## Worksheet
id | Title | Content | SKU | Product Type | Parent Product ID | Kategorie produktów | Atrybut Produktu: Barwa Lampek | Atrybut Produktu: Barwa światła | Atrybut Produktu: Bateria | Atrybut Produktu: Biegunowość | Atrybut Produktu: Budowa żyły | Atrybut Produktu: Charakterystyka Wyzwalania | Atrybut Produktu: Człon Nadmiarowy | Atrybut Produktu: Czujnik Zmierzchu | Atrybut Produktu: Czujnik Ruchu | Atrybut Produktu: Dane Producenta | Atrybut Produktu: Długość | Atrybut Produktu: Do Modelu Puszek | Atrybut Produktu: Dodatkowe Funkcje | Atrybut Produktu: Dodatkowe Informacje | Atrybut Produktu: Drzwiczki | Atrybut Produktu: Ekranowany | Atrybut Produktu: Głębokość | Atrybut Produktu: Głośność [dB] | Atrybut Produktu: Ilość Kanałów | Atrybut Produktu: Ilość Lampek | Atrybut Produktu: Ilość Reflektorów | Atrybut Produktu: Ilość Styków Zwiernych/rozwiernych | Atrybut Produktu: Ilość W Zestawie | Atrybut Produktu: Impedancja Falowa [Ohm] | Atrybut Produktu: Kąt Detekcji | Atrybut Produktu: Kąt świecenia [°] | Atrybut Produktu: Kategoria Kabli Sieciowych | Atrybut Produktu: Klapka | Atrybut Produktu: Klasa Energetyczna | Atrybut Produktu: Kolor | Atrybut Produktu: Kolor Producenta | Atrybut Produktu: Kolor Przewodu | Atrybut Produktu: Kolor Szkła | Atrybut Produktu: Kolory | Atrybut Produktu: Krotność | Atrybut Produktu: Kształt | Atrybut Produktu: Kształt żarówki | Atrybut Produktu: Liczba Biegunów | Atrybut Produktu: Liczba Faz | Atrybut Produktu: Liczba Gniazd | Atrybut Produktu: Liczba Kanałów łączności | Atrybut Produktu: Liczba Modułów | Atrybut Produktu: Pojemność (liczba Modułów CIMA) | Atrybut Produktu: Liczba Rzędów | Atrybut Produktu: Liczba Wejść | Atrybut Produktu: Liczba Wyjść | Atrybut Produktu: Liczba Zacisków | Atrybut Produktu: Liczba źródeł światła | Atrybut Produktu: Liczba żył | Atrybut Produktu: Maksymalna Moc DC [W] | Atrybut Produktu: Maksymalny Prąd Obciążenia [A] | Atrybut Produktu: Materiał | Atrybut Produktu: Materiał Powłoki | Atrybut Produktu: Moc [kWh] | Atrybut Produktu: Moc [W] | Atrybut Produktu: Możliwość łączenia | Atrybut Produktu: Na żyłę O Przekroju [mm2] | Atrybut Produktu: Napięcie [V] | Atrybut Produktu: Odporność Mechaniczna [N] | Atrybut Produktu: Odporność Na UV | Atrybut Produktu: Opakowanie | Atrybut Produktu: Optyka | Atrybut Produktu: Piktogram | Atrybut Produktu: Pilot | Atrybut Produktu: Podświetlenie | Atrybut Produktu: Podtyp Produktu | Atrybut Produktu: Pojemność [mAh] | Atrybut Produktu: Pojemność (liczba Modułów K45) | Atrybut Produktu: Prąd Znamionowy [A] | Atrybut Produktu: Producent | Atrybut Produktu: Przeciwblokada | Atrybut Produktu: Przekrój żyły [mm] | Atrybut Produktu: Przesłony Torów Prądowych | Atrybut Produktu: Przewód [mm²] | Atrybut Produktu: Regulacja Kąta | Atrybut Produktu: Rodzaj | Atrybut Produktu: Rodzaj Akcesoria | Atrybut Produktu: Rodzaj Baterii | Atrybut Produktu: Rodzaj Gniazda | Atrybut Produktu: Rodzaj łącznika | Atrybut Produktu: Rodzaj Przewodu | Atrybut Produktu: Rodzaj Ramki | Atrybut Produktu: Rozmiar | Atrybut Produktu: Seria | Atrybut Produktu: Sonda | Atrybut Produktu: Sposób Montażu | Atrybut Produktu: Średnica | Atrybut Produktu: Średnica Wewnętrzna | Atrybut Produktu: Średnica Zewnętrzna | Atrybut Produktu: Stopień Ochrony [IP] | Atrybut Produktu: Strumień świetlny [lm] | Atrybut Produktu: Symbol | Atrybut Produktu: Szerokość | Atrybut Produktu: Sztuk W Opakowaniu | Atrybut Produktu: Temperatura Barwowa [K] | Atrybut Produktu: Trzonek | Atrybut Produktu: Typ | Atrybut Produktu: Typ Czujnika | Atrybut Produktu: Typ Izolacji | Atrybut Produktu: Typ łączności | Atrybut Produktu: Typ Produktu | Atrybut Produktu: Typ Wyłącznika | Atrybut Produktu: Typ Zacisków | Atrybut Produktu: Uziemienie | Atrybut Produktu: Wariant | Atrybut Produktu: Wi-Fi | Atrybut Produktu: Wskaźnik Oddawania Barw | Atrybut Produktu: Współpraca Ze ściemniaczem | Atrybut Produktu: Wykończenie Ramki | Atrybut Produktu: Wyłącznik | Atrybut Produktu: Wymiary [mm] | Atrybut Produktu: Wypełnienie żelem | Atrybut Produktu: Wysokość | Atrybut Produktu: Zakres Regulacji Kąta | Atrybut Produktu: Zakres Temperatury Pracy | Atrybut Produktu: Zasięg Detekcji | Atrybut Produktu: Zasilanie | Atrybut Produktu: Zastosowanie | Atrybut Produktu: Znamionowy Przekrój Poprzeczny | Atrybut Produktu: Żyła Ochronna | Product Attributes
25186 | Oprawka GU10 do żarówek LED 801038 | Oprawka GU10 do żarówek LED to praktyczne rozwiązanie, które umożliwia bezpieczne i stabilne podłączenie żarówek LED do instalacji elektrycznej. Wykonana z ceramiki, charakteryzuje się wysoką trwałością oraz odpornością na wysokie temperatury. Biały kolor i prosty design sprawiają, że oprawka jest uniwersalna i pasuje do różnych rodzajów opraw oświetleniowych, zarówno w domowych, jak i komercyjnych zastosowaniach. <h2>Dlaczego warto wybrać tę oprawkę?</h2> <ul> <li>- Oprawka GU10 zapewnia stabilne i bezpieczne mocowanie żarówek LED w instalacjach ściennych, co gwarantuje długą i bezproblemową eksploatację</li> <li>- Wykonana z ceramiki, co zwiększa jej odporność na wysokie temperatury i zapewnia długotrwałą trwałość</li> <li>- Uniwersalny biały kolor oprawki pasuje do różnych stylów wnętrz i opraw oświetleniowych</li> <li>- Prosty sposób mocowania śrubowego ułatwia instalację i zapewnia solidne przymocowanie żarówki</li> </ul> Oprawka GU10 to niezawodne i praktyczne akcesorium, które sprawdzi się w każdym domu lub biurze. Jej solidna konstrukcja i łatwość montażu sprawiają, że jest to idealne rozwiązanie do bezpiecznego mocowania żarówek LED. <h3>Specyfikacja</h3> <ul> <li>- Oprawka: GU10</li> <li>- Materiał: Ceramika</li> <li>- Model: Oprawka do ściennych kabli instalacyjnych</li> <li>- Kolor: Biały</li> <li>- Sposób mocowania: Mocowanie śrubowe</li> <li>- EAN: 5908311360941</li> </ul> | EDO111111 | simple | 0 | Oświetlenie>Oświetlenie wewnętrzne>Oprawy podtynkowe | [9 empty] | ELHURT, Osieczany 585 32-400 Osieczany, hurtownia@elhurtplus.pl | [59 empty] | Kanlux | [5 empty] | Oprawki żarówkowe | [19 empty] | GU10 | [24 empty] | a:4:{s:9:"pa_rodzaj";a:6:{s:4:"name";s:9:"pa_rodzaj";s:5:"value";s:0:"";s:8:"position";i:1;s:10:"is_visible";i:1;s:12:"is_variation";i:1;s:11:"is_taxonomy";i:1;}s:10:"pa_trzonek";a:6:{s:4:"name";s:10:"pa_trzonek";s:5:"value";s:0:"";s:8:"position";i:2;s:10:"is_visible";i:1;s:12:"is_variation";i:1;s:11:"is_taxonomy";i:1;}s:12:"pa_producent";a:6:{s:4:"name";s:12:"pa_producent";s:5:"value";s:0:"";s:8:"position";i:5;s:10:"is_visible";i:1;s:12:"is_variation";i:1;s:11:"is_taxonomy";i:1;}s:18:"pa_dane-producenta";a:6:{s:4:"name";s:18:"pa_dane-producenta";s:5:"value";s:0:"";s:8:"position";i:6;s:10:"is_visible";i:1;s:12:"is_variation";i:1;s:11:"is_taxonomy";i:1;}}
31962 | Słupek ogrodowy GU10 antracyt GORI 50 Kanlux 29002 | <h2>Kanlux słupek ogrodowy GU10 antracyt Gori 50 - podstawowe informacje</h2> <b>Słupek ogrodowy Kanlux Gori 50 </b>charakteryzuje się wytrzymałą, aluminiową obudową oraz geometrycznym kształtem i jest zgodny z obecnymi trendami. Słupek pięknie rozświetli każdy ogród czy podjazd. W oprawie można wymieniać źródło światła z trzonkiem GU 10, dzięki czemu można dopasować moc oraz barwę światła. Zwiększy to również żywotność słupka. Gori 50 w pięknym antracytowym kolorze sprawdzi się na każdym podwórku. Dzięki aluminiowej obudowie konstrukcja jest wytrzymała i elegancko się prezentuje. Oprawa jest niezwykle trwała i odporna na działanie czynników atmosferycznych dzięki stopniowi szczelności IP 44. Pozwala to na korzystanie przez cały rok i w każdych warunkach. <h2>Zalety funkcjonalne i estetyczne słupka Kanlux Gori 50</h2> <b>Oświetlenie</b>: Świetlne słupki ogrodowe zapewniają dodatkowe oświetlenie w ogrodzie, co ułatwia poruszanie się po nim po zmroku. Dzięki temu można cieszyć się ogrodem również wieczorem i nocą. <b>Bezpieczeństwo</b>: Dodatkowe oświetlenie zapewnione przez świetlne słupki ogrodowe zwiększa bezpieczeństwo w ogrodzie, ponieważ zmniejsza ryzyko potknięcia się lub wpadnięcia w nierówności terenu. <b>Dekoracja</b>: Świetlne słupki ogrodowe są też ozdobą ogrodu, dzięki czemu można w prosty sposób wzbogacić jego wygląd. Mogą one również służyć do wyznaczenia ścieżek i granic działki. <b>Estetyka</b>: Świetlne słupki ogrodowe wprowadzają elegancki element do ogrodu, który można dostosować do stylu i charakteru całego ogrodu. Mogą one stanowić dodatek do nowoczesnego ogrodu lub pasować do rustykalnego stylu. <h2>Lampa ogrodowa Kanlux Gori 50 cm - zastosowanie</h2> <b>Podświetlenie roślin</b> - lampę ogrodową można skierować w kierunku roślinności, co stworzy piękny, subtelny efekt podświetlenia. <b>Podświetlenie ścieżek</b> - słupki oświetlą ścieżki i ułatwią poruszanie się po ogrodzie w ciemnościach. Można zastosować lampy oświetlające tylko jedną stronę ścieżki lub rozświetlające ją równomiernie. <b>Podświetlenie elementów wodnych</b> - lampa Gori 50 cm posiada stopień szczelności IP44, dzięki temu można bezpiecznie oświetlić fontanny, kaskady czy oczka wodne, co stworzy niesamowity efekt. <b>Oświetlenie tarasu lub patio</b> - Można zastosować słupki Kanlux, które będą oświetlały stół i krzesła, co stworzy przyjemną atmosferę do wieczornych spotkań i kolacji. Podsumowując, dobór odpowiedniego koloru światła do oświetlenia ogrodu zależy od stylu dekoracji, upodobań i indywidualnych potrzeb. W ogrodzie warto stawiać na przytulne, miękkie światło, które pozwoli na relaks i stworzy przyjemną atmosferę. <h2>Kanlux Gori – cechy serii</h2> <ul> <li>Interesująca seria składająca się z kinkietów i słupków pozwala kompleksowo oświetlić całe podwórko</li> <li>Modny antracytowy kolor</li> <li>Obudowa z wysokiej jakości aluminium i szkła hartowanego</li> <li>Stopień szczelności IP44</li> <li>Wymienne źródło światła z trzonkiem GU10</li> </ul> <h3>Wymiary:</h3> <ul> <li class="params-pair"><span class="params-name">Wysokość [mm]</span> <span class="params-value">500</span></li> <li>Szerokość: 105x136mm</li> <li class="params-pair"><span class="params-name">Waga</span> 950<span class="params-value"> g</span></li> </ul> &nbsp; | 29002/KAN | simple | 0 | Oświetlenie>Oświetlenie zewnętrzne>Lampy ogrodowe>Słupki ogrodowe | [8 empty] | Nie | KANLUX, Objazdowa 1-3 41-922 Radzionków, kanlux@kanlux.pl | [19 empty] | Antracyt | [39 empty] | Kanlux | [5 empty] | Oprawy zewnętrzne | [13 empty] | IP 44 |  | 29002 |  |  |  | GU10 | [8 empty] | Wariant 1 | [7 empty] | 50 cm | [7 empty] | a:10:{s:9:"pa_symbol";a:6:{s:4:"name";s:9:"pa_symbol";s:5:"value";s:0:"";s:8:"position";i:0;s:10:"is_visible";i:1;s:12:"is_variation";i:0;s:11:"is_taxonomy";i:1;}s:21:"pa_stopien-ochrony-ip";a:6:{s:4:"name";s:21:"pa_stopien-ochrony-ip";s:5:"value";s:0:"";s:8:"position";i:1;s:10:"is_visible";i:1;s:12:"is_variation";i:1;s:11:"is_taxonomy";i:1;}s:9:"pa_rodzaj";a:6:{s:4:"name";s:9:"pa_rodzaj";s:5:"value";s:0:"";s:8:"position";i:1;s:10:"is_visible";i:1;s:12:"is_variation";i:1;s:11:"is_taxonomy";i:1;}s:8:"pa_kolor";a:6:{s:4:"name";s:8:"pa_kolor";s:5:"value";s:0:"";s:8:"position";i:2;s:10:"is_visible";i:1;s:12:"is_variation";i:1;s:11:"is_taxonomy";i:1;}s:10:"pa_trzonek";a:6:{s:4:"name";s:10:"pa_trzonek";s:5:"value";s:0:"";s:8:"position";i:3;s:10:"is_visible";i:1;s:12:"is_variation";i:1;s:11:"is_taxonomy";i:1;}s:12:"pa_producent";a:6:{s:4:"name";s:12:"pa_producent";s:5:"value";s:0:"";s:8:"position";i:5;s:10:"is_visible";i:1;s:12:"is_variation";i:1;s:11:"is_taxonomy";i:1;}s:18:"pa_dane-producenta";a:6:{s:4:"name";s:18:"pa_dane-producenta";s:5:"value";s:0:"";s:8:"position";i:6;s:10:"is_visible";i:1;s:12:"is_variation";i:1;s:11:"is_taxonomy";i:1;}s:11:"pa_wysokosc";a:6:{s:4:"name";s:11:"pa_wysokosc";s:5:"value";s:0:"";s:8:"position";i:8;s:10:"is_visible";i:1;s:12:"is_variation";i:1;s:11:"is_taxonomy";i:1;}s:16:"pa_czujnik-ruchu";a:6:{s:4:"name";s:16:"pa_czujnik-ruchu";s:5:"value";s:0:"";s:8:"position";i:9;s:10:"is_visible";i:1;s:12:"is_variation";i:1;s:11:"is_taxonomy";i:1;}s:10:"pa_wariant";a:6:{s:4:"name";s:10:"pa_wariant";s:5:"value";s:0:"";s:8:"position";i:12;s:10:"is_visible";i:0;s:12:"is_variation";i:1;s:11:"is_taxonomy";i:1;}}
31967 | Słupek ogrodowy GU10 antracyt GORI 80 Kanlux 29003 | <h2>Kanlux słupek ogrodowy GU10 antracyt Gori 80 - podstawowe informacje</h2> <b>Słupek ogrodowy Kanlux Gori 80 </b>charakteryzuje się wytrzymałą, aluminiową obudową oraz geometrycznym kształtem i jest zgodny z obecnymi trendami. Słupek pięknie rozświetli każdy ogród czy podjazd. W oprawie można wymieniać źródło światła z trzonkiem GU 10, dzięki czemu można dopasować moc oraz barwę światła. Zwiększy to również żywotność słupka. Gori 80 w pięknym antracytowym kolorze sprawdzi się na każdym podwórku. Dzięki aluminiowej obudowie konstrukcja jest wytrzymała i elegancko się prezentuje. Oprawa jest niezwykle trwała i odporna na działanie czynników atmosferycznych dzięki stopniowi szczelności IP 44. Pozwala to na korzystanie przez cały rok i w każdych warunkach. <h2>Zalety funkcjonalne i estetyczne słupka Kanlux Gori 80</h2> <b>Oświetlenie</b>: Świetlne słupki ogrodowe zapewniają dodatkowe oświetlenie w ogrodzie, co ułatwia poruszanie się po nim po zmroku. Dzięki temu można cieszyć się ogrodem również wieczorem i nocą. <b>Bezpieczeństwo</b>: Dodatkowe oświetlenie zapewnione przez świetlne słupki ogrodowe zwiększa bezpieczeństwo w ogrodzie, ponieważ zmniejsza ryzyko potknięcia się lub wpadnięcia w nierówności terenu. <b>Dekoracja</b>: Świetlne słupki ogrodowe są też ozdobą ogrodu, dzięki czemu można w prosty sposób wzbogacić jego wygląd. Mogą one również służyć do wyznaczenia ścieżek i granic działki. <b>Estetyka</b>: Świetlne słupki ogrodowe wprowadzają elegancki element do ogrodu, który można dostosować do stylu i charakteru całego ogrodu. Mogą one stanowić dodatek do nowoczesnego ogrodu lub pasować do rustykalnego stylu. <h2>Lampa ogrodowa Kanlux Gori 80 cm - zastosowanie</h2> <b>Podświetlenie roślin</b> - lampę ogrodową można skierować w kierunku roślinności, co stworzy piękny, subtelny efekt podświetlenia. <b>Podświetlenie ścieżek</b> - słupki oświetlą ścieżki i ułatwią poruszanie się po ogrodzie w ciemnościach. Można zastosować lampy oświetlające tylko jedną stronę ścieżki lub rozświetlające ją równomiernie. <b>Podświetlenie elementów wodnych</b> - lampa Gori 80 cm posiada stopień szczelności IP44, dzięki temu można bezpiecznie oświetlić fontanny, kaskady czy oczka wodne, co stworzy niesamowity efekt. <b>Oświetlenie tarasu lub patio</b> - Można zastosować słupki Kanlux, które będą oświetlały stół i krzesła, co stworzy przyjemną atmosferę do wieczornych spotkań i kolacji. Podsumowując, dobór odpowiedniego koloru światła do oświetlenia ogrodu zależy od stylu dekoracji, upodobań i indywidualnych potrzeb. W ogrodzie warto stawiać na przytulne, miękkie światło, które pozwoli na relaks i stworzy przyjemną atmosferę. <h1>Kanlux Gori – cechy serii</h1> Interesująca seria składająca się z kinkietów i słupków pozwala kompleksowo oświetlić całe podwórko Modny antracytowy kolor Obudowa z wysokiej jakości aluminium i szkła hartowanego Stopień szczelności IP44 Wymienne źródło światła z trzonkiem GU10 <b>Wymiary:</b> Wysokość [mm] 800 Szerokość: 105x136mm Waga 1300 g | 29003/KAN | simple | 0 | Oświetlenie>Oświetlenie zewnętrzne>Lampy ogrodowe>Słupki ogrodowe | [8 empty] | Nie | KANLUX, Objazdowa 1-3 41-922 Radzionków, kanlux@kanlux.pl | [19 empty] | Antracyt | [39 empty] | Kanlux | [5 empty] | Oprawy zewnętrzne | [13 empty] | IP 44 |  | 29003 |  |  |  | GU10 | [8 empty] | Wariant 4 | [7 empty] | 80 cm | [7 empty] | a:10:{s:9:"pa_symbol";a:6:{s:4:"name";s:9:"pa_symbol";s:5:"value";s:0:"";s:8:"position";i:1;s:10:"is_visible";i:1;s:12:"is_variation";i:0;s:11:"is_taxonomy";i:1;}s:21:"pa_stopien-ochrony-ip";a:6:{s:4:"name";s:21:"pa_stopien-ochrony-ip";s:5:"value";s:0:"";s:8:"position";i:1;s:10:"is_visible";i:1;s:12:"is_variation";i:1;s:11:"is_taxonomy";i:1;}s:9:"pa_rodzaj";a:6:{s:4:"name";s:9:"pa_rodzaj";s:5:"value";s:0:"";s:8:"position";i:1;s:10:"is_visible";i:1;s:12:"is_variation";i:1;s:11:"is_taxonomy";i:1;}s:8:"pa_kolor";a:6:{s:4:"name";s:8:"pa_kolor";s:5:"value";s:0:"";s:8:"position";i:2;s:10:"is_visible";i:1;s:12:"is_variation";i:1;s:11:"is_taxonomy";i:1;}s:10:"pa_trzonek";a:6:{s:4:"name";s:10:"pa_trzonek";s:5:"value";s:0:"";s:8:"position";i:3;s:10:"is_visible";i:1;s:12:"is_variation";i:1;s:11:"is_taxonomy";i:1;}s:12:"pa_producent";a:6:{s:4:"name";s:12:"pa_producent";s:5:"value";s:0:"";s:8:"position";i:5;s:10:"is_visible";i:1;s:12:"is_variation";i:1;s:11:"is_taxonomy";i:1;}s:18:"pa_dane-producenta";a:6:{s:4:"name";s:18:"pa_dane-producenta";s:5:"value";s:0:"";s:8:"position";i:6;s:10:"is_visible";i:1;s:12:"is_variation";i:1;s:11:"is_taxonomy";i:1;}s:11:"pa_wysokosc";a:6:{s:4:"name";s:11:"pa_wysokosc";s:5:"value";s:0:"";s:8:"position";i:8;s:10:"is_visible";i:1;s:12:"is_variation";i:1;s:11:"is_taxonomy";i:1;}s:16:"pa_czujnik-ruchu";a:6:{s:4:"name";s:16:"pa_czujnik-ruchu";s:5:"value";s:0:"";s:8:"position";i:9;s:10:"is_visible";i:1;s:12:"is_variation";i:1;s:11:"is_taxonomy";i:1;}s:10:"pa_wariant";a:6:{s:4:"name";s:10:"pa_wariant";s:5:"value";s:0:"";s:8:"position";i:12;s:10:"is_visible";i:0;s:12:"is_variation";i:1;s:11:"is_taxonomy";i:1;}}
31970 | Lampa kula ogrodowa kamień Stono 20n 200mm Kanlux 24654 | <strong>Kanlux Stono 20N</strong> to piękna oprawa ogrodowa w kształcie kuli imitującej kamień granitowy. W otoczeniu ogrodowych skalniaków i krzewów komponuje się idealnie pełniąc funkcję dekoracyjną oraz użytkową. Lampa kula ogrodowa Stono pasuje do ogrodów oraz ogrodów zimowych. Stanowi świetną alternatywę dla tradycyjnych opraw oraz słupków ogrodowych. <h2>Lampa ogrodowa kula Stono 20n</h2> <strong>Lampa ogrodowa kula Stono 20n</strong> znanej marki Kanlux wyposażona jest w cztery kolce, które umożliwiają jej wbicie do ziemi. Płaskie dno umożliwia umiejscowienie oprawy w dowolnym miejscu na zewnątrz. Źródło światła w kuli jest wymienne, dzięki czemu można indywidualnie dopasować moc i barwę żarówki z gwintem E27. Wysoki stopień ochrony IP65 sprawia, że kule ogrodowe Kanlux Stono są odporne na działanie czynników atmosferycznych. <h3>Dane techniczne produktu:</h3> <ul> <li>Moc maksymalna [W]: max 15</li> <li>Kolor granit</li> <li>Napięcie znamionowe [V]: 220-240 AC</li> <li>Trzonek: E27</li> <li>Stopień: IP 65</li> <li>Źródło światła :GLS/CFL/LED</li> <li>Wysokość [mm]: 190</li> <li>Średnica [mm]: 200</li> <li>Waga: 750g</li> </ul> &nbsp; &nbsp; &nbsp; | 24654/KAN | simple | 0 | Oświetlenie>Oświetlenie zewnętrzne>Lampy ogrodowe>Reflektory ogrodowe | [9 empty] | KANLUX, Objazdowa 1-3 41-922 Radzionków, kanlux@kanlux.pl | [19 empty] | Szary | [39 empty] | Kanlux | [5 empty] | Oprawy zewnętrzne | [6 empty] | 20 cm | [8 empty] | 24654 |  |  |  | E27 | [8 empty] | Wariant 1 | [15 empty] | a:8:{s:9:"pa_symbol";a:6:{s:4:"name";s:9:"pa_symbol";s:5:"value";s:0:"";s:8:"position";i:0;s:10:"is_visible";i:1;s:12:"is_variation";i:0;s:11:"is_taxonomy";i:1;}s:9:"pa_rodzaj";a:6:{s:4:"name";s:9:"pa_rodzaj";s:5:"value";s:0:"";s:8:"position";i:1;s:10:"is_visible";i:1;s:12:"is_variation";i:1;s:11:"is_taxonomy";i:1;}s:8:"pa_kolor";a:6:{s:4:"name";s:8:"pa_kolor";s:5:"value";s:0:"";s:8:"position";i:2;s:10:"is_visible";i:1;s:12:"is_variation";i:1;s:11:"is_taxonomy";i:1;}s:10:"pa_trzonek";a:6:{s:4:"name";s:10:"pa_trzonek";s:5:"value";s:0:"";s:8:"position";i:3;s:10:"is_visible";i:1;s:12:"is_variation";i:1;s:11:"is_taxonomy";i:1;}s:10:"pa_wariant";a:6:{s:4:"name";s:10:"pa_wariant";s:5:"value";s:0:"";s:8:"position";i:5;s:10:"is_visible";i:0;s:12:"is_variation";i:1;s:11:"is_taxonomy";i:1;}s:12:"pa_producent";a:6:{s:4:"name";s:12:"pa_producent";s:5:"value";s:0:"";s:8:"position";i:5;s:10:"is_visible";i:1;s:12:"is_variation";i:1;s:11:"is_taxonomy";i:1;}s:10:"pa_rozmiar";a:6:{s:4:"name";s:10:"pa_rozmiar";s:5:"value";s:0:"";s:8:"position";i:6;s:10:"is_visible";i:1;s:12:"is_variation";i:0;s:11:"is_taxonomy";i:1;}s:18:"pa_dane-producenta";a:6:{s:4:"name";s:18:"pa_dane-producenta";s:5:"value";s:0:"";s:8:"position";i:6;s:10:"is_visible";i:1;s:12:"is_variation";i:1;s:11:"is_taxonomy";i:1;}}
31975 | Lampa kula ogrodowa kamień Stono 30n 300mm Kanlux 24651 | <strong>K</strong><strong>anlux Stono 30N</strong> to wspaniała oprawa ogrodowa w kształcie kuli, która imituje kamień granitowy. W otoczeniu ogrodowych skalniaków i krzewów komponuje się idealnie pełniąc funkcję dekoracyjną oraz użytkową. Lampa kula ogrodowa Stono pasuje do ogrodów, a także ogrodów zimowych. Stanowi ciekawą alternatywę dla tradycyjnych opraw oraz słupków ogrodowych. <h2>Lampa ogrodowa kula Stono 30n</h2> <strong>Lampa ogrodowa kula Stono 30n</strong> marki Kanlux posiada cztery kolce, za pomocą których można wbić ją w ziemię. Płaskie dno umożliwia usytuowanie kuli w dowolnym miejscu na zewnątrz. Źródło światła w oprawie jest wymienne, dlatego można wybrać odpowiednią moc i barwę żarówki z gwintem E27. Wysoki stopień ochrony IP65 sprawia, że kule ogrodowe Kanlux są odporne na działanie czynników atmosferycznych, w tym wilgoci i pyłu. <h3>Dane techniczne produktu:</h3> <ul> <li>Moc maksymalna [W]: max 15</li> <li>Kolor granit</li> <li>Napięcie znamionowe [V]: 220-240 AC</li> <li>Trzonek: E27</li> <li>Stopień: IP 65</li> <li>Źródło światła :GLS/CFL/LED</li> <li>Średnica [mm]: 300</li> <li>Waga: 1190 g</li> </ul> | 24651/KAN | simple | 0 | Oświetlenie>Oświetlenie zewnętrzne>Lampy ogrodowe>Reflektory ogrodowe | [9 empty] | KANLUX, Objazdowa 1-3 41-922 Radzionków, kanlux@kanlux.pl | [19 empty] | Szary | [39 empty] | Kanlux | [5 empty] | Oprawy zewnętrzne | [6 empty] | 30 cm | [8 empty] | 24651 |  |  |  | E27 | [8 empty] | Wariant 2 | [15 empty] | a:8:{s:9:"pa_symbol";a:6:{s:4:"name";s:9:"pa_symbol";s:5:"value";s:0:"";s:8:"position";i:0;s:10:"is_visible";i:1;s:12:"is_variation";i:0;s:11:"is_taxonomy";i:1;}s:9:"pa_rodzaj";a:6:{s:4:"name";s:9:"pa_rodzaj";s:5:"value";s:0:"";s:8:"position";i:1;s:10:"is_visible";i:1;s:12:"is_variation";i:1;s:11:"is_taxonomy";i:1;}s:8:"pa_kolor";a:6:{s:4:"name";s:8:"pa_kolor";s:5:"value";s:0:"";s:8:"position";i:2;s:10:"is_visible";i:1;s:12:"is_variation";i:1;s:11:"is_taxonomy";i:1;}s:10:"pa_trzonek";a:6:{s:4:"name";s:10:"pa_trzonek";s:5:"value";s:0:"";s:8:"position";i:3;s:10:"is_visible";i:1;s:12:"is_variation";i:1;s:11:"is_taxonomy";i:1;}s:10:"pa_wariant";a:6:{s:4:"name";s:10:"pa_wariant";s:5:"value";s:0:"";s:8:"position";i:5;s:10:"is_visible";i:0;s:12:"is_variation";i:1;s:11:"is_taxonomy";i:1;}s:12:"pa_producent";a:6:{s:4:"name";s:12:"pa_producent";s:5:"value";s:0:"";s:8:"position";i:5;s:10:"is_visible";i:1;s:12:"is_variation";i:1;s:11:"is_taxonomy";i:1;}s:10:"pa_rozmiar";a:6:{s:4:"name";s:10:"pa_rozmiar";s:5:"value";s:0:"";s:8:"position";i:6;s:10:"is_visible";i:1;s:12:"is_variation";i:0;s:11:"is_taxonomy";i:1;}s:18:"pa_dane-producenta";a:6:{s:4:"name";s:18:"pa_dane-producenta";s:5:"value";s:0:"";s:8:"position";i:6;s:10:"is_visible";i:1;s:12:"is_variation";i:1;s:11:"is_taxonomy";i:1;}}
31992 | Kinkiet ogrodowy GU10 dół antracyt Gori EL135 D Kanlux 29000 | <b>Kanlux Kinkiet ogrodowy 1xGU10 antracyt - podstawowe informacje</b> Kinkiet ogrodowy Kanlux Gori LED EL135 D charakteryzuje się wytrzymałą, aluminiową obudową oraz geometrycznym kształtem. Idealnie wpasuje się w aktualne trendy. Kinkiet pięknie rozświetli każdą elewację, świecąc w dół. W oprawie można wymieniać źródło światła z trzonkiem GU 10, dzięki czemu możesz dopasować moc oraz barwę światła. Zwiększ to również żywotność oprawy Gori EL135 D w pięknym antracytowym kolorze to niezbędny element wyposażenia podwórka. Dzięki aluminiowej obudowie konstrukcja jest lekka i elegancko wygląda. Oprawa jest niezwykle trwała i odporna na działanie czynników atmosferycznych dzięki stopniowi szczelności IP 44. Pozwala to na korzystanie z kinkietu przez cały rok i w każdych warunkach. <b>Kanlux Kinkiet ogrodowy 1xGU10 antracyt - zastosowanie</b> <b>Oświetlenie wejścia do domu</b> - kinkiety wieszane na ścianie nad drzwiami wejściowymi lub po bokach drzwi, zapewnią odpowiednie oświetlenie i ułatwią poruszanie się w ciemności. <b>Oświetlenie tarasu lub werandy</b> - kinkiety wieszane na ścianie mogą być umieszczone na zewnątrz domu, np. na tarasie lub werandzie, gdzie stanowią dodatkowe źródło światła, tworząc przytulny klimat. <b>Oświetlenie schodów</b> - kinkiety wieszane na ścianie mogą oświetlać schody prowadzące do domu, co zwiększy bezpieczeństwo i ułatwi poruszanie się po nich. <b>Oświetlenie korytarzy</b> - kinkiety wieszane na ścianie mogą służyć jako źródło światła w korytarzach lub ciemnych przestrzeniach, takich jak piwnice czy garaże. <b>Dekoracja</b> - kinkiety wieszane na ścianie mogą również stanowić element dekoracyjny w pomieszczeniach, na przykład jako dodatkowe źródło światła lub ozdoba. <b>Kanlux Gori - cechy serii</b> <ul> <li>Interesująca seria składająca się z kinkietów i słupków pozwala kompleksowo oświetlić całe podwórko</li> <li>Modny antracytowy kolor</li> <li>Obudowa z wysokiej jakości aluminium i szkła hartowanego</li> <li>Stopień szczelności IP44</li> <li>Wymienne źródło światła z trzonkiem GU10</li> </ul> <b>Wymiary kinkietu</b> <ul> <li><b>Wysokość [mm]</b>: 88</li> <li><b>Szerokość [mm]</b>: 102</li> <li><b>Długość [mm]</b>: 73</li> <li><b>Waga</b>: 320g</li> </ul> | 29000/KAN | simple | 0 | Oświetlenie>Oświetlenie zewnętrzne>Lampy ogrodowe>Kinkiety zewnętrzne | [9 empty] | KANLUX, Objazdowa 1-3 41-922 Radzionków, kanlux@kanlux.pl | [19 empty] | Antracyt | [17 empty] | 1 | [21 empty] | Kanlux | [5 empty] | Oprawy natynkowe¦Oprawy zewnętrzne | [15 empty] | 29000 |  |  |  | GU10 | [8 empty] | Wariant 1 | [15 empty] | a:8:{s:9:"pa_symbol";a:6:{s:4:"name";s:9:"pa_symbol";s:5:"value";s:0:"";s:8:"position";i:0;s:10:"is_visible";i:1;s:12:"is_variation";i:0;s:11:"is_taxonomy";i:1;}s:9:"pa_rodzaj";a:6:{s:4:"name";s:9:"pa_rodzaj";s:5:"value";s:0:"";s:8:"position";i:1;s:10:"is_visible";i:1;s:12:"is_variation";i:1;s:11:"is_taxonomy";i:1;}s:8:"pa_kolor";a:6:{s:4:"name";s:8:"pa_kolor";s:5:"value";s:0:"";s:8:"position";i:2;s:10:"is_visible";i:1;s:12:"is_variation";i:1;s:11:"is_taxonomy";i:1;}s:10:"pa_trzonek";a:6:{s:4:"name";s:10:"pa_trzonek";s:5:"value";s:0:"";s:8:"position";i:3;s:10:"is_visible";i:1;s:12:"is_variation";i:1;s:11:"is_taxonomy";i:1;}s:12:"pa_producent";a:6:{s:4:"name";s:12:"pa_producent";s:5:"value";s:0:"";s:8:"position";i:5;s:10:"is_visible";i:1;s:12:"is_variation";i:1;s:11:"is_taxonomy";i:1;}s:18:"pa_dane-producenta";a:6:{s:4:"name";s:18:"pa_dane-producenta";s:5:"value";s:0:"";s:8:"position";i:6;s:10:"is_visible";i:1;s:12:"is_variation";i:1;s:11:"is_taxonomy";i:1;}s:24:"pa_liczba-zrodel-swiatla";a:6:{s:4:"name";s:24:"pa_liczba-zrodel-swiatla";s:5:"value";s:0:"";s:8:"position";i:11;s:10:"is_visible";i:1;s:12:"is_variation";i:1;s:11:"is_taxonomy";i:1;}s:10:"pa_wariant";a:6:{s:4:"name";s:10:"pa_wariant";s:5:"value";s:0:"";s:8:"position";i:12;s:10:"is_visible";i:0;s:12:"is_variation";i:1;s:11:"is_taxonomy";i:1;}}
31995 | Kinkiet ogrodowy GU10 góra-dół antracyt Gori EL235 D Kanlux 29001 | <b>Kanlux Kinkiet ogrodowy 2xGU10 antracyt - podstawowe informacje</b> Kinkiet ogrodowy Kanlux Gori LED EL235 D charakteryzuje się wytrzymałą, aluminiową obudową oraz geometrycznym kształtem. Idealnie wpasuje się w aktualne trendy. Kinkiet pięknie rozświetli każdą elewację, świecąc w dół. W oprawie można wymieniać źródło światła z trzonkiem GU 10, dzięki czemu możesz dopasować moc oraz barwę światła. Zwiększ to również żywotność oprawy Gori EL235 D w pięknym antracytowym kolorze to niezbędny element wyposażenia podwórka. Dzięki aluminiowej obudowie konstrukcja jest lekka i elegancko wygląda. Oprawa jest niezwykle trwała i odporna na działanie czynników atmosferycznych dzięki stopniowi szczelności IP 44. Pozwala to na korzystanie z kinkietu przez cały rok i w każdych warunkach. <b>Kanlux Kinkiet ogrodowy 2xGU10 antracyt - zastosowanie</b> <b>Oświetlenie wejścia do domu</b> - kinkiety wieszane na ścianie nad drzwiami wejściowymi lub po bokach drzwi, zapewnią odpowiednie oświetlenie i ułatwią poruszanie się w ciemności. <b>Oświetlenie tarasu lub werandy</b> - kinkiety wieszane na ścianie mogą być umieszczone na zewnątrz domu, np. na tarasie lub werandzie, gdzie stanowią dodatkowe źródło światła, tworząc przytulny klimat. <b>Oświetlenie schodów</b> - kinkiety wieszane na ścianie mogą oświetlać schody prowadzące do domu, co zwiększy bezpieczeństwo i ułatwi poruszanie się po nich. <b>Oświetlenie korytarzy</b> - kinkiety wieszane na ścianie mogą służyć jako źródło światła w korytarzach lub ciemnych przestrzeniach, takich jak piwnice czy garaże. <b>Dekoracja</b> - kinkiety wieszane na ścianie mogą również stanowić element dekoracyjny w pomieszczeniach, na przykład jako dodatkowe źródło światła lub ozdoba. <h3>Kanlux Gori - cechy serii</h3> <ul> <li>Interesująca seria składająca się z kinkietów i słupków pozwala kompleksowo oświetlić całe podwórko</li> <li>Modny antracytowy kolor</li> <li>Obudowa z wysokiej jakości aluminium i szkła hartowanego</li> <li>Stopień szczelności IP44</li> <li>Wymienne źródło światła z trzonkiem GU10</li> </ul> <h3>Wymiary i waga kinkietu:</h3> <ul> <li><b>Wysokość [mm]</b>: 160</li> <li><b>Szerokość [mm]</b>: 102</li> <li><b>Długość [mm]</b>: 73</li> <li class="params-pair"><span class="params-name"><strong>Waga</strong>:</span> 470 <span class="params-value">g</span></li> </ul> | 29001/KAN | simple | 0 | Oświetlenie>Oświetlenie zewnętrzne>Lampy ogrodowe>Kinkiety zewnętrzne | [9 empty] | KANLUX, Objazdowa 1-3 41-922 Radzionków, kanlux@kanlux.pl | [19 empty] | Antracyt | [17 empty] | 2 | [21 empty] | Kanlux | [5 empty] | Oprawy natynkowe¦Oprawy zewnętrzne | [13 empty] | IP 44 |  | 29001 |  |  |  | GU10 | [8 empty] | Wariant 4 | [15 empty] | a:9:{s:9:"pa_symbol";a:6:{s:4:"name";s:9:"pa_symbol";s:5:"value";s:0:"";s:8:"position";i:0;s:10:"is_visible";i:1;s:12:"is_variation";i:0;s:11:"is_taxonomy";i:1;}s:21:"pa_stopien-ochrony-ip";a:6:{s:4:"name";s:21:"pa_stopien-ochrony-ip";s:5:"value";s:0:"";s:8:"position";i:1;s:10:"is_visible";i:1;s:12:"is_variation";i:1;s:11:"is_taxonomy";i:1;}s:9:"pa_rodzaj";a:6:{s:4:"name";s:9:"pa_rodzaj";s:5:"value";s:0:"";s:8:"position";i:1;s:10:"is_visible";i:1;s:12:"is_variation";i:1;s:11:"is_taxonomy";i:1;}s:8:"pa_kolor";a:6:{s:4:"name";s:8:"pa_kolor";s:5:"value";s:0:"";s:8:"position";i:2;s:10:"is_visible";i:1;s:12:"is_variation";i:1;s:11:"is_taxonomy";i:1;}s:10:"pa_trzonek";a:6:{s:4:"name";s:10:"pa_trzonek";s:5:"value";s:0:"";s:8:"position";i:3;s:10:"is_visible";i:1;s:12:"is_variation";i:1;s:11:"is_taxonomy";i:1;}s:12:"pa_producent";a:6:{s:4:"name";s:12:"pa_producent";s:5:"value";s:0:"";s:8:"position";i:5;s:10:"is_visible";i:1;s:12:"is_variation";i:1;s:11:"is_taxonomy";i:1;}s:18:"pa_dane-producenta";a:6:{s:4:"name";s:18:"pa_dane-producenta";s:5:"value";s:0:"";s:8:"position";i:6;s:10:"is_visible";i:1;s:12:"is_variation";i:1;s:11:"is_taxonomy";i:1;}s:24:"pa_liczba-zrodel-swiatla";a:6:{s:4:"name";s:24:"pa_liczba-zrodel-swiatla";s:5:"value";s:0:"";s:8:"position";i:11;s:10:"is_visible";i:1;s:12:"is_variation";i:1;s:11:"is_taxonomy";i:1;}s:10:"pa_wariant";a:6:{s:4:"name";s:10:"pa_wariant";s:5:"value";s:0:"";s:8:"position";i:12;s:10:"is_visible";i:0;s:12:"is_variation";i:1;s:11:"is_taxonomy";i:1;}}
31998 | Reka Oprawa elewacyjna LED EL 7W-L-GR Kanlux 28990 | Kanlux Reka to oprawy oświetleniowe, które wyposażone są w niezależną regulację kąta świecenia, co pozwala dostosować szerokość strumienia do indywidualnych potrzeb. Daje to bardzo ciekawy efekt wizualny. <strong>Kwadratowa oprawa Reka LED</strong> znajduje zastosowanie w oświetleniu elewacji. <h2>Kanlux Reka Oprawa elewacyjna LED EL 7W-L-GR</h2> <strong>Kwadratowa oprawa Reka LED od Kanlux</strong> wykonana jest z wysokiej jakości aluminium w pięknym grafitowym kolorze. Dzięki wysokiemu stopniowi szczelności IP54 znajduje zastosowanie na zewnątrz budynków, jednak może być stosowana również wewnątrz. Oprawa posiada wbudowane lampy LED. <h3>Dane techniczne produktu</h3> <ul> <li>Kolor: grafitowy</li> <li>Materiał obudowy: stop aluminium</li> <li>Miejsce zastosowania: wewnątrz i na zewnątrz</li> <li>Wysokość [mm]: 100</li> <li>Szerokość [mm]: 100</li> <li>Długość [mm] :100</li> <li>Waga: 560g</li> <li>Strumień świetlny [lm]: max 380</li> <li>Kąt świecenia [°]: max 90</li> <li>Ilość cykli wł/wył :≥20000</li> <li>Trwałość [h]: 30000</li> <li>Temperatura barwowa [K]: 4000</li> <li>Jednolitość barw [SDCM]: ≤6</li> <li>Współczynnik oddawania barw :Ra ≥80</li> <li>Czas zapłonu lampy [s]: ≤0,5</li> <li>Czas nagrzewania lampy [s]: ≤1</li> <li>Rodzaj diody: LED COB</li> <li>Wymienne źródło światła: nie</li> <li>Możliwość współpracy ze ściemniaczem: nie</li> <li>Barwa światła: biała</li> <li>Klasa ochronności przed porażeniem elektrycznym: I</li> <li>Stopień: IP 54</li> <li>Minimalna odległość od oświetlanego obiektu: 0,5m</li> <li>Zakres temperatury otoczenia, na którą może być narażony wyrób [°C]: -15÷35</li> <li>Miejsce montażu: do nadbudowania na ścianie</li> <li>Rodzaj przyłącza: kostka śrubowa</li> <li>Zakres przekrojów stosowanych przewodów [mm2]: 1</li> <li>Kierunek świecenia oprawy: góra i dół</li> <li>W skład oprawy wchodzą wbudowane lampy LED o klasach energetycznych: A++,A+,A</li> <li>Wykrywanie ruchu: nie</li> </ul> | 28990/KAN | simple | 0 | Oświetlenie>Oświetlenie zewnętrzne>Lampy ogrodowe | [9 empty] | KANLUX, Objazdowa 1-3 41-922 Radzionków, kanlux@kanlux.pl | [44 empty] | 7 | [14 empty] | Kanlux | [5 empty] | Oprawy zewnętrzne | [13 empty] | IP 54 | 360 | 28990 |  |  | 4000 | [9 empty] | Wariant 1 | [15 empty] | a:9:{s:9:"pa_symbol";a:6:{s:4:"name";s:9:"pa_symbol";s:5:"value";s:0:"";s:8:"position";i:1;s:10:"is_visible";i:1;s:12:"is_variation";i:0;s:11:"is_taxonomy";i:1;}s:9:"pa_rodzaj";a:6:{s:4:"name";s:9:"pa_rodzaj";s:5:"value";s:0:"";s:8:"position";i:1;s:10:"is_visible";i:1;s:12:"is_variation";i:1;s:11:"is_taxonomy";i:1;}s:8:"pa_moc-w";a:6:{s:4:"name";s:8:"pa_moc-w";s:5:"value";s:0:"";s:8:"position";i:2;s:10:"is_visible";i:1;s:12:"is_variation";i:1;s:11:"is_taxonomy";i:1;}s:24:"pa_temperatura-barwowa-k";a:6:{s:4:"name";s:24:"pa_temperatura-barwowa-k";s:5:"value";s:0:"";s:8:"position";i:4;s:10:"is_visible";i:1;s:12:"is_variation";i:1;s:11:"is_taxonomy";i:1;}s:12:"pa_producent";a:6:{s:4:"name";s:12:"pa_producent";s:5:"value";s:0:"";s:8:"position";i:5;s:10:"is_visible";i:1;s:12:"is_variation";i:1;s:11:"is_taxonomy";i:1;}s:21:"pa_stopien-ochrony-ip";a:6:{s:4:"name";s:21:"pa_stopien-ochrony-ip";s:5:"value";s:0:"";s:8:"position";i:6;s:10:"is_visible";i:1;s:12:"is_variation";i:0;s:11:"is_taxonomy";i:1;}s:23:"pa_strumien-swietlny-lm";a:6:{s:4:"name";s:23:"pa_strumien-swietlny-lm";s:5:"value";s:0:"";s:8:"position";i:6;s:10:"is_visible";i:1;s:12:"is_variation";i:1;s:11:"is_taxonomy";i:1;}s:18:"pa_dane-producenta";a:6:{s:4:"name";s:18:"pa_dane-producenta";s:5:"value";s:0:"";s:8:"position";i:6;s:10:"is_visible";i:1;s:12:"is_variation";i:1;s:11:"is_taxonomy";i:1;}s:10:"pa_wariant";a:6:{s:4:"name";s:10:"pa_wariant";s:5:"value";s:0:"";s:8:"position";i:12;s:10:"is_visible";i:1;s:12:"is_variation";i:1;s:11:"is_taxonomy";i:1;}}
32003 | Reka Oprawa elewacyjna LED EL 7W-O-GR Kanlux 28991 | Kanlux Reka to oprawy oświetleniowe, które wyposażone są w niezależną regulację kąta świecenia, co pozwala dostosować szerokość strumienia do indywidualnych potrzeb. Daje to bardzo ciekawy efekt wizualny. <strong>Okrągła oprawa Reka LED</strong> znajduje zastosowanie w oświetleniu elewacji. <h2>Kanlux Reka Oprawa elewacyjna LED EL 7W-O-GR</h2> <strong>Okrągła oprawa Reka LED od Kanlux</strong> wykonana jest z wysokiej jakości aluminium w pięknym grafitowym kolorze. Dzięki wysokiemu stopniowi szczelności IP54 znajduje zastosowanie na zewnątrz budynków, jednak może być stosowana również wewnątrz. Oprawa posiada wbudowane lampy LED. <h3 style="text-align: left;">Dane techniczne produktu</h3> <ul> <li>Kolor: grafitowy</li> <li>Materiał obudowy: stop aluminium</li> <li>Miejsce zastosowania: wewnątrz i na zewnątrz</li> <li>Wysokość [mm]: 100</li> <li>Szerokość [mm]: 115</li> <li>Długość [mm] :135</li> <li>Waga: 570g</li> <li>Strumień świetlny [lm]: max 380</li> <li>Kąt świecenia [°]: max 90</li> <li>Ilość cykli wł/wył :≥20000</li> <li>Trwałość [h]: 30000</li> <li>Temperatura barwowa [K]: 4000</li> <li>Jednolitość barw [SDCM]: ≤6</li> <li>Współczynnik oddawania barw :Ra ≥80</li> <li>Czas zapłonu lampy [s]: ≤0,5</li> <li>Czas nagrzewania lampy [s]: ≤1</li> <li>Rodzaj diody: LED COB</li> <li>Wymienne źródło światła: nie</li> <li>Możliwość współpracy ze ściemniaczem: nie</li> <li>Barwa światła: biała</li> <li>Klasa ochronności przed porażeniem elektrycznym: I</li> <li>Stopień: IP 54</li> <li>Minimalna odległość od oświetlanego obiektu: 0,5m</li> <li>Zakres temperatury otoczenia, na którą może być narażony wyrób [°C]: -15÷35</li> <li>Miejsce montażu: do nadbudowania na ścianie</li> <li>Rodzaj przyłącza: kostka śrubowa</li> <li>Zakres przekrojów stosowanych przewodów [mm2]: 1</li> <li>Kierunek świecenia oprawy: góra i dół</li> <li>W skład oprawy wchodzą wbudowane lampy LED o klasach energetycznych: A++,A+,A</li> <li>Wykrywanie ruchu: nie</li> </ul> | 28991/KAN | simple | 0 | Oświetlenie>Oświetlenie zewnętrzne>Lampy ogrodowe | [9 empty] | KANLUX, Objazdowa 1-3 41-922 Radzionków, kanlux@kanlux.pl | [44 empty] | 7 | [14 empty] | Kanlux | [5 empty] | Oprawy zewnętrzne | [13 empty] | IP 54 | 380 | 28991 |  |  | 4000 | [9 empty] | Wariant 2 | [15 empty] | a:9:{s:9:"pa_symbol";a:6:{s:4:"name";s:9:"pa_symbol";s:5:"value";s:0:"";s:8:"position";i:1;s:10:"is_visible";i:1;s:12:"is_variation";i:0;s:11:"is_taxonomy";i:1;}s:9:"pa_rodzaj";a:6:{s:4:"name";s:9:"pa_rodzaj";s:5:"value";s:0:"";s:8:"position";i:1;s:10:"is_visible";i:1;s:12:"is_variation";i:1;s:11:"is_taxonomy";i:1;}s:8:"pa_moc-w";a:6:{s:4:"name";s:8:"pa_moc-w";s:5:"value";s:0:"";s:8:"position";i:2;s:10:"is_visible";i:1;s:12:"is_variation";i:1;s:11:"is_taxonomy";i:1;}s:24:"pa_temperatura-barwowa-k";a:6:{s:4:"name";s:24:"pa_temperatura-barwowa-k";s:5:"value";s:0:"";s:8:"position";i:4;s:10:"is_visible";i:1;s:12:"is_variation";i:1;s:11:"is_taxonomy";i:1;}s:12:"pa_producent";a:6:{s:4:"name";s:12:"pa_producent";s:5:"value";s:0:"";s:8:"position";i:5;s:10:"is_visible";i:1;s:12:"is_variation";i:1;s:11:"is_taxonomy";i:1;}s:21:"pa_stopien-ochrony-ip";a:6:{s:4:"name";s:21:"pa_stopien-ochrony-ip";s:5:"value";s:0:"";s:8:"position";i:6;s:10:"is_visible";i:1;s:12:"is_variation";i:0;s:11:"is_taxonomy";i:1;}s:23:"pa_strumien-swietlny-lm";a:6:{s:4:"name";s:23:"pa_strumien-swietlny-lm";s:5:"value";s:0:"";s:8:"position";i:6;s:10:"is_visible";i:1;s:12:"is_variation";i:1;s:11:"is_taxonomy";i:1;}s:18:"pa_dane-producenta";a:6:{s:4:"name";s:18:"pa_dane-producenta";s:5:"value";s:0:"";s:8:"position";i:6;s:10:"is_visible";i:1;s:12:"is_variation";i:1;s:11:"is_taxonomy";i:1;}s:10:"pa_wariant";a:6:{s:4:"name";s:10:"pa_wariant";s:5:"value";s:0:"";s:8:"position";i:12;s:10:"is_visible";i:1;s:12:"is_variation";i:1;s:11:"is_taxonomy";i:1;}}
37654 | Wodoszczelna oprawa Akven LED GX5,3 IP68 25720 Kanlux | Jeżeli potrzebujesz oświetlić przydomową sadzawkę lub oczko wodne, oprawa <strong>Kanlux Akven</strong> będzie doskonałym rozwiązaniem. Nie tylko przepięknie rozświetli, ale również ozdobi i nada wyjątkowego klimatu wodnemu akwenowi. Lampa jest tak szczelna, że można ją zamontować nawet na głębokości 3m. Wyprodukowana jest w z wysokiej jakości aluminium w zielonym kolorze. Źródło światła można wymieniać. W zestawie znajduje się OMI LED 5W MR16 o ciepłej barwie. <h2>Kanlux wodoszczelna oprawa Akven LED GX5,3 IP68 25720 - zalety</h2> <strong>Oprawa wodoszczelna Kanlux Akven </strong>jest niezbędnym elementem wyposażenia każdego przydomowego ogródka, w którym znajduje się basen, oczko wodne czy sadzawka. <ul> <li>Bardzo wysoki stopień ochrony - można montować ją bezpośrednio w wodzie</li> <li>Wykonanie z wysokiej jakości aluminium</li> <li>Wygodny montaż poprzez specjalne zaczepki montażowe</li> <li>Świetny element dekoracyjny</li> <li>Wysoka jakość w przystępnej cenie</li> </ul> <h3>Dane techniczne produktu</h3> <ul> <li>Maksymalna moc źródła światła: 35W</li> <li>Stopień ochrony: IP68</li> <li>Kolor: Zielony</li> <li>Materiał: Aluminium</li> </ul> &nbsp; | 25720/KAN | simple | 0 | Oświetlenie>Oświetlenie zewnętrzne>Lampy ogrodowe | [9 empty] | KANLUX, Objazdowa 1-3 41-922 Radzionków, kanlux@kanlux.pl | [19 empty] | Zielony | [39 empty] | Kanlux | [5 empty] | Oprawy ogrodowe | [44 empty] | a:5:{s:6:"symbol";a:6:{s:4:"name";s:6:"Symbol";s:5:"value";s:5:"25720";s:8:"position";i:1;s:10:"is_visible";i:1;s:12:"is_variation";i:0;s:11:"is_taxonomy";i:0;}s:9:"pa_rodzaj";a:6:{s:4:"name";s:9:"pa_rodzaj";s:5:"value";s:0:"";s:8:"position";i:1;s:10:"is_visible";i:1;s:12:"is_variation";i:1;s:11:"is_taxonomy";i:1;}s:8:"pa_kolor";a:6:{s:4:"name";s:8:"pa_kolor";s:5:"value";s:0:"";s:8:"position";i:2;s:10:"is_visible";i:1;s:12:"is_variation";i:1;s:11:"is_taxonomy";i:1;}s:12:"pa_producent";a:6:{s:4:"name";s:12:"pa_producent";s:5:"value";s:0:"";s:8:"position";i:5;s:10:"is_visible";i:1;s:12:"is_variation";i:1;s:11:"is_taxonomy";i:1;}s:18:"pa_dane-producenta";a:6:{s:4:"name";s:18:"pa_dane-producenta";s:5:"value";s:0:"";s:8:"position";i:6;s:10:"is_visible";i:1;s:12:"is_variation";i:1;s:11:"is_taxonomy";i:1;}}
47061 | Oprawa sufitowa punktowa RITI GU10 B/G Kanlux 27571 | <!-- wp:paragraph --> <p><strong>Kanlux RITI</strong> to natynkowa oprawa wykonana z wysokiej jakości aluminium. Matowe wykończenie oraz czarno-złota kolorystyka czynią tubę niezwykle elegancką. Nowoczesne wzornictwo sprawia, że ta punktowa oprawa stanowić będzie interesujący dodatek w wystroju wnętrza. Idealnie sprawdzi się zarówno zamontowana pojedynczo, jak i w połączeniu z innymi oprawami. Odkręcany korpus czyni wymianę źródła światła bardzo prostym. Do tuby RITI pasują źródła światła GU10. Brak żarówki w zestawie.</p> <!-- /wp:paragraph --> <!-- wp:heading --> <h2>Oprawa sufitowa punktowa RITI Kanlux - zalety</h2> <!-- /wp:heading --> <!-- wp:list --> <ul> <li>Elegancka kolorystyka</li> <li>Dekoracyjny charakter oprawy</li> <li>Wysokiej jakości wykonanie gwarantuje wytrzymałość</li> <li>Prosty montaż i łatwa wymiana żarówki</li> </ul> <!-- /wp:list --> <!-- wp:heading {"level":3} --> <h3>Dane techniczne produktu</h3> <!-- /wp:heading --> <!-- wp:paragraph --> <p>Kolor: czarny / złoty<br />Materiał obudowy: stop aluminium<br />Miejsce zastosowania: wewnątrz<br />Wysokość [mm]: 110<br />Średnica [mm]: 85<br />Waga: 300g<br />Typ: Downlight domowe<br />Napięcie znamionowe [V]: 220-240 AC<br />Częstotliwość znamionowa [Hz]: 50/60<br />Moc maksymalna [W] max: 25<br />Źródło światła: PAR16<br />Trzonek: GU10<br />Klasa ochronności przed porażeniem elektrycznym: I<br />Stopień IP: 20<br />Zakres temperatury otoczenia, na którą może być narażony wyrób [°C]: 5÷25<br />Miejsce montażu: do nadbudowania na suficie<br />Rodzaj przyłącza: kostka śrubowa<br />Zakres przekrojów stosowanych przewodów [mm²]: 1÷2,5<br />Minimalna odległość od oświetlanego obiektu: 0,5m<br />Oprawa jest przystosowana do źródeł światła o klasach energetycznych: A++,A+,A,B,C,D,E<br />Wymienne źródło światła: tak<br />Źródło światła w komplecie: nie</p> <!-- /wp:paragraph --> | 27571/KAN | simple | 0 | Oświetlenie>Oświetlenie wewnętrzne>Oprawy natynkowe | [9 empty] | KANLUX, Objazdowa 1-3 41-922 Radzionków, kanlux@kanlux.pl | [19 empty] | Czarny¦Złoty | [39 empty] | Kanlux | [21 empty] | 27571 |  |  |  | GU10 | [8 empty] | Wariant 8 | [15 empty] | a:6:{s:9:"pa_symbol";a:6:{s:4:"name";s:9:"pa_symbol";s:5:"value";s:0:"";s:8:"position";i:0;s:10:"is_visible";i:1;s:12:"is_variation";i:0;s:11:"is_taxonomy";i:1;}s:8:"pa_kolor";a:6:{s:4:"name";s:8:"pa_kolor";s:5:"value";s:0:"";s:8:"position";i:2;s:10:"is_visible";i:1;s:12:"is_variation";i:1;s:11:"is_taxonomy";i:1;}s:10:"pa_trzonek";a:6:{s:4:"name";s:10:"pa_trzonek";s:5:"value";s:0:"";s:8:"position";i:3;s:10:"is_visible";i:1;s:12:"is_variation";i:1;s:11:"is_taxonomy";i:1;}s:12:"pa_producent";a:6:{s:4:"name";s:12:"pa_producent";s:5:"value";s:0:"";s:8:"position";i:5;s:10:"is_visible";i:1;s:12:"is_variation";i:1;s:11:"is_taxonomy";i:1;}s:18:"pa_dane-producenta";a:6:{s:4:"name";s:18:"pa_dane-producenta";s:5:"value";s:0:"";s:8:"position";i:6;s:10:"is_visible";i:1;s:12:"is_variation";i:1;s:11:"is_taxonomy";i:1;}s:10:"pa_wariant";a:6:{s:4:"name";s:10:"pa_wariant";s:5:"value";s:0:"";s:8:"position";i:12;s:10:"is_visible";i:1;s:12:"is_variation";i:1;s:11:"is_taxonomy";i:1;}}
47819 | Oprawa sufitowa punktowa oczko MARIN CT-S80-B Czarna IP44 Kanlux 32501 | <!-- wp:paragraph --> <p><strong>Kanlux Marin</strong> to niewielkie, szczelne oczko sufitowe. Ze względu na zwiększoną odporność, oprawa sufitowa wpuszczana może być stosowana w pomieszczeniach o podwyższonej wilgoci, np. w łazience, kuchni lub pralni. <strong>Oczko Kanlux</strong> wykonane jest w wysokiej jakości stali, dzięki czemu jest odporna nie tylko na wilgoć, ale również uszkodzenia mechaniczne. Oprawka wpuszczana odznacza się także prostym i uniwersalnym designem. Brak źródła światła w zestawie.</p> <!-- /wp:paragraph --> <!-- wp:image {"align":"center","id":48117,"sizeSlug":"large","linkDestination":"none"} --> <div class="wp-block-image"> <figure class="aligncenter size-large"><img class="wp-image-48117" src="https://alkan.pl/wp-content/uploads/2021/06/oprawa_sufitowa_punktowa_marin_kanlux_32501.jpg" alt="oprawa_sufitowa_punktowa_marin_kanlux_32501" /> <figcaption></figcaption> </figure> </div> <!-- /wp:image --> <!-- wp:heading --> <h2>Oprawa sufitowa punktowa oczko MARIN – zalety i cechy</h2> <!-- /wp:heading --> <!-- wp:list --> <ul> <li>Wysoka jakość wykonania</li> <li>Uniwersalne rozwiązanie do każdego pomieszczenia</li> <li>Możliwość zastosowania zarówno wewnątrz jak i na zewnątrz</li> </ul> <!-- /wp:list --> <!-- wp:heading {"level":3} --> <h3>Dane techniczne produktu</h3> <!-- /wp:heading --> <!-- wp:paragraph --> <p>Kolor: czarny<br />Materiał obudowy: stal<br />Miejsce zastosowania: wewnątrz i na zewnątrz<br />Wysokość [mm]: 37<br />Średnica [mm]: 85<br />Waga: 100g<br />Typ: Lampy do wbudowania<br />Napięcie znamionowe [V]: 12 AC; 12 DC<br />Kolor: biały<br />Moc maksymalna [W]: max 35<br />Źródło światła w komplecie: nie<br />Źródło światła: MR16<br />Wymienne źródło światła: tak<br />Trzonek: Gx5,3<br />Klasa ochronności przed porażeniem elektrycznym: III<br />Miejsce montażu: do wbudowania w sufit<br />Stopień IP: 44/20<br />Wielkość otworu montażowego [mm]: Ø60-62<br />Rodzaj przyłącza: wolne końce przewodów<br />Długość przewodu [m]: 0.12<br />Przekrój przewodu [mm²]: 0.75<br />Oprawa jest przystosowana do źródeł światła o klasach energetycznych: A++,A+,A,B,C,D,E<br />Minimalna odległość od oświetlanego obiektu: 0,5m</p> <!-- /wp:paragraph --> | 32501/KAN | simple | 0 | Oświetlenie>Oświetlenie wewnętrzne>Oprawy podtynkowe | [9 empty] | KANLUX, Objazdowa 1-3 41-922 Radzionków, kanlux@kanlux.pl | [20 empty] | Czarny | [38 empty] | Kanlux | [50 empty] | a:3:{s:12:"pa_producent";a:6:{s:4:"name";s:12:"pa_producent";s:5:"value";s:0:"";s:8:"position";i:0;s:10:"is_visible";i:1;s:12:"is_variation";i:1;s:11:"is_taxonomy";i:1;}s:18:"pa_dane-producenta";a:6:{s:4:"name";s:18:"pa_dane-producenta";s:5:"value";s:0:"";s:8:"position";i:1;s:10:"is_visible";i:1;s:12:"is_variation";i:1;s:11:"is_taxonomy";i:1;}s:19:"pa_kolor-producenta";a:6:{s:4:"name";s:19:"pa_kolor-producenta";s:5:"value";s:0:"";s:8:"position";i:2;s:10:"is_visible";i:1;s:12:"is_variation";i:0;s:11:"is_taxonomy";i:1;}}
47820 | Oprawa sufitowa punktowa oczko MARIN CT-S80-C Chrom IP44 Kanlux 4703 | <!-- wp:paragraph --> <p><strong>Kanlux Marin</strong> to niewielkie, szczelne oczko sufitowe. Ze względu na zwiększoną odporność, oprawa sufitowa wpuszczana może być stosowana w pomieszczeniach o podwyższonej wilgoci, np. w łazience, kuchni lub pralni. <strong>Oczko Kanlux</strong> wykonane jest w wysokiej jakości stali, dzięki czemu jest odporna nie tylko na wilgoć, ale również uszkodzenia mechaniczne. Oprawka wpuszczana odznacza się także prostym i uniwersalnym designem. Brak źródła światła w zestawie.</p> <!-- /wp:paragraph --> <!-- wp:image {"align":"center","id":48121,"sizeSlug":"large","linkDestination":"none"} --> <div class="wp-block-image"> <figure class="aligncenter size-large"><img class="wp-image-48121" src="https://alkan.pl/wp-content/uploads/2021/06/oprawa_sufitowa_punktowa_marin_kanlux_4703.jpg" alt="oprawa_sufitowa_punktowa_marin_kanlux_4703" /></figure> </div> <!-- /wp:image --> <!-- wp:heading --> <h2>Oprawa sufitowa punktowa oczko MARIN – zalety i cechy</h2> <!-- /wp:heading --> <!-- wp:list --> <ul> <li>Wysoka jakość wykonania</li> <li>Uniwersalne rozwiązanie do każdego pomieszczenia</li> <li>Możliwość zastosowania zarówno wewnątrz jak i na zewnątrz</li> </ul> <!-- /wp:list --> <!-- wp:heading {"level":3} --> <h3>Dane techniczne produktu</h3> <!-- /wp:heading --> <!-- wp:paragraph --> <p>Kolor: chrom<br />Materiał obudowy: stal<br />Miejsce zastosowania: wewnątrz i na zewnątrz<br />Wysokość [mm]: 37<br />Średnica [mm]: 85<br />Waga: 100g<br />Typ: Lampy do wbudowania<br />Napięcie znamionowe [V]: 12 AC; 12 DC<br />Kolor: biały<br />Moc maksymalna [W]: max 35<br />Źródło światła w komplecie: nie<br />Źródło światła: MR16<br />Wymienne źródło światła: tak<br />Trzonek: Gx5,3<br />Klasa ochronności przed porażeniem elektrycznym: III<br />Miejsce montażu: do wbudowania w sufit<br />Stopień IP: 44/20<br />Wielkość otworu montażowego [mm]: Ø60-62<br />Rodzaj przyłącza: wolne końce przewodów<br />Długość przewodu [m]: 0.12<br />Przekrój przewodu [mm²]: 0.75<br />Oprawa jest przystosowana do źródeł światła o klasach energetycznych: A++,A+,A,B,C,D,E<br />Minimalna odległość od oświetlanego obiektu: 0,5m</p> <!-- /wp:paragraph --> | 4703/KAN | simple | 0 | Oświetlenie>Oświetlenie wewnętrzne>Oprawy podtynkowe¦Wyprzedaż | [9 empty] | KANLUX, Objazdowa 1-3 41-922 Radzionków, kanlux@kanlux.pl | [20 empty] | Chrom, metal | [38 empty] | Kanlux | [5 empty] | Oprawy sufitowe | [44 empty] | a:4:{s:12:"pa_producent";a:6:{s:4:"name";s:12:"pa_producent";s:5:"value";s:0:"";s:8:"position";i:0;s:10:"is_visible";i:1;s:12:"is_variation";i:1;s:11:"is_taxonomy";i:1;}s:18:"pa_dane-producenta";a:6:{s:4:"name";s:18:"pa_dane-producenta";s:5:"value";s:0:"";s:8:"position";i:1;s:10:"is_visible";i:1;s:12:"is_variation";i:1;s:11:"is_taxonomy";i:1;}s:9:"pa_rodzaj";a:6:{s:4:"name";s:9:"pa_rodzaj";s:5:"value";s:0:"";s:8:"position";i:1;s:10:"is_visible";i:1;s:12:"is_variation";i:1;s:11:"is_taxonomy";i:1;}s:19:"pa_kolor-producenta";a:6:{s:4:"name";s:19:"pa_kolor-producenta";s:5:"value";s:0:"";s:8:"position";i:3;s:10:"is_visible";i:1;s:12:"is_variation";i:0;s:11:"is_taxonomy";i:1;}}
47821 | Oprawa sufitowa punktowa oczko MARIN CT-S80-SN Satyna IP44 Kanlux 4704 | <!-- wp:paragraph --> <p><strong>Kanlux Marin</strong> to niewielkie, szczelne oczko sufitowe. Ze względu na zwiększoną odporność, oprawa sufitowa wpuszczana może być stosowana w pomieszczeniach o podwyższonej wilgoci, np. w łazience, kuchni lub pralni. <strong>Oczko Kanlux</strong> wykonane jest w wysokiej jakości stali, dzięki czemu jest odporna nie tylko na wilgoć, ale również uszkodzenia mechaniczne. Oprawka wpuszczana odznacza się także prostym i uniwersalnym designem. Brak źródła światła w zestawie.</p> <!-- /wp:paragraph --> <!-- wp:image {"align":"center","id":48123,"sizeSlug":"large","linkDestination":"none"} --> <div class="wp-block-image"> <figure class="aligncenter size-large"><img class="wp-image-48123" src="https://alkan.pl/wp-content/uploads/2021/06/oprawa_sufitowa_punktowa_marin_kanlux_4704.jpg" alt="oprawa_sufitowa_punktowa_marin_kanlux_4704" /></figure> </div> <!-- /wp:image --> <!-- wp:heading --> <h2>Oprawa sufitowa punktowa oczko MARIN – zalety i cechy</h2> <!-- /wp:heading --> <!-- wp:list --> <ul> <li>Wysoka jakość wykonania</li> <li>Uniwersalne rozwiązanie do każdego pomieszczenia</li> <li>Możliwość zastosowania zarówno wewnątrz jak i na zewnątrz</li> </ul> <!-- /wp:list --> <!-- wp:heading {"level":3} --> <h3>Dane techniczne produktu</h3> <!-- /wp:heading --> <!-- wp:paragraph --> <p>Kolor: satyna<br />Materiał obudowy: stal<br />Miejsce zastosowania: wewnątrz i na zewnątrz<br />Wysokość [mm]: 37<br />Średnica [mm]: 85<br />Waga: 100g<br />Typ: Lampy do wbudowania<br />Napięcie znamionowe [V]: 12 AC; 12 DC<br />Kolor: biały<br />Moc maksymalna [W]: max 35<br />Źródło światła w komplecie: nie<br />Źródło światła: MR16<br />Wymienne źródło światła: tak<br />Trzonek: Gx5,3<br />Klasa ochronności przed porażeniem elektrycznym: III<br />Miejsce montażu: do wbudowania w sufit<br />Stopień IP: 44/20<br />Wielkość otworu montażowego [mm]: Ø60-62<br />Rodzaj przyłącza: wolne końce przewodów<br />Długość przewodu [m]: 0.12<br />Przekrój przewodu [mm²]: 0.75<br />Oprawa jest przystosowana do źródeł światła o klasach energetycznych: A++,A+,A,B,C,D,E<br />Minimalna odległość od oświetlanego obiektu: 0,5m</p> <!-- /wp:paragraph --> | 4704/KAN | simple | 0 | Oświetlenie>Oświetlenie wewnętrzne>Oprawy podtynkowe | [9 empty] | KANLUX, Objazdowa 1-3 41-922 Radzionków, kanlux@kanlux.pl | [20 empty] | Szczotkowana Satyna | [38 empty] | Kanlux | [5 empty] | Oprawy sufitowe | [44 empty] | a:4:{s:12:"pa_producent";a:6:{s:4:"name";s:12:"pa_producent";s:5:"value";s:0:"";s:8:"position";i:0;s:10:"is_visible";i:1;s:12:"is_variation";i:1;s:11:"is_taxonomy";i:1;}s:18:"pa_dane-producenta";a:6:{s:4:"name";s:18:"pa_dane-producenta";s:5:"value";s:0:"";s:8:"position";i:1;s:10:"is_visible";i:1;s:12:"is_variation";i:1;s:11:"is_taxonomy";i:1;}s:9:"pa_rodzaj";a:6:{s:4:"name";s:9:"pa_rodzaj";s:5:"value";s:0:"";s:8:"position";i:1;s:10:"is_visible";i:1;s:12:"is_variation";i:1;s:11:"is_taxonomy";i:1;}s:19:"pa_kolor-producenta";a:6:{s:4:"name";s:19:"pa_kolor-producenta";s:5:"value";s:0:"";s:8:"position";i:3;s:10:"is_visible";i:1;s:12:"is_variation";i:0;s:11:"is_taxonomy";i:1;}}
47822 | Oprawa sufitowa punktowa oczko MARIN CT-S80-AB IP44 Kanlux 4710 | <strong>Oprawa sufitowa okrągła</strong> Kanlux MARIN to eleganckie i kompaktowe rozwiązanie oświetleniowe, które doskonale sprawdzi się w pomieszczeniach o podwyższonej wilgotności. Wykonana z wysokiej jakości stali oprawa łączy odporność na uszkodzenia mechaniczne z uniwersalnym designem. Jej subtelny wygląd oraz funkcjonalność czynią ją świetnym wyborem do łazienek, kuchni, pralni czy pomieszczeń gospodarczych. <h2>Oprawa sufitowa okrągła Kanlux MARIN – minimalistyczny wygląd, maksymalna wytrzymałość</h2> <strong>Oprawa sufitowa okrągła</strong> typu oczko to produkt zaprojektowany z myślą o estetyce i trwałości. Dzięki klasie szczelności IP44/20 może być stosowana w strefach o zwiększonej wilgotności, a także w wybranych miejscach na zewnątrz. Mosiężna kolorystyka i kompaktowe wymiary sprawiają, że doskonale wpisuje się w różne style aranżacyjne – od nowoczesnych po klasyczne. <h3>Specyfikacja techniczna</h3> <ul> <li><strong>Kolor:</strong> mosiądz</li> <li><strong>Materiał obudowy:</strong> stal</li> <li><strong>Miejsce zastosowania:</strong> wewnątrz i na zewnątrz</li> <li><strong>Typ montażu:</strong> do wbudowania w sufit</li> <li><strong>Wysokość:</strong> 37 mm</li> <li><strong>Średnica:</strong> 85 mm</li> <li><strong>Waga:</strong> 100 g</li> <li><strong>Źródło światła:</strong> MR16 (brak w zestawie)</li> <li><strong>Moc maksymalna:</strong> 35 W</li> <li><strong>Trzonek:</strong> Gx5,3</li> <li><strong>Napięcie znamionowe:</strong> 12V AC/DC</li> <li><strong>Klasa ochronności:</strong> III</li> <li><strong>Stopień ochrony IP:</strong> 44/20</li> <li><strong>Wielkość otworu montażowego:</strong> Ø60-62 mm</li> <li><strong>Rodzaj przyłącza:</strong> wolne końce przewodów</li> <li><strong>Długość przewodu:</strong> 0,12 m</li> <li><strong>Przekrój przewodu:</strong> 0,75 mm²</li> <li><strong>Źródło światła wymienne:</strong> tak</li> <li><strong>Klasy energetyczne kompatybilnych źródeł:</strong> A++ do E</li> <li><strong>Minimalna odległość od oświetlanego obiektu:</strong> 0,5 m</li> </ul> <h3>Najważniejsze zalety</h3> <ul> <li><strong>Odporność na wilgoć</strong> – idealna do pomieszczeń sanitarnych i kuchennych</li> <li><strong>Solidna obudowa</strong> – wykonana z trwałej stali</li> <li><strong>Uniwersalny styl</strong> – pasuje do wielu aranżacji wnętrz</li> <li><strong>Bezpieczny montaż</strong> – niski profil i klasyfikacja ochronna</li> <li><strong>Możliwość zastosowania na zewnątrz</strong> – zgodnie z IP44/20</li> </ul> <h3>Zastosowanie produktu</h3> Dzięki swojej formie i parametrom, <strong>oprawa punktowa wpuszczana</strong> świetnie sprawdzi się w: <ul> <li>łazienkach, kuchniach i pralniach</li> <li>wiatrołapach i przedpokojach</li> <li>pomieszczeniach gospodarczych</li> <li>zadaszonych tarasach i altanach</li> <li>strefach narażonych na zachlapania</li> </ul> <h3>Podsumowanie</h3> Model MARIN od Kanlux łączy wysoką jakość wykonania z odpornością na trudne warunki. Jej trwałość, prosty montaż i uniwersalna forma sprawiają, że będzie trafnym wyborem do wielu zastosowań wewnętrznych i zewnętrznych. | KANL4710 | simple | 0 | Oświetlenie>Oświetlenie wewnętrzne>Oprawy podtynkowe | [9 empty] | KANLUX, Objazdowa 1-3 41-922 Radzionków, kanlux@kanlux.pl | [20 empty] | Mosiądz | [38 empty] | Kanlux | [5 empty] | Oprawy podtynkowe | [44 empty] | a:4:{s:12:"pa_producent";a:6:{s:4:"name";s:12:"pa_producent";s:5:"value";s:0:"";s:8:"position";i:0;s:10:"is_visible";i:1;s:12:"is_variation";i:1;s:11:"is_taxonomy";i:1;}s:18:"pa_dane-producenta";a:6:{s:4:"name";s:18:"pa_dane-producenta";s:5:"value";s:0:"";s:8:"position";i:1;s:10:"is_visible";i:1;s:12:"is_variation";i:0;s:11:"is_taxonomy";i:1;}s:9:"pa_rodzaj";a:6:{s:4:"name";s:9:"pa_rodzaj";s:5:"value";s:0:"";s:8:"position";i:1;s:10:"is_visible";i:1;s:12:"is_variation";i:1;s:11:"is_taxonomy";i:1;}s:19:"pa_kolor-producenta";a:6:{s:4:"name";s:19:"pa_kolor-producenta";s:5:"value";s:0:"";s:8:"position";i:3;s:10:"is_visible";i:1;s:12:"is_variation";i:0;s:11:"is_taxonomy";i:1;}}
51760 | Oprawa sufitowa punktowa RITI GU10 W/G Kanlux 27570 | <strong>Kanlux RITI</strong> to natynkowa oprawa wykonana z wysokiej jakości aluminium. Matowe wykończenie oraz biało-złota kolorystyka czynią tubę niezwykle elegancką. Nowoczesne wzornictwo sprawia, że ta punktowa oprawa stanowić będzie interesujący dodatek w wystroju wnętrza. Idealnie sprawdzi się zarówno zamontowana pojedynczo, jak i w połączeniu z innymi oprawami. Odkręcany korpus czyni wymianę źródła światła bardzo prostym. Do tuby RITI pasują źródła światła GU10. Brak żarówki w zestawie. <h2>Oprawa sufitowa punktowa RITI Kanlux – zalety</h2> <ul> <li>Elegancka kolorystyka</li> <li>Dekoracyjny charakter oprawy</li> <li>Wysokiej jakości wykonanie gwarantuje wytrzymałość</li> <li>Prosty montaż i łatwa wymiana żarówki</li> </ul> <h3>Dane techniczne produktu</h3> Kolor: biały / złoty Materiał obudowy: stop aluminium Miejsce zastosowania: wewnątrz Wysokość [mm]: 110 Średnica [mm]: 85 Waga: 300g Typ: Downlight domowe Napięcie znamionowe [V]: 220-240 AC Częstotliwość znamionowa [Hz]: 50/60 Moc maksymalna [W] max: 25 Źródło światła: PAR16 Trzonek: GU10 Klasa ochronności przed porażeniem elektrycznym: I Stopień IP: 20 Zakres temperatury otoczenia, na którą może być narażony wyrób [°C]: 5÷25 Miejsce montażu: do nadbudowania na suficie Rodzaj przyłącza: kostka śrubowa Zakres przekrojów stosowanych przewodów [mm²]: 1÷2,5 Minimalna odległość od oświetlanego obiektu: 0,5m Oprawa jest przystosowana do źródeł światła o klasach energetycznych: A++,A+,A,B,C,D,E Wymienne źródło światła: tak Źródło światła w komplecie: nie | 27570/KAN | simple | 0 | Oświetlenie>Oświetlenie wewnętrzne>Oprawy natynkowe | [9 empty] | KANLUX, Objazdowa 1-3 41-922 Radzionków, kanlux@kanlux.pl | [19 empty] | Biały¦Złoty | [39 empty] | Kanlux | [21 empty] | 27570 |  |  |  | GU10 | [8 empty] | Wariant 7 | [15 empty] | a:6:{s:9:"pa_symbol";a:6:{s:4:"name";s:9:"pa_symbol";s:5:"value";s:0:"";s:8:"position";i:0;s:10:"is_visible";i:1;s:12:"is_variation";i:0;s:11:"is_taxonomy";i:1;}s:8:"pa_kolor";a:6:{s:4:"name";s:8:"pa_kolor";s:5:"value";s:0:"";s:8:"position";i:2;s:10:"is_visible";i:1;s:12:"is_variation";i:1;s:11:"is_taxonomy";i:1;}s:10:"pa_trzonek";a:6:{s:4:"name";s:10:"pa_trzonek";s:5:"value";s:0:"";s:8:"position";i:3;s:10:"is_visible";i:1;s:12:"is_variation";i:1;s:11:"is_taxonomy";i:1;}s:12:"pa_producent";a:6:{s:4:"name";s:12:"pa_producent";s:5:"value";s:0:"";s:8:"position";i:5;s:10:"is_visible";i:1;s:12:"is_variation";i:1;s:11:"is_taxonomy";i:1;}s:18:"pa_dane-producenta";a:6:{s:4:"name";s:18:"pa_dane-producenta";s:5:"value";s:0:"";s:8:"position";i:6;s:10:"is_visible";i:1;s:12:"is_variation";i:1;s:11:"is_taxonomy";i:1;}s:10:"pa_wariant";a:6:{s:4:"name";s:10:"pa_wariant";s:5:"value";s:0:"";s:8:"position";i:12;s:10:"is_visible";i:1;s:12:"is_variation";i:1;s:11:"is_taxonomy";i:1;}}
52352 | Oprawa sufitowa STOBI DLP 50-B pojedyncza czarna 1 x GU10 Kanlux 26830 | <strong>Kanlux STOBI</strong> to linia opraw sufitowych z wymiennym źródłem światła. Wykonane są z aluminium i mają możliwość pełnej regulacji kąta padania światła. Wysokiej jakości wykończenie (powierzchnia matowa, piaskowana) i prosta stylistyka sprawiają, że oprawy doskonale nadają się do wyposażenia pomieszczeń domowych, ale również biur i apartamentów. <strong>Dane techniczne produktu:</strong> Kolor: czarny Materiał obudowy: stop aluminium Miejsce zastosowania: wewnątrz Wysokość [mm]: 85 Szerokość [mm]: 143 Długość [mm]: 141 Waga: 600g Jednostka sprzedaży: sztuka Napięcie znamionowe [V]: 220-240 AC Częstotliwość znamionowa [Hz]: 50 Kolor: czarny Moc maksymalna [W]: max 25 Źródło światła: PAR16 Trzonek: GU10 Klasa ochronności przed porażeniem elektrycznym: I Stopień: IP 20 Zakres temperatury otoczenia, na którą może być narażony wyrób: [°C] 5÷25 Miejsce montażu: do nadbudowania na suficie Regulacja kątowa oprawy oświetleniowej w dwóch osiach Regulacja kątowa oprawy oświetleniowej [°] 65/45 Wyrób nie nadający się do okrywania materiałem termoizolacyjnym Rodzaj przyłącza: kostka śrubowa Zakres przekrojów stosowanych przewodów [mm2]: 1÷2,5 Minimalna odległość od oświetlanego obiektu: 0,5m Źródło światła w komplecie: nie | 26830/KAN | simple | 0 | Oświetlenie>Oświetlenie wewnętrzne>Oprawy natynkowe | [9 empty] | KANLUX, Objazdowa 1-3 41-922 Radzionków, kanlux@kanlux.pl | [19 empty] | Czarny | [39 empty] | Kanlux | [21 empty] | 26830 | [12 empty] | Wariant 12 | [15 empty] | a:5:{s:9:"pa_symbol";a:6:{s:4:"name";s:9:"pa_symbol";s:5:"value";s:0:"";s:8:"position";i:0;s:10:"is_visible";i:1;s:12:"is_variation";i:0;s:11:"is_taxonomy";i:1;}s:8:"pa_kolor";a:6:{s:4:"name";s:8:"pa_kolor";s:5:"value";s:0:"";s:8:"position";i:2;s:10:"is_visible";i:1;s:12:"is_variation";i:1;s:11:"is_taxonomy";i:1;}s:12:"pa_producent";a:6:{s:4:"name";s:12:"pa_producent";s:5:"value";s:0:"";s:8:"position";i:5;s:10:"is_visible";i:1;s:12:"is_variation";i:1;s:11:"is_taxonomy";i:1;}s:18:"pa_dane-producenta";a:6:{s:4:"name";s:18:"pa_dane-producenta";s:5:"value";s:0:"";s:8:"position";i:6;s:10:"is_visible";i:1;s:12:"is_variation";i:1;s:11:"is_taxonomy";i:1;}s:10:"pa_wariant";a:6:{s:4:"name";s:10:"pa_wariant";s:5:"value";s:0:"";s:8:"position";i:12;s:10:"is_visible";i:1;s:12:"is_variation";i:1;s:11:"is_taxonomy";i:1;}}
52353 | Oprawa sufitowa STOBI DLP 50-W pojedyncza biała 1 x GU10 Kanlux 26831 | <strong>Kanlux STOBI</strong> to linia opraw sufitowych z wymiennym źródłem światła. Wykonane są z aluminium i mają możliwość pełnej regulacji kąta padania światła. Wysokiej jakości wykończenie (powierzchnia matowa, piaskowana) i prosta stylistyka sprawiają, że oprawy doskonale nadają się do wyposażenia pomieszczeń domowych, ale również biur i apartamentów. <strong>Dane techniczne produktu:</strong> Kolor: biały Materiał obudowy: stop aluminium Miejsce zastosowania: wewnątrz Wysokość [mm]: 85 Szerokość [mm]: 143 Długość [mm]: 141 Waga: 600g Napięcie znamionowe [V]: 220-240 AC Częstotliwość znamionowa [Hz]: 50 Moc maksymalna [W]: max 25 Źródło światła: PAR16 Trzonek: GU10 Klasa ochronności przed porażeniem elektrycznym: I Stopień: IP 20 Zakres temperatury otoczenia, na którą może być narażony wyrób: [°C] 5÷25 Miejsce montażu: do nadbudowania na suficie Regulacja kątowa oprawy oświetleniowej w dwóch osiach Regulacja kątowa oprawy oświetleniowej [°] 65/45 Wyrób nie nadający się do okrywania materiałem termoizolacyjnym Rodzaj przyłącza: kostka śrubowa Zakres przekrojów stosowanych przewodów [mm2]: 1÷2,5 Minimalna odległość od oświetlanego obiektu: 0,5m Źródło światła w komplecie: nie | 26831/KAN | simple | 0 | Oświetlenie>Oświetlenie wewnętrzne>Oprawy natynkowe | [9 empty] | KANLUX, Objazdowa 1-3 41-922 Radzionków, kanlux@kanlux.pl | [19 empty] | Biały | [39 empty] | Kanlux | [21 empty] | 26831 | [12 empty] | Wariant 11 | [15 empty] | a:5:{s:9:"pa_symbol";a:6:{s:4:"name";s:9:"pa_symbol";s:5:"value";s:0:"";s:8:"position";i:0;s:10:"is_visible";i:1;s:12:"is_variation";i:0;s:11:"is_taxonomy";i:1;}s:8:"pa_kolor";a:6:{s:4:"name";s:8:"pa_kolor";s:5:"value";s:0:"";s:8:"position";i:2;s:10:"is_visible";i:1;s:12:"is_variation";i:1;s:11:"is_taxonomy";i:1;}s:12:"pa_producent";a:6:{s:4:"name";s:12:"pa_producent";s:5:"value";s:0:"";s:8:"position";i:5;s:10:"is_visible";i:1;s:12:"is_variation";i:1;s:11:"is_taxonomy";i:1;}s:18:"pa_dane-producenta";a:6:{s:4:"name";s:18:"pa_dane-producenta";s:5:"value";s:0:"";s:8:"position";i:6;s:10:"is_visible";i:1;s:12:"is_variation";i:1;s:11:"is_taxonomy";i:1;}s:10:"pa_wariant";a:6:{s:4:"name";s:10:"pa_wariant";s:5:"value";s:0:"";s:8:"position";i:12;s:10:"is_visible";i:1;s:12:"is_variation";i:1;s:11:"is_taxonomy";i:1;}}
52354 | Oprawa sufitowa STOBI DLP 250-B podwójna czarna 2 x GU10 Kanlux 26832 | <strong>Kanlux STOBI</strong> to linia opraw sufitowych z wymiennym źródłem światła. Wykonane są z aluminium i mają możliwość pełnej regulacji kąta padania światła. Wysokiej jakości wykończenie (powierzchnia matowa, piaskowana) i prosta stylistyka sprawiają, że oprawy doskonale nadają się do wyposażenia pomieszczeń domowych, ale również biur i apartamentów. <strong>Dane techniczne produktu:</strong> Kolor: czarny Materiał obudowy: stop aluminium Miejsce zastosowania: wewnątrz Wysokość [mm]: 85 Szerokość [mm]: 143 Długość [mm]: 253 Waga: 940g Napięcie znamionowe [V]: 220-240 AC Częstotliwość znamionowa [Hz]: 50 Moc maksymalna [W]: 2x max 25 Źródło światła: PAR16 Trzonek: GU10 Klasa ochronności przed porażeniem elektrycznym: I Stopień: IP 20 Zakres temperatury otoczenia, na którą może być narażony wyrób: [°C] 5÷25 Miejsce montażu: do nadbudowania na suficie Regulacja kątowa oprawy oświetleniowej w dwóch osiach Regulacja kątowa oprawy oświetleniowej [°] 65/45 Wyrób nie nadający się do okrywania materiałem termoizolacyjnym Rodzaj przyłącza: kostka śrubowa Zakres przekrojów stosowanych przewodów [mm2]: 1÷2,5 Minimalna odległość od oświetlanego obiektu: 0,5m Źródło światła w komplecie: nie | 26832/KAN | simple | 0 | Oświetlenie>Oświetlenie wewnętrzne>Oprawy natynkowe | [9 empty] | KANLUX, Objazdowa 1-3 41-922 Radzionków, kanlux@kanlux.pl | [19 empty] | Czarny | [39 empty] | Kanlux | [21 empty] | 26832 | [12 empty] | Wariant 14 | [15 empty] | a:5:{s:9:"pa_symbol";a:6:{s:4:"name";s:9:"pa_symbol";s:5:"value";s:0:"";s:8:"position";i:0;s:10:"is_visible";i:1;s:12:"is_variation";i:0;s:11:"is_taxonomy";i:1;}s:8:"pa_kolor";a:6:{s:4:"name";s:8:"pa_kolor";s:5:"value";s:0:"";s:8:"position";i:2;s:10:"is_visible";i:1;s:12:"is_variation";i:1;s:11:"is_taxonomy";i:1;}s:12:"pa_producent";a:6:{s:4:"name";s:12:"pa_producent";s:5:"value";s:0:"";s:8:"position";i:5;s:10:"is_visible";i:1;s:12:"is_variation";i:1;s:11:"is_taxonomy";i:1;}s:18:"pa_dane-producenta";a:6:{s:4:"name";s:18:"pa_dane-producenta";s:5:"value";s:0:"";s:8:"position";i:6;s:10:"is_visible";i:1;s:12:"is_variation";i:1;s:11:"is_taxonomy";i:1;}s:10:"pa_wariant";a:6:{s:4:"name";s:10:"pa_wariant";s:5:"value";s:0:"";s:8:"position";i:12;s:10:"is_visible";i:1;s:12:"is_variation";i:1;s:11:"is_taxonomy";i:1;}}
52355 | Oprawa sufitowa STOBI DLP 250-W podwójna biała 2 x GU10 Kanlux 26833 | <strong>Kanlux STOBI</strong> to linia opraw sufitowych z wymiennym źródłem światła. Wykonane są z aluminium i mają możliwość pełnej regulacji kąta padania światła. Wysokiej jakości wykończenie (powierzchnia matowa, piaskowana) i prosta stylistyka sprawiają, że oprawy doskonale nadają się do wyposażenia pomieszczeń domowych, ale również biur i apartamentów. <strong>Dane techniczne produktu:</strong> Kolor: biały Materiał obudowy: stop aluminium Miejsce zastosowania: wewnątrz Wysokość [mm]: 85 Szerokość [mm]: 143 Długość [mm]: 253 Waga: 940g Napięcie znamionowe [V]: 220-240 AC Częstotliwość znamionowa [Hz]: 50 Moc maksymalna [W]: 2x max 25 Źródło światła: PAR16 Trzonek: GU10 Klasa ochronności przed porażeniem elektrycznym: I Stopień: IP 20 Zakres temperatury otoczenia, na którą może być narażony wyrób: [°C] 5÷25 Miejsce montażu: do nadbudowania na suficie Regulacja kątowa oprawy oświetleniowej w dwóch osiach Regulacja kątowa oprawy oświetleniowej [°] 65/45 Wyrób nie nadający się do okrywania materiałem termoizolacyjnym Rodzaj przyłącza: kostka śrubowa Zakres przekrojów stosowanych przewodów [mm2]: 1÷2,5 Minimalna odległość od oświetlanego obiektu: 0,5m Źródło światła w komplecie: nie | 26833/KAN | simple | 0 | Oświetlenie>Oświetlenie wewnętrzne>Oprawy natynkowe | [9 empty] | KANLUX, Objazdowa 1-3 41-922 Radzionków, kanlux@kanlux.pl | [19 empty] | Biały | [39 empty] | Kanlux | [21 empty] | 26833 | [12 empty] | Wariant 13 | [15 empty] | a:5:{s:9:"pa_symbol";a:6:{s:4:"name";s:9:"pa_symbol";s:5:"value";s:0:"";s:8:"position";i:0;s:10:"is_visible";i:1;s:12:"is_variation";i:0;s:11:"is_taxonomy";i:1;}s:8:"pa_kolor";a:6:{s:4:"name";s:8:"pa_kolor";s:5:"value";s:0:"";s:8:"position";i:2;s:10:"is_visible";i:1;s:12:"is_variation";i:1;s:11:"is_taxonomy";i:1;}s:12:"pa_producent";a:6:{s:4:"name";s:12:"pa_producent";s:5:"value";s:0:"";s:8:"position";i:5;s:10:"is_visible";i:1;s:12:"is_variation";i:1;s:11:"is_taxonomy";i:1;}s:18:"pa_dane-producenta";a:6:{s:4:"name";s:18:"pa_dane-producenta";s:5:"value";s:0:"";s:8:"position";i:6;s:10:"is_visible";i:1;s:12:"is_variation";i:1;s:11:"is_taxonomy";i:1;}s:10:"pa_wariant";a:6:{s:4:"name";s:10:"pa_wariant";s:5:"value";s:0:"";s:8:"position";i:12;s:10:"is_visible";i:1;s:12:"is_variation";i:1;s:11:"is_taxonomy";i:1;}}
53032 | Słupek ogrodowy VADRA 80 E27 antracyt IP44 Kanlux 29013 | <strong>Słupek ogrodowy</strong> Kanlux Vadra to stylowa i trwała oprawa przeznaczona do montażu na stałym podłożu w ogrodzie lub przestrzeni przydomowej. Wysoka jakość wykonania z aluminium oraz antracytowe wykończenie sprawiają, że słupek pełni nie tylko funkcję praktyczną, ale i dekoracyjną. Dzięki możliwości zastosowania dowolnego źródła światła E27, użytkownik zyskuje pełną kontrolę nad barwą i intensywnością światła. <h2>Słupek ogrodowy Kanlux Vadra – elegancja i funkcjonalność w jednym</h2> <strong>Słupek ogrodowy</strong> Vadra to idealne rozwiązanie do zewnętrznych aranżacji świetlnych. Świecąc ku górze, tworzy nastrojową iluminację, doskonale komponującą się z zielenią i architekturą ogrodową. Konstrukcja z aluminium i klosz z tworzywa sztucznego gwarantują odporność na warunki atmosferyczne (IP44), dzięki czemu produkt sprawdza się w zróżnicowanym klimacie i o każdej porze roku. <h3>Specyfikacja techniczna</h3> <ul> <li><strong>Kolor:</strong> antracyt</li> <li><strong>Materiał obudowy:</strong> stop aluminium</li> <li><strong>Materiał klosza:</strong> tworzywo sztuczne</li> <li><strong>Wysokość:</strong> 800 mm</li> <li><strong>Szerokość / długość:</strong> 82 x 82 mm</li> <li><strong>Waga:</strong> 1300 g</li> <li><strong>Źródło światła:</strong> GLS/CFL/LED (brak w zestawie)</li> <li><strong>Trzonek:</strong> E27</li> <li><strong>Źródło wymienne:</strong> tak</li> <li><strong>Moc maksymalna:</strong> 11 W</li> <li><strong>Napięcie znamionowe:</strong> 220–240 V AC</li> <li><strong>Częstotliwość:</strong> 50/60 Hz</li> <li><strong>Klasa ochronności:</strong> I</li> <li><strong>Stopień ochrony:</strong> IP44</li> <li><strong>Kierunek świecenia:</strong> góra</li> <li><strong>Miejsce montażu:</strong> do nadbudowania na podłożu</li> <li><strong>Rodzaj przyłącza:</strong> kostka śrubowa</li> <li><strong>Zakres przewodów:</strong> 1,5–2,5 mm²</li> <li><strong>Zakres temperatury pracy:</strong> -20°C do +35°C</li> <li><strong>Minimalna odległość od oświetlanego obiektu:</strong> 0,2 m</li> <li><strong>Kompatybilność z klasami energetycznymi:</strong> A++ do E</li> </ul> <h3>Najważniejsze zalety</h3> <ul> <li><strong>Nowoczesny wygląd</strong> – modna kolorystyka i minimalistyczna forma</li> <li><strong>Wymienne źródło światła</strong> – elastyczność w doborze barwy i mocy</li> <li><strong>Trwała konstrukcja</strong> – odporny na czynniki zewnętrzne stop aluminium</li> <li><strong>Łatwy montaż</strong> – słupek przeznaczony do instalacji na stabilnym podłożu</li> <li><strong>Oświetlenie dekoracyjne</strong> – idealne do podkreślenia roślinności i elementów architektury</li> </ul> <h3>Zastosowanie produktu</h3> Dzięki swojej formie i odporności na warunki atmosferyczne, <strong>zewnętrzna oprawa ogrodowa</strong> idealnie sprawdzi się w: <ul> <li>ogrodach i przydomowych alejkach</li> <li>tarasach, podjazdach i ścieżkach</li> <li>otoczeniu schodów zewnętrznych</li> <li>aranżacjach roślinnych</li> <li>przestrzeniach publicznych i hotelowych ogrodach</li> </ul> <h3>Podsumowanie</h3> Model Vadra marki Kanlux łączy estetykę z funkcjonalnością. Dzięki możliwości wymiany źródła światła, odporności na warunki atmosferyczne i uniwersalnemu wzornictwu, sprawdzi się jako dekoracyjne i praktyczne oświetlenie każdej przestrzeni zewnętrznej. | KANL29013 | simple | 0 | Oświetlenie>Oświetlenie zewnętrzne>Lampy ogrodowe>Słupki ogrodowe | [9 empty] | KANLUX, Objazdowa 1-3 41-922 Radzionków, kanlux@kanlux.pl | [59 empty] | Kanlux | [19 empty] | IP 44 |  | 29013 | [12 empty] | Wariant 3 | [15 empty] | a:5:{s:9:"pa_symbol";a:6:{s:4:"name";s:9:"pa_symbol";s:5:"value";s:0:"";s:8:"position";i:0;s:10:"is_visible";i:1;s:12:"is_variation";i:0;s:11:"is_taxonomy";i:1;}s:21:"pa_stopien-ochrony-ip";a:6:{s:4:"name";s:21:"pa_stopien-ochrony-ip";s:5:"value";s:0:"";s:8:"position";i:1;s:10:"is_visible";i:1;s:12:"is_variation";i:1;s:11:"is_taxonomy";i:1;}s:12:"pa_producent";a:6:{s:4:"name";s:12:"pa_producent";s:5:"value";s:0:"";s:8:"position";i:2;s:10:"is_visible";i:1;s:12:"is_variation";i:1;s:11:"is_taxonomy";i:1;}s:18:"pa_dane-producenta";a:6:{s:4:"name";s:18:"pa_dane-producenta";s:5:"value";s:0:"";s:8:"position";i:3;s:10:"is_visible";i:1;s:12:"is_variation";i:0;s:11:"is_taxonomy";i:1;}s:10:"pa_wariant";a:6:{s:4:"name";s:10:"pa_wariant";s:5:"value";s:0:"";s:8:"position";i:4;s:10:"is_visible";i:0;s:12:"is_variation";i:1;s:11:"is_taxonomy";i:1;}}
103204 | Kanlux lampa kula ogrodowa kamień Stono 390mm 36591 | Lampa kula ogrodowa Kanlux Stono o średnicy 390 mm to eleganckie i funkcjonalne rozwiązanie oświetleniowe, które doskonale wpisuje się w estetykę nowoczesnych ogrodów i przestrzeni zewnętrznych. Wykonana z tworzywa sztucznego imitującego kamień granitowy, lampa łączy w sobie trwałość i naturalny wygląd, co sprawia, że idealnie komponuje się z otoczeniem. Dzięki trzonkowi E27, lampa jest kompatybilna z różnymi typami żarówek, zarówno LED, jak i tradycyjnymi, co daje użytkownikowi szerokie możliwości dostosowania oświetlenia do własnych potrzeb. Wysoki stopień ochrony IP65 zapewnia, że lampa jest odporna na kurz i wodę, co czyni ją idealnym wyborem do użytku zewnętrznego, bez względu na warunki pogodowe. <h2>Czym wyróżnia się lampa kula ogrodowa Kanlux Stono?</h2> <ul> <li>- Lampa wykonana z tworzywa sztucznego imitującego kamień granitowy, co zapewnia trwałość i estetyczny wygląd, który doskonale komponuje się z różnymi stylami ogrodowymi</li> <li>- Kompatybilność z różnymi źródłami światła dzięki trzonkowi E27, który pozwala na zastosowanie zarówno żarówek LED, jak i tradycyjnych</li> <li>- Wysoki stopień ochrony IP65 gwarantuje odporność na kurz i wodę, co sprawia, że lampa jest idealnym wyborem do użytku zewnętrznego w różnych warunkach atmosferycznych</li> <li>- Lampa wyposażona w płaską podstawę, która umożliwia stabilne ustawienie na różnych powierzchniach, takich jak trawnik, taras czy balkon, co zapewnia elastyczność montażu</li> </ul> Kule ogrodowe Kanlux Stono 390mm to nie tylko funkcjonalne, ale i stylowe oświetlenie, które doda uroku każdemu ogrodowi czy przestrzeni zewnętrznej. Dzięki trwałym materiałom, estetycznemu designowi i wysokiej odporności na warunki atmosferyczne, lampa ta jest doskonałym wyborem dla każdego, kto szuka niezawodnego i eleganckiego oświetlenia zewnętrznego. Możliwość zastosowania różnych typów żarówek oraz łatwy montaż sprawiają, że jest to produkt, który sprosta oczekiwaniom nawet najbardziej wymagających użytkowników. <h3>Specyfikacja</h3> Średnica: <strong>390 mm</strong> <hr /> Materiał: <strong>Tworzywo sztuczne imitujące kamień granitowy</strong> <hr /> Źródło światła: <strong>Trzonek E27, kompatybilny z różnymi typami żarówek, zarówno LED, jak i tradycyjnymi</strong> <hr /> Stopień ochrony: <strong>IP65, co oznacza wysoką odporność na kurz i wodę, idealną do użytku zewnętrznego</strong> <hr /> Montaż: <strong>Lampa wyposażona jest w płaską podstawę, która umożliwia stabilne ustawienie na różnych powierzchniach, takich jak trawnik, taras czy balkon</strong> | 36591/KAN | simple | 0 | Oświetlenie>Oświetlenie zewnętrzne>Lampy ogrodowe | [9 empty] | KANLUX, Objazdowa 1-3 41-922 Radzionków, kanlux@kanlux.pl | [19 empty] | Szary | [39 empty] | Kanlux | [12 empty] | 40 cm | [6 empty] | IP 44 | [5 empty] | E27 | [24 empty] | a:6:{s:10:"pa_trzonek";a:6:{s:4:"name";s:10:"pa_trzonek";s:5:"value";s:0:"";s:8:"position";i:2;s:10:"is_visible";i:1;s:12:"is_variation";i:0;s:11:"is_taxonomy";i:1;}s:8:"pa_kolor";a:6:{s:4:"name";s:8:"pa_kolor";s:5:"value";s:0:"";s:8:"position";i:2;s:10:"is_visible";i:1;s:12:"is_variation";i:1;s:11:"is_taxonomy";i:1;}s:21:"pa_stopien-ochrony-ip";a:6:{s:4:"name";s:21:"pa_stopien-ochrony-ip";s:5:"value";s:0:"";s:8:"position";i:3;s:10:"is_visible";i:1;s:12:"is_variation";i:0;s:11:"is_taxonomy";i:1;}s:10:"pa_rozmiar";a:6:{s:4:"name";s:10:"pa_rozmiar";s:5:"value";s:0:"";s:8:"position";i:4;s:10:"is_visible";i:1;s:12:"is_variation";i:0;s:11:"is_taxonomy";i:1;}s:12:"pa_producent";a:6:{s:4:"name";s:12:"pa_producent";s:5:"value";s:0:"";s:8:"position";i:5;s:10:"is_visible";i:1;s:12:"is_variation";i:1;s:11:"is_taxonomy";i:1;}s:18:"pa_dane-producenta";a:6:{s:4:"name";s:18:"pa_dane-producenta";s:5:"value";s:0:"";s:8:"position";i:6;s:10:"is_visible";i:1;s:12:"is_variation";i:1;s:11:"is_taxonomy";i:1;}}
103206 | Kanlux lampa kula ogrodowa kamień Stono 490mm 36592 | Seria STONO to zupełnie nowe oprawy ogrodowe, które zostały zaprojektowane w formie kul imitujących kamień granitowy. Doskonale pasują one do miejsc z naturalnymi skałami lub w otoczeniu krzewów. Dzięki płaskiej podstawie mogą być montowane zarówno na trawniku, jak i na tarasie, balkonie lub powierzchni wyłożonej kostką brukową. Oprawy STONO są kompatybilne z różnymi żarówkami o trzonku E27 o dowolnej mocy i barwie światła. Seria STONO oferuje cztery różne średnice kul: 20 cm, 30 cm, 40 cm i 50 cm. Każda z opraw jest wyposażona w podstawę umożliwiającą jej osadzenie w ziemi. Kule ogrodowe Kanlux cechuje doskonała szczelność o klasie IP44, co chroni je przed pyłem i wilgocią. | 36592/KAN | simple | 0 | Oświetlenie>Oświetlenie zewnętrzne>Lampy ogrodowe | [9 empty] | KANLUX, Objazdowa 1-3 41-922 Radzionków, kanlux@kanlux.pl | [19 empty] | Szary | [39 empty] | Kanlux | [12 empty] | 50 cm | [6 empty] | IP 44 | [5 empty] | E27 | [24 empty] | a:6:{s:10:"pa_trzonek";a:6:{s:4:"name";s:10:"pa_trzonek";s:5:"value";s:0:"";s:8:"position";i:2;s:10:"is_visible";i:1;s:12:"is_variation";i:0;s:11:"is_taxonomy";i:1;}s:8:"pa_kolor";a:6:{s:4:"name";s:8:"pa_kolor";s:5:"value";s:0:"";s:8:"position";i:2;s:10:"is_visible";i:1;s:12:"is_variation";i:1;s:11:"is_taxonomy";i:1;}s:21:"pa_stopien-ochrony-ip";a:6:{s:4:"name";s:21:"pa_stopien-ochrony-ip";s:5:"value";s:0:"";s:8:"position";i:3;s:10:"is_visible";i:1;s:12:"is_variation";i:0;s:11:"is_taxonomy";i:1;}s:10:"pa_rozmiar";a:6:{s:4:"name";s:10:"pa_rozmiar";s:5:"value";s:0:"";s:8:"position";i:4;s:10:"is_visible";i:1;s:12:"is_variation";i:0;s:11:"is_taxonomy";i:1;}s:12:"pa_producent";a:6:{s:4:"name";s:12:"pa_producent";s:5:"value";s:0:"";s:8:"position";i:5;s:10:"is_visible";i:1;s:12:"is_variation";i:1;s:11:"is_taxonomy";i:1;}s:18:"pa_dane-producenta";a:6:{s:4:"name";s:18:"pa_dane-producenta";s:5:"value";s:0:"";s:8:"position";i:6;s:10:"is_visible";i:1;s:12:"is_variation";i:1;s:11:"is_taxonomy";i:1;}}
106185 | Plafon LED VARSO 18W 1700lm 4000K IP54 okrągły Kanlux 26441 | Plafon LED VARSO to doskonałe oświetlenie sufitowe, które sprawdzi się zarówno wewnątrz, jak i na zewnątrz pomieszczeń. Jego elegancka biała kolorystyka pozwala łatwo dopasować go do różnych stylów wnętrz. <h2><strong>Plafon LED VARSO - najważniejsze cechy</strong></h2> Plafon LED VARSO charakteryzuje się zintegrowanym źródłem światła LED, co zapewnia energooszczędne oświetlenie. Działa przy napięciu znamionowym 220-240 V i ma maksymalną moc 18 W, co gwarantuje wystarczającą ilość światła. Wykorzystanie wysokiej jakości materiałów podczas produkcji zapewnia trwałość produktu oraz równomierne rozprowadzenie światła. Plafon LED emituje białe światło o neutralnej barwie, które jest przyjemne dla oka. Kąt świecenia wynoszący 120° zapewnia szerokie rozproszenie światła, oświetlając równomiernie całe pomieszczenie. <h3><strong>Niezawodność, wydajność i bezpieczeństwo</strong></h3> Model VARSO to nie tylko estetyczne rozwiązanie, ale również wyjątkowo trwałe. Dzięki średniej żywotności 20 000 godzin, będzie służył przez długi czas. Ponadto, plafon LED jest energooszczędny, co przekłada się na niższe rachunki za prąd i pozytywny wpływ na środowisko. Model ten został również zaprojektowany z myślą o bezpieczeństwie użytkowania. Posiada klasę ochronności przed porażeniem elektrycznym II, dzięki czemu można go używać bezpiecznie i bez obaw. Jego elegancki design, energooszczędność i trwałość sprawią, że będzie on doskonałym uzupełnieniem wnętrza, zapewniając przyjemne i funkcjonalne oświetlenie. <h4><strong>Specyfikacja techniczna</strong></h4> <strong>Klasa Energetyczna:</strong> E (nowe oznaczenie), <strong>Źródło światła:</strong> LED, <strong>Kolor obudowy:</strong> Biały, <strong>Napięcie znamionowe [V]:</strong> od 220 do 240, <strong>Moc źródła światła [W]:</strong> 18, <strong>Wysokość: </strong>49 mm, <strong>Średnica:</strong> 278 mm, <strong>Stopień ochrony (IP):</strong> IP54, <strong>Klasa ochronności:</strong> II. | 26441/KAN | simple | 0 | Oświetlenie>Oświetlenie wewnętrzne>Plafony LED | [9 empty] | KANLUX, Objazdowa 1-3 41-922 Radzionków, kanlux@kanlux.pl | [25 empty] | Okrągły | [18 empty] | 18 |  |  | 220-240 | [11 empty] | Kanlux | [5 empty] | Plafony LED | [13 empty] | IP 54 | 1700 |  |  |  | 4000 | [25 empty] | a:9:{s:21:"pa_stopien-ochrony-ip";a:6:{s:4:"name";s:21:"pa_stopien-ochrony-ip";s:5:"value";s:0:"";s:8:"position";i:0;s:10:"is_visible";i:1;s:12:"is_variation";i:0;s:11:"is_taxonomy";i:1;}s:9:"pa_rodzaj";a:6:{s:4:"name";s:9:"pa_rodzaj";s:5:"value";s:0:"";s:8:"position";i:1;s:10:"is_visible";i:1;s:12:"is_variation";i:1;s:11:"is_taxonomy";i:1;}s:8:"pa_moc-w";a:6:{s:4:"name";s:8:"pa_moc-w";s:5:"value";s:0:"";s:8:"position";i:2;s:10:"is_visible";i:1;s:12:"is_variation";i:0;s:11:"is_taxonomy";i:1;}s:23:"pa_strumien-swietlny-lm";a:6:{s:4:"name";s:23:"pa_strumien-swietlny-lm";s:5:"value";s:0:"";s:8:"position";i:3;s:10:"is_visible";i:1;s:12:"is_variation";i:0;s:11:"is_taxonomy";i:1;}s:24:"pa_temperatura-barwowa-k";a:6:{s:4:"name";s:24:"pa_temperatura-barwowa-k";s:5:"value";s:0:"";s:8:"position";i:4;s:10:"is_visible";i:1;s:12:"is_variation";i:0;s:11:"is_taxonomy";i:1;}s:12:"pa_producent";a:6:{s:4:"name";s:12:"pa_producent";s:5:"value";s:0:"";s:8:"position";i:5;s:10:"is_visible";i:1;s:12:"is_variation";i:1;s:11:"is_taxonomy";i:1;}s:13:"pa_napiecie-v";a:6:{s:4:"name";s:13:"pa_napiecie-v";s:5:"value";s:0:"";s:8:"position";i:6;s:10:"is_visible";i:1;s:12:"is_variation";i:0;s:11:"is_taxonomy";i:1;}s:18:"pa_dane-producenta";a:6:{s:4:"name";s:18:"pa_dane-producenta";s:5:"value";s:0:"";s:8:"position";i:7;s:10:"is_visible";i:1;s:12:"is_variation";i:1;s:11:"is_taxonomy";i:1;}s:10:"pa_ksztalt";a:6:{s:4:"name";s:10:"pa_ksztalt";s:5:"value";s:0:"";s:8:"position";i:8;s:10:"is_visible";i:1;s:12:"is_variation";i:0;s:11:"is_taxonomy";i:1;}}
106186 | Plafon LED VARSO 18W 1700lm 4000K IP54 kwadrat Kanlux 26443 | Plafon LED VARSO o wymiarach 278 mm x 278 mm x 49 mm to idealne oświetlenie na suficie. Może być stosowany zarówno wewnątrz, jak i na zewnątrz pomieszczeń. Jego kolorystyka jest biała, co pozwala łatwo dopasować go do różnych stylów wnętrz. <h2><strong>Czym charakteryzuje się plafon VARSO LED?</strong></h2> Plafon LED VARSO posiada zintegrowane źródło światła LED, które gwarantuje energooszczędne oświetlenie. Napięcie znamionowe wynosi 220-240 V. Moc maksymalna plafonu sufitowego to 18 W, co zapewnia wystarczającą ilość światła do oświetlenia pomieszczenia. Użyte podczas produkcji wysokiej jakości materiały, wpływają na trwałość produktu oraz równomierne rozprowadzanie światła. Plafoniera LED emituje białe światło o neutralnej barwie. Kąt świecenia wynosi 120°, co zapewnia szerokie rozproszenie światła. <h3><strong>Energooszczędność i bezpieczeństwo użytkowania</strong></h3> Oprócz estetyki, plafon sufitowy cechuje również trwałość. Oferuje średnią żywotność 20 000 godzin. Jest energooszczędny i niezawodny. Model ten został również zaprojektowany z myślą o bezpieczeństwie. Posiada klasę ochronności przed porażeniem elektrycznym II, dzięki czemu możemy bezpiecznie użytkować urządzenie. <h4><strong>Specyfikacja techniczna</strong></h4> <strong>Klasa Energetyczna:</strong> E (nowe oznaczenie), <strong>Źródło światła:</strong> LED, <strong>Kolor obudowy:</strong> Biały, <strong>Napięcie znamionowe [V]:</strong> od 220 do 240, <strong>Moc źródła światła [W]:</strong> 18, <strong>Długość [mm]:</strong> 278, <strong>Szerokość [mm]:</strong> 278, <strong>Wysokość/głębokość [mm]:</strong> 49, <strong>Stopień ochrony (IP):</strong> IP54, <strong>Klasa ochronności:</strong> II. | 26443/KAN | simple | 0 | Oświetlenie>Oświetlenie wewnętrzne>Plafony LED | [9 empty] | KANLUX, Objazdowa 1-3 41-922 Radzionków, kanlux@kanlux.pl | [25 empty] | Kwadrat | [18 empty] | 18 |  |  | 220-240 | [11 empty] | Kanlux | [5 empty] | Plafony LED | [13 empty] | IP 54 | 1700 |  |  |  | 4000 | [25 empty] | a:9:{s:21:"pa_stopien-ochrony-ip";a:6:{s:4:"name";s:21:"pa_stopien-ochrony-ip";s:5:"value";s:0:"";s:8:"position";i:0;s:10:"is_visible";i:1;s:12:"is_variation";i:0;s:11:"is_taxonomy";i:1;}s:9:"pa_rodzaj";a:6:{s:4:"name";s:9:"pa_rodzaj";s:5:"value";s:0:"";s:8:"position";i:1;s:10:"is_visible";i:1;s:12:"is_variation";i:1;s:11:"is_taxonomy";i:1;}s:8:"pa_moc-w";a:6:{s:4:"name";s:8:"pa_moc-w";s:5:"value";s:0:"";s:8:"position";i:2;s:10:"is_visible";i:1;s:12:"is_variation";i:0;s:11:"is_taxonomy";i:1;}s:23:"pa_strumien-swietlny-lm";a:6:{s:4:"name";s:23:"pa_strumien-swietlny-lm";s:5:"value";s:0:"";s:8:"position";i:3;s:10:"is_visible";i:1;s:12:"is_variation";i:0;s:11:"is_taxonomy";i:1;}s:24:"pa_temperatura-barwowa-k";a:6:{s:4:"name";s:24:"pa_temperatura-barwowa-k";s:5:"value";s:0:"";s:8:"position";i:4;s:10:"is_visible";i:1;s:12:"is_variation";i:0;s:11:"is_taxonomy";i:1;}s:12:"pa_producent";a:6:{s:4:"name";s:12:"pa_producent";s:5:"value";s:0:"";s:8:"position";i:5;s:10:"is_visible";i:1;s:12:"is_variation";i:1;s:11:"is_taxonomy";i:1;}s:13:"pa_napiecie-v";a:6:{s:4:"name";s:13:"pa_napiecie-v";s:5:"value";s:0:"";s:8:"position";i:6;s:10:"is_visible";i:1;s:12:"is_variation";i:0;s:11:"is_taxonomy";i:1;}s:18:"pa_dane-producenta";a:6:{s:4:"name";s:18:"pa_dane-producenta";s:5:"value";s:0:"";s:8:"position";i:7;s:10:"is_visible";i:1;s:12:"is_variation";i:1;s:11:"is_taxonomy";i:1;}s:10:"pa_ksztalt";a:6:{s:4:"name";s:10:"pa_ksztalt";s:5:"value";s:0:"";s:8:"position";i:8;s:10:"is_visible";i:1;s:12:"is_variation";i:0;s:11:"is_taxonomy";i:1;}}
141890 | Panel LED podtynkowy BLINGO biały 295x1195mm 34W 4080lm 120NW 4000K neutralna Kanlux 37174 | Panel LED podtynkowy BLINGO biały 295x1195mm 34W 4080lm 120NW Kanlux 37174 to nowoczesne rozwiązanie oświetleniowe dedykowane do montażu w sufitach podwieszanych. Jego minimalistyczny, prostokątny design sprawia, że idealnie wpisuje się w każde wnętrze biurowe, komercyjne lub użyteczności publicznej. Dzięki zastosowaniu zintegrowanego źródła światła LED, zapewnia on wysoką wydajność i energooszczędność przez długie lata użytkowania. <h2>Co wyróżnia panel led podtynkowy blingo biały 295x1195mm 34w 4080lm 120nw kanlux 37174?</h2> <ul> <li>Panel LED podtynkowy BLINGO biały 295x1195mm 34W 4080lm 120NW Kanlux 37174 oferuje aż 4080 lm strumienia świetlnego</li> <li>Wysoka skuteczność świetlna – 120 lm/W</li> <li>Neutralna barwa światła (4000 K) sprzyjająca koncentracji</li> <li>Długa żywotność do 50000 godzin</li> <li>Zintegrowany zasilacz w zestawie</li> <li>Uniwersalny montaż podtynkowy w sufitach kasetonowych</li> </ul> Panel stanowi optymalne źródło światła w miejscach, gdzie ważne jest równomierne oświetlenie dużych powierzchni. Jego wysoka jakość wykonania oraz niski pobór mocy przekładają się na ekonomiczne i efektywne użytkowanie bez konieczności częstej konserwacji. <h3>Specyfikacja</h3> <ul> <li><strong>Napięcie znamionowe:</strong> 220-240 V AC</li> <li><strong>Częstotliwość:</strong> 50 Hz</li> <li><strong>Moc maksymalna:</strong> 34 W</li> <li><strong>Strumień świetlny:</strong> 4080 lm</li> <li><strong>Skuteczność świetlna:</strong> 120 lm/W</li> <li><strong>Kąt świecenia:</strong> 115°</li> <li><strong>Trwałość:</strong> 50000 h</li> <li><strong>Temperatura barwowa:</strong> 4000 K</li> <li><strong>Ra:</strong> ≥80</li> <li><strong>Typ diody:</strong> LED SMD</li> <li><strong>Współczynnik mocy:</strong> 0.92</li> <li><strong>Wymiary:</strong> 295 x 1195 mm</li> <li><strong>Miejsce montażu:</strong> Do wbudowania w sufit</li> <li><strong>Klasa ochronności:</strong> I</li> <li><strong>Stopień ochrony:</strong> IP20</li> <li><strong>Barwa światła:</strong> Biała</li> <li><strong>Zasilacz w komplecie:</strong> Tak</li> </ul> | 37174/KAN | simple | 0 | Oświetlenie>Oprawy oświetleniowe |  | Neutralna | [7 empty] | KANLUX, Objazdowa 1-3 41-922 Radzionków, kanlux@kanlux.pl | 295 mm | [18 empty] | Biały | [5 empty] | Prostokątny | [18 empty] | 34 | [14 empty] | Kanlux | [5 empty] | Panele LED | [9 empty] | Podtynkowy |  |  |  | IP 20 | 4080 |  | 1195 mm |  | 4000 | [15 empty] | 295 x 1195 | [9 empty] | a:14:{s:12:"pa_producent";a:6:{s:4:"name";s:12:"pa_producent";s:5:"value";s:0:"";s:8:"position";i:0;s:10:"is_visible";i:1;s:12:"is_variation";i:0;s:11:"is_taxonomy";i:1;}s:18:"pa_dane-producenta";a:6:{s:4:"name";s:18:"pa_dane-producenta";s:5:"value";s:0:"";s:8:"position";i:1;s:10:"is_visible";i:1;s:12:"is_variation";i:0;s:11:"is_taxonomy";i:1;}s:9:"pa_rodzaj";a:6:{s:4:"name";s:9:"pa_rodzaj";s:5:"value";s:0:"";s:8:"position";i:2;s:10:"is_visible";i:1;s:12:"is_variation";i:1;s:11:"is_taxonomy";i:1;}s:23:"pa_strumien-swietlny-lm";a:6:{s:4:"name";s:23:"pa_strumien-swietlny-lm";s:5:"value";s:0:"";s:8:"position";i:3;s:10:"is_visible";i:1;s:12:"is_variation";i:0;s:11:"is_taxonomy";i:1;}s:10:"pa_ksztalt";a:6:{s:4:"name";s:10:"pa_ksztalt";s:5:"value";s:0:"";s:8:"position";i:4;s:10:"is_visible";i:1;s:12:"is_variation";i:0;s:11:"is_taxonomy";i:1;}s:21:"pa_stopien-ochrony-ip";a:6:{s:4:"name";s:21:"pa_stopien-ochrony-ip";s:5:"value";s:0:"";s:8:"position";i:5;s:10:"is_visible";i:1;s:12:"is_variation";i:0;s:11:"is_taxonomy";i:1;}s:24:"pa_temperatura-barwowa-k";a:6:{s:4:"name";s:24:"pa_temperatura-barwowa-k";s:5:"value";s:0:"";s:8:"position";i:6;s:10:"is_visible";i:1;s:12:"is_variation";i:0;s:11:"is_taxonomy";i:1;}s:16:"pa_barwa-swiatla";a:6:{s:4:"name";s:16:"pa_barwa-swiatla";s:5:"value";s:0:"";s:8:"position";i:7;s:10:"is_visible";i:1;s:12:"is_variation";i:0;s:11:"is_taxonomy";i:1;}s:12:"pa_szerokosc";a:6:{s:4:"name";s:12:"pa_szerokosc";s:5:"value";s:0:"";s:8:"position";i:8;s:10:"is_visible";i:1;s:12:"is_variation";i:0;s:11:"is_taxonomy";i:1;}s:10:"pa_wymiary";a:6:{s:4:"name";s:10:"pa_wymiary";s:5:"value";s:0:"";s:8:"position";i:9;s:10:"is_visible";i:1;s:12:"is_variation";i:0;s:11:"is_taxonomy";i:1;}s:10:"pa_dlugosc";a:6:{s:4:"name";s:10:"pa_dlugosc";s:5:"value";s:0:"";s:8:"position";i:10;s:10:"is_visible";i:1;s:12:"is_variation";i:0;s:11:"is_taxonomy";i:1;}s:8:"pa_moc-w";a:6:{s:4:"name";s:8:"pa_moc-w";s:5:"value";s:0:"";s:8:"position";i:11;s:10:"is_visible";i:1;s:12:"is_variation";i:0;s:11:"is_taxonomy";i:1;}s:8:"pa_kolor";a:6:{s:4:"name";s:8:"pa_kolor";s:5:"value";s:0:"";s:8:"position";i:12;s:10:"is_visible";i:1;s:12:"is_variation";i:0;s:11:"is_taxonomy";i:1;}s:17:"pa_sposob-montazu";a:6:{s:4:"name";s:17:"pa_sposob-montazu";s:5:"value";s:0:"";s:8:"position";i:13;s:10:"is_visible";i:1;s:12:"is_variation";i:0;s:11:"is_taxonomy";i:1;}}
141894 | Oprawa typu downlight kwadratowa biała 220x220 2600lm 24W 4000K neutralna TAVO LED DL 24W-NW Kanlux 36519 | Oprawa typu downlight kwadratowa biała neutralna 220x220 TAVO LED DL 24W-NW Kanlux 36519 to nowoczesne i energooszczędne rozwiązanie do montażu sufitowego, które zapewnia równomierne i komfortowe oświetlenie wnętrz. Dzięki minimalistycznemu designowi oraz kompaktowym wymiarom świetnie wpasowuje się w każdą przestrzeń – od biura po pomieszczenia mieszkalne. <h2>Czemu warto wybrać produkt oprawa typu downlight kwadratowa biała neutralna 220x220 tavo led dl 24w-nw kanlux 36519?</h2> <ul> <li>Oprawa typu downlight kwadratowa biała neutralna 220x220 TAVO LED DL 24W-NW Kanlux 36519 oferuje wysoką skuteczność świetlną – aż 108 lm/W</li> <li>Zapewnia neutralną barwę światła (4000K), idealną do pracy i codziennych zadań</li> <li>Zintegrowane źródło LED SMD o trwałości do 25 000 godzin</li> <li>Nowoczesny, kwadratowy design – idealny do nowoczesnych wnętrz</li> <li>Bezpieczna – klasa ochronności II oraz stopień IP44/20</li> </ul> Model ten doskonale sprawdzi się wszędzie tam, gdzie liczy się estetyka, oszczędność energii oraz trwałość. Dzięki niskiemu profilowi i dużemu kątowi świecenia (120°), oprawa gwarantuje równomierne rozprowadzenie światła bez efektu olśnienia. <h3>Specyfikacja</h3> <ul> <li><strong>Kształt:</strong> Kwadratowy</li> <li><strong>Kolor:</strong> Biały</li> <li><strong>Wymiary:</strong> 225 x 225 x 26 mm</li> <li><strong>Wielkość otworu montażowego:</strong> 195 x 195 mm</li> <li><strong>Moc maksymalna:</strong> 24 W</li> <li><strong>Strumień świetlny oprawy:</strong> 2600 lm</li> <li><strong>Użyteczny strumień świetlny:</strong> 3600 lm</li> <li><strong>Barwa światła:</strong> Biała neutralna (4000K)</li> <li><strong>Skuteczność świetlna:</strong> 108 lm/W</li> <li><strong>Rodzaj diody:</strong> LED SMD</li> <li><strong>Trwałość:</strong> 25 000 h</li> <li><strong>Cykl włączeń/wyłączeń:</strong> ≥15 000</li> <li><strong>Kąt świecenia:</strong> 120°</li> <li><strong>Klasa ochronności:</strong> II</li> <li><strong>Stopień ochrony IP:</strong> IP44/20</li> <li><strong>Montaż:</strong> Do wbudowania w sufit</li> <li><strong>Rodzaj przyłącza:</strong> Wolne końce przewodów (0,1 m)</li> <li><strong>Temperatura pracy:</strong> 5°C do 25°C</li> <li><strong>Minimalna odległość od oświetlanego obiektu:</strong> 0,5 m</li> </ul> | 36519/KAN | simple | 0 | Oświetlenie>Oświetlenie przemysłowe wewnętrzne>Oprawy Downlight |  | Neutralna | [7 empty] | KANLUX, Objazdowa 1-3 41-922 Radzionków, kanlux@kanlux.pl | [25 empty] | Kwadrat | [18 empty] | 24 | [14 empty] | Kanlux | [20 empty] | 2600 |  |  |  | 4000 | [25 empty] | a:7:{s:12:"pa_producent";a:6:{s:4:"name";s:12:"pa_producent";s:5:"value";s:0:"";s:8:"position";i:0;s:10:"is_visible";i:1;s:12:"is_variation";i:0;s:11:"is_taxonomy";i:1;}s:18:"pa_dane-producenta";a:6:{s:4:"name";s:18:"pa_dane-producenta";s:5:"value";s:0:"";s:8:"position";i:1;s:10:"is_visible";i:1;s:12:"is_variation";i:0;s:11:"is_taxonomy";i:1;}s:8:"pa_moc-w";a:6:{s:4:"name";s:8:"pa_moc-w";s:5:"value";s:0:"";s:8:"position";i:2;s:10:"is_visible";i:1;s:12:"is_variation";i:0;s:11:"is_taxonomy";i:1;}s:23:"pa_strumien-swietlny-lm";a:6:{s:4:"name";s:23:"pa_strumien-swietlny-lm";s:5:"value";s:0:"";s:8:"position";i:3;s:10:"is_visible";i:1;s:12:"is_variation";i:0;s:11:"is_taxonomy";i:1;}s:24:"pa_temperatura-barwowa-k";a:6:{s:4:"name";s:24:"pa_temperatura-barwowa-k";s:5:"value";s:0:"";s:8:"position";i:4;s:10:"is_visible";i:1;s:12:"is_variation";i:0;s:11:"is_taxonomy";i:1;}s:16:"pa_barwa-swiatla";a:6:{s:4:"name";s:16:"pa_barwa-swiatla";s:5:"value";s:0:"";s:8:"position";i:5;s:10:"is_visible";i:1;s:12:"is_variation";i:0;s:11:"is_taxonomy";i:1;}s:10:"pa_ksztalt";a:6:{s:4:"name";s:10:"pa_ksztalt";s:5:"value";s:0:"";s:8:"position";i:6;s:10:"is_visible";i:1;s:12:"is_variation";i:0;s:11:"is_taxonomy";i:1;}}
141898 | Oprawa typu downlight kwadratowa biała 170x170 1900lm 18W 4000K neutralna TAVO LED DL 18W-NW Kanlux 36518 | Oprawa typu downlight kwadratowa biała neutralna 170x170 TAVO LED DL 18W-NW Kanlux 36518 to kompaktowe i funkcjonalne źródło światła, idealne do zastosowań w biurach, korytarzach, kuchniach oraz innych przestrzeniach użytkowych. Dzięki zintegrowanemu modułowi LED i neutralnej barwie światła tworzy przyjazne i komfortowe warunki do pracy i codziennego funkcjonowania. <h2>Co wyróżnia produkt oprawa typu downlight kwadratowa biała neutralna 170x170 tavo led dl 18w-nw kanlux 36518?</h2> <ul> <li>Oprawa typu downlight kwadratowa biała neutralna 170x170 TAVO LED DL 18W-NW Kanlux 36518 zapewnia wysoką skuteczność świetlną – aż 106 lm/W</li> <li>Neutralna barwa światła 4000K idealna do przestrzeni pracy i relaksu</li> <li>Kompaktowe wymiary – łatwa instalacja w sufitach podwieszanych</li> <li>Wbudowane źródło LED o trwałości do 25 000 godzin</li> <li>Bezpieczne użytkowanie – klasa ochronności II i stopień szczelności IP44/20</li> </ul> Ta estetyczna i energooszczędna oprawa sufitowa to świetny wybór dla osób ceniących nowoczesny styl i niezawodność. Dzięki niskiemu profilowi idealnie komponuje się z każdym wnętrzem, zapewniając równomierne, szerokie rozproszenie światła bez olśnień. <h3>Specyfikacja</h3> <ul> <li><strong>Kształt:</strong> Kwadratowy</li> <li><strong>Kolor:</strong> Biały</li> <li><strong>Wymiary:</strong> 170 x 170 x 26 mm</li> <li><strong>Wielkość otworu montażowego:</strong> 145 x 145 mm</li> <li><strong>Moc maksymalna:</strong> 18 W</li> <li><strong>Strumień świetlny oprawy:</strong> 1900 lm</li> <li><strong>Użyteczny strumień świetlny:</strong> 2700 lm</li> <li><strong>Barwa światła:</strong> Biała neutralna (4000K)</li> <li><strong>Skuteczność świetlna:</strong> 106 lm/W</li> <li><strong>Rodzaj diody:</strong> LED SMD</li> <li><strong>Trwałość:</strong> 25 000 h</li> <li><strong>Cykl włączeń/wyłączeń:</strong> ≥15 000</li> <li><strong>Kąt świecenia:</strong> 120°</li> <li><strong>Klasa ochronności:</strong> II</li> <li><strong>Stopień ochrony IP:</strong> IP44/20</li> <li><strong>Montaż:</strong> Do wbudowania w sufit</li> <li><strong>Rodzaj przyłącza:</strong> Wolne końce przewodów (0,1 m)</li> <li><strong>Temperatura pracy:</strong> 5°C do 25°C</li> <li><strong>Minimalna odległość od oświetlanego obiektu:</strong> 0,5 m</li> </ul> | 36518/KAN | simple | 0 | Oświetlenie>Oświetlenie przemysłowe wewnętrzne>Oprawy Downlight |  | Neutralna | [7 empty] | KANLUX, Objazdowa 1-3 41-922 Radzionków, kanlux@kanlux.pl | [25 empty] | Kwadrat | [18 empty] | 18 | [14 empty] | Kanlux | [20 empty] | 2600 |  |  |  | 4000 | [25 empty] | a:7:{s:12:"pa_producent";a:6:{s:4:"name";s:12:"pa_producent";s:5:"value";s:0:"";s:8:"position";i:0;s:10:"is_visible";i:1;s:12:"is_variation";i:0;s:11:"is_taxonomy";i:1;}s:18:"pa_dane-producenta";a:6:{s:4:"name";s:18:"pa_dane-producenta";s:5:"value";s:0:"";s:8:"position";i:1;s:10:"is_visible";i:1;s:12:"is_variation";i:0;s:11:"is_taxonomy";i:1;}s:8:"pa_moc-w";a:6:{s:4:"name";s:8:"pa_moc-w";s:5:"value";s:0:"";s:8:"position";i:2;s:10:"is_visible";i:1;s:12:"is_variation";i:0;s:11:"is_taxonomy";i:1;}s:23:"pa_strumien-swietlny-lm";a:6:{s:4:"name";s:23:"pa_strumien-swietlny-lm";s:5:"value";s:0:"";s:8:"position";i:3;s:10:"is_visible";i:1;s:12:"is_variation";i:0;s:11:"is_taxonomy";i:1;}s:24:"pa_temperatura-barwowa-k";a:6:{s:4:"name";s:24:"pa_temperatura-barwowa-k";s:5:"value";s:0:"";s:8:"position";i:4;s:10:"is_visible";i:1;s:12:"is_variation";i:0;s:11:"is_taxonomy";i:1;}s:16:"pa_barwa-swiatla";a:6:{s:4:"name";s:16:"pa_barwa-swiatla";s:5:"value";s:0:"";s:8:"position";i:5;s:10:"is_visible";i:1;s:12:"is_variation";i:0;s:11:"is_taxonomy";i:1;}s:10:"pa_ksztalt";a:6:{s:4:"name";s:10:"pa_ksztalt";s:5:"value";s:0:"";s:8:"position";i:6;s:10:"is_visible";i:1;s:12:"is_variation";i:0;s:11:"is_taxonomy";i:1;}}
141902 | Oprawa typu downlight kwadratowa biała 145x145 1250lm 12W 4000K neutralna TAVO LED DL 12W-NW Kanlux 36517 | Oprawa typu downlight kwadratowa biała neutralna 145x145 TAVO LED DL 12W-NW Kanlux 36517 to funkcjonalne i kompaktowe rozwiązanie oświetleniowe do nowoczesnych wnętrz. Dzięki subtelnemu designowi i zintegrowanemu źródłu LED, oprawa ta doskonale sprawdzi się w biurach, korytarzach, kuchniach czy łazienkach, zapewniając efektywne i przyjazne światło. <h2>Co wyróżnia produkt oprawa typu downlight kwadratowa biała neutralna 145x145 tavo led dl 12w-nw kanlux 36517?</h2> <ul> <li>Oprawa typu downlight kwadratowa biała neutralna 145x145 TAVO LED DL 12W-NW Kanlux 36517 oferuje wysoką skuteczność świetlną – 104 lm/W</li> <li>Emitowane światło o barwie 4000K tworzy komfortowe warunki do pracy i wypoczynku</li> <li>Kompaktowe wymiary i niska waga umożliwiają szybki montaż w sufitach podwieszanych</li> <li>Długowieczne źródło LED – do 25 000 godzin użytkowania</li> <li>Odporność na kurz i wilgoć dzięki klasie ochronności IP44/20</li> </ul> Ta niewielka, ale wydajna oprawa LED to idealne rozwiązanie do każdego wnętrza, gdzie liczy się estetyka, energooszczędność i niezawodność. Jej neutralna barwa światła i nowoczesny wygląd sprawiają, że świetnie komponuje się z każdym stylem aranżacji. <h3>Specyfikacja</h3> <ul> <li><strong>Kształt:</strong> Kwadratowy</li> <li><strong>Kolor:</strong> Biały</li> <li><strong>Wymiary:</strong> 145 x 145 x 26 mm</li> <li><strong>Wielkość otworu montażowego:</strong> 120 x 120 mm</li> <li><strong>Moc maksymalna:</strong> 12 W</li> <li><strong>Strumień świetlny oprawy:</strong> 1250 lm</li> <li><strong>Użyteczny strumień świetlny:</strong> 1800 lm</li> <li><strong>Barwa światła:</strong> Biała neutralna (4000K)</li> <li><strong>Skuteczność świetlna:</strong> 104 lm/W</li> <li><strong>Rodzaj diody:</strong> LED SMD</li> <li><strong>Trwałość:</strong> 25 000 h</li> <li><strong>Cykl włączeń/wyłączeń:</strong> ≥15 000</li> <li><strong>Kąt świecenia:</strong> 120°</li> <li><strong>Klasa ochronności:</strong> II</li> <li><strong>Stopień ochrony IP:</strong> IP44/20</li> <li><strong>Montaż:</strong> Do wbudowania w sufit</li> <li><strong>Rodzaj przyłącza:</strong> Wolne końce przewodów (0,1 m)</li> <li><strong>Temperatura pracy:</strong> 5°C do 25°C</li> <li><strong>Minimalna odległość od oświetlanego obiektu:</strong> 0,5 m</li> </ul> | 36517/KAN | simple | 0 | Oświetlenie>Oświetlenie przemysłowe wewnętrzne>Oprawy Downlight |  | Neutralna | [7 empty] | KANLUX, Objazdowa 1-3 41-922 Radzionków, kanlux@kanlux.pl | [25 empty] | Kwadrat | [18 empty] | 12 | [14 empty] | Kanlux | [20 empty] | 1250 |  |  |  | 4000 | [25 empty] | a:7:{s:12:"pa_producent";a:6:{s:4:"name";s:12:"pa_producent";s:5:"value";s:0:"";s:8:"position";i:0;s:10:"is_visible";i:1;s:12:"is_variation";i:0;s:11:"is_taxonomy";i:1;}s:18:"pa_dane-producenta";a:6:{s:4:"name";s:18:"pa_dane-producenta";s:5:"value";s:0:"";s:8:"position";i:1;s:10:"is_visible";i:1;s:12:"is_variation";i:0;s:11:"is_taxonomy";i:1;}s:8:"pa_moc-w";a:6:{s:4:"name";s:8:"pa_moc-w";s:5:"value";s:0:"";s:8:"position";i:2;s:10:"is_visible";i:1;s:12:"is_variation";i:0;s:11:"is_taxonomy";i:1;}s:23:"pa_strumien-swietlny-lm";a:6:{s:4:"name";s:23:"pa_strumien-swietlny-lm";s:5:"value";s:0:"";s:8:"position";i:3;s:10:"is_visible";i:1;s:12:"is_variation";i:0;s:11:"is_taxonomy";i:1;}s:24:"pa_temperatura-barwowa-k";a:6:{s:4:"name";s:24:"pa_temperatura-barwowa-k";s:5:"value";s:0:"";s:8:"position";i:4;s:10:"is_visible";i:1;s:12:"is_variation";i:0;s:11:"is_taxonomy";i:1;}s:16:"pa_barwa-swiatla";a:6:{s:4:"name";s:16:"pa_barwa-swiatla";s:5:"value";s:0:"";s:8:"position";i:5;s:10:"is_visible";i:1;s:12:"is_variation";i:0;s:11:"is_taxonomy";i:1;}s:10:"pa_ksztalt";a:6:{s:4:"name";s:10:"pa_ksztalt";s:5:"value";s:0:"";s:8:"position";i:6;s:10:"is_visible";i:1;s:12:"is_variation";i:0;s:11:"is_taxonomy";i:1;}}
141906 | Oprawa typu downlight kwadratowa biała 120x120 900lm 9W 4000K neutralna TAVO LED DL 9W-NW Kanlux 36516 | Oprawa typu downlight kwadratowa biała neutralna 120x120 TAVO LED DL 9W-NW Kanlux 36516 to kompaktowa i nowoczesna propozycja oświetlenia LED, idealna do wnętrz wymagających dyskretnego, ale efektywnego światła. Dzięki minimalistycznemu wzornictwu z łatwością wtapia się w każdy sufit, oferując przy tym wysoką jakość oświetlenia i energooszczędność. <h2>Co wyróżnia produkt oprawa typu downlight kwadratowa biała neutralna 120x120 tavo led dl 9w-nw kanlux 36516?</h2> <ul> <li>Oprawa typu downlight kwadratowa biała neutralna 120x120 TAVO LED DL 9W-NW Kanlux 36516 zapewnia światło o neutralnej barwie (4000K), idealne do codziennego użytku</li> <li>Wysoka skuteczność świetlna 100 lm/W przekłada się na niższe zużycie energii</li> <li>Kompaktowe wymiary sprawiają, że idealnie nadaje się do mniejszych pomieszczeń lub przestrzeni pomocniczych</li> <li>Żywotność do 25 000 godzin oraz ≥15 000 cykli wł/wył gwarantuje długotrwałą eksploatację</li> <li>Prosty montaż w suficie dzięki lekkiej konstrukcji i standardowemu otworowi 95x95 mm</li> </ul> Ta energooszczędna oprawa LED świetnie sprawdzi się zarówno w zastosowaniach domowych, jak i komercyjnych. Dzięki neutralnemu światłu i trwałemu wykonaniu gwarantuje funkcjonalność na lata bez konieczności częstej konserwacji. <h3>Specyfikacja</h3> <ul> <li><strong>Kształt:</strong> Kwadratowy</li> <li><strong>Kolor:</strong> Biały</li> <li><strong>Materiał obudowy/klosza:</strong> Tworzywo sztuczne</li> <li><strong>Wymiary:</strong> 120 x 120 x 26 mm</li> <li><strong>Wielkość otworu montażowego:</strong> 95 x 95 mm</li> <li><strong>Moc maksymalna:</strong> 9 W</li> <li><strong>Strumień świetlny oprawy:</strong> 900 lm</li> <li><strong>Użyteczny strumień świetlny:</strong> 1100 lm</li> <li><strong>Skuteczność świetlna:</strong> 100 lm/W</li> <li><strong>Barwa światła:</strong> Biała neutralna (4000K)</li> <li><strong>Rodzaj diody:</strong> LED SMD</li> <li><strong>Trwałość:</strong> 25 000 h</li> <li><strong>Ilość cykli włączeń/wyłączeń:</strong> ≥15 000</li> <li><strong>Kąt świecenia:</strong> 120°</li> <li><strong>Klasa ochronności:</strong> II</li> <li><strong>Stopień ochrony IP:</strong> IP44/20</li> <li><strong>Montaż:</strong> Do wbudowania w sufit</li> <li><strong>Rodzaj przyłącza:</strong> Wolne końce przewodów (0,1 m)</li> <li><strong>Temperatura pracy:</strong> 5°C do 25°C</li> <li><strong>Minimalna odległość od oświetlanego obiektu:</strong> 0,5 m</li> </ul> | 36516/KAN | simple | 0 | Oświetlenie>Oświetlenie przemysłowe wewnętrzne>Oprawy Downlight |  | Neutralna | [7 empty] | KANLUX, Objazdowa 1-3 41-922 Radzionków, kanlux@kanlux.pl | [25 empty] | Kwadrat | [18 empty] | 9 | [14 empty] | Kanlux | [20 empty] | 900 |  |  |  | 4000 | [25 empty] | a:7:{s:12:"pa_producent";a:6:{s:4:"name";s:12:"pa_producent";s:5:"value";s:0:"";s:8:"position";i:0;s:10:"is_visible";i:1;s:12:"is_variation";i:0;s:11:"is_taxonomy";i:1;}s:18:"pa_dane-producenta";a:6:{s:4:"name";s:18:"pa_dane-producenta";s:5:"value";s:0:"";s:8:"position";i:1;s:10:"is_visible";i:1;s:12:"is_variation";i:0;s:11:"is_taxonomy";i:1;}s:8:"pa_moc-w";a:6:{s:4:"name";s:8:"pa_moc-w";s:5:"value";s:0:"";s:8:"position";i:2;s:10:"is_visible";i:1;s:12:"is_variation";i:0;s:11:"is_taxonomy";i:1;}s:23:"pa_strumien-swietlny-lm";a:6:{s:4:"name";s:23:"pa_strumien-swietlny-lm";s:5:"value";s:0:"";s:8:"position";i:3;s:10:"is_visible";i:1;s:12:"is_variation";i:0;s:11:"is_taxonomy";i:1;}s:24:"pa_temperatura-barwowa-k";a:6:{s:4:"name";s:24:"pa_temperatura-barwowa-k";s:5:"value";s:0:"";s:8:"position";i:4;s:10:"is_visible";i:1;s:12:"is_variation";i:0;s:11:"is_taxonomy";i:1;}s:16:"pa_barwa-swiatla";a:6:{s:4:"name";s:16:"pa_barwa-swiatla";s:5:"value";s:0:"";s:8:"position";i:5;s:10:"is_visible";i:1;s:12:"is_variation";i:0;s:11:"is_taxonomy";i:1;}s:10:"pa_ksztalt";a:6:{s:4:"name";s:10:"pa_ksztalt";s:5:"value";s:0:"";s:8:"position";i:6;s:10:"is_visible";i:1;s:12:"is_variation";i:0;s:11:"is_taxonomy";i:1;}}
141910 | Oprawa typu downlight kwadratowa biała 95x95 400lm 5W 4000K neutralna TAVO LED DL 5W-NW Kanlux 36515 | Oprawa typu downlight kwadratowa biała neutralna 95x95 TAVO LED DL 5W-NW Kanlux 36515 to kompaktowe i nowoczesne rozwiązanie oświetleniowe, które doskonale sprawdza się w mniejszych pomieszczeniach, wnękach czy przestrzeniach pomocniczych. Dzięki prostemu, eleganckiemu designowi i wydajności LED, oferuje nie tylko energooszczędność, ale także estetykę na najwyższym poziomie. <h2>Czym wyróżnia się oprawa typu downlight kwadratowa biała neutralna 95x95 tavo led dl 5w-nw kanlux 36515?</h2> <ul> <li>Oprawa typu downlight kwadratowa biała neutralna 95x95 TAVO LED DL 5W-NW Kanlux 36515 to doskonały wybór do wnętrz o ograniczonej przestrzeni montażowej</li> <li>Zapewnia neutralne światło o barwie 4000K, idealne do codziennego użytku</li> <li>Wyposażona w energooszczędne diody LED SMD, które zapewniają trwałość do 25 000 godzin</li> <li>Prosty montaż w suficie dzięki kompaktowej budowie i otworowi montażowemu 75x75 mm</li> <li>Wysoka jakość wykonania z tworzywa sztucznego gwarantuje odporność i niską wagę</li> </ul> Model ten to świetna propozycja dla osób poszukujących minimalistycznego, ale efektywnego oświetlenia punktowego. Neutralna barwa światła zapewnia komfortowe warunki w kuchni, korytarzu czy łazience, nie męcząc wzroku i jednocześnie nadając przestrzeni nowoczesnego charakteru. <h3>Specyfikacja</h3> <ul> <li><strong>Kształt:</strong> Kwadratowy</li> <li><strong>Kolor:</strong> Biały</li> <li><strong>Materiał obudowy/klosza:</strong> Tworzywo sztuczne</li> <li><strong>Wymiary:</strong> 95 x 95 x 26 mm</li> <li><strong>Wielkość otworu montażowego:</strong> 75 x 75 mm</li> <li><strong>Moc:</strong> 5 W</li> <li><strong>Strumień świetlny:</strong> 400 lm</li> <li><strong>Użyteczny strumień świetlny:</strong> 610 lm</li> <li><strong>Skuteczność świetlna:</strong> 80 lm/W</li> <li><strong>Temperatura barwowa:</strong> 4000K</li> <li><strong>Rodzaj diody:</strong> LED SMD</li> <li><strong>Trwałość:</strong> 25 000 h</li> <li><strong>Ilość cykli włączeń/wyłączeń:</strong> ≥15 000</li> <li><strong>Kąt świecenia:</strong> 120°</li> <li><strong>Klasa ochronności:</strong> II</li> <li><strong>Stopień ochrony IP:</strong> IP44/20</li> <li><strong>Temperatura pracy:</strong> 5°C do 25°C</li> <li><strong>Montaż:</strong> Do wbudowania w sufit</li> <li><strong>Rodzaj przyłącza:</strong> Wolne końce przewodów (0,1 m)</li> <li><strong>Minimalna odległość od oświetlanego obiektu:</strong> 0,5 m</li> </ul> | 36515/KAN | simple | 0 | Oświetlenie>Oświetlenie przemysłowe wewnętrzne>Oprawy Downlight |  | Neutralna | [7 empty] | KANLUX, Objazdowa 1-3 41-922 Radzionków, kanlux@kanlux.pl | [25 empty] | Kwadrat | [18 empty] | 5 | [14 empty] | Kanlux | [20 empty] | 400 |  |  |  | 4000 | [25 empty] | a:7:{s:12:"pa_producent";a:6:{s:4:"name";s:12:"pa_producent";s:5:"value";s:0:"";s:8:"position";i:0;s:10:"is_visible";i:1;s:12:"is_variation";i:0;s:11:"is_taxonomy";i:1;}s:18:"pa_dane-producenta";a:6:{s:4:"name";s:18:"pa_dane-producenta";s:5:"value";s:0:"";s:8:"position";i:1;s:10:"is_visible";i:1;s:12:"is_variation";i:0;s:11:"is_taxonomy";i:1;}s:8:"pa_moc-w";a:6:{s:4:"name";s:8:"pa_moc-w";s:5:"value";s:0:"";s:8:"position";i:2;s:10:"is_visible";i:1;s:12:"is_variation";i:0;s:11:"is_taxonomy";i:1;}s:23:"pa_strumien-swietlny-lm";a:6:{s:4:"name";s:23:"pa_strumien-swietlny-lm";s:5:"value";s:0:"";s:8:"position";i:3;s:10:"is_visible";i:1;s:12:"is_variation";i:0;s:11:"is_taxonomy";i:1;}s:24:"pa_temperatura-barwowa-k";a:6:{s:4:"name";s:24:"pa_temperatura-barwowa-k";s:5:"value";s:0:"";s:8:"position";i:4;s:10:"is_visible";i:1;s:12:"is_variation";i:0;s:11:"is_taxonomy";i:1;}s:16:"pa_barwa-swiatla";a:6:{s:4:"name";s:16:"pa_barwa-swiatla";s:5:"value";s:0:"";s:8:"position";i:5;s:10:"is_visible";i:1;s:12:"is_variation";i:0;s:11:"is_taxonomy";i:1;}s:10:"pa_ksztalt";a:6:{s:4:"name";s:10:"pa_ksztalt";s:5:"value";s:0:"";s:8:"position";i:6;s:10:"is_visible";i:1;s:12:"is_variation";i:0;s:11:"is_taxonomy";i:1;}}
141914 | Oprawa typu downlight okrągła biała 170⌀ 1900lm 18W 4000K neutralna TAVO LED DO 18W-NW Kanlux 36513 | Oprawa typu downlight okrągła biała neutralna 170⌀ TAVO LED DO 18W-NW Kanlux 36513 to nowoczesne i energooszczędne rozwiązanie oświetleniowe, które idealnie sprawdza się zarówno w przestrzeniach mieszkalnych, jak i biurowych. Jej minimalistyczny design oraz zintegrowane źródło światła LED gwarantują nie tylko estetyczny wygląd, ale również funkcjonalność i długowieczność. <h2>Czym wyróżnia się oprawa typu downlight okrągła biała neutralna 170⌀ tavo led do 18w-nw kanlux 36513?</h2> <ul> <li>Oprawa typu downlight okrągła biała neutralna 170⌀ TAVO LED DO 18W-NW Kanlux 36513 zapewnia efektywne i równomierne oświetlenie o wysokiej skuteczności świetlnej</li> <li>Wyposażona w energooszczędne diody LED SMD o trwałości do 25 000 godzin</li> <li>Neutralna barwa światła 4000K jest komfortowa dla wzroku i uniwersalna w zastosowaniu</li> <li>Stopień ochrony IP44/20 czyni ją odporną na wilgoć i pył w typowych warunkach wnętrzowych</li> <li>Łatwa instalacja dzięki kompaktowej konstrukcji i otworowi montażowemu Ø145 mm</li> </ul> Model ten to doskonałe połączenie nowoczesnego designu z praktycznymi właściwościami technicznymi. Dzięki zintegrowanemu źródłu światła LED nie wymaga częstych wymian, a wysoka skuteczność świetlna przekłada się na niższe zużycie energii. Idealna do salonów, kuchni, korytarzy czy biur, gdzie liczy się jakość i estetyka. <h3>Specyfikacja</h3> <ul> <li><strong>Kształt:</strong> Okrągły</li> <li><strong>Kolor:</strong> Biały</li> <li><strong>Materiał obudowy/klosza:</strong> Tworzywo sztuczne</li> <li><strong>Wymiary:</strong> Ø170 mm x 26 mm</li> <li><strong>Wielkość otworu montażowego:</strong> Ø145 mm</li> <li><strong>Moc:</strong> 18 W</li> <li><strong>Strumień świetlny:</strong> 1900 lm</li> <li><strong>Użyteczny strumień świetlny:</strong> 2610 lm</li> <li><strong>Skuteczność świetlna:</strong> 106 lm/W</li> <li><strong>Temperatura barwowa:</strong> 4000K</li> <li><strong>Rodzaj diody:</strong> LED SMD</li> <li><strong>Trwałość:</strong> 25 000 h</li> <li><strong>Ilość cykli włączeń/wyłączeń:</strong> ≥15 000</li> <li><strong>Kąt świecenia:</strong> 120°</li> <li><strong>Klasa ochronności:</strong> II</li> <li><strong>Stopień ochrony IP:</strong> IP44/20</li> <li><strong>Temperatura pracy:</strong> 5°C do 25°C</li> <li><strong>Montaż:</strong> Do wbudowania w sufit</li> <li><strong>Rodzaj przyłącza:</strong> Wolne końce przewodów (0,1 m)</li> <li><strong>Minimalna odległość od oświetlanego obiektu:</strong> 0,5 m</li> </ul> | 36513/KAN | simple | 0 | Oświetlenie>Oświetlenie przemysłowe wewnętrzne>Oprawy Downlight |  | Neutralna | [7 empty] | KANLUX, Objazdowa 1-3 41-922 Radzionków, kanlux@kanlux.pl | [25 empty] | Okrągły | [18 empty] | 18 | [14 empty] | Kanlux | [20 empty] | 1900 |  |  |  | 4000 | [25 empty] | a:7:{s:12:"pa_producent";a:6:{s:4:"name";s:12:"pa_producent";s:5:"value";s:0:"";s:8:"position";i:0;s:10:"is_visible";i:1;s:12:"is_variation";i:0;s:11:"is_taxonomy";i:1;}s:18:"pa_dane-producenta";a:6:{s:4:"name";s:18:"pa_dane-producenta";s:5:"value";s:0:"";s:8:"position";i:1;s:10:"is_visible";i:1;s:12:"is_variation";i:0;s:11:"is_taxonomy";i:1;}s:8:"pa_moc-w";a:6:{s:4:"name";s:8:"pa_moc-w";s:5:"value";s:0:"";s:8:"position";i:2;s:10:"is_visible";i:1;s:12:"is_variation";i:0;s:11:"is_taxonomy";i:1;}s:23:"pa_strumien-swietlny-lm";a:6:{s:4:"name";s:23:"pa_strumien-swietlny-lm";s:5:"value";s:0:"";s:8:"position";i:3;s:10:"is_visible";i:1;s:12:"is_variation";i:0;s:11:"is_taxonomy";i:1;}s:24:"pa_temperatura-barwowa-k";a:6:{s:4:"name";s:24:"pa_temperatura-barwowa-k";s:5:"value";s:0:"";s:8:"position";i:4;s:10:"is_visible";i:1;s:12:"is_variation";i:0;s:11:"is_taxonomy";i:1;}s:16:"pa_barwa-swiatla";a:6:{s:4:"name";s:16:"pa_barwa-swiatla";s:5:"value";s:0:"";s:8:"position";i:5;s:10:"is_visible";i:1;s:12:"is_variation";i:0;s:11:"is_taxonomy";i:1;}s:10:"pa_ksztalt";a:6:{s:4:"name";s:10:"pa_ksztalt";s:5:"value";s:0:"";s:8:"position";i:6;s:10:"is_visible";i:1;s:12:"is_variation";i:0;s:11:"is_taxonomy";i:1;}}
141918 | Oprawa typu downlight okrągła biała 120⌀ 900lm 9W 4000K neutralna TAVO LED DO 9W-NW Kanlux 36511 | Oprawa typu downlight okrągła biała neutralna 120⌀ TAVO LED DO 9W-NW Kanlux 36511 to praktyczne rozwiązanie oświetleniowe dla osób szukających połączenia funkcjonalności, estetyki i energooszczędności. Kompaktowe wymiary oraz klasyczna biała barwa sprawiają, że świetnie wpasowuje się w nowoczesne i minimalistyczne wnętrza. <h2>Co wyróżnia produkt oprawa typu downlight okrągła biała neutralna 120⌀ tavo led do 9w-nw kanlux 36511?</h2> <ul> <li>Oprawa typu downlight okrągła biała neutralna 120⌀ TAVO LED DO 9W-NW Kanlux 36511 oferuje wysoką skuteczność świetlną – aż 100 lm/W</li> <li>Wyposażona w energooszczędne źródło LED o trwałości do 25 000 godzin</li> <li>Neutralna barwa światła 4000K jest przyjazna dla oczu i dobrze odwzorowuje kolory</li> <li>Klasa ochrony IP44/20 umożliwia montaż w różnych pomieszczeniach, w tym o podwyższonej wilgotności</li> <li>Kompaktowa i lekka konstrukcja pozwala na łatwy montaż w sufitach podwieszanych</li> </ul> To idealna propozycja do zastosowania w domach, biurach, sklepach czy przestrzeniach usługowych. Jej delikatna forma i neutralna barwa światła sprzyjają stworzeniu przyjemnej atmosfery, a wysoka energooszczędność pozwala na redukcję kosztów eksploatacyjnych. <h3>Specyfikacja</h3> <ul> <li><strong>Kształt:</strong> Okrągły</li> <li><strong>Kolor:</strong> Biały</li> <li><strong>Materiał obudowy/klosza:</strong> Tworzywo sztuczne</li> <li><strong>Średnica:</strong> 120 mm</li> <li><strong>Wysokość:</strong> 26 mm</li> <li><strong>Wielkość otworu montażowego:</strong> Ø95 mm</li> <li><strong>Moc:</strong> 9 W</li> <li><strong>Strumień świetlny:</strong> 900 lm</li> <li><strong>Użyteczny strumień świetlny:</strong> 1060 lm</li> <li><strong>Skuteczność świetlna:</strong> 100 lm/W</li> <li><strong>Temperatura barwowa:</strong> 4000 K</li> <li><strong>Rodzaj diody:</strong> LED SMD</li> <li><strong>Trwałość:</strong> 25 000 h</li> <li><strong>Ilość cykli włączeń/wyłączeń:</strong> ≥15 000</li> <li><strong>Kąt świecenia:</strong> 120°</li> <li><strong>Klasa ochronności:</strong> II</li> <li><strong>Stopień ochrony IP:</strong> IP44/20</li> <li><strong>Temperatura pracy:</strong> 5°C do 25°C</li> <li><strong>Montaż:</strong> Do wbudowania w sufit</li> <li><strong>Rodzaj przyłącza:</strong> Wolne końce przewodów (0,1 m)</li> <li><strong>Minimalna odległość od oświetlanego obiektu:</strong> 0,5 m</li> </ul> | 36511/KAN | simple | 0 | Oświetlenie>Oświetlenie przemysłowe wewnętrzne>Oprawy Downlight |  | Neutralna | [7 empty] | KANLUX, Objazdowa 1-3 41-922 Radzionków, kanlux@kanlux.pl | [44 empty] | 9 | [14 empty] | Kanlux | [20 empty] | 900 |  |  |  | 4000 | [25 empty] | a:6:{s:12:"pa_producent";a:6:{s:4:"name";s:12:"pa_producent";s:5:"value";s:0:"";s:8:"position";i:0;s:10:"is_visible";i:1;s:12:"is_variation";i:0;s:11:"is_taxonomy";i:1;}s:18:"pa_dane-producenta";a:6:{s:4:"name";s:18:"pa_dane-producenta";s:5:"value";s:0:"";s:8:"position";i:1;s:10:"is_visible";i:1;s:12:"is_variation";i:0;s:11:"is_taxonomy";i:1;}s:8:"pa_moc-w";a:6:{s:4:"name";s:8:"pa_moc-w";s:5:"value";s:0:"";s:8:"position";i:2;s:10:"is_visible";i:1;s:12:"is_variation";i:0;s:11:"is_taxonomy";i:1;}s:23:"pa_strumien-swietlny-lm";a:6:{s:4:"name";s:23:"pa_strumien-swietlny-lm";s:5:"value";s:0:"";s:8:"position";i:3;s:10:"is_visible";i:1;s:12:"is_variation";i:0;s:11:"is_taxonomy";i:1;}s:24:"pa_temperatura-barwowa-k";a:6:{s:4:"name";s:24:"pa_temperatura-barwowa-k";s:5:"value";s:0:"";s:8:"position";i:4;s:10:"is_visible";i:1;s:12:"is_variation";i:0;s:11:"is_taxonomy";i:1;}s:16:"pa_barwa-swiatla";a:6:{s:4:"name";s:16:"pa_barwa-swiatla";s:5:"value";s:0:"";s:8:"position";i:5;s:10:"is_visible";i:1;s:12:"is_variation";i:0;s:11:"is_taxonomy";i:1;}}
141922 | Oprawa typu downlight okrągła biała 95⌀ 400lm 5W 4000K neutralna TAVO LED DO 5W-NW Kanlux 36510 | Oprawa typu downlight okrągła biała neutralna 95⌀ TAVO LED DO 5W-NW Kanlux 36510 to kompaktowe i energooszczędne rozwiązanie do oświetlenia wnętrz. Dzięki niewielkim rozmiarom oraz neutralnej białej barwie światła doskonale sprawdzi się w mniejszych pomieszczeniach lub jako oświetlenie uzupełniające w większych przestrzeniach. <h2>Czym wyróżnia się oprawa typu downlight okrągła biała neutralna 95⌀ tavo led do 5w-nw kanlux 36510?</h2> <ul> <li>Oprawa typu downlight okrągła biała neutralna 95⌀ TAVO LED DO 5W-NW Kanlux 36510 zapewnia przyjazne dla oka, neutralne światło o temperaturze 4000 K</li> <li>Zintegrowane źródło LED o żywotności do 25 000 godzin</li> <li>Kompaktowy rozmiar i niska waga – idealna do montażu w ograniczonych przestrzeniach</li> <li>Skuteczność świetlna 80 lm/W gwarantuje energooszczędność</li> <li>Stopień ochrony IP44/20 pozwala na instalację również w pomieszczeniach o podwyższonej wilgotności</li> </ul> To rozwiązanie świetnie sprawdzi się w korytarzach, garderobach, pomieszczeniach technicznych, a także jako dodatkowe oświetlenie w strefach roboczych. Dzięki kompaktowej formie i prostemu montażowi produkt ten pozwala na szybkie i estetyczne doświetlenie wnętrz. <h3>Specyfikacja</h3> <ul> <li><strong>Kształt:</strong> Okrągły</li> <li><strong>Kolor:</strong> Biały</li> <li><strong>Materiał obudowy/klosza:</strong> Tworzywo sztuczne</li> <li><strong>Średnica:</strong> 95 mm</li> <li><strong>Wysokość:</strong> 26 mm</li> <li><strong>Wielkość otworu montażowego:</strong> Ø75 mm</li> <li><strong>Moc:</strong> 5 W</li> <li><strong>Strumień świetlny:</strong> 400 lm</li> <li><strong>Użyteczny strumień świetlny:</strong> 590 lm</li> <li><strong>Skuteczność świetlna:</strong> 80 lm/W</li> <li><strong>Temperatura barwowa:</strong> 4000 K</li> <li><strong>Rodzaj diody:</strong> LED SMD</li> <li><strong>Trwałość:</strong> 25 000 h</li> <li><strong>Ilość cykli włączeń/wyłączeń:</strong> ≥15 000</li> <li><strong>Kąt świecenia:</strong> 120°</li> <li><strong>Klasa ochronności:</strong> II</li> <li><strong>Stopień ochrony IP:</strong> IP44/20</li> <li><strong>Temperatura pracy:</strong> 5°C do 25°C</li> <li><strong>Montaż:</strong> Do wbudowania w sufit</li> <li><strong>Rodzaj przyłącza:</strong> Wolne końce przewodów (0,1 m)</li> <li><strong>Minimalna odległość od oświetlanego obiektu:</strong> 0,5 m</li> </ul> | 36510/KAN | simple | 0 | Oświetlenie>Oświetlenie przemysłowe wewnętrzne>Oprawy Downlight |  | Neutralna | [7 empty] | KANLUX, Objazdowa 1-3 41-922 Radzionków, kanlux@kanlux.pl | [25 empty] | Okrągły | [18 empty] | 5 | [14 empty] | Kanlux | [20 empty] | 400 |  |  |  | 4000 | [25 empty] | a:7:{s:12:"pa_producent";a:6:{s:4:"name";s:12:"pa_producent";s:5:"value";s:0:"";s:8:"position";i:0;s:10:"is_visible";i:1;s:12:"is_variation";i:0;s:11:"is_taxonomy";i:1;}s:18:"pa_dane-producenta";a:6:{s:4:"name";s:18:"pa_dane-producenta";s:5:"value";s:0:"";s:8:"position";i:1;s:10:"is_visible";i:1;s:12:"is_variation";i:0;s:11:"is_taxonomy";i:1;}s:8:"pa_moc-w";a:6:{s:4:"name";s:8:"pa_moc-w";s:5:"value";s:0:"";s:8:"position";i:2;s:10:"is_visible";i:1;s:12:"is_variation";i:0;s:11:"is_taxonomy";i:1;}s:23:"pa_strumien-swietlny-lm";a:6:{s:4:"name";s:23:"pa_strumien-swietlny-lm";s:5:"value";s:0:"";s:8:"position";i:3;s:10:"is_visible";i:1;s:12:"is_variation";i:0;s:11:"is_taxonomy";i:1;}s:24:"pa_temperatura-barwowa-k";a:6:{s:4:"name";s:24:"pa_temperatura-barwowa-k";s:5:"value";s:0:"";s:8:"position";i:4;s:10:"is_visible";i:1;s:12:"is_variation";i:0;s:11:"is_taxonomy";i:1;}s:16:"pa_barwa-swiatla";a:6:{s:4:"name";s:16:"pa_barwa-swiatla";s:5:"value";s:0:"";s:8:"position";i:5;s:10:"is_visible";i:1;s:12:"is_variation";i:0;s:11:"is_taxonomy";i:1;}s:10:"pa_ksztalt";a:6:{s:4:"name";s:10:"pa_ksztalt";s:5:"value";s:0:"";s:8:"position";i:6;s:10:"is_visible";i:1;s:12:"is_variation";i:0;s:11:"is_taxonomy";i:1;}}
141928 | Słupek ogrodowy z 2 gniazdami czarny 230V IP44 DASTO 2SOC FR B Kanlux 36585 | Słupek ogrodowy z 2 gniazdami czarny 230V DASTO 2SOC FR B Kanlux 36585 to funkcjonalne i estetyczne rozwiązanie do ogrodu, na taras czy do przestrzeni wokół domu. Dzięki solidnemu wykonaniu ze stali nierdzewnej i wysokiej klasie ochrony IP44, słupek doskonale sprawdza się w trudniejszych warunkach zewnętrznych, zapewniając wygodny dostęp do energii elektrycznej. <h2>Czemu warto wybrać słupek ogrodowy z 2 gniazdami czarny 230v dasto 2soc fr b kanlux 36585?</h2> <ul> <li>Słupek ogrodowy z 2 gniazdami czarny 230V DASTO 2SOC FR B Kanlux 36585 to trwała konstrukcja ze stali nierdzewnej</li> <li>Odporny na warunki atmosferyczne dzięki klasie szczelności IP44</li> <li>Wygodny montaż na podłożu – idealny do ogrodu, podjazdu lub tarasu</li> <li>Wyposażony w dwa gniazda z uziemieniem typu E</li> <li>Bezpieczny w użytkowaniu – klasa ochronności I</li> </ul> Rozwiązanie to jest szczególnie praktyczne przy pracach ogrodowych lub organizacji przestrzeni rekreacyjnej, gdzie dostęp do prądu na zewnątrz znacznie ułatwia codzienne czynności. Produkt wyróżnia się również nowoczesnym designem w kolorze antracytowym, pasującym do współczesnych aranżacji zewnętrznych. <h3>Specyfikacja</h3> <ul> <li><strong>Materiał:</strong> Stal nierdzewna</li> <li><strong>Kolor:</strong> Antracyt</li> <li><strong>Wysokość:</strong> 230 mm</li> <li><strong>Szerokość:</strong> 70 mm</li> <li><strong>Długość:</strong> 70 mm</li> <li><strong>Liczba gniazd:</strong> 2</li> <li><strong>Napięcie znamionowe:</strong> 220-240 V AC</li> <li><strong>Prąd znamionowy:</strong> 16 A</li> <li><strong>Rodzaj przyłącza:</strong> Kostka śrubowa</li> <li><strong>Rodzaj uziemienia:</strong> Typu E</li> <li><strong>Klasa ochronności:</strong> I</li> <li><strong>Stopień ochrony IP:</strong> IP44</li> <li><strong>Zakres temperatury otoczenia:</strong> -20°C do +35°C</li> <li><strong>Montaż:</strong> Do nadbudowania na podłożu</li> <li><strong>Zakres przewodów:</strong> 1,5 mm²</li> </ul> | 36585/KAN | simple | 0 | Oświetlenie>Oświetlenie zewnętrzne>Lampy ogrodowe>Słupki ogrodowe | [9 empty] | KANLUX, Objazdowa 1-3 41-922 Radzionków, kanlux@kanlux.pl | [19 empty] | Czarny | [9 empty] | 2 | [28 empty] | 16 | Kanlux | [5 empty] | Słupki ogrodowe | [13 empty] | IP 44 | [27 empty] | na zewnątrz |  |  | a:8:{s:12:"pa_producent";a:6:{s:4:"name";s:12:"pa_producent";s:5:"value";s:0:"";s:8:"position";i:0;s:10:"is_visible";i:1;s:12:"is_variation";i:0;s:11:"is_taxonomy";i:1;}s:18:"pa_dane-producenta";a:6:{s:4:"name";s:18:"pa_dane-producenta";s:5:"value";s:0:"";s:8:"position";i:1;s:10:"is_visible";i:1;s:12:"is_variation";i:0;s:11:"is_taxonomy";i:1;}s:9:"pa_rodzaj";a:6:{s:4:"name";s:9:"pa_rodzaj";s:5:"value";s:0:"";s:8:"position";i:1;s:10:"is_visible";i:1;s:12:"is_variation";i:1;s:11:"is_taxonomy";i:1;}s:21:"pa_stopien-ochrony-ip";a:6:{s:4:"name";s:21:"pa_stopien-ochrony-ip";s:5:"value";s:0:"";s:8:"position";i:2;s:10:"is_visible";i:1;s:12:"is_variation";i:0;s:11:"is_taxonomy";i:1;}s:15:"pa_zastosowanie";a:6:{s:4:"name";s:15:"pa_zastosowanie";s:5:"value";s:0:"";s:8:"position";i:3;s:10:"is_visible";i:1;s:12:"is_variation";i:0;s:11:"is_taxonomy";i:1;}s:16:"pa_liczba-gniazd";a:6:{s:4:"name";s:16:"pa_liczba-gniazd";s:5:"value";s:0:"";s:8:"position";i:4;s:10:"is_visible";i:1;s:12:"is_variation";i:0;s:11:"is_taxonomy";i:1;}s:20:"pa_prad-znamionowy-a";a:6:{s:4:"name";s:20:"pa_prad-znamionowy-a";s:5:"value";s:0:"";s:8:"position";i:5;s:10:"is_visible";i:1;s:12:"is_variation";i:0;s:11:"is_taxonomy";i:1;}s:8:"pa_kolor";a:6:{s:4:"name";s:8:"pa_kolor";s:5:"value";s:0:"";s:8:"position";i:7;s:10:"is_visible";i:1;s:12:"is_variation";i:0;s:11:"is_taxonomy";i:1;}}
142026 | Lampa ogrodowa z wymiennym źródłem światła GRIBLO 7 GR Kanlux 36432 | Lampa ogrodowa z wymiennym źródłem światła GRIBLO 7 GR Kanlux 36432 to stylowe i funkcjonalne oświetlenie zewnętrzne, które łączy solidne wykonanie z wysokim stopniem ochrony IP65. Jej smukła forma i antracytowy kolor sprawiają, że świetnie wpisuje się w nowoczesne aranżacje ogrodów, tarasów i ścieżek. <h2>Dlaczego warto wybrać lampa ogrodowa z wymiennym źródłem światła griblo 7 gr kanlux 36432?</h2> <ul> <li>Lampa ogrodowa z wymiennym źródłem światła GRIBLO 7 GR Kanlux 36432 oferuje możliwość samodzielnej wymiany źródła światła, co zwiększa jej uniwersalność</li> <li>Wykonana z trwałego stopu aluminium i szkła, odporna na warunki atmosferyczne</li> <li>Wysoka klasa szczelności IP65 zapewnia ochronę przed wodą i pyłem</li> <li>Ruchoma głowica pozwala na precyzyjne ukierunkowanie światła (zakres wertykalny 180°)</li> <li>Łatwy montaż dogruntowy z przewodem zakończonym wtyczką o długości 1 metra</li> </ul> To doskonałe rozwiązanie dla tych, którzy szukają nowoczesnej, a zarazem praktycznej oprawy do oświetlenia punktowego w ogrodzie. Możliwość zastosowania żarówki LED GU10 daje dużą elastyczność w doborze mocy i barwy światła. <h3>Specyfikacja</h3> <ul> <li><strong>Kolor:</strong> Antracyt</li> <li><strong>Materiał obudowy:</strong> Stop aluminium</li> <li><strong>Materiał klosza:</strong> Szkło</li> <li><strong>Wysokość:</strong> 350 mm</li> <li><strong>Średnica:</strong> 60 mm</li> <li><strong>Waga:</strong> 460 g</li> <li><strong>Napięcie znamionowe:</strong> 220–240 V AC</li> <li><strong>Częstotliwość:</strong> 50 Hz</li> <li><strong>Moc maksymalna:</strong> 7 W</li> <li><strong>Źródło światła:</strong> PAR16 LED (wymienne, brak w komplecie)</li> <li><strong>Trzonek:</strong> GU10</li> <li><strong>Klasa ochronności:</strong> I</li> <li><strong>Stopień ochrony IP:</strong> IP65</li> <li><strong>Zakres temperatur pracy:</strong> -20°C do +35°C</li> <li><strong>Miejsce montażu:</strong> Dogruntowa</li> <li><strong>Regulacja kierunku świecenia:</strong> Tak, w pionie do 180°</li> <li><strong>Przyłącze:</strong> Przewód zakończony wtyczką</li> <li><strong>Długość przewodu:</strong> 1 m</li> <li><strong>Minimalna odległość od oświetlanego obiektu:</strong> 0,5 m</li> </ul> | 36432/KAN | simple | 0 | Oświetlenie>Oświetlenie zewnętrzne>Lampy ogrodowe | [9 empty] | KANLUX, Objazdowa 1-3 41-922 Radzionków, kanlux@kanlux.pl | [19 empty] | Antracyt | [24 empty] | 7 | [14 empty] | Kanlux | [5 empty] | Oprawy ogrodowe | [13 empty] | IP 65 | [5 empty] | GU10 | [24 empty] | a:7:{s:12:"pa_producent";a:6:{s:4:"name";s:12:"pa_producent";s:5:"value";s:0:"";s:8:"position";i:0;s:10:"is_visible";i:1;s:12:"is_variation";i:0;s:11:"is_taxonomy";i:1;}s:18:"pa_dane-producenta";a:6:{s:4:"name";s:18:"pa_dane-producenta";s:5:"value";s:0:"";s:8:"position";i:1;s:10:"is_visible";i:1;s:12:"is_variation";i:0;s:11:"is_taxonomy";i:1;}s:9:"pa_rodzaj";a:6:{s:4:"name";s:9:"pa_rodzaj";s:5:"value";s:0:"";s:8:"position";i:1;s:10:"is_visible";i:1;s:12:"is_variation";i:1;s:11:"is_taxonomy";i:1;}s:21:"pa_stopien-ochrony-ip";a:6:{s:4:"name";s:21:"pa_stopien-ochrony-ip";s:5:"value";s:0:"";s:8:"position";i:3;s:10:"is_visible";i:1;s:12:"is_variation";i:0;s:11:"is_taxonomy";i:1;}s:8:"pa_moc-w";a:6:{s:4:"name";s:8:"pa_moc-w";s:5:"value";s:0:"";s:8:"position";i:4;s:10:"is_visible";i:1;s:12:"is_variation";i:0;s:11:"is_taxonomy";i:1;}s:8:"pa_kolor";a:6:{s:4:"name";s:8:"pa_kolor";s:5:"value";s:0:"";s:8:"position";i:5;s:10:"is_visible";i:1;s:12:"is_variation";i:0;s:11:"is_taxonomy";i:1;}s:10:"pa_trzonek";a:6:{s:4:"name";s:10:"pa_trzonek";s:5:"value";s:0:"";s:8:"position";i:6;s:10:"is_visible";i:1;s:12:"is_variation";i:0;s:11:"is_taxonomy";i:1;}}
142048 | Plafon LED z czujnikiem ruchu STIVI LED 15W-NW-O-SE 2300lm 4000K neutralny Kanlux 35007 | Plafon LED STIVI LED 15W-NW-O-SE Kanlux 35007 to nowoczesne rozwiązanie oświetleniowe, które sprawdzi się zarówno wewnątrz, jak i na zewnątrz budynków. Dzięki zastosowaniu zintegrowanego źródła światła LED oraz czujnika mikrofalowego, zapewnia nie tylko efektywne oświetlenie, ale także oszczędność energii i wygodę użytkowania. <h2>Co wyróżnia plafon led stivi led 15w-nw-o-se kanlux 35007?</h2> <ul> <li>Plafon LED STIVI LED 15W-NW-O-SE Kanlux 35007 posiada zintegrowane źródło światła LED o mocy 15 W i wysokiej skuteczności świetlnej 120 lm/W</li> <li>Wbudowany czujnik mikrofalowy z zakresem wykrywania do 3 metrów oraz kątem detekcji 360°</li> <li>Wysoki stopień szczelności IP65 oraz odporność mechaniczna IK08</li> <li>Trwałość sięgająca 50 000 godzin oraz ponad 30 000 cykli włączeń</li> <li>Możliwość montażu natynkowego na suficie lub ścianie, idealna do korytarzy, piwnic, garaży i pomieszczeń technicznych</li> </ul> Ten model łączy funkcjonalność z minimalistycznym designem, oferując efektywne i inteligentne oświetlenie w przestrzeniach wymagających niezawodności oraz energooszczędnych rozwiązań. <h3>Specyfikacja</h3> <ul> <li><strong>Kolor:</strong> biały</li> <li><strong>Materiał obudowy / klosza:</strong> PC</li> <li><strong>Wymiary (wys. / średnica):</strong> 62 mm / 220 mm</li> <li><strong>Waga:</strong> 544 g</li> <li><strong>Napięcie:</strong> 220–240 V AC</li> <li><strong>Moc:</strong> 15 W</li> <li><strong>Strumień świetlny:</strong> 1800 lm (oprawa), 2300 lm (źródło)</li> <li><strong>Skuteczność świetlna:</strong> 120 lm/W</li> <li><strong>Barwa światła:</strong> 4000 K (neutralna biała)</li> <li><strong>Kąt świecenia:</strong> 110°</li> <li><strong>Stopień ochrony:</strong> IP65</li> <li><strong>Odporność mechaniczna:</strong> IK08</li> <li><strong>Rodzaj czujnika:</strong> mikrofalowy (5800 MHz)</li> <li><strong>Zasięg czujnika:</strong> do 3 m</li> <li><strong>Kąt działania czujnika:</strong> 360°</li> <li><strong>Regulacja poziomu światła czujnika:</strong> 2 / 10 / 50 lx / off</li> <li><strong>Minimalna odległość od oświetlanego obiektu:</strong> 0,5 m</li> <li><strong>Montaż:</strong> natynkowy (ściana/sufit)</li> <li><strong>Klasa ochronności:</strong> II</li> <li><strong>Trwałość:</strong> 50 000 h</li> <li><strong>Możliwość łączenia przelotowego:</strong> tak</li> </ul> | 35007/KAN | simple | 0 | Oświetlenie>Oświetlenie wewnętrzne>Plafony LED |  | Neutralna | [6 empty] | Tak | KANLUX, Objazdowa 1-3 41-922 Radzionków, kanlux@kanlux.pl | [44 empty] | 15 | [14 empty] | Kanlux | [5 empty] | Plafony LED | [13 empty] | IP 65 | 2300 |  |  |  | 4000 | [25 empty] | a:9:{s:12:"pa_producent";a:6:{s:4:"name";s:12:"pa_producent";s:5:"value";s:0:"";s:8:"position";i:0;s:10:"is_visible";i:1;s:12:"is_variation";i:0;s:11:"is_taxonomy";i:1;}s:18:"pa_dane-producenta";a:6:{s:4:"name";s:18:"pa_dane-producenta";s:5:"value";s:0:"";s:8:"position";i:1;s:10:"is_visible";i:1;s:12:"is_variation";i:0;s:11:"is_taxonomy";i:1;}s:9:"pa_rodzaj";a:6:{s:4:"name";s:9:"pa_rodzaj";s:5:"value";s:0:"";s:8:"position";i:1;s:10:"is_visible";i:1;s:12:"is_variation";i:1;s:11:"is_taxonomy";i:1;}s:8:"pa_moc-w";a:6:{s:4:"name";s:8:"pa_moc-w";s:5:"value";s:0:"";s:8:"position";i:3;s:10:"is_visible";i:1;s:12:"is_variation";i:0;s:11:"is_taxonomy";i:1;}s:16:"pa_barwa-swiatla";a:6:{s:4:"name";s:16:"pa_barwa-swiatla";s:5:"value";s:0:"";s:8:"position";i:4;s:10:"is_visible";i:1;s:12:"is_variation";i:0;s:11:"is_taxonomy";i:1;}s:24:"pa_temperatura-barwowa-k";a:6:{s:4:"name";s:24:"pa_temperatura-barwowa-k";s:5:"value";s:0:"";s:8:"position";i:5;s:10:"is_visible";i:1;s:12:"is_variation";i:0;s:11:"is_taxonomy";i:1;}s:23:"pa_strumien-swietlny-lm";a:6:{s:4:"name";s:23:"pa_strumien-swietlny-lm";s:5:"value";s:0:"";s:8:"position";i:6;s:10:"is_visible";i:1;s:12:"is_variation";i:0;s:11:"is_taxonomy";i:1;}s:21:"pa_stopien-ochrony-ip";a:6:{s:4:"name";s:21:"pa_stopien-ochrony-ip";s:5:"value";s:0:"";s:8:"position";i:7;s:10:"is_visible";i:1;s:12:"is_variation";i:0;s:11:"is_taxonomy";i:1;}s:16:"pa_czujnik-ruchu";a:6:{s:4:"name";s:16:"pa_czujnik-ruchu";s:5:"value";s:0:"";s:8:"position";i:8;s:10:"is_visible";i:1;s:12:"is_variation";i:0;s:11:"is_taxonomy";i:1;}}
142053 | Plafon LED STIVI LED 15W-NW-O 2300lm 4000K neutralny Kanlux 35006 | Plafon LED STIVI LED 15W-NW-O 2300lm 4000K Kanlux 35006 to uniwersalne rozwiązanie oświetleniowe, które sprawdzi się zarówno w przestrzeniach mieszkalnych, jak i użytkowych. Dzięki swojej konstrukcji i wysokim parametrom świetlnym, oferuje efektywne i równomierne oświetlenie przy jednoczesnym zachowaniu estetyki i trwałości. <h2>Co wyróżnia plafon led stivi led 15w-nw-o 2300lm 4000k kanlux 35006?</h2> <ul> <li>Plafon LED STIVI LED 15W-NW-O 2300lm 4000K Kanlux 35006 oferuje wysoki strumień świetlny 2300 lm przy zużyciu energii tylko 15 W</li> <li>Posiada klasę szczelności IP65, dzięki czemu nadaje się także do pomieszczeń narażonych na wilgoć</li> <li>Trwałość do 50 000 godzin oraz odporność mechaniczna IK08 zapewniają długowieczność produktu</li> <li>Możliwość montażu na ścianie lub suficie – uniwersalność zastosowania</li> <li>Nowoczesny design w kolorze białym z oprawą wykonaną z trwałego tworzywa PC</li> </ul> To niezawodna oprawa oświetleniowa, która znajdzie zastosowanie w łazienkach, korytarzach, pomieszczeniach technicznych czy na klatkach schodowych. Dzięki wysokiemu współczynnikowi oddawania barw i neutralnej temperaturze barwowej, światło jest przyjemne i komfortowe dla oka. <h3>Specyfikacja</h3> <ul> <li><strong>Kolor:</strong> biały</li> <li><strong>Materiał obudowy / klosza:</strong> PC</li> <li><strong>Wymiary (wys. / średnica):</strong> 62 mm / 220 mm</li> <li><strong>Waga:</strong> 482 g</li> <li><strong>Napięcie znamionowe:</strong> 220–240 V AC</li> <li><strong>Moc:</strong> 15 W</li> <li><strong>Strumień świetlny:</strong> 1800 lm (oprawa), 2300 lm (źródło)</li> <li><strong>Skuteczność świetlna:</strong> 120 lm/W</li> <li><strong>Temperatura barwowa:</strong> 4000 K (biała neutralna)</li> <li><strong>Kąt świecenia:</strong> 110°</li> <li><strong>Stopień ochrony:</strong> IP65</li> <li><strong>Odporność mechaniczna:</strong> IK08</li> <li><strong>Klasa ochronności:</strong> II</li> <li><strong>Trwałość:</strong> 50 000 h</li> <li><strong>Rodzaj diody:</strong> LED SMD</li> <li><strong>Możliwość łączenia przelotowego:</strong> tak</li> <li><strong>Miejsce montażu:</strong> sufit lub ściana (natynkowo)</li> <li><strong>Rodzaj przyłącza:</strong> kostka samozaciskowa</li> <li><strong>Zakres przekrojów przewodów:</strong> 0,5–2,5 mm²</li> <li><strong>Minimalna odległość od oświetlanego obiektu:</strong> 0,5 m</li> </ul> | 35006/KAN | simple | 0 | Oświetlenie>Oświetlenie wewnętrzne>Plafony LED |  | Neutralna | [6 empty] | Nie | KANLUX, Objazdowa 1-3 41-922 Radzionków, kanlux@kanlux.pl | [44 empty] | 15 | [14 empty] | Kanlux | [5 empty] | Plafony LED | [13 empty] | IP 65 | 2300 |  |  |  | 4000 | [25 empty] | a:9:{s:12:"pa_producent";a:6:{s:4:"name";s:12:"pa_producent";s:5:"value";s:0:"";s:8:"position";i:0;s:10:"is_visible";i:1;s:12:"is_variation";i:0;s:11:"is_taxonomy";i:1;}s:18:"pa_dane-producenta";a:6:{s:4:"name";s:18:"pa_dane-producenta";s:5:"value";s:0:"";s:8:"position";i:1;s:10:"is_visible";i:1;s:12:"is_variation";i:0;s:11:"is_taxonomy";i:1;}s:9:"pa_rodzaj";a:6:{s:4:"name";s:9:"pa_rodzaj";s:5:"value";s:0:"";s:8:"position";i:1;s:10:"is_visible";i:1;s:12:"is_variation";i:1;s:11:"is_taxonomy";i:1;}s:8:"pa_moc-w";a:6:{s:4:"name";s:8:"pa_moc-w";s:5:"value";s:0:"";s:8:"position";i:3;s:10:"is_visible";i:1;s:12:"is_variation";i:0;s:11:"is_taxonomy";i:1;}s:16:"pa_barwa-swiatla";a:6:{s:4:"name";s:16:"pa_barwa-swiatla";s:5:"value";s:0:"";s:8:"position";i:4;s:10:"is_visible";i:1;s:12:"is_variation";i:0;s:11:"is_taxonomy";i:1;}s:24:"pa_temperatura-barwowa-k";a:6:{s:4:"name";s:24:"pa_temperatura-barwowa-k";s:5:"value";s:0:"";s:8:"position";i:5;s:10:"is_visible";i:1;s:12:"is_variation";i:0;s:11:"is_taxonomy";i:1;}s:23:"pa_strumien-swietlny-lm";a:6:{s:4:"name";s:23:"pa_strumien-swietlny-lm";s:5:"value";s:0:"";s:8:"position";i:6;s:10:"is_visible";i:1;s:12:"is_variation";i:0;s:11:"is_taxonomy";i:1;}s:21:"pa_stopien-ochrony-ip";a:6:{s:4:"name";s:21:"pa_stopien-ochrony-ip";s:5:"value";s:0:"";s:8:"position";i:7;s:10:"is_visible";i:1;s:12:"is_variation";i:0;s:11:"is_taxonomy";i:1;}s:16:"pa_czujnik-ruchu";a:6:{s:4:"name";s:16:"pa_czujnik-ruchu";s:5:"value";s:0:"";s:8:"position";i:8;s:10:"is_visible";i:1;s:12:"is_variation";i:0;s:11:"is_taxonomy";i:1;}}
142058 | Plafon LED z czujnikiem ruchu STIVI LED 10W-NW-O-SE 1500lm 4000K neutralny Kanlux 35005 | Plafon LED STIVI LED 10W-NW-O-SE 1500lm 4000K z czujnikiem ruchu Kanlux 35005 to nowoczesne i energooszczędne rozwiązanie oświetleniowe, idealne do zastosowania zarówno w przestrzeniach domowych, jak i użytkowych. Wbudowany czujnik ruchu znacząco zwiększa funkcjonalność oprawy, zapewniając komfort i oszczędność energii bez konieczności manualnego włączania światła. <h2>Co wyróżnia plafon led stivi led 10w-nw-o-se 1500lm 4000k z czujnikiem ruchu kanlux 35005?</h2> <ul> <li>Plafon LED STIVI LED 10W-NW-O-SE 1500lm 4000K z czujnikiem ruchu Kanlux 35005 posiada zintegrowany czujnik mikrofalowy o zasięgu do 3 metrów</li> <li>Wysoka skuteczność świetlna – aż 120 lm/W</li> <li>Klasa szczelności IP65 umożliwia montaż w pomieszczeniach o podwyższonej wilgotności</li> <li>Możliwość regulacji natężenia światła, przy którym czujnik aktywuje oprawę</li> <li>Długa żywotność sięgająca 50 000 godzin i odporność mechaniczna IK08</li> </ul> Oprawa sprawdzi się idealnie na korytarzach, wiatrołapach, klatkach schodowych czy pomieszczeniach technicznych. Zintegrowane źródło światła LED i automatyczne uruchamianie przy ruchu zapewniają wygodę i oszczędność energii w codziennym użytkowaniu. <h3>Specyfikacja</h3> <ul> <li><strong>Kolor:</strong> biały</li> <li><strong>Materiał obudowy / klosza:</strong> PC</li> <li><strong>Wymiary (wys. / średnica):</strong> 62 mm / 220 mm</li> <li><strong>Waga:</strong> 544 g</li> <li><strong>Napięcie znamionowe:</strong> 220–240 V AC</li> <li><strong>Moc:</strong> 10 W</li> <li><strong>Strumień świetlny:</strong> 1200 lm (oprawa), 1500 lm (źródło)</li> <li><strong>Skuteczność świetlna:</strong> 120 lm/W</li> <li><strong>Temperatura barwowa:</strong> 4000 K (biała neutralna)</li> <li><strong>Kąt świecenia:</strong> 110°</li> <li><strong>Stopień ochrony:</strong> IP65</li> <li><strong>Odporność mechaniczna:</strong> IK08</li> <li><strong>Klasa ochronności:</strong> II</li> <li><strong>Trwałość:</strong> 50 000 h</li> <li><strong>Rodzaj czujnika:</strong> mikrofalowy 5800 MHz</li> <li><strong>Zasięg wykrywania:</strong> max 3 m</li> <li><strong>Kąt detekcji:</strong> 360°</li> <li><strong>Regulacja czułości:</strong> 2/10/50 lx lub off</li> <li><strong>Rodzaj przyłącza:</strong> kostka samozaciskowa</li> <li><strong>Zakres przekrojów przewodów:</strong> 0,5–2,5 mm²</li> <li><strong>Miejsce montażu:</strong> sufit lub ściana (natynkowo)</li> <li><strong>Minimalna odległość od oświetlanego obiektu:</strong> 0,5 m</li> </ul> | 35005/KAN | simple | 0 | Oświetlenie>Oświetlenie wewnętrzne>Plafony LED |  | Neutralna | [6 empty] | Tak | KANLUX, Objazdowa 1-3 41-922 Radzionków, kanlux@kanlux.pl | [44 empty] | 10 | [14 empty] | Kanlux | [5 empty] | Plafony LED | [13 empty] | IP 65 | 1500 |  |  |  | 4000 | [25 empty] | a:9:{s:12:"pa_producent";a:6:{s:4:"name";s:12:"pa_producent";s:5:"value";s:0:"";s:8:"position";i:0;s:10:"is_visible";i:1;s:12:"is_variation";i:0;s:11:"is_taxonomy";i:1;}s:18:"pa_dane-producenta";a:6:{s:4:"name";s:18:"pa_dane-producenta";s:5:"value";s:0:"";s:8:"position";i:1;s:10:"is_visible";i:1;s:12:"is_variation";i:0;s:11:"is_taxonomy";i:1;}s:9:"pa_rodzaj";a:6:{s:4:"name";s:9:"pa_rodzaj";s:5:"value";s:0:"";s:8:"position";i:1;s:10:"is_visible";i:1;s:12:"is_variation";i:1;s:11:"is_taxonomy";i:1;}s:8:"pa_moc-w";a:6:{s:4:"name";s:8:"pa_moc-w";s:5:"value";s:0:"";s:8:"position";i:3;s:10:"is_visible";i:1;s:12:"is_variation";i:0;s:11:"is_taxonomy";i:1;}s:16:"pa_barwa-swiatla";a:6:{s:4:"name";s:16:"pa_barwa-swiatla";s:5:"value";s:0:"";s:8:"position";i:4;s:10:"is_visible";i:1;s:12:"is_variation";i:0;s:11:"is_taxonomy";i:1;}s:24:"pa_temperatura-barwowa-k";a:6:{s:4:"name";s:24:"pa_temperatura-barwowa-k";s:5:"value";s:0:"";s:8:"position";i:5;s:10:"is_visible";i:1;s:12:"is_variation";i:0;s:11:"is_taxonomy";i:1;}s:23:"pa_strumien-swietlny-lm";a:6:{s:4:"name";s:23:"pa_strumien-swietlny-lm";s:5:"value";s:0:"";s:8:"position";i:6;s:10:"is_visible";i:1;s:12:"is_variation";i:0;s:11:"is_taxonomy";i:1;}s:21:"pa_stopien-ochrony-ip";a:6:{s:4:"name";s:21:"pa_stopien-ochrony-ip";s:5:"value";s:0:"";s:8:"position";i:7;s:10:"is_visible";i:1;s:12:"is_variation";i:0;s:11:"is_taxonomy";i:1;}s:16:"pa_czujnik-ruchu";a:6:{s:4:"name";s:16:"pa_czujnik-ruchu";s:5:"value";s:0:"";s:8:"position";i:8;s:10:"is_visible";i:1;s:12:"is_variation";i:0;s:11:"is_taxonomy";i:1;}}
142066 | Plafon LED STIVI LED 10W-NW-O 1500lm 4000K neutralny Kanlux 35004 | Plafon LED STIVI LED 10W-NW-O 1500lm 4000K Kanlux 35004 to solidne i energooszczędne rozwiązanie oświetleniowe, które sprawdzi się zarówno wewnątrz budynków, jak i na zewnątrz. Dzięki neutralnej barwie światła oraz wysokiej klasie szczelności IP65, oprawa idealnie nadaje się do miejsc wymagających odporności na wilgoć i kurz, takich jak klatki schodowe, garaże, piwnice czy zadaszone tarasy. <h2>Co wyróżnia plafon led stivi led 10w-nw-o 1500lm 4000k kanlux 35004?</h2> <ul> <li>Plafon LED STIVI LED 10W-NW-O 1500lm 4000K Kanlux 35004 oferuje ochronę IP65 – pełna odporność na kurz i strumień wody</li> <li>Neutralna temperatura barwowa 4000K zapewnia naturalne, komfortowe oświetlenie</li> <li>Nowoczesny design pasujący do wielu aranżacji wnętrz i elewacji</li> <li>Zintegrowane źródło LED o mocy 10W generuje aż 1500 lumenów użytkowego światła</li> <li>Możliwość montażu zarówno wewnętrznego, jak i zewnętrznego</li> </ul> Ten model został zaprojektowany z myślą o wygodzie użytkownika – nie wymaga wymiany żarówek, działa długo i niezawodnie. Wysoka jakość wykonania i efektywność świetlna sprawiają, że to świetny wybór do oświetlenia przestrzeni użytkowej w sposób nowoczesny i praktyczny. <h3>Specyfikacja</h3> <ul> <li><strong>Kolor:</strong> biały</li> <li><strong>Moc:</strong> 10 W</li> <li><strong>Napięcie:</strong> 230 V AC</li> <li><strong>Barwa światła:</strong> neutralna</li> <li><strong>Temperatura barwowa:</strong> 4000 K</li> <li><strong>Strumień świetlny:</strong> 1200 lm (oprawa), 1500 lm (źródło)</li> <li><strong>Stopień ochrony:</strong> IP65</li> <li><strong>Materiał:</strong> tworzywo sztuczne</li> <li><strong>Zintegrowane źródło światła LED:</strong> tak</li> <li><strong>Ilość źródeł światła:</strong> 1</li> <li><strong>Zastosowanie:</strong> wewnętrzne i zewnętrzne</li> <li><strong>Czujnik ruchu:</strong> nie</li> </ul> | 35004/KAN | simple | 0 | Oświetlenie>Oświetlenie wewnętrzne>Plafony LED |  | Neutralna | [6 empty] | Nie | KANLUX, Objazdowa 1-3 41-922 Radzionków, kanlux@kanlux.pl | [44 empty] | 10 | [14 empty] | Kanlux | [5 empty] | Plafony LED | [13 empty] | IP 65 | 1500 |  |  |  | 4000 | [25 empty] | a:9:{s:12:"pa_producent";a:6:{s:4:"name";s:12:"pa_producent";s:5:"value";s:0:"";s:8:"position";i:0;s:10:"is_visible";i:1;s:12:"is_variation";i:0;s:11:"is_taxonomy";i:1;}s:18:"pa_dane-producenta";a:6:{s:4:"name";s:18:"pa_dane-producenta";s:5:"value";s:0:"";s:8:"position";i:1;s:10:"is_visible";i:1;s:12:"is_variation";i:0;s:11:"is_taxonomy";i:1;}s:9:"pa_rodzaj";a:6:{s:4:"name";s:9:"pa_rodzaj";s:5:"value";s:0:"";s:8:"position";i:1;s:10:"is_visible";i:1;s:12:"is_variation";i:1;s:11:"is_taxonomy";i:1;}s:8:"pa_moc-w";a:6:{s:4:"name";s:8:"pa_moc-w";s:5:"value";s:0:"";s:8:"position";i:3;s:10:"is_visible";i:1;s:12:"is_variation";i:0;s:11:"is_taxonomy";i:1;}s:16:"pa_barwa-swiatla";a:6:{s:4:"name";s:16:"pa_barwa-swiatla";s:5:"value";s:0:"";s:8:"position";i:4;s:10:"is_visible";i:1;s:12:"is_variation";i:0;s:11:"is_taxonomy";i:1;}s:24:"pa_temperatura-barwowa-k";a:6:{s:4:"name";s:24:"pa_temperatura-barwowa-k";s:5:"value";s:0:"";s:8:"position";i:5;s:10:"is_visible";i:1;s:12:"is_variation";i:0;s:11:"is_taxonomy";i:1;}s:23:"pa_strumien-swietlny-lm";a:6:{s:4:"name";s:23:"pa_strumien-swietlny-lm";s:5:"value";s:0:"";s:8:"position";i:6;s:10:"is_visible";i:1;s:12:"is_variation";i:0;s:11:"is_taxonomy";i:1;}s:21:"pa_stopien-ochrony-ip";a:6:{s:4:"name";s:21:"pa_stopien-ochrony-ip";s:5:"value";s:0:"";s:8:"position";i:7;s:10:"is_visible";i:1;s:12:"is_variation";i:0;s:11:"is_taxonomy";i:1;}s:16:"pa_czujnik-ruchu";a:6:{s:4:"name";s:16:"pa_czujnik-ruchu";s:5:"value";s:0:"";s:8:"position";i:8;s:10:"is_visible";i:1;s:12:"is_variation";i:0;s:11:"is_taxonomy";i:1;}}
142067 | Plafon LED z czujnikiem ruchu VARSO LED 24W-NW-O-SE 2280lm 4000K neutralny Kanlux 26984 | Plafon LED VARSO LED 24W-NW-O-SE 2280lm 4000K z czujnikiem ruchu Kanlux 26984 to nowoczesna i funkcjonalna oprawa sufitowa, która łączy wysoką efektywność świetlną z energooszczędnością i wygodą użytkowania. Dzięki wbudowanemu czujnikowi mikrofalowemu zapewnia inteligentne zarządzanie oświetleniem, reagując na ruch w pomieszczeniu. Elegancki, biały design i kompaktowe wymiary sprawiają, że plafon doskonale komponuje się z wnętrzami o różnym charakterze. <h2>Co wyróżnia plafon LED VARSO LED 24W-NW-O-SE 2280lm 4000K z czujnikiem ruchu kanlux 26984?</h2> <ul> <li>plafon LED VARSO LED 24W-NW-O-SE 2280lm 4000K z czujnikiem ruchu Kanlux 26984 wyposażony w mikrofalowy czujnik ruchu o zasięgu do 9 metrów i kącie detekcji 360°</li> <li>zintegrowane źródło światła LED o wysokiej skuteczności 95 lm/W i trwałości 20 000 godzin</li> <li>wysoka ochrona przed pyłem i wilgocią – stopień IP54</li> <li>nowoczesna i energooszczędna technologia LED SMD</li> <li>łatwy montaż natynkowy i kostka samozaciskowa ułatwiająca podłączenie</li> </ul> Urządzenie idealnie sprawdzi się w korytarzach, klatkach schodowych, piwnicach czy garażach, gdzie automatyczne włączanie światła znacząco poprawia komfort i bezpieczeństwo. Połączenie trwałości, energooszczędności i funkcjonalności sprawia, że ten plafon to trafny wybór zarówno do domu, jak i obiektów użyteczności publicznej. <h3>Specyfikacja</h3> <ul> <li><strong>Moc:</strong> 24 W</li> <li><strong>Strumień świetlny:</strong> 2280 lm (Φuse: 2800 lm)</li> <li><strong>Barwa światła:</strong> 4000 K (neutralna biała)</li> <li><strong>Kąt świecenia:</strong> 120°</li> <li><strong>Rodzaj czujnika:</strong> mikrofalowy 5,8 GHz</li> <li><strong>Zasięg czujnika:</strong> max 9 m</li> <li><strong>Kąt działania czujnika:</strong> 360°</li> <li><strong>Stopień ochrony:</strong> IP54</li> <li><strong>Materiał:</strong> tworzywo sztuczne (klosz i obudowa)</li> <li><strong>Średnica:</strong> 327 mm</li> <li><strong>Wysokość:</strong> 49 mm</li> <li><strong>Zakres temperatury pracy:</strong> -20 ÷ 35°C</li> <li><strong>Montaż:</strong> natynkowy, na suficie</li> <li><strong>Współczynnik oddawania barw Ra:</strong> 80</li> <li><strong>Trwałość:</strong> 20 000 h</li> </ul> | 26984/KAN | simple | 0 | Oświetlenie>Oświetlenie wewnętrzne>Plafony LED |  | Neutralna | [6 empty] | Tak | KANLUX, Objazdowa 1-3 41-922 Radzionków, kanlux@kanlux.pl | [25 empty] | Okrągły | [18 empty] | 24 | [14 empty] | Kanlux | [5 empty] | Plafony LED | [13 empty] | IP 54 | 2280 |  |  |  | 4000 | [25 empty] | a:10:{s:12:"pa_producent";a:6:{s:4:"name";s:12:"pa_producent";s:5:"value";s:0:"";s:8:"position";i:0;s:10:"is_visible";i:1;s:12:"is_variation";i:0;s:11:"is_taxonomy";i:1;}s:18:"pa_dane-producenta";a:6:{s:4:"name";s:18:"pa_dane-producenta";s:5:"value";s:0:"";s:8:"position";i:1;s:10:"is_visible";i:1;s:12:"is_variation";i:0;s:11:"is_taxonomy";i:1;}s:9:"pa_rodzaj";a:6:{s:4:"name";s:9:"pa_rodzaj";s:5:"value";s:0:"";s:8:"position";i:1;s:10:"is_visible";i:1;s:12:"is_variation";i:1;s:11:"is_taxonomy";i:1;}s:8:"pa_moc-w";a:6:{s:4:"name";s:8:"pa_moc-w";s:5:"value";s:0:"";s:8:"position";i:3;s:10:"is_visible";i:1;s:12:"is_variation";i:0;s:11:"is_taxonomy";i:1;}s:16:"pa_barwa-swiatla";a:6:{s:4:"name";s:16:"pa_barwa-swiatla";s:5:"value";s:0:"";s:8:"position";i:4;s:10:"is_visible";i:1;s:12:"is_variation";i:0;s:11:"is_taxonomy";i:1;}s:24:"pa_temperatura-barwowa-k";a:6:{s:4:"name";s:24:"pa_temperatura-barwowa-k";s:5:"value";s:0:"";s:8:"position";i:5;s:10:"is_visible";i:1;s:12:"is_variation";i:0;s:11:"is_taxonomy";i:1;}s:23:"pa_strumien-swietlny-lm";a:6:{s:4:"name";s:23:"pa_strumien-swietlny-lm";s:5:"value";s:0:"";s:8:"position";i:6;s:10:"is_visible";i:1;s:12:"is_variation";i:0;s:11:"is_taxonomy";i:1;}s:21:"pa_stopien-ochrony-ip";a:6:{s:4:"name";s:21:"pa_stopien-ochrony-ip";s:5:"value";s:0:"";s:8:"position";i:7;s:10:"is_visible";i:1;s:12:"is_variation";i:0;s:11:"is_taxonomy";i:1;}s:16:"pa_czujnik-ruchu";a:6:{s:4:"name";s:16:"pa_czujnik-ruchu";s:5:"value";s:0:"";s:8:"position";i:8;s:10:"is_visible";i:1;s:12:"is_variation";i:0;s:11:"is_taxonomy";i:1;}s:10:"pa_ksztalt";a:6:{s:4:"name";s:10:"pa_ksztalt";s:5:"value";s:0:"";s:8:"position";i:9;s:10:"is_visible";i:1;s:12:"is_variation";i:0;s:11:"is_taxonomy";i:1;}}
142076 | Plafon LED z czujnikiem ruchu VARSO LED 18W-NW-O-SE 1700lm 4000K neutralny Kanlux 26981 | Plafon LED VARSO LED 18W-NW-O-SE 1700lm 4000K z czujnikiem ruchu Kanlux 26981 to praktyczne rozwiązanie oświetleniowe, które idealnie sprawdzi się w korytarzach, klatkach schodowych czy pomieszczeniach użytkowych. Wbudowany mikrofalowy czujnik ruchu pozwala na automatyczne włączanie światła, zapewniając oszczędność energii i większy komfort użytkowania. Jego biały kolor i minimalistyczna forma sprawiają, że pasuje do każdego wnętrza, zachowując przy tym wysoką funkcjonalność. <h2>Dlaczego warto wybrać plafon LED VARSO LED 18W-NW-O-SE 1700lm 4000K z czujnikiem ruchu kanlux 26981?</h2> <ul> <li>plafon LED VARSO LED 18W-NW-O-SE 1700lm 4000K z czujnikiem ruchu Kanlux 26981 posiada zintegrowany czujnik mikrofalowy o kącie detekcji 360° i zasięgu do 9 metrów</li> <li>zapewnia wysoką skuteczność świetlną na poziomie 94 lm/W</li> <li>trwałość źródła światła wynosi aż 20 000 godzin</li> <li>wysoki stopień ochrony IP54 gwarantuje odporność na pył i wilgoć</li> <li>łatwy i szybki montaż dzięki samozaciskowej kostce</li> </ul> Model ten oferuje idealne połączenie energooszczędności i funkcjonalności, dlatego jest świetnym wyborem wszędzie tam, gdzie zależy nam na niezawodnym oświetleniu i nowoczesnych rozwiązaniach. Dodatkowo neutralna barwa światła (4000K) sprzyja codziennej aktywności, zapewniając komfort wizualny. <h3>Specyfikacja</h3> <ul> <li><strong>Moc:</strong> 18 W</li> <li><strong>Strumień świetlny:</strong> 1700 lm (Φuse: 2200 lm)</li> <li><strong>Barwa światła:</strong> 4000 K (biała neutralna)</li> <li><strong>Kąt świecenia:</strong> 120°</li> <li><strong>Rodzaj czujnika:</strong> mikrofalowy 5,8 GHz</li> <li><strong>Zasięg czujnika:</strong> do 9 m</li> <li><strong>Kąt działania czujnika:</strong> 360°</li> <li><strong>Stopień ochrony:</strong> IP54</li> <li><strong>Materiał:</strong> tworzywo sztuczne</li> <li><strong>Średnica:</strong> 278 mm</li> <li><strong>Wysokość:</strong> 49 mm</li> <li><strong>Trwałość:</strong> 20 000 h</li> <li><strong>Montaż:</strong> natynkowy, sufitowy</li> <li><strong>Współczynnik oddawania barw Ra:</strong> 80</li> <li><strong>Regulacja progu natężenia światła (czujnik):</strong> 2/10/50 lx lub off</li> </ul> | 26981/KAN | simple | 0 | Oświetlenie>Oświetlenie wewnętrzne>Plafony LED |  | Neutralna | [6 empty] | Tak | KANLUX, Objazdowa 1-3 41-922 Radzionków, kanlux@kanlux.pl | [25 empty] | Okrągły | [18 empty] | 18 | [14 empty] | Kanlux | [5 empty] | Plafony LED | [13 empty] | IP 54 | 1700 |  |  |  | 4000 | [25 empty] | a:10:{s:12:"pa_producent";a:6:{s:4:"name";s:12:"pa_producent";s:5:"value";s:0:"";s:8:"position";i:0;s:10:"is_visible";i:1;s:12:"is_variation";i:0;s:11:"is_taxonomy";i:1;}s:18:"pa_dane-producenta";a:6:{s:4:"name";s:18:"pa_dane-producenta";s:5:"value";s:0:"";s:8:"position";i:1;s:10:"is_visible";i:1;s:12:"is_variation";i:0;s:11:"is_taxonomy";i:1;}s:9:"pa_rodzaj";a:6:{s:4:"name";s:9:"pa_rodzaj";s:5:"value";s:0:"";s:8:"position";i:1;s:10:"is_visible";i:1;s:12:"is_variation";i:1;s:11:"is_taxonomy";i:1;}s:8:"pa_moc-w";a:6:{s:4:"name";s:8:"pa_moc-w";s:5:"value";s:0:"";s:8:"position";i:3;s:10:"is_visible";i:1;s:12:"is_variation";i:0;s:11:"is_taxonomy";i:1;}s:16:"pa_barwa-swiatla";a:6:{s:4:"name";s:16:"pa_barwa-swiatla";s:5:"value";s:0:"";s:8:"position";i:4;s:10:"is_visible";i:1;s:12:"is_variation";i:0;s:11:"is_taxonomy";i:1;}s:24:"pa_temperatura-barwowa-k";a:6:{s:4:"name";s:24:"pa_temperatura-barwowa-k";s:5:"value";s:0:"";s:8:"position";i:5;s:10:"is_visible";i:1;s:12:"is_variation";i:0;s:11:"is_taxonomy";i:1;}s:23:"pa_strumien-swietlny-lm";a:6:{s:4:"name";s:23:"pa_strumien-swietlny-lm";s:5:"value";s:0:"";s:8:"position";i:6;s:10:"is_visible";i:1;s:12:"is_variation";i:0;s:11:"is_taxonomy";i:1;}s:21:"pa_stopien-ochrony-ip";a:6:{s:4:"name";s:21:"pa_stopien-ochrony-ip";s:5:"value";s:0:"";s:8:"position";i:7;s:10:"is_visible";i:1;s:12:"is_variation";i:0;s:11:"is_taxonomy";i:1;}s:16:"pa_czujnik-ruchu";a:6:{s:4:"name";s:16:"pa_czujnik-ruchu";s:5:"value";s:0:"";s:8:"position";i:8;s:10:"is_visible";i:1;s:12:"is_variation";i:0;s:11:"is_taxonomy";i:1;}s:10:"pa_ksztalt";a:6:{s:4:"name";s:10:"pa_ksztalt";s:5:"value";s:0:"";s:8:"position";i:9;s:10:"is_visible";i:1;s:12:"is_variation";i:0;s:11:"is_taxonomy";i:1;}}
142077 | Plafon LED z czujnikiem ruchu STIVI LED 24W-NW-O-SE 3120lm 4000K neutralny Kanlux 35001 | Plafon LED STIVI LED 24W-NW-O-SE 3120lm 4000K z czujnikiem ruchu Kanlux 35001 to funkcjonalna i energooszczędna oprawa oświetleniowa, która zapewnia mocne, równomierne światło w przestrzeniach wewnętrznych i zewnętrznych. Dzięki wbudowanemu czujnikowi mikrofalowemu, lampa automatycznie reaguje na ruch, co zwiększa komfort użytkowania oraz efektywność energetyczną. Idealnie sprawdza się w korytarzach, klatkach schodowych, garażach i strefach wejściowych. <h2>Co wyróżnia plafon led stivi led 24w-nw-o-se 3120lm 4000k z czujnikiem ruchu kanlux 35001?</h2> <ul> <li>Plafon LED STIVI LED 24W-NW-O-SE 3120lm 4000K z czujnikiem ruchu Kanlux 35001 wyposażony w czujnik mikrofalowy 360° – automatyczne włączanie światła</li> <li>Imponujący strumień świetlny 3120 lm przy niskim zużyciu energii</li> <li>Wysoka skuteczność świetlna – aż 130 lm/W</li> <li>Odporność na kurz i wodę – klasa szczelności IP65</li> <li>Nowoczesna i estetyczna forma o okrągłym kształcie</li> </ul> Ta oprawa to nie tylko niezawodne źródło światła, ale też inteligentne rozwiązanie do nowoczesnych instalacji oświetleniowych. Automatyczna aktywacja dzięki wykrywaniu ruchu sprawia, że jest to idealny wybór do miejsc wymagających praktyczności, niezawodności i nowoczesnego designu. <h3>Specyfikacja</h3> <ul> <li><strong>Kolor:</strong> biały</li> <li><strong>Moc maksymalna:</strong> 24 W</li> <li><strong>Napięcie znamionowe:</strong> 220–240 V AC</li> <li><strong>Strumień świetlny oprawy:</strong> 3120 lm</li> <li><strong>Skuteczność świetlna:</strong> 130 lm/W</li> <li><strong>Barwa światła:</strong> neutralna (4000 K)</li> <li><strong>Typ czujnika:</strong> mikrofalowy 5800 MHz</li> <li><strong>Kąt działania czujnika:</strong> 360°</li> <li><strong>Zasięg czujnika:</strong> do 3 m</li> <li><strong>Regulacja poziomu natężenia światła:</strong> 2/10/50 lx/off</li> <li><strong>Stopień ochrony:</strong> IP65</li> <li><strong>Materiał:</strong> PC (obudowa i klosz)</li> <li><strong>Trwałość:</strong> 50 000 h</li> <li><strong>Średnica:</strong> 280 mm</li> <li><strong>Wysokość:</strong> 54 mm</li> <li><strong>Montaż:</strong> do nadbudowania na suficie lub ścianie</li> </ul> | 35001/KAN | simple | 0 | Oświetlenie>Oświetlenie wewnętrzne>Plafony LED |  | Neutralna | [6 empty] | Tak | KANLUX, Objazdowa 1-3 41-922 Radzionków, kanlux@kanlux.pl | [44 empty] | 24 | [14 empty] | Kanlux | [5 empty] | Plafony LED | [13 empty] | IP 65 | 3120 |  |  |  | 4000 | [25 empty] | a:9:{s:18:"pa_dane-producenta";a:6:{s:4:"name";s:18:"pa_dane-producenta";s:5:"value";s:0:"";s:8:"position";i:0;s:10:"is_visible";i:1;s:12:"is_variation";i:0;s:11:"is_taxonomy";i:1;}s:12:"pa_producent";a:6:{s:4:"name";s:12:"pa_producent";s:5:"value";s:0:"";s:8:"position";i:1;s:10:"is_visible";i:1;s:12:"is_variation";i:0;s:11:"is_taxonomy";i:1;}s:9:"pa_rodzaj";a:6:{s:4:"name";s:9:"pa_rodzaj";s:5:"value";s:0:"";s:8:"position";i:1;s:10:"is_visible";i:1;s:12:"is_variation";i:1;s:11:"is_taxonomy";i:1;}s:8:"pa_moc-w";a:6:{s:4:"name";s:8:"pa_moc-w";s:5:"value";s:0:"";s:8:"position";i:3;s:10:"is_visible";i:1;s:12:"is_variation";i:0;s:11:"is_taxonomy";i:1;}s:16:"pa_barwa-swiatla";a:6:{s:4:"name";s:16:"pa_barwa-swiatla";s:5:"value";s:0:"";s:8:"position";i:4;s:10:"is_visible";i:1;s:12:"is_variation";i:0;s:11:"is_taxonomy";i:1;}s:24:"pa_temperatura-barwowa-k";a:6:{s:4:"name";s:24:"pa_temperatura-barwowa-k";s:5:"value";s:0:"";s:8:"position";i:5;s:10:"is_visible";i:1;s:12:"is_variation";i:0;s:11:"is_taxonomy";i:1;}s:23:"pa_strumien-swietlny-lm";a:6:{s:4:"name";s:23:"pa_strumien-swietlny-lm";s:5:"value";s:0:"";s:8:"position";i:6;s:10:"is_visible";i:1;s:12:"is_variation";i:0;s:11:"is_taxonomy";i:1;}s:21:"pa_stopien-ochrony-ip";a:6:{s:4:"name";s:21:"pa_stopien-ochrony-ip";s:5:"value";s:0:"";s:8:"position";i:7;s:10:"is_visible";i:1;s:12:"is_variation";i:0;s:11:"is_taxonomy";i:1;}s:16:"pa_czujnik-ruchu";a:6:{s:4:"name";s:16:"pa_czujnik-ruchu";s:5:"value";s:0:"";s:8:"position";i:8;s:10:"is_visible";i:1;s:12:"is_variation";i:0;s:11:"is_taxonomy";i:1;}}
142086 | Plafon LED VARSO LED 24W-NW-O 2280lm 4000K neutralny Kanlux 26445 | Plafon LED VARSO LED 24W-NW-O 2280lm 4000K Kanlux 26445 to nowoczesne i niezawodne źródło światła przeznaczone do montażu sufitowego. Dzięki neutralnej barwie światła oraz wysokiej skuteczności świetlnej doskonale sprawdza się w pomieszczeniach użytkowych, korytarzach czy przestrzeniach biurowych. Biała obudowa i opływowy kształt sprawiają, że oprawa z łatwością wtapia się w każde wnętrze, zapewniając jednocześnie równomierne i komfortowe oświetlenie. <h2>Dlaczego warto postawić na plafon LED VARSO LED 24W-NW-O 2280lm 4000K Kanlux 26445?</h2> <ul> <li>plafon LED VARSO LED 24W-NW-O 2280lm 4000K Kanlux 26445 oferuje wysoki strumień świetlny 2280 lm przy poborze mocy jedynie 24 W</li> <li>trwałość źródła światła do 20 000 godzin oraz ≥20 000 cykli włączeń i wyłączeń</li> <li>wyposażona w nowoczesne diody LED SMD, bez zawartości rtęci</li> <li>wysoki stopień ochrony IP54 zapewnia odporność na kurz i wilgoć</li> <li>łatwy montaż dzięki samozaciskowej kostce i uniwersalnym wymiarom</li> </ul> Dzięki połączeniu funkcjonalności i prostego designu, ten model sprawdzi się zarówno w domowych wnętrzach, jak i przestrzeniach publicznych. Oferuje komfortowe, równomierne światło bez efektu migotania, co pozytywnie wpływa na samopoczucie użytkowników. <h3>Specyfikacja</h3> <ul> <li><strong>Moc:</strong> 24 W</li> <li><strong>Strumień świetlny:</strong> 2280 lm (Φuse: 2800 lm)</li> <li><strong>Barwa światła:</strong> 4000 K (biała neutralna)</li> <li><strong>Kąt świecenia:</strong> 120°</li> <li><strong>Rodzaj diod:</strong> LED SMD</li> <li><strong>Skuteczność świetlna:</strong> 95 lm/W</li> <li><strong>Stopień ochrony:</strong> IP54</li> <li><strong>Klasa ochronności:</strong> II</li> <li><strong>Materiał:</strong> tworzywo sztuczne</li> <li><strong>Średnica:</strong> 327 mm</li> <li><strong>Wysokość:</strong> 49 mm</li> <li><strong>Trwałość:</strong> 20 000 h</li> <li><strong>Współczynnik oddawania barw Ra:</strong> 80</li> <li><strong>Zakres temperatur pracy:</strong> -20°C do +35°C</li> <li><strong>Montaż:</strong> natynkowy sufitowy</li> </ul> | 26445/KAN | simple | 0 | Oświetlenie>Oświetlenie wewnętrzne>Plafony LED |  | Neutralna | [6 empty] | Nie | KANLUX, Objazdowa 1-3 41-922 Radzionków, kanlux@kanlux.pl | [25 empty] | Okrągły | [18 empty] | 24 | [14 empty] | Kanlux | [5 empty] | Plafony LED | [13 empty] | IP 54 | 2280 |  |  |  | 4000 | [25 empty] | a:10:{s:12:"pa_producent";a:6:{s:4:"name";s:12:"pa_producent";s:5:"value";s:0:"";s:8:"position";i:0;s:10:"is_visible";i:1;s:12:"is_variation";i:0;s:11:"is_taxonomy";i:1;}s:18:"pa_dane-producenta";a:6:{s:4:"name";s:18:"pa_dane-producenta";s:5:"value";s:0:"";s:8:"position";i:1;s:10:"is_visible";i:1;s:12:"is_variation";i:0;s:11:"is_taxonomy";i:1;}s:9:"pa_rodzaj";a:6:{s:4:"name";s:9:"pa_rodzaj";s:5:"value";s:0:"";s:8:"position";i:1;s:10:"is_visible";i:1;s:12:"is_variation";i:1;s:11:"is_taxonomy";i:1;}s:8:"pa_moc-w";a:6:{s:4:"name";s:8:"pa_moc-w";s:5:"value";s:0:"";s:8:"position";i:3;s:10:"is_visible";i:1;s:12:"is_variation";i:0;s:11:"is_taxonomy";i:1;}s:16:"pa_barwa-swiatla";a:6:{s:4:"name";s:16:"pa_barwa-swiatla";s:5:"value";s:0:"";s:8:"position";i:4;s:10:"is_visible";i:1;s:12:"is_variation";i:0;s:11:"is_taxonomy";i:1;}s:24:"pa_temperatura-barwowa-k";a:6:{s:4:"name";s:24:"pa_temperatura-barwowa-k";s:5:"value";s:0:"";s:8:"position";i:5;s:10:"is_visible";i:1;s:12:"is_variation";i:0;s:11:"is_taxonomy";i:1;}s:23:"pa_strumien-swietlny-lm";a:6:{s:4:"name";s:23:"pa_strumien-swietlny-lm";s:5:"value";s:0:"";s:8:"position";i:6;s:10:"is_visible";i:1;s:12:"is_variation";i:0;s:11:"is_taxonomy";i:1;}s:21:"pa_stopien-ochrony-ip";a:6:{s:4:"name";s:21:"pa_stopien-ochrony-ip";s:5:"value";s:0:"";s:8:"position";i:7;s:10:"is_visible";i:1;s:12:"is_variation";i:0;s:11:"is_taxonomy";i:1;}s:16:"pa_czujnik-ruchu";a:6:{s:4:"name";s:16:"pa_czujnik-ruchu";s:5:"value";s:0:"";s:8:"position";i:8;s:10:"is_visible";i:1;s:12:"is_variation";i:0;s:11:"is_taxonomy";i:1;}s:10:"pa_ksztalt";a:6:{s:4:"name";s:10:"pa_ksztalt";s:5:"value";s:0:"";s:8:"position";i:9;s:10:"is_visible";i:1;s:12:"is_variation";i:0;s:11:"is_taxonomy";i:1;}}
142087 | Plafon LED STIVI LED 24W-NW-O 3120lm 4000K neutralny Kanlux 35000 | Plafon LED STIVI LED 24W-NW-O 3120lm 4000K Kanlux 35000 to uniwersalne rozwiązanie oświetleniowe, które łączy nowoczesny design z wyjątkową efektywnością świetlną. Dzięki wysokiej klasie szczelności IP65 i solidnemu wykonaniu, model ten nadaje się do montażu zarówno w przestrzeniach wewnętrznych, jak i w wymagających warunkach zewnętrznych. Jego okrągły kształt oraz biała neutralna barwa światła sprawiają, że idealnie wpasuje się w każde otoczenie – od domowych wnętrz po korytarze i pomieszczenia techniczne. <h2>Co wyróżnia plafon led stivi led 24w-nw-o 3120lm 4000k kanlux 35000?</h2> <ul> <li>Plafon LED STIVI LED 24W-NW-O 3120lm 4000K Kanlux 35000 zapewnia wyjątkowo wysoką skuteczność świetlną – aż 130 lm/W</li> <li>Odporność na pył i wodę (IP65) – idealny do łazienek, garaży i pomieszczeń gospodarczych</li> <li>Wbudowane energooszczędne źródło światła LED – trwałość do 50 000 godzin</li> <li>Neutralna temperatura barwowa 4000K – przyjemne światło sprzyjające koncentracji</li> <li>Bezobsługowe działanie – brak potrzeby wymiany źródła światła</li> </ul> To doskonały wybór dla osób szukających niezawodnego oświetlenia ogólnego o nowoczesnej formie. Dzięki kompaktowym wymiarom i solidnej konstrukcji, z powodzeniem sprawdzi się w różnorodnych aranżacjach wnętrz, a jego łatwy montaż pozwala na szybkie uruchomienie nawet przez mniej doświadczonych użytkowników. <h3>Specyfikacja</h3> <ul> <li><strong>Kolor:</strong> biały</li> <li><strong>Materiał obudowy:</strong> PC</li> <li><strong>Materiał klosza:</strong> PC</li> <li><strong>Średnica:</strong> 280 mm</li> <li><strong>Wysokość:</strong> 54 mm</li> <li><strong>Waga:</strong> 722 g</li> <li><strong>Moc:</strong> 24 W</li> <li><strong>Strumień świetlny oprawy:</strong> 3120 lm</li> <li><strong>Użyteczny strumień świetlny:</strong> 4000 lm</li> <li><strong>Temperatura barwowa:</strong> 4000 K</li> <li><strong>Barwa światła:</strong> biała</li> <li><strong>Kąt świecenia:</strong> 110°</li> <li><strong>Trwałość:</strong> 50 000 h</li> <li><strong>Skuteczność świetlna:</strong> 130 lm/W</li> <li><strong>Klasa ochronności:</strong> II</li> <li><strong>Stopień ochrony:</strong> IP65</li> <li><strong>Stopień IK:</strong> 08</li> <li><strong>Rodzaj przyłącza:</strong> kostka samozaciskowa</li> <li><strong>Zakres przekrojów przewodów:</strong> 0,5–2,5 mm²</li> <li><strong>Minimalna odległość od oświetlanego obiektu:</strong> 0,5 m</li> </ul> | 35000/KAN | simple | 0 | Oświetlenie>Oświetlenie wewnętrzne>Plafony LED |  | Neutralna | [6 empty] | Nie | KANLUX, Objazdowa 1-3 41-922 Radzionków, kanlux@kanlux.pl | [44 empty] | 24 | [14 empty] | Kanlux | [5 empty] | Plafony LED | [13 empty] | IP 65 | 3120 |  |  |  | 4000 | [25 empty] | a:9:{s:12:"pa_producent";a:6:{s:4:"name";s:12:"pa_producent";s:5:"value";s:0:"";s:8:"position";i:0;s:10:"is_visible";i:1;s:12:"is_variation";i:0;s:11:"is_taxonomy";i:1;}s:18:"pa_dane-producenta";a:6:{s:4:"name";s:18:"pa_dane-producenta";s:5:"value";s:0:"";s:8:"position";i:1;s:10:"is_visible";i:1;s:12:"is_variation";i:0;s:11:"is_taxonomy";i:1;}s:9:"pa_rodzaj";a:6:{s:4:"name";s:9:"pa_rodzaj";s:5:"value";s:0:"";s:8:"position";i:1;s:10:"is_visible";i:1;s:12:"is_variation";i:1;s:11:"is_taxonomy";i:1;}s:8:"pa_moc-w";a:6:{s:4:"name";s:8:"pa_moc-w";s:5:"value";s:0:"";s:8:"position";i:3;s:10:"is_visible";i:1;s:12:"is_variation";i:0;s:11:"is_taxonomy";i:1;}s:16:"pa_barwa-swiatla";a:6:{s:4:"name";s:16:"pa_barwa-swiatla";s:5:"value";s:0:"";s:8:"position";i:4;s:10:"is_visible";i:1;s:12:"is_variation";i:0;s:11:"is_taxonomy";i:1;}s:24:"pa_temperatura-barwowa-k";a:6:{s:4:"name";s:24:"pa_temperatura-barwowa-k";s:5:"value";s:0:"";s:8:"position";i:5;s:10:"is_visible";i:1;s:12:"is_variation";i:0;s:11:"is_taxonomy";i:1;}s:23:"pa_strumien-swietlny-lm";a:6:{s:4:"name";s:23:"pa_strumien-swietlny-lm";s:5:"value";s:0:"";s:8:"position";i:6;s:10:"is_visible";i:1;s:12:"is_variation";i:0;s:11:"is_taxonomy";i:1;}s:21:"pa_stopien-ochrony-ip";a:6:{s:4:"name";s:21:"pa_stopien-ochrony-ip";s:5:"value";s:0:"";s:8:"position";i:7;s:10:"is_visible";i:1;s:12:"is_variation";i:0;s:11:"is_taxonomy";i:1;}s:16:"pa_czujnik-ruchu";a:6:{s:4:"name";s:16:"pa_czujnik-ruchu";s:5:"value";s:0:"";s:8:"position";i:8;s:10:"is_visible";i:1;s:12:"is_variation";i:0;s:11:"is_taxonomy";i:1;}}
142095 | Oprawa pyłoszczelna LED DICHT LED 48W-NW 4800lm 150 cm 4000K neutralna Kanlux 31412 | Oprawa pyłoszczelna LED DICHT LED 48W-NW 4800lm 150 cm 4000K Kanlux 31412 to niezawodne źródło światła stworzone z myślą o trudnych warunkach pracy. Dzięki wysokiej odporności na kurz i wilgoć, idealnie nadaje się do hal produkcyjnych, warsztatów, magazynów czy garaży. Jej wytrzymała konstrukcja i mocny strumień świetlny gwarantują komfortowe oświetlenie nawet w najbardziej wymagających przestrzeniach. <h2>Co wyróżnia produkt oprawa pyłoszczelna led dicht led 48w-nw 4800lm 150 cm 4000k kanlux 31412?</h2> <ul> <li>Oprawa pyłoszczelna LED DICHT LED 48W-NW 4800lm 150 cm 4000K Kanlux 31412 charakteryzuje się stopniem szczelności IP65, zapewniającym pełną ochronę przed kurzem i strugami wody</li> <li>Wysoki strumień świetlny 4800 lm oraz skuteczność świetlna 100 lm/W gwarantują doskonałe doświetlenie dużych powierzchni</li> <li>Zintegrowane źródło światła LED SMD o temperaturze barwowej 4000K idealnie odwzorowuje neutralne światło dzienne</li> <li>Solidna obudowa z tworzywa sztucznego i klosz z PC zwiększają odporność na uszkodzenia mechaniczne</li> <li>Możliwość łączenia przelotowego opraw pozwala na tworzenie rozbudowanych instalacji oświetleniowych</li> </ul> Świetnie sprawdzi się w miejscach narażonych na pył, wilgoć i wahania temperatury, zapewniając niezawodne oświetlenie bez potrzeby częstej konserwacji. To praktyczne rozwiązanie zarówno dla przemysłu, jak i użytkowników indywidualnych ceniących sobie trwałość i jakość. <h3>Specyfikacja</h3> <ul> <li><strong>Kolor:</strong> szary</li> <li><strong>Wysokość:</strong> 60 mm</li> <li><strong>Szerokość:</strong> 64 mm</li> <li><strong>Długość:</strong> 1500 mm</li> <li><strong>Waga:</strong> 1058 g</li> <li><strong>Moc maksymalna:</strong> 48 W</li> <li><strong>Strumień świetlny:</strong> 4800 lm</li> <li><strong>Skuteczność świetlna:</strong> 100 lm/W</li> <li><strong>Temperatura barwowa:</strong> 4000 K</li> <li><strong>Kąt świecenia:</strong> 110°</li> <li><strong>Trwałość:</strong> 20 000 h</li> <li><strong>Stopień ochrony (IP):</strong> IP65</li> <li><strong>Klasa ochronności:</strong> II</li> <li><strong>Rodzaj klosza:</strong> opalowy</li> <li><strong>Rodzaj przyłącza:</strong> kostka śrubowa</li> <li><strong>Ilość dławic:</strong> 2</li> <li><strong>Zakres przewodów:</strong> 1–2,5 mm²</li> <li><strong>Możliwość łączenia przelotowego:</strong> tak</li> <li><strong>Miejsce montażu:</strong> do nadbudowania na suficie</li> <li><strong>Minimalna odległość od oświetlanego obiektu:</strong> 0,5 m</li> </ul> | 31412/KAN | simple | 0 | Oświetlenie>Oświetlenie przemysłowe wewnętrzne>Lampy hermetyczne | [9 empty] | KANLUX, Objazdowa 1-3 41-922 Radzionków, kanlux@kanlux.pl | [44 empty] | 48 | [14 empty] | Kanlux | [19 empty] | IP 65 | 4800 |  |  |  | 4000 | [25 empty] | a:6:{s:12:"pa_producent";a:6:{s:4:"name";s:12:"pa_producent";s:5:"value";s:0:"";s:8:"position";i:1;s:10:"is_visible";i:1;s:12:"is_variation";i:1;s:11:"is_taxonomy";i:1;}s:18:"pa_dane-producenta";a:6:{s:4:"name";s:18:"pa_dane-producenta";s:5:"value";s:0:"";s:8:"position";i:2;s:10:"is_visible";i:1;s:12:"is_variation";i:1;s:11:"is_taxonomy";i:1;}s:8:"pa_moc-w";a:6:{s:4:"name";s:8:"pa_moc-w";s:5:"value";s:0:"";s:8:"position";i:3;s:10:"is_visible";i:1;s:12:"is_variation";i:1;s:11:"is_taxonomy";i:1;}s:24:"pa_temperatura-barwowa-k";a:6:{s:4:"name";s:24:"pa_temperatura-barwowa-k";s:5:"value";s:0:"";s:8:"position";i:4;s:10:"is_visible";i:1;s:12:"is_variation";i:1;s:11:"is_taxonomy";i:1;}s:23:"pa_strumien-swietlny-lm";a:6:{s:4:"name";s:23:"pa_strumien-swietlny-lm";s:5:"value";s:0:"";s:8:"position";i:5;s:10:"is_visible";i:1;s:12:"is_variation";i:1;s:11:"is_taxonomy";i:1;}s:21:"pa_stopien-ochrony-ip";a:6:{s:4:"name";s:21:"pa_stopien-ochrony-ip";s:5:"value";s:0:"";s:8:"position";i:6;s:10:"is_visible";i:1;s:12:"is_variation";i:1;s:11:"is_taxonomy";i:1;}}
142100 | Oprawa pyłoszczelna LED DICHT LED 36W-NW 3600lm 120cm 4000K neutralna Kanlux 31411 | Oprawa pyłoszczelna LED DICHT LED 36W-NW 3600lm 120cm 4000K Kanlux 31411 to niezawodne rozwiązanie oświetleniowe, które doskonale sprawdzi się w wymagających warunkach przemysłowych i technicznych. Dzięki solidnej konstrukcji i wysokiej klasie szczelności, zapewnia długotrwałą i stabilną pracę nawet w miejscach narażonych na kurz i wilgoć. Neutralna barwa światła sprzyja komfortowi pracy i dobrej widoczności. <h2>Dlaczego warto wybrać produkt oprawa pyłoszczelna led dicht led 36w-nw 3600lm 120cm 4000k kanlux 31411?</h2> <ul> <li>Oprawa pyłoszczelna LED DICHT LED 36W-NW 3600lm 120cm 4000K Kanlux 31411 oferuje wysoką klasę szczelności IP65, chroniącą przed kurzem i strumieniami wody</li> <li>Strumień świetlny 3600 lm i szeroki kąt świecenia 110° zapewniają równomierne i skuteczne oświetlenie przestrzeni</li> <li>Obudowa wykonana z trwałego tworzywa sztucznego oraz klosz z PC gwarantują odporność na uszkodzenia mechaniczne</li> <li>Neutralna barwa światła 4000K sprzyja naturalnemu odwzorowaniu kolorów i komfortowi wzrokowemu</li> <li>Możliwość łączenia przelotowego opraw ułatwia montaż w ciągach świetlnych</li> </ul> Stanowi idealny wybór do oświetlenia magazynów, warsztatów, parkingów czy pomieszczeń technicznych. Zapewnia nie tylko wysoką efektywność energetyczną, ale także niezawodność w codziennym użytkowaniu. <h3>Specyfikacja</h3> <ul> <li><strong>Kolor:</strong> szary</li> <li><strong>Wysokość:</strong> 60 mm</li> <li><strong>Szerokość:</strong> 64 mm</li> <li><strong>Długość:</strong> 1200 mm</li> <li><strong>Waga:</strong> 840 g</li> <li><strong>Moc maksymalna:</strong> 36 W</li> <li><strong>Strumień świetlny:</strong> 3600 lm</li> <li><strong>Skuteczność świetlna:</strong> 100 lm/W</li> <li><strong>Temperatura barwowa:</strong> 4000 K</li> <li><strong>Kąt świecenia:</strong> 110°</li> <li><strong>Trwałość:</strong> 20 000 h</li> <li><strong>Stopień ochrony (IP):</strong> IP65</li> <li><strong>Klasa ochronności:</strong> II</li> <li><strong>Typ klosza:</strong> opalowy</li> <li><strong>Rodzaj przyłącza:</strong> kostka śrubowa</li> <li><strong>Ilość dławic:</strong> 2</li> <li><strong>Zakres przewodów:</strong> 1–2,5 mm²</li> <li><strong>Miejsce montażu:</strong> do nadbudowania na suficie</li> <li><strong>Minimalna odległość od oświetlanego obiektu:</strong> 0,5 m</li> </ul> | 31411/KAN | simple | 0 | Oświetlenie>Oświetlenie przemysłowe wewnętrzne>Lampy hermetyczne | [9 empty] | KANLUX, Objazdowa 1-3 41-922 Radzionków, kanlux@kanlux.pl | [44 empty] | 36 | [14 empty] | Kanlux | [19 empty] | IP 65 | 3600 |  |  |  | 4000 | [25 empty] | a:6:{s:12:"pa_producent";a:6:{s:4:"name";s:12:"pa_producent";s:5:"value";s:0:"";s:8:"position";i:1;s:10:"is_visible";i:1;s:12:"is_variation";i:1;s:11:"is_taxonomy";i:1;}s:18:"pa_dane-producenta";a:6:{s:4:"name";s:18:"pa_dane-producenta";s:5:"value";s:0:"";s:8:"position";i:2;s:10:"is_visible";i:1;s:12:"is_variation";i:1;s:11:"is_taxonomy";i:1;}s:8:"pa_moc-w";a:6:{s:4:"name";s:8:"pa_moc-w";s:5:"value";s:0:"";s:8:"position";i:3;s:10:"is_visible";i:1;s:12:"is_variation";i:1;s:11:"is_taxonomy";i:1;}s:24:"pa_temperatura-barwowa-k";a:6:{s:4:"name";s:24:"pa_temperatura-barwowa-k";s:5:"value";s:0:"";s:8:"position";i:4;s:10:"is_visible";i:1;s:12:"is_variation";i:1;s:11:"is_taxonomy";i:1;}s:23:"pa_strumien-swietlny-lm";a:6:{s:4:"name";s:23:"pa_strumien-swietlny-lm";s:5:"value";s:0:"";s:8:"position";i:5;s:10:"is_visible";i:1;s:12:"is_variation";i:1;s:11:"is_taxonomy";i:1;}s:21:"pa_stopien-ochrony-ip";a:6:{s:4:"name";s:21:"pa_stopien-ochrony-ip";s:5:"value";s:0:"";s:8:"position";i:6;s:10:"is_visible";i:1;s:12:"is_variation";i:1;s:11:"is_taxonomy";i:1;}}
142105 | Kinkiet zewnętrzny LART EL-260-GR IP54 E27 Kanlux 29833 | Kinkiet zewnętrzny LART EL-260-GR IP54 E27 Kanlux 29833 to elegancka i funkcjonalna oprawa oświetleniowa przeznaczona do montażu na elewacjach budynków. Charakteryzuje się nowoczesnym designem w kolorze antracytowym oraz solidnym wykonaniem z trwałych materiałów, co sprawia, że doskonale sprawdza się w zmiennych warunkach atmosferycznych. Dwa punkty świetlne skierowane w górę i w dół tworzą efektowną iluminację ściany, podkreślając architekturę obiektu. <h2>Co wyróżnia kinkiet zewnętrzny lart el-260-gr ip54 e27 kanlux 29833?</h2> <ul> <li>Kinkiet zewnętrzny LART EL-260-GR IP54 E27 Kanlux 29833 cechuje się wysokim stopniem szczelności IP54 – odporny na pył i bryzgi wody</li> <li>Obudowa wykonana z aluminium oraz szkła zapewnia trwałość i estetyczny wygląd</li> <li>Możliwość stosowania różnych źródeł światła (GLS/CFL/LED) z trzonkiem E27 pozwala na dopasowanie do indywidualnych potrzeb</li> <li>Kierunkowe oświetlenie góra-dół tworzy atrakcyjny efekt wizualny na elewacji</li> <li>Wymienne źródło światła zwiększa elastyczność i łatwość konserwacji</li> </ul> Ta stylowa oprawa idealnie nadaje się do podświetlania wejść, tarasów, balkonów czy elewacji domów i budynków komercyjnych. Dzięki prostej formie i funkcjonalności podnosi walory estetyczne każdej przestrzeni zewnętrznej. <h3>Specyfikacja</h3> <ul> <li><strong>Kolor:</strong> antracyt (RAL 7016)</li> <li><strong>Materiał obudowy:</strong> stop aluminium</li> <li><strong>Materiał klosza i szyby:</strong> szkło</li> <li><strong>Wysokość:</strong> 300 mm</li> <li><strong>Szerokość:</strong> 180 mm</li> <li><strong>Długość:</strong> 110 mm</li> <li><strong>Waga:</strong> 1422 g</li> <li><strong>Moc maksymalna:</strong> 2 x max 60 W</li> <li><strong>Trzonek:</strong> E27</li> <li><strong>Źródło światła:</strong> wymienne (brak w zestawie)</li> <li><strong>Stopień ochrony:</strong> IP54</li> <li><strong>Klasa ochronności:</strong> I</li> <li><strong>Montaż:</strong> do nadbudowania na ścianie</li> <li><strong>Kierunek świecenia:</strong> góra i dół</li> <li><strong>Temperatura pracy:</strong> -20°C do +35°C</li> <li><strong>Rodzaj przyłącza:</strong> kostka śrubowa</li> <li><strong>Zakres przekrojów przewodów:</strong> 0,5 – 1,5 mm²</li> </ul> | 29833/KAN | simple | 0 | Oświetlenie>Oświetlenie zewnętrzne>Lampy ogrodowe | [9 empty] | KANLUX, Objazdowa 1-3 41-922 Radzionków, kanlux@kanlux.pl | [19 empty] | Antracyt | [24 empty] | 60 | [14 empty] | Kanlux | [19 empty] | IP 54 | [5 empty] | E27 | [24 empty] | a:6:{s:18:"pa_dane-producenta";a:6:{s:4:"name";s:18:"pa_dane-producenta";s:5:"value";s:0:"";s:8:"position";i:0;s:10:"is_visible";i:1;s:12:"is_variation";i:0;s:11:"is_taxonomy";i:1;}s:12:"pa_producent";a:6:{s:4:"name";s:12:"pa_producent";s:5:"value";s:0:"";s:8:"position";i:1;s:10:"is_visible";i:1;s:12:"is_variation";i:0;s:11:"is_taxonomy";i:1;}s:10:"pa_trzonek";a:6:{s:4:"name";s:10:"pa_trzonek";s:5:"value";s:0:"";s:8:"position";i:2;s:10:"is_visible";i:1;s:12:"is_variation";i:0;s:11:"is_taxonomy";i:1;}s:8:"pa_moc-w";a:6:{s:4:"name";s:8:"pa_moc-w";s:5:"value";s:0:"";s:8:"position";i:3;s:10:"is_visible";i:1;s:12:"is_variation";i:0;s:11:"is_taxonomy";i:1;}s:8:"pa_kolor";a:6:{s:4:"name";s:8:"pa_kolor";s:5:"value";s:0:"";s:8:"position";i:4;s:10:"is_visible";i:1;s:12:"is_variation";i:0;s:11:"is_taxonomy";i:1;}s:21:"pa_stopien-ochrony-ip";a:6:{s:4:"name";s:21:"pa_stopien-ochrony-ip";s:5:"value";s:0:"";s:8:"position";i:6;s:10:"is_visible";i:1;s:12:"is_variation";i:0;s:11:"is_taxonomy";i:1;}}
142110 | Kinkiet zewnętrzny LART EL-160-GR E27 IP54 Kanlux 29832 | Kinkiet zewnętrzny LART EL-160-GR E27 IP54 Kanlux 29832 to solidna i elegancka oprawa oświetleniowa przeznaczona do montażu na ścianach budynków. Jej nowoczesny design w kolorze antracytowym sprawia, że idealnie wpisuje się w współczesne aranżacje przestrzeni zewnętrznych. Konstrukcja ze stopu aluminium i szkła hartowanego gwarantuje trwałość oraz odporność na działanie czynników atmosferycznych. <h2>Dlaczego warto wybrać kinkiet zewnętrzny lart el-160-gr ip54 e27 kanlux 29832?</h2> <ul> <li>Kinkiet zewnętrzny LART EL-160-GR E27 IP54 Kanlux 29832 posiada trwałą i odporną obudowę ze stopu aluminium</li> <li>Stopień ochrony IP54 zapewnia ochronę przed pyłem i bryzgami wody</li> <li>Wymienne źródło światła (E27) daje dużą elastyczność w doborze żarówki</li> <li>Nowoczesna stylistyka w kolorze antracytowym (RAL 7016) pasuje do wielu typów elewacji</li> <li>Światło skierowane w dół tworzy klimatyczne i funkcjonalne oświetlenie</li> </ul> Model ten to świetne rozwiązanie do oświetlania wejść, tarasów czy podjazdów. Dzięki solidnej konstrukcji i prostemu montażowi sprawdzi się zarówno w domach jednorodzinnych, jak i w budynkach użyteczności publicznej. Efektywnie łączy estetykę z funkcjonalnością. <h3>Specyfikacja</h3> <ul> <li><strong>Kolor:</strong> antracyt (RAL 7016)</li> <li><strong>Materiał obudowy:</strong> stop aluminium</li> <li><strong>Materiał klosza:</strong> szkło hartowane</li> <li><strong>Wysokość:</strong> 185 mm</li> <li><strong>Szerokość:</strong> 180 mm</li> <li><strong>Długość:</strong> 110 mm</li> <li><strong>Waga:</strong> 1002 g</li> <li><strong>Napięcie znamionowe:</strong> 220–240 V AC</li> <li><strong>Częstotliwość:</strong> 50 Hz</li> <li><strong>Moc maksymalna:</strong> 60 W</li> <li><strong>Trzonek:</strong> E27</li> <li><strong>Źródło światła:</strong> GLS/CFL/LED (brak w zestawie)</li> <li><strong>Możliwość współpracy ze ściemniaczem:</strong> nie</li> <li><strong>Stopień ochrony:</strong> IP54</li> <li><strong>Klasa ochronności:</strong> I</li> <li><strong>Montaż:</strong> do nadbudowania na ścianie</li> <li><strong>Kierunek świecenia:</strong> w dół</li> <li><strong>Zakres przekrojów przewodów:</strong> 0,5 – 1,5 mm²</li> <li><strong>Minimalna odległość od oświetlanego obiektu:</strong> 0,5 m</li> <li><strong>Zakres temperatury pracy:</strong> -20°C do +35°C</li> </ul> | 29832/KAN | simple | 0 | Oświetlenie>Oświetlenie zewnętrzne>Lampy ogrodowe | [9 empty] | KANLUX, Objazdowa 1-3 41-922 Radzionków, kanlux@kanlux.pl | [19 empty] | Antracyt | [24 empty] | 60 | [14 empty] | Kanlux | [19 empty] | IP 54 | [5 empty] | E27 | [24 empty] | a:6:{s:18:"pa_dane-producenta";a:6:{s:4:"name";s:18:"pa_dane-producenta";s:5:"value";s:0:"";s:8:"position";i:0;s:10:"is_visible";i:1;s:12:"is_variation";i:0;s:11:"is_taxonomy";i:1;}s:12:"pa_producent";a:6:{s:4:"name";s:12:"pa_producent";s:5:"value";s:0:"";s:8:"position";i:1;s:10:"is_visible";i:1;s:12:"is_variation";i:0;s:11:"is_taxonomy";i:1;}s:10:"pa_trzonek";a:6:{s:4:"name";s:10:"pa_trzonek";s:5:"value";s:0:"";s:8:"position";i:2;s:10:"is_visible";i:1;s:12:"is_variation";i:0;s:11:"is_taxonomy";i:1;}s:8:"pa_moc-w";a:6:{s:4:"name";s:8:"pa_moc-w";s:5:"value";s:0:"";s:8:"position";i:3;s:10:"is_visible";i:1;s:12:"is_variation";i:0;s:11:"is_taxonomy";i:1;}s:21:"pa_stopien-ochrony-ip";a:6:{s:4:"name";s:21:"pa_stopien-ochrony-ip";s:5:"value";s:0:"";s:8:"position";i:4;s:10:"is_visible";i:1;s:12:"is_variation";i:0;s:11:"is_taxonomy";i:1;}s:8:"pa_kolor";a:6:{s:4:"name";s:8:"pa_kolor";s:5:"value";s:0:"";s:8:"position";i:5;s:10:"is_visible";i:1;s:12:"is_variation";i:0;s:11:"is_taxonomy";i:1;}}
142115 | Moduł LED MODv2 LED 19W-NW 2100lm 4000K neutralny 230V Kanlux 29303 | Moduł LED MODv2 LED 19W-NW 2100lm 4000K 230V Kanlux 29303 to energooszczędne i kompaktowe rozwiązanie do oświetlenia sufitowego i opraw o konstrukcji modułowej. Dzięki zintegrowanemu źródłu światła LED oraz neutralnej barwie, zapewnia przyjemne i efektywne oświetlenie w różnych pomieszczeniach. Lekka konstrukcja oraz szybki montaż sprawiają, że doskonale sprawdzi się zarówno w nowych instalacjach, jak i jako element wymienny w już istniejących systemach oświetleniowych. <h2>Dlaczego warto wybrać moduł led modv2 led 19w-nw 2100lm 4000k 230v kanlux 29303?</h2> <ul> <li>Moduł LED MODv2 LED 19W-NW 2100lm 4000K 230V Kanlux 29303 cechuje się wysoką skutecznością świetlną – aż 2100 lm przy zużyciu tylko 19 W</li> <li>Neutralna barwa światła (4000K) sprzyja koncentracji i komfortowi pracy</li> <li>Kompaktowe wymiary ułatwiają montaż nawet w ograniczonej przestrzeni</li> <li>Wytrzymała obudowa z tworzywa sztucznego zapewnia długą żywotność</li> <li>Nowoczesny wygląd i biały kolor pasują do większości typów wnętrz</li> </ul> Jest to idealne rozwiązanie do biur, korytarzy, pomieszczeń technicznych oraz jako element modernizacji klasycznych opraw świetlówkowych. Jego niezawodność i estetyka czynią go doskonałym wyborem dla osób szukających trwałego i nowoczesnego źródła światła. <h3>Specyfikacja</h3> <ul> <li><strong>Kolor:</strong> biały</li> <li><strong>Materiał klosza:</strong> tworzywo sztuczne</li> <li><strong>Moc:</strong> 19 W</li> <li><strong>Strumień świetlny:</strong> 2100 lm</li> <li><strong>Temperatura barwowa:</strong> 4000 K</li> <li><strong>Wysokość:</strong> 30 mm</li> <li><strong>Szerokość / Średnica:</strong> 165 mm</li> <li><strong>Głębokość:</strong> 165 mm</li> <li><strong>Waga:</strong> 130 g</li> <li><strong>Napięcie zasilania:</strong> 230 V</li> </ul> | 29303/KAN | simple | 0 | Oświetlenie | [9 empty] | KANLUX, Objazdowa 1-3 41-922 Radzionków, kanlux@kanlux.pl | [59 empty] | Kanlux | [20 empty] | 2100 | [29 empty] | a:3:{s:12:"pa_producent";a:6:{s:4:"name";s:12:"pa_producent";s:5:"value";s:0:"";s:8:"position";i:0;s:10:"is_visible";i:1;s:12:"is_variation";i:0;s:11:"is_taxonomy";i:1;}s:18:"pa_dane-producenta";a:6:{s:4:"name";s:18:"pa_dane-producenta";s:5:"value";s:0:"";s:8:"position";i:1;s:10:"is_visible";i:1;s:12:"is_variation";i:0;s:11:"is_taxonomy";i:1;}s:23:"pa_strumien-swietlny-lm";a:6:{s:4:"name";s:23:"pa_strumien-swietlny-lm";s:5:"value";s:0:"";s:8:"position";i:2;s:10:"is_visible";i:1;s:12:"is_variation";i:0;s:11:"is_taxonomy";i:1;}}
142120 | Moduł LED MODv2 LED 12W-NW 1200lm 4000K neutralny 230V Kanlux 29301 | Moduł LED MODv2 LED 12W-NW 1200lm 4000K 230V Kanlux 29301 to nowoczesne rozwiązanie oświetleniowe, które łączy w sobie wysoką efektywność świetlną, kompaktową konstrukcję i estetyczny design. Doskonale sprawdzi się jako element opraw oświetleniowych w pomieszczeniach mieszkalnych, biurowych lub użytkowych, oferując przyjemne i równomierne światło o neutralnej temperaturze barwowej. <h2>Co wyróżnia moduł led modv2 led 12w-nw 1200lm 4000k 230v kanlux 29301?</h2> <ul> <li>Moduł LED MODv2 LED 12W-NW 1200lm 4000K 230V Kanlux 29301 emituje aż 1200 lumenów przy zużyciu zaledwie 12W mocy</li> <li>Neutralna barwa światła (4000K) doskonale nadaje się do codziennego użytku – ani zbyt ciepła, ani zbyt zimna</li> <li>Wysoka jakość wykonania i lekka konstrukcja zapewniają bezproblemowy montaż i trwałość</li> <li>Minimalistyczna forma i biały kolor pozwalają na łatwe dopasowanie do większości opraw</li> <li>Idealne rozwiązanie do modernizacji tradycyjnych źródeł światła na LED</li> </ul> Świetny wybór zarówno do nowych instalacji, jak i do modernizacji dotychczasowych systemów oświetlenia. Sprawdzi się w miejscach, gdzie istotna jest niezawodność, oszczędność energii i wysoka jakość światła. <h3>Specyfikacja</h3> <ul> <li><strong>Kolor:</strong> biały</li> <li><strong>Materiał klosza:</strong> tworzywo sztuczne</li> <li><strong>Moc:</strong> 12 W</li> <li><strong>Strumień świetlny:</strong> 1200 lm</li> <li><strong>Temperatura barwowa:</strong> 4000 K</li> <li><strong>Wysokość:</strong> 30 mm</li> <li><strong>Szerokość / Średnica:</strong> 125 mm</li> <li><strong>Głębokość:</strong> 125 mm</li> <li><strong>Waga:</strong> 82 g</li> <li><strong>Napięcie zasilania:</strong> 230 V</li> </ul> | 29301/KAN | simple | 0 | Oświetlenie | [9 empty] | KANLUX, Objazdowa 1-3 41-922 Radzionków, kanlux@kanlux.pl | [59 empty] | Kanlux | [20 empty] | 1200 | [29 empty] | a:3:{s:12:"pa_producent";a:6:{s:4:"name";s:12:"pa_producent";s:5:"value";s:0:"";s:8:"position";i:0;s:10:"is_visible";i:1;s:12:"is_variation";i:0;s:11:"is_taxonomy";i:1;}s:18:"pa_dane-producenta";a:6:{s:4:"name";s:18:"pa_dane-producenta";s:5:"value";s:0:"";s:8:"position";i:1;s:10:"is_visible";i:1;s:12:"is_variation";i:0;s:11:"is_taxonomy";i:1;}s:23:"pa_strumien-swietlny-lm";a:6:{s:4:"name";s:23:"pa_strumien-swietlny-lm";s:5:"value";s:0:"";s:8:"position";i:2;s:10:"is_visible";i:1;s:12:"is_variation";i:0;s:11:"is_taxonomy";i:1;}}
142126 | Oprawa podszafkowa LED MERA LED 15W 1600lm 4000K neutralna 230V NW Kanlux 29212 | Oprawa podszafkowa LED MERA LED 15W 1600lm 4000K 230V NW Kanlux 29212 to funkcjonalne i energooszczędne rozwiązanie, idealne do oświetlenia powierzchni roboczych w kuchni, warsztacie czy biurze. Dzięki nowoczesnej technologii LED oraz neutralnej barwie światła zapewnia doskonałą widoczność i komfort pracy nawet przy długim użytkowaniu. <h2>Dlaczego warto wybrać produkt oprawa podszafkowa led mera led 15w 1600lm 4000k 230v nw kanlux 29212?</h2> <ul> <li>Oprawa podszafkowa LED MERA LED 15W 1600lm 4000K 230V NW Kanlux 29212 oferuje wysoką skuteczność świetlną – aż 107 lm/W</li> <li>Emitowane światło o temperaturze 4000K jest idealnie zbalansowane – nie męczy oczu i dobrze odwzorowuje kolory</li> <li>Możliwość połączenia przelotowego do 5 opraw pozwala stworzyć rozbudowany system oświetlenia</li> <li>Wbudowany włącznik oraz przewód zakończony wtyczką zapewniają szybki i łatwy montaż</li> <li>Kompaktowa konstrukcja oraz klasyczny, biały kolor pasują do każdej aranżacji</li> </ul> To świetne rozwiązanie dla osób poszukujących niezawodnego oświetlenia do przestrzeni roboczych. Wysoka jakość wykonania i efektywność energetyczna sprawiają, że jest to produkt na lata. <h3>Specyfikacja</h3> <ul> <li><strong>Kolor:</strong> biały</li> <li><strong>Materiał obudowy:</strong> tworzywo sztuczne</li> <li><strong>Materiał klosza:</strong> tworzywo sztuczne</li> <li><strong>Moc:</strong> 15 W</li> <li><strong>Strumień świetlny:</strong> 1600 lm</li> <li><strong>Temperatura barwowa:</strong> 4000 K</li> <li><strong>Kąt świecenia:</strong> 150°</li> <li><strong>Trwałość:</strong> 30 000 h</li> <li><strong>Stopień ochrony:</strong> IP20</li> <li><strong>Wymiary:</strong> 838 × 23 × 36 mm</li> <li><strong>Długość przewodu:</strong> 1,5 m</li> <li><strong>Miejsce montażu:</strong> do nadbudowania na ścianie lub suficie</li> <li><strong>Skuteczność świetlna:</strong> 107 lm/W</li> <li><strong>Możliwość łączenia przelotowego:</strong> tak, maks. 5 opraw</li> </ul> | 29212/KAN | simple | 0 | Oświetlenie>Oświetlenie przemysłowe wewnętrzne>Lampy hermetyczne | [9 empty] | KANLUX, Objazdowa 1-3 41-922 Radzionków, kanlux@kanlux.pl | [44 empty] | 15 | [14 empty] | Kanlux | [19 empty] | IP 20 | 1600 |  |  |  | 4000 | [25 empty] | a:6:{s:12:"pa_producent";a:6:{s:4:"name";s:12:"pa_producent";s:5:"value";s:0:"";s:8:"position";i:1;s:10:"is_visible";i:1;s:12:"is_variation";i:1;s:11:"is_taxonomy";i:1;}s:18:"pa_dane-producenta";a:6:{s:4:"name";s:18:"pa_dane-producenta";s:5:"value";s:0:"";s:8:"position";i:2;s:10:"is_visible";i:1;s:12:"is_variation";i:1;s:11:"is_taxonomy";i:1;}s:8:"pa_moc-w";a:6:{s:4:"name";s:8:"pa_moc-w";s:5:"value";s:0:"";s:8:"position";i:3;s:10:"is_visible";i:1;s:12:"is_variation";i:1;s:11:"is_taxonomy";i:1;}s:24:"pa_temperatura-barwowa-k";a:6:{s:4:"name";s:24:"pa_temperatura-barwowa-k";s:5:"value";s:0:"";s:8:"position";i:4;s:10:"is_visible";i:1;s:12:"is_variation";i:1;s:11:"is_taxonomy";i:1;}s:23:"pa_strumien-swietlny-lm";a:6:{s:4:"name";s:23:"pa_strumien-swietlny-lm";s:5:"value";s:0:"";s:8:"position";i:5;s:10:"is_visible";i:1;s:12:"is_variation";i:1;s:11:"is_taxonomy";i:1;}s:21:"pa_stopien-ochrony-ip";a:6:{s:4:"name";s:21:"pa_stopien-ochrony-ip";s:5:"value";s:0:"";s:8:"position";i:6;s:10:"is_visible";i:1;s:12:"is_variation";i:1;s:11:"is_taxonomy";i:1;}}
142131 | Lampa elewacyjna REKA LED EL 7W-O-W 1600lm 4000K neutralna 230V biała Kanlux 28993 | Lampa elewacyjna REKA LED EL 7W-O-W 1600lm 4000K 230V biała Kanlux 28993 to nowoczesne i eleganckie rozwiązanie do oświetlenia elewacji, które doskonale podkreśli architekturę budynku i zapewni odpowiednią widoczność po zmroku. Zintegrowane źródło LED gwarantuje oszczędność energii oraz długą żywotność, a estetyczne wykonanie w białym kolorze pasuje do wielu stylów aranżacyjnych. <h2>Czym wyróżnia się lampa elewacyjna reka led el 7w-o-w 1600lm 4000k 230v biała kanlux 28993?</h2> <ul> <li>lampa elewacyjna REKA LED EL 7W-O-W 1600lm 4000K 230V biała Kanlux 28993 została wyposażona w trwałe źródło LED COB o wysokim współczynniku oddawania barw</li> <li>klasa szczelności IP54 zapewnia ochronę przed pyłem i zachlapaniami – idealna do zastosowań zewnętrznych</li> <li>kierunek świecenia góra-dół tworzy efektowny akcent świetlny na elewacji</li> <li>kompaktowe wymiary i nowoczesny design sprawiają, że oprawa nie tylko oświetla, ale i zdobi</li> <li>barwa światła 4000K idealnie nadaje się do oświetlenia otoczenia – jest neutralna i przyjemna dla oka</li> </ul> Dzięki solidnej konstrukcji z aluminium i hartowanego szkła, oprawa sprawdzi się nawet w trudniejszych warunkach atmosferycznych. To rozwiązanie dla wymagających użytkowników, ceniących estetykę oraz niezawodność. <h3>Specyfikacja</h3> <ul> <li><strong>Kolor:</strong> biały</li> <li><strong>Materiał obudowy:</strong> stop aluminium</li> <li><strong>Materiał szyby ochronnej:</strong> szkło hartowane</li> <li><strong>Moc:</strong> 7 W</li> <li><strong>Źródło światła:</strong> LED COB, zintegrowane</li> <li><strong>Strumień świetlny:</strong> max 510 lm</li> <li><strong>Barwa światła:</strong> 4000 K</li> <li><strong>Kąt świecenia:</strong> max 90°</li> <li><strong>Trwałość:</strong> 30 000 h</li> <li><strong>Klasa ochrony:</strong> I</li> <li><strong>Stopień szczelności:</strong> IP54</li> <li><strong>Wymiary:</strong> 135 × 115 × 100 mm</li> <li><strong>Kierunek świecenia:</strong> góra i dół</li> <li><strong>Miejsce montażu:</strong> do nadbudowania na ścianie</li> </ul> | 28993/KAN | simple | 0 | Oświetlenie>Oświetlenie zewnętrzne>Lampy ogrodowe>Kinkiety zewnętrzne |  | Neutralna | [7 empty] | KANLUX, Objazdowa 1-3 41-922 Radzionków, kanlux@kanlux.pl | [19 empty] | Biały | [24 empty] | 7 | [14 empty] | Kanlux | [19 empty] | IP 54 | 510 |  |  |  | 4000 | [25 empty] | a:8:{s:18:"pa_dane-producenta";a:6:{s:4:"name";s:18:"pa_dane-producenta";s:5:"value";s:0:"";s:8:"position";i:0;s:10:"is_visible";i:1;s:12:"is_variation";i:0;s:11:"is_taxonomy";i:1;}s:12:"pa_producent";a:6:{s:4:"name";s:12:"pa_producent";s:5:"value";s:0:"";s:8:"position";i:1;s:10:"is_visible";i:1;s:12:"is_variation";i:0;s:11:"is_taxonomy";i:1;}s:8:"pa_kolor";a:6:{s:4:"name";s:8:"pa_kolor";s:5:"value";s:0:"";s:8:"position";i:2;s:10:"is_visible";i:1;s:12:"is_variation";i:0;s:11:"is_taxonomy";i:1;}s:8:"pa_moc-w";a:6:{s:4:"name";s:8:"pa_moc-w";s:5:"value";s:0:"";s:8:"position";i:3;s:10:"is_visible";i:1;s:12:"is_variation";i:0;s:11:"is_taxonomy";i:1;}s:16:"pa_barwa-swiatla";a:6:{s:4:"name";s:16:"pa_barwa-swiatla";s:5:"value";s:0:"";s:8:"position";i:4;s:10:"is_visible";i:1;s:12:"is_variation";i:0;s:11:"is_taxonomy";i:1;}s:24:"pa_temperatura-barwowa-k";a:6:{s:4:"name";s:24:"pa_temperatura-barwowa-k";s:5:"value";s:0:"";s:8:"position";i:5;s:10:"is_visible";i:1;s:12:"is_variation";i:0;s:11:"is_taxonomy";i:1;}s:23:"pa_strumien-swietlny-lm";a:6:{s:4:"name";s:23:"pa_strumien-swietlny-lm";s:5:"value";s:0:"";s:8:"position";i:6;s:10:"is_visible";i:1;s:12:"is_variation";i:0;s:11:"is_taxonomy";i:1;}s:21:"pa_stopien-ochrony-ip";a:6:{s:4:"name";s:21:"pa_stopien-ochrony-ip";s:5:"value";s:0:"";s:8:"position";i:7;s:10:"is_visible";i:1;s:12:"is_variation";i:0;s:11:"is_taxonomy";i:1;}}
142234 | Kinkiet zewnętrzny czarny GU10 IP44 EL-235U-B Kanlux 22441 | Kinkiet zewnętrzny czarny GU10 IP44 EL-235U-B Kanlux 22441 to solidnie wykonana oprawa ścienna przeznaczona do montażu na elewacjach, tarasach czy wejściach do budynków. Wyróżnia się nowoczesnym, minimalistycznym designem oraz trwałą obudową wykonaną z aluminium. Dzięki kierunkowemu światłu skierowanemu w górę i dół zapewnia elegancki efekt świetlny i podkreśla architekturę otoczenia. <h2>Dlaczego warto wybrać kinkiet zewnętrzny czarny GU10 IP44 EL-235U-B Kanlux 22441?</h2> <ul> <li>- Kinkiet zewnętrzny czarny GU10 IP44 EL-235U-B Kanlux 22441 oferuje podwójne źródło światła GU10, które świeci jednocześnie w dwóch kierunkach – w górę i w dół</li> <li>- Klasa szczelności IP44 – odporność na deszcz i cząstki stałe, idealna do użytku na zewnątrz</li> <li>- Trwała obudowa z aluminium i hartowane szkło – odporność na warunki atmosferyczne</li> <li>- Możliwość stosowania dwóch wymiennych źródeł światła PAR16 (do 35 W każde)</li> <li>- Uniwersalna kostka śrubowa i zakres przewodów 1–2,5 mm² – szybki i pewny montaż</li> <li>- Minimalna odległość montażu od oświetlanego obiektu – tylko 0,5 m</li> <li>- Zakres pracy od -20°C do +35°C – przystosowany do różnych warunków klimatycznych</li> </ul> Dzięki swojej nowoczesnej formie i funkcjonalności, ten kinkiet będzie świetnym dodatkiem do nowoczesnych i klasycznych elewacji. To rozwiązanie łączące estetykę z wytrzymałością i bezpieczeństwem użytkowania. Świetny wybór dla tych, którzy chcą subtelnie podkreślić otoczenie światłem, nie rezygnując z jakości i solidnego wykonania. <h3>Specyfikacja</h3> <ul> <li>- Kolor: czarny</li> <li>- Materiał obudowy: stop aluminium</li> <li>- Materiał szyby ochronnej: szkło hartowane</li> <li>- Wysokość: 235 mm</li> <li>- Szerokość: 65 mm</li> <li>- Długość: 110 mm</li> <li>- Waga: 890 g</li> <li>- Napięcie znamionowe: 220–240 V AC</li> <li>- Częstotliwość: 50 Hz</li> <li>- Moc maksymalna: 2 x max 35 W</li> <li>- Źródło światła: PAR16</li> <li>- Trzonek: GU10</li> <li>- Wymienne źródło światła: tak</li> <li>- Źródło światła w komplecie: nie</li> <li>- Klasa ochronności: I</li> <li>- Stopień ochrony IP: 44</li> <li>- Minimalna odległość od oświetlanego obiektu: 0,5 m</li> <li>- Temperatura pracy: od -20°C do +35°C</li> <li>- Miejsce montażu: do nadbudowania na ścianie</li> <li>- Rodzaj przyłącza: kostka śrubowa</li> <li>- Zakres przekrojów przewodów: 1–2,5 mm²</li> <li>- Kierunek świecenia: góra i dół</li> </ul> | 22441/KAN | simple | 0 | Oświetlenie>Oświetlenie zewnętrzne>Lampy ogrodowe>Kinkiety zewnętrzne | [9 empty] | KANLUX, Objazdowa 1-3 41-922 Radzionków, kanlux@kanlux.pl | [19 empty] | Czarny | [24 empty] | 2x35 | [14 empty] | Kanlux | [19 empty] | IP 44 | [5 empty] | GU10 | [24 empty] | a:6:{s:12:"pa_producent";a:6:{s:4:"name";s:12:"pa_producent";s:5:"value";s:0:"";s:8:"position";i:0;s:10:"is_visible";i:1;s:12:"is_variation";i:0;s:11:"is_taxonomy";i:1;}s:18:"pa_dane-producenta";a:6:{s:4:"name";s:18:"pa_dane-producenta";s:5:"value";s:0:"";s:8:"position";i:1;s:10:"is_visible";i:1;s:12:"is_variation";i:0;s:11:"is_taxonomy";i:1;}s:10:"pa_trzonek";a:6:{s:4:"name";s:10:"pa_trzonek";s:5:"value";s:0:"";s:8:"position";i:2;s:10:"is_visible";i:1;s:12:"is_variation";i:0;s:11:"is_taxonomy";i:1;}s:8:"pa_moc-w";a:6:{s:4:"name";s:8:"pa_moc-w";s:5:"value";s:0:"";s:8:"position";i:3;s:10:"is_visible";i:1;s:12:"is_variation";i:0;s:11:"is_taxonomy";i:1;}s:8:"pa_kolor";a:6:{s:4:"name";s:8:"pa_kolor";s:5:"value";s:0:"";s:8:"position";i:4;s:10:"is_visible";i:1;s:12:"is_variation";i:0;s:11:"is_taxonomy";i:1;}s:21:"pa_stopien-ochrony-ip";a:6:{s:4:"name";s:21:"pa_stopien-ochrony-ip";s:5:"value";s:0:"";s:8:"position";i:6;s:10:"is_visible";i:1;s:12:"is_variation";i:0;s:11:"is_taxonomy";i:1;}}
142240 | Kinkiet zewnętrzny czarny GU10 IP44 EL-235J-B Kanlux 22440 | Kinkiet zewnętrzny czarny GU10 IP44 EL-235J-B Kanlux 22440 to elegancka i trwała oprawa ścienna do zastosowań zewnętrznych, która doskonale łączy funkcję dekoracyjną z praktycznym oświetleniem. Wysokiej jakości aluminium oraz hartowane szkło zapewniają odporność na czynniki atmosferyczne, a nowoczesna forma z dwukierunkowym strumieniem światła sprawia, że oprawa pasuje do każdej elewacji – zarówno klasycznej, jak i nowoczesnej. <h2>Co wyróżnia kinkiet zewnętrzny czarny GU10 IP44 EL-235J-B Kanlux 22440?</h2> <ul> <li>- Kinkiet zewnętrzny czarny GU10 IP44 EL-235J-B Kanlux 22440 to solidna oprawa do zastosowania na ścianach zewnętrznych z kierunkowym światłem góra/dół</li> <li>- Klasa szczelności IP44 – odporność na wilgoć i pył</li> <li>- Obudowa z wytrzymałego stopu aluminium i szkło hartowane – trwałość i estetyka</li> <li>- Obsługa dwóch źródeł światła PAR16 o mocy do 35 W – efektywne doświetlenie przestrzeni</li> <li>- Standardowy trzonek GU10 – szeroka dostępność żarówek</li> <li>- Możliwość wymiany źródeł światła – ekonomiczne rozwiązanie na dłużej</li> <li>- Zakres pracy w temperaturze od -20°C do +35°C – gotowy na każdą porę roku</li> </ul> Model ZEW EL-235J-B to nie tylko funkcjonalne oświetlenie, ale również element wpływający na wygląd zewnętrzny budynku. Idealnie sprawdzi się przy wejściach, tarasach, ogrodzeniach czy elewacjach, zapewniając zarówno bezpieczeństwo, jak i atrakcyjny efekt świetlny. Dzięki wymiennym źródłom światła i uniwersalnemu designowi pozostaje świetnym wyborem na lata. <h3>Specyfikacja</h3> <ul> <li>- Kolor: czarny</li> <li>- Materiał obudowy: stop aluminium</li> <li>- Materiał szyby ochronnej: szkło hartowane</li> <li>- Wysokość: 235 mm</li> <li>- Szerokość: 65 mm</li> <li>- Długość: 110 mm</li> <li>- Waga: 980 g</li> <li>- Napięcie znamionowe: 220–240 V AC</li> <li>- Częstotliwość: 50 Hz</li> <li>- Moc maksymalna: 2 x max 35 W</li> <li>- Źródło światła: PAR16</li> <li>- Trzonek: GU10</li> <li>- Wymienne źródło światła: tak</li> <li>- Źródło światła w komplecie: nie</li> <li>- Klasa ochronności: I</li> <li>- Stopień ochrony IP: 44</li> <li>- Minimalna odległość od oświetlanego obiektu: 0,5 m</li> <li>- Zakres temperatury otoczenia: -20 ÷ 35°C</li> <li>- Miejsce montażu: do nadbudowania na ścianie</li> <li>- Rodzaj przyłącza: kostka śrubowa</li> <li>- Zakres przekrojów przewodów: 1–2,5 mm²</li> <li>- Kierunek świecenia: góra i dół</li> </ul> | 22440/KAN | simple | 0 | Oświetlenie>Oświetlenie zewnętrzne>Lampy ogrodowe>Kinkiety zewnętrzne | [9 empty] | KANLUX, Objazdowa 1-3 41-922 Radzionków, kanlux@kanlux.pl | [19 empty] | Czarny | [24 empty] | 2x35 | [14 empty] | Kanlux | [19 empty] | IP 44 | [5 empty] | GU10 | [24 empty] | a:6:{s:18:"pa_dane-producenta";a:6:{s:4:"name";s:18:"pa_dane-producenta";s:5:"value";s:0:"";s:8:"position";i:0;s:10:"is_visible";i:1;s:12:"is_variation";i:0;s:11:"is_taxonomy";i:1;}s:12:"pa_producent";a:6:{s:4:"name";s:12:"pa_producent";s:5:"value";s:0:"";s:8:"position";i:1;s:10:"is_visible";i:1;s:12:"is_variation";i:0;s:11:"is_taxonomy";i:1;}s:10:"pa_trzonek";a:6:{s:4:"name";s:10:"pa_trzonek";s:5:"value";s:0:"";s:8:"position";i:2;s:10:"is_visible";i:1;s:12:"is_variation";i:0;s:11:"is_taxonomy";i:1;}s:8:"pa_moc-w";a:6:{s:4:"name";s:8:"pa_moc-w";s:5:"value";s:0:"";s:8:"position";i:3;s:10:"is_visible";i:1;s:12:"is_variation";i:0;s:11:"is_taxonomy";i:1;}s:8:"pa_kolor";a:6:{s:4:"name";s:8:"pa_kolor";s:5:"value";s:0:"";s:8:"position";i:4;s:10:"is_visible";i:1;s:12:"is_variation";i:0;s:11:"is_taxonomy";i:1;}s:21:"pa_stopien-ochrony-ip";a:6:{s:4:"name";s:21:"pa_stopien-ochrony-ip";s:5:"value";s:0:"";s:8:"position";i:6;s:10:"is_visible";i:1;s:12:"is_variation";i:0;s:11:"is_taxonomy";i:1;}}
142266 | Plafon LED BENO ECO 30W 2150/2300/2400lm zmienna barwa 3000/4000/6500K Kanlux 38385 | <strong>Plafon LED</strong> BENO ECO 30W CCT O-B Kanlux to nowoczesne, energooszczędne rozwiązanie oświetleniowe, które idealnie sprawdzi się zarówno w przestrzeniach zewnętrznych, jak i przemysłowych. Dzięki funkcji regulacji barwy światła (CCT), użytkownik może łatwo dopasować kolor oświetlenia do konkretnego otoczenia – od ciepłej, przez neutralną, aż po zimną biel. Kompaktowy design i wysoka jakość wykonania sprawiają, że urządzenie prezentuje się estetycznie, zachowując jednocześnie pełną funkcjonalność. <h2>Plafon LED BENO ECO 30W CCT O-B Kanlux – estetyka i wszechstronność</h2> <strong>Plafon LED</strong> BENO ECO 30W to oprawa o stopniu ochrony IP65, która skutecznie radzi sobie w wymagających warunkach pogodowych. Wykonana z aluminium i szkła hartowanego, gwarantuje trwałość oraz odporność na uderzenia. Wbudowane diody LED oferują maksymalny strumień świetlny do 2400 lm, co zapewnia wyraziste i równomierne oświetlenie. Funkcja Flicker Free eliminuje efekt migotania, poprawiając komfort pracy i wypoczynku. <h3>Specyfikacja techniczna</h3> <ul> <li><strong>Moc:</strong> 30 W</li> <li><strong>Napięcie znamionowe:</strong> 220–240 V AC</li> <li><strong>Częstotliwość:</strong> 50 Hz</li> <li><strong>Strumień świetlny:</strong> 2150 / 2400 / 2300 lm</li> <li><strong>Temperatura barwowa:</strong> 3000 / 4000 / 6500 K</li> <li><strong>Kąt świecenia:</strong> 110°</li> <li><strong>Typ diody:</strong> LED SMD</li> <li><strong>CRI:</strong> ≥80</li> <li><strong>Jednolitość barw (SDCM):</strong> ≤6</li> <li><strong>Trwałość:</strong> 30 000 godzin</li> <li><strong>Ilość cykli włączeń/wyłączeń:</strong> ≥30 000</li> <li><strong>Czas zapłonu:</strong> ≤0,5 s</li> <li><strong>Czas nagrzewania:</strong> ≤1 s</li> <li><strong>Materiał obudowy i klosza:</strong> tworzywo sztuczne</li> <li><strong>Wysokość:</strong> 55 mm</li> <li><strong>Średnica:</strong> 300 mm</li> <li><strong>Waga:</strong> 692 g</li> <li><strong>Stopień ochrony:</strong> IP65</li> <li><strong>Klasa ochronności:</strong> II</li> <li><strong>Zakres temperatury pracy:</strong> od -20°C do +45°C</li> <li><strong>Rodzaj przyłącza:</strong> kostka samozaciskowa</li> <li><strong>Zakres przekrojów przewodów:</strong> 0,5–1,5 mm²</li> </ul> <h3>Najważniejsze zalety</h3> <ul> <li><strong>Regulowana barwa światła</strong> – możliwość wyboru między trzema temperaturami barwowymi.</li> <li><strong>Brak efektu migotania</strong> – dzięki technologii Flicker Free.</li> <li><strong>Odporność na warunki atmosferyczne</strong> – wysoka szczelność i wytrzymałość konstrukcji.</li> <li><strong>Łatwy montaż</strong> – kompaktowa forma umożliwia szybkie podłączenie w wielu miejscach.</li> <li><strong>Efektywność energetyczna</strong> – niskie zużycie prądu przy wysokim strumieniu światła.</li> </ul> <h3>Zastosowanie produktu</h3> Model BENO ECO 30W CCT O-B idealnie sprawdzi się jako: <ul> <li>Oświetlenie wejścia do budynku</li> <li>Źródło światła w przestrzeniach magazynowych</li> <li>Doświetlenie tarasu lub werandy</li> <li>Oprawa w pomieszczeniach technicznych i użytkowych</li> <li>Alternatywa dla klasycznych lamp zewnętrznych</li> </ul> <h3>Podsumowanie</h3> Model BENO ECO 30W od Kanlux łączy nowoczesną estetykę, trwałość oraz możliwość dostosowania światła do własnych preferencji. Dzięki zastosowaniu wysokiej klasy komponentów i zaawansowanej technologii, urządzenie zapewnia niezawodne działanie przez lata. To idealny wybór dla osób ceniących komfort, styl i wydajność. | 38385/KAN | simple | 0 | Oświetlenie>Oświetlenie wewnętrzne>Plafony LED |  | Zmienna | [7 empty] | KANLUX, Objazdowa 1-3 41-922 Radzionków, kanlux@kanlux.pl | [19 empty] | Czarny | [24 empty] | 30 |  |  | 220-240 | [11 empty] | Kanlux | [5 empty] | Plafony LED | [9 empty] | Natynkowy |  |  |  | IP 65 |  |  |  |  | 3000/4000/6500 | [25 empty] | a:10:{s:12:"pa_producent";a:6:{s:4:"name";s:12:"pa_producent";s:5:"value";s:0:"";s:8:"position";i:0;s:10:"is_visible";i:1;s:12:"is_variation";i:0;s:11:"is_taxonomy";i:1;}s:18:"pa_dane-producenta";a:6:{s:4:"name";s:18:"pa_dane-producenta";s:5:"value";s:0:"";s:8:"position";i:1;s:10:"is_visible";i:1;s:12:"is_variation";i:0;s:11:"is_taxonomy";i:1;}s:9:"pa_rodzaj";a:6:{s:4:"name";s:9:"pa_rodzaj";s:5:"value";s:0:"";s:8:"position";i:1;s:10:"is_visible";i:1;s:12:"is_variation";i:1;s:11:"is_taxonomy";i:1;}s:17:"pa_sposob-montazu";a:6:{s:4:"name";s:17:"pa_sposob-montazu";s:5:"value";s:0:"";s:8:"position";i:3;s:10:"is_visible";i:1;s:12:"is_variation";i:0;s:11:"is_taxonomy";i:1;}s:8:"pa_moc-w";a:6:{s:4:"name";s:8:"pa_moc-w";s:5:"value";s:0:"";s:8:"position";i:4;s:10:"is_visible";i:1;s:12:"is_variation";i:0;s:11:"is_taxonomy";i:1;}s:13:"pa_napiecie-v";a:6:{s:4:"name";s:13:"pa_napiecie-v";s:5:"value";s:0:"";s:8:"position";i:5;s:10:"is_visible";i:1;s:12:"is_variation";i:0;s:11:"is_taxonomy";i:1;}s:16:"pa_barwa-swiatla";a:6:{s:4:"name";s:16:"pa_barwa-swiatla";s:5:"value";s:0:"";s:8:"position";i:6;s:10:"is_visible";i:1;s:12:"is_variation";i:0;s:11:"is_taxonomy";i:1;}s:24:"pa_temperatura-barwowa-k";a:6:{s:4:"name";s:24:"pa_temperatura-barwowa-k";s:5:"value";s:0:"";s:8:"position";i:7;s:10:"is_visible";i:1;s:12:"is_variation";i:0;s:11:"is_taxonomy";i:1;}s:21:"pa_stopien-ochrony-ip";a:6:{s:4:"name";s:21:"pa_stopien-ochrony-ip";s:5:"value";s:0:"";s:8:"position";i:8;s:10:"is_visible";i:1;s:12:"is_variation";i:0;s:11:"is_taxonomy";i:1;}s:8:"pa_kolor";a:6:{s:4:"name";s:8:"pa_kolor";s:5:"value";s:0:"";s:8:"position";i:9;s:10:"is_visible";i:1;s:12:"is_variation";i:0;s:11:"is_taxonomy";i:1;}}
142272 | Plafon LED BENO ECO 30W 2850/3050/3150lm zmienna barwa 3000/4000/6500K Kanlux 38384 | <strong>Plafon LED</strong> BENO ECO 30W CCT O-W to nowoczesne i kompaktowe rozwiązanie oświetleniowe, które doskonale sprawdzi się w przestrzeniach zewnętrznych oraz technicznych. Jego biały kolor oraz estetyczna, minimalistyczna forma czynią go uniwersalnym wyborem do różnorodnych aranżacji. Oprawa oferuje trzy temperatury barwowe światła, co pozwala na łatwe dopasowanie nastroju i funkcji oświetlenia do konkretnego miejsca. <h2>Plafon LED BENO ECO 30W CCT O-W – precyzyjne i niezawodne źródło światła</h2> <strong>Plafon LED</strong> BENO ECO 30W CCT O-W od marki Kanlux oferuje regulowaną barwę światła w zakresie 3000 K, 4000 K i 6500 K. Dzięki temu sprawdzi się zarówno jako łagodne oświetlenie stref relaksu, jak i precyzyjne światło robocze. Wysoka szczelność IP65, aluminiowa obudowa oraz szkło hartowane zapewniają trwałość i odporność na czynniki atmosferyczne. Idealny do zastosowań przydomowych, komercyjnych i technicznych. <h3><b>Specyfikacja techniczna</b></h3> <ul> <li><strong>Moc maksymalna:</strong> 30 W</li> <li><strong>Napięcie znamionowe:</strong> 220–240 V AC</li> <li><strong>Częstotliwość:</strong> 50 Hz</li> <li><strong>Strumień świetlny:</strong> 2850/ 3150/ 3050 lm</li> <li><strong>Temperatura barwowa:</strong> 3000 / 4000 / 6500 K</li> <li><strong>Kąt świecenia:</strong> 110°</li> <li><strong>Typ diody:</strong> LED SMD</li> <li><strong>CRI:</strong> ≥80</li> <li><strong>Jednolitość barw (SDCM):</strong> ≤6</li> <li><strong>Trwałość:</strong> 30 000 godzin</li> <li><strong>Ilość cykli włączeń/wyłączeń:</strong> ≥30 000</li> <li><strong>Czas zapłonu:</strong> ≤0,5 s</li> <li><strong>Czas nagrzewania:</strong> ≤1 s</li> <li><strong>Materiał obudowy i klosza:</strong> tworzywo sztuczne</li> <li><strong>Wysokość:</strong> 55 mm</li> <li><strong>Średnica:</strong> 300 mm</li> <li><strong>Waga:</strong> 692 g</li> <li><strong>Stopień ochrony:</strong> IP65</li> <li><strong>Klasa ochronności:</strong> II</li> <li><strong>Zakres temperatury pracy:</strong> -20°C do +45°C</li> <li><strong>Rodzaj przyłącza:</strong> kostka samozaciskowa</li> <li><strong>Zakres przekrojów przewodów:</strong> 0,5–1,5 mm²</li> </ul> <h3>Najważniejsze zalety</h3> <ul> <li><strong>Możliwość regulacji barwy światła</strong> – 3 tryby w jednym urządzeniu.</li> <li><strong>Odporność na czynniki zewnętrzne</strong> – wysoka klasa szczelności IP65.</li> <li><strong>Nowoczesna, estetyczna forma</strong> – pasuje do każdego stylu przestrzeni.</li> <li><strong>Brak efektu migotania</strong> – większy komfort użytkowania.</li> <li><strong>Niskie zużycie energii</strong> – oszczędność przy wysokiej efektywności.</li> </ul> <h3>Zastosowanie produktu</h3> Dzięki swojej funkcjonalności i trwałości, <strong>lampa LED sufitowa</strong> sprawdzi się m.in. w: <ul> <li>Oświetleniu wejść do budynków, garaży i altan</li> <li>Przestrzeniach gospodarczych i technicznych</li> <li>Pomieszczeniach zapleczowych oraz warsztatach</li> <li>Tarasach, pergolach, zadaszeniach ogrodowych</li> <li>Strefach montażowych i magazynowych</li> </ul> <h3>Podsumowanie</h3> Model BENO ECO 30W CCT O-W łączy nowoczesny design z wysoką funkcjonalnością. Regulowana barwa światła, wysoka odporność na warunki atmosferyczne oraz łatwość montażu czynią go idealnym rozwiązaniem do wielu zastosowań wewnętrznych i zewnętrznych. Wybierz jakość i komfort od marki Kanlux. | 38384/KAN | simple | 0 | Oświetlenie>Oświetlenie wewnętrzne>Plafony LED |  | Zmienna | [7 empty] | KANLUX, Objazdowa 1-3 41-922 Radzionków, kanlux@kanlux.pl | [19 empty] | Biały | [24 empty] | 30 |  |  | 220-240 | [11 empty] | Kanlux | [5 empty] | Plafony LED | [9 empty] | Natynkowy |  |  |  | IP 65 |  |  |  |  | 3000/4000/6500 | [25 empty] | a:10:{s:12:"pa_producent";a:6:{s:4:"name";s:12:"pa_producent";s:5:"value";s:0:"";s:8:"position";i:0;s:10:"is_visible";i:1;s:12:"is_variation";i:0;s:11:"is_taxonomy";i:1;}s:18:"pa_dane-producenta";a:6:{s:4:"name";s:18:"pa_dane-producenta";s:5:"value";s:0:"";s:8:"position";i:1;s:10:"is_visible";i:1;s:12:"is_variation";i:0;s:11:"is_taxonomy";i:1;}s:9:"pa_rodzaj";a:6:{s:4:"name";s:9:"pa_rodzaj";s:5:"value";s:0:"";s:8:"position";i:1;s:10:"is_visible";i:1;s:12:"is_variation";i:1;s:11:"is_taxonomy";i:1;}s:17:"pa_sposob-montazu";a:6:{s:4:"name";s:17:"pa_sposob-montazu";s:5:"value";s:0:"";s:8:"position";i:3;s:10:"is_visible";i:1;s:12:"is_variation";i:0;s:11:"is_taxonomy";i:1;}s:8:"pa_moc-w";a:6:{s:4:"name";s:8:"pa_moc-w";s:5:"value";s:0:"";s:8:"position";i:4;s:10:"is_visible";i:1;s:12:"is_variation";i:0;s:11:"is_taxonomy";i:1;}s:13:"pa_napiecie-v";a:6:{s:4:"name";s:13:"pa_napiecie-v";s:5:"value";s:0:"";s:8:"position";i:5;s:10:"is_visible";i:1;s:12:"is_variation";i:0;s:11:"is_taxonomy";i:1;}s:16:"pa_barwa-swiatla";a:6:{s:4:"name";s:16:"pa_barwa-swiatla";s:5:"value";s:0:"";s:8:"position";i:6;s:10:"is_visible";i:1;s:12:"is_variation";i:0;s:11:"is_taxonomy";i:1;}s:24:"pa_temperatura-barwowa-k";a:6:{s:4:"name";s:24:"pa_temperatura-barwowa-k";s:5:"value";s:0:"";s:8:"position";i:7;s:10:"is_visible";i:1;s:12:"is_variation";i:0;s:11:"is_taxonomy";i:1;}s:21:"pa_stopien-ochrony-ip";a:6:{s:4:"name";s:21:"pa_stopien-ochrony-ip";s:5:"value";s:0:"";s:8:"position";i:8;s:10:"is_visible";i:1;s:12:"is_variation";i:0;s:11:"is_taxonomy";i:1;}s:8:"pa_kolor";a:6:{s:4:"name";s:8:"pa_kolor";s:5:"value";s:0:"";s:8:"position";i:9;s:10:"is_visible";i:1;s:12:"is_variation";i:0;s:11:"is_taxonomy";i:1;}}
142284 | Plafon LED BENO ECO 20W 1450/1500/1600lm zmienna barwa 3000/4000/6500K Kanlux 38383 | <strong>Plafon LED</strong> BENO ECO 20W CCT O-B to kompaktowe i wytrzymałe źródło światła o nowoczesnym wyglądzie, które idealnie sprawdza się w zastosowaniach wewnętrznych i zewnętrznych. Cechuje go uniwersalna forma, energooszczędność oraz możliwość regulacji temperatury barwowej, co pozwala na łatwe dopasowanie oświetlenia do charakteru przestrzeni. Czarna, okrągła obudowa nadaje mu elegancki i ponadczasowy charakter. <h2>Plafon LED BENO ECO 20W CCT O-B – funkcjonalność w kompaktowej formie</h2> <strong>Plafon LED</strong> BENO ECO 20W to oprawa, która łączy prostotę montażu z dużą trwałością i wysokim poziomem ochrony. Dzięki przełącznikowi CCT możliwa jest zmiana barwy światła w trzech zakresach – 3000 K, 4000 K lub 6500 K. Obudowa o stopniu szczelności IP65 oraz technologii Flicker Free gwarantuje komfort użytkowania zarówno w warunkach domowych, jak i półprzemysłowych. <h3>Specyfikacja techniczna</h3> <ul> <li><strong>Moc:</strong> 20 W</li> <li><strong>Napięcie znamionowe:</strong> 220–240 V AC</li> <li><strong>Częstotliwość:</strong> 50 Hz</li> <li><strong>Strumień świetlny:</strong> 1450 /1600 / 1500 lm</li> <li><strong>Kąt świecenia:</strong> 110°</li> <li><strong>Temperatura barwowa:</strong> 3000 / 4000 / 6500 K</li> <li><strong>Typ diody:</strong> LED SMD</li> <li><strong>Współczynnik oddawania barw:</strong> Ra ≥ 80</li> <li><strong>Jednolitość barw (SDCM):</strong> ≤6</li> <li><strong>Trwałość:</strong> 30 000 godzin</li> <li><strong>Ilość cykli włączeń/wyłączeń:</strong> ≥30 000</li> <li><strong>Czas zapłonu:</strong> ≤0,5 s</li> <li><strong>Czas nagrzewania:</strong> ≤1 s</li> <li><strong>Materiał obudowy i klosza:</strong> tworzywo sztuczne</li> <li><strong>Wysokość:</strong> 55 mm</li> <li><strong>Średnica:</strong> 200 mm</li> <li><strong>Waga:</strong> 354 g</li> <li><strong>Stopień ochrony:</strong> IP65</li> <li><strong>Klasa ochronności:</strong> II</li> <li><strong>Zakres temperatury pracy:</strong> od -20°C do +45°C</li> <li><strong>Rodzaj przyłącza:</strong> kostka samozaciskowa</li> <li><strong>Zakres przekrojów przewodów:</strong> 0,5–1,5 mm²</li> </ul> <h3>Najważniejsze zalety</h3> <ul> <li><strong>Regulacja barwy światła</strong> – łatwe dopasowanie do otoczenia i zastosowania.</li> <li><strong>Odporność na warunki zewnętrzne</strong> – stopień ochrony IP65.</li> <li><strong>Brak efektu migotania</strong> – większy komfort dla oczu, także w dłuższym użytkowaniu.</li> <li><strong>Kompaktowy, estetyczny wygląd</strong> – czarna, okrągła forma pasuje do każdej przestrzeni.</li> <li><strong>Energooszczędność</strong> – niski pobór mocy przy wysokiej wydajności świetlnej.</li> </ul> <h3>Zastosowanie produktu</h3> Dzięki kompaktowej budowie i wysokiej trwałości, <strong>oprawa LED</strong> świetnie sprawdzi się w: <ul> <li>Korytarzach, klatkach schodowych i garażach</li> <li>Pomieszczeniach gospodarczych i technicznych</li> <li>Tarasach, altanach i strefach wejściowych</li> <li>Małych przestrzeniach komercyjnych</li> <li>Łazienkach oraz pralniach z podwyższoną wilgotnością</li> </ul> <h3>Podsumowanie</h3> Model BENO ECO 20W CCT O-B łączy w sobie funkcjonalność, trwałość i nowoczesny wygląd. Możliwość zmiany barwy światła, odporność na czynniki zewnętrzne oraz kompaktowe rozmiary sprawiają, że jest to wszechstronne rozwiązanie dla domu i przestrzeni użytkowych. Postaw na praktyczne i trwałe oświetlenie od Kanlux. | 38383/KAN | simple | 0 | Oświetlenie>Oświetlenie wewnętrzne>Plafony LED |  | Zmienna | [7 empty] | KANLUX, Objazdowa 1-3 41-922 Radzionków, kanlux@kanlux.pl | [19 empty] | Czarny | [24 empty] | 20 |  |  | 220-240 | [11 empty] | Kanlux | [5 empty] | Plafony LED | [9 empty] | Natynkowy |  |  |  | IP 65 |  |  |  |  | 3000/4000/6500 | [25 empty] | a:10:{s:12:"pa_producent";a:6:{s:4:"name";s:12:"pa_producent";s:5:"value";s:0:"";s:8:"position";i:0;s:10:"is_visible";i:1;s:12:"is_variation";i:0;s:11:"is_taxonomy";i:1;}s:18:"pa_dane-producenta";a:6:{s:4:"name";s:18:"pa_dane-producenta";s:5:"value";s:0:"";s:8:"position";i:1;s:10:"is_visible";i:1;s:12:"is_variation";i:0;s:11:"is_taxonomy";i:1;}s:9:"pa_rodzaj";a:6:{s:4:"name";s:9:"pa_rodzaj";s:5:"value";s:0:"";s:8:"position";i:1;s:10:"is_visible";i:1;s:12:"is_variation";i:1;s:11:"is_taxonomy";i:1;}s:17:"pa_sposob-montazu";a:6:{s:4:"name";s:17:"pa_sposob-montazu";s:5:"value";s:0:"";s:8:"position";i:3;s:10:"is_visible";i:1;s:12:"is_variation";i:0;s:11:"is_taxonomy";i:1;}s:8:"pa_moc-w";a:6:{s:4:"name";s:8:"pa_moc-w";s:5:"value";s:0:"";s:8:"position";i:4;s:10:"is_visible";i:1;s:12:"is_variation";i:0;s:11:"is_taxonomy";i:1;}s:13:"pa_napiecie-v";a:6:{s:4:"name";s:13:"pa_napiecie-v";s:5:"value";s:0:"";s:8:"position";i:5;s:10:"is_visible";i:1;s:12:"is_variation";i:0;s:11:"is_taxonomy";i:1;}s:16:"pa_barwa-swiatla";a:6:{s:4:"name";s:16:"pa_barwa-swiatla";s:5:"value";s:0:"";s:8:"position";i:6;s:10:"is_visible";i:1;s:12:"is_variation";i:0;s:11:"is_taxonomy";i:1;}s:24:"pa_temperatura-barwowa-k";a:6:{s:4:"name";s:24:"pa_temperatura-barwowa-k";s:5:"value";s:0:"";s:8:"position";i:7;s:10:"is_visible";i:1;s:12:"is_variation";i:0;s:11:"is_taxonomy";i:1;}s:21:"pa_stopien-ochrony-ip";a:6:{s:4:"name";s:21:"pa_stopien-ochrony-ip";s:5:"value";s:0:"";s:8:"position";i:8;s:10:"is_visible";i:1;s:12:"is_variation";i:0;s:11:"is_taxonomy";i:1;}s:8:"pa_kolor";a:6:{s:4:"name";s:8:"pa_kolor";s:5:"value";s:0:"";s:8:"position";i:9;s:10:"is_visible";i:1;s:12:"is_variation";i:0;s:11:"is_taxonomy";i:1;}}
142290 | Plafon LED BENO ECO 20W 1850/2000/1900lm zmienna barwa 3000/4000/6500K Kanlux 38382 | <strong>Plafon LED</strong> BENO ECO 20W CCT O-W to nowoczesne i energooszczędne rozwiązanie oświetleniowe o klasycznym, uniwersalnym designie. Jego elegancka biała obudowa oraz wysoka skuteczność świetlna sięgająca 100 lm/W sprawiają, że produkt doskonale sprawdzi się w niemal każdym wnętrzu, jak również na zewnątrz – dzięki wysokiemu stopniowi ochrony IP65. <h2>Plafon LED BENO ECO 20W CCT O-W – dopasuj światło do swoich potrzeb</h2> <strong>Plafon LED</strong> BENO ECO 20W został zaprojektowany z myślą o maksymalnej funkcjonalności. Wbudowany przełącznik DIP-switch umożliwia wybór jednej z trzech barw światła: ciepłej (3000 K), neutralnej (4000 K) lub chłodnej (6500 K), co pozwala na idealne dopasowanie do charakteru pomieszczenia. Obudowa z trwałego tworzywa sztucznego i szybkozłączka znacznie ułatwiają montaż, a stalowy adapter mocujący zapewnia solidność instalacji. <h3>Specyfikacja techniczna</h3> <ul> <li><strong>Moc maksymalna:</strong> 20 W</li> <li><strong>Strumień świetlny:</strong> 1850 / 2000 / 1900 lm</li> <li><strong>Temperatura barwowa:</strong> 3000 / 4000 / 6500 K</li> <li><strong>Rodzaj diody:</strong> LED SMD</li> <li><strong>Kąt świecenia:</strong> 110°</li> <li><strong>Stopień ochrony:</strong> IP65</li> <li><strong>Materiał obudowy i klosza:</strong> tworzywo sztuczne</li> <li><strong>Wysokość:</strong> 55 mm</li> <li><strong>Średnica:</strong> 200 mm</li> <li><strong>Waga:</strong> 354 g</li> <li><strong>Trwałość:</strong> 30 000 h</li> <li><strong>Ilość cykli włączeń/wyłączeń:</strong> ≥30 000</li> <li><strong>Czas zapłonu:</strong> ≤0,5 s</li> <li><strong>Czas nagrzewania:</strong> ≤1 s</li> <li><strong>Jednolitość barw:</strong> ≤6 SDCM</li> <li><strong>CRI:</strong> ≥80</li> <li><strong>Klasa ochronności:</strong> II</li> <li><strong>Napięcie znamionowe:</strong> 220–240 V AC</li> <li><strong>Częstotliwość:</strong> 50 Hz</li> <li><strong>Rodzaj przyłącza:</strong> kostka samozaciskowa</li> <li><strong>Zakres przekrojów przewodów:</strong> 0,5–1,5 mm²</li> <li><strong>Zakres temperatury pracy:</strong> -20°C do +45°C</li> </ul> <h3>Najważniejsze zalety</h3> <ul> <li><strong>Zmienna barwa światła</strong> – dopasuj nastrój do okazji i potrzeb.</li> <li><strong>Odporność na warunki zewnętrzne</strong> – idealny do pomieszczeń narażonych na wilgoć i kurz.</li> <li><strong>Wysoka skuteczność</strong> – 100 lm/W przy niskim zużyciu energii.</li> <li><strong>Prosty i szybki montaż</strong> – dzięki szybkozłączce i adapterowi.</li> <li><strong>Uniwersalny wygląd</strong> – klasyczna forma i biały kolor pasują wszędzie.</li> </ul> <h3>Zastosowanie produktu</h3> Dzięki wysokiej trwałości i odporności na czynniki zewnętrzne, <strong>oprawa sufitowa LED</strong> idealnie sprawdzi się w: <ul> <li>Łazienkach, pralniach i piwnicach</li> <li>Korytarzach, klatkach schodowych i przedsionkach</li> <li>Pomieszczeniach gospodarczych i technicznych</li> <li>Tarasach, altanach i zadaszeniach</li> <li>Obiektach użyteczności publicznej</li> </ul> <h3>Podsumowanie</h3> Model BENO ECO 20W CCT O-W łączy nowoczesne technologie z wygodą użytkowania. Dzięki solidnemu wykonaniu, prostemu montażowi oraz zmiennej barwie światła, świetnie odnajdzie się zarówno w przestrzeniach domowych, jak i użytkowych. Postaw na jakość, trwałość i funkcjonalność w estetycznym wydaniu! | 38382/KAN | simple | 0 | Oświetlenie>Oświetlenie wewnętrzne>Plafony LED |  | Zmienna | [7 empty] | KANLUX, Objazdowa 1-3 41-922 Radzionków, kanlux@kanlux.pl | [19 empty] | Biały | [24 empty] | 20 |  |  | 220-240 | [11 empty] | Kanlux | [5 empty] | Plafony LED | [9 empty] | Natynkowy |  |  |  | IP 65 |  |  |  |  | 3000/4000/6500 | [25 empty] | a:10:{s:12:"pa_producent";a:6:{s:4:"name";s:12:"pa_producent";s:5:"value";s:0:"";s:8:"position";i:0;s:10:"is_visible";i:1;s:12:"is_variation";i:0;s:11:"is_taxonomy";i:1;}s:18:"pa_dane-producenta";a:6:{s:4:"name";s:18:"pa_dane-producenta";s:5:"value";s:0:"";s:8:"position";i:1;s:10:"is_visible";i:1;s:12:"is_variation";i:0;s:11:"is_taxonomy";i:1;}s:9:"pa_rodzaj";a:6:{s:4:"name";s:9:"pa_rodzaj";s:5:"value";s:0:"";s:8:"position";i:1;s:10:"is_visible";i:1;s:12:"is_variation";i:1;s:11:"is_taxonomy";i:1;}s:17:"pa_sposob-montazu";a:6:{s:4:"name";s:17:"pa_sposob-montazu";s:5:"value";s:0:"";s:8:"position";i:3;s:10:"is_visible";i:1;s:12:"is_variation";i:0;s:11:"is_taxonomy";i:1;}s:8:"pa_moc-w";a:6:{s:4:"name";s:8:"pa_moc-w";s:5:"value";s:0:"";s:8:"position";i:4;s:10:"is_visible";i:1;s:12:"is_variation";i:0;s:11:"is_taxonomy";i:1;}s:13:"pa_napiecie-v";a:6:{s:4:"name";s:13:"pa_napiecie-v";s:5:"value";s:0:"";s:8:"position";i:5;s:10:"is_visible";i:1;s:12:"is_variation";i:0;s:11:"is_taxonomy";i:1;}s:16:"pa_barwa-swiatla";a:6:{s:4:"name";s:16:"pa_barwa-swiatla";s:5:"value";s:0:"";s:8:"position";i:6;s:10:"is_visible";i:1;s:12:"is_variation";i:0;s:11:"is_taxonomy";i:1;}s:24:"pa_temperatura-barwowa-k";a:6:{s:4:"name";s:24:"pa_temperatura-barwowa-k";s:5:"value";s:0:"";s:8:"position";i:7;s:10:"is_visible";i:1;s:12:"is_variation";i:0;s:11:"is_taxonomy";i:1;}s:21:"pa_stopien-ochrony-ip";a:6:{s:4:"name";s:21:"pa_stopien-ochrony-ip";s:5:"value";s:0:"";s:8:"position";i:8;s:10:"is_visible";i:1;s:12:"is_variation";i:0;s:11:"is_taxonomy";i:1;}s:8:"pa_kolor";a:6:{s:4:"name";s:8:"pa_kolor";s:5:"value";s:0:"";s:8:"position";i:9;s:10:"is_visible";i:1;s:12:"is_variation";i:0;s:11:"is_taxonomy";i:1;}}
142296 | Plafon LED BENO ECO 12W 1050/1150/1100lm zmienna barwa 3000/4000/6500K Kanlux 38381 | <strong>Plafon LED</strong> BENO ECO 12W CCT O-B to kompaktowa, energooszczędna oprawa oświetleniowa w klasycznej, okrągłej formie. Jej czarna, matowa obudowa dodaje nowoczesnego charakteru każdej przestrzeni, a wysoka skuteczność świetlna przy niskim poborze energii sprawia, że jest to rozwiązanie zarówno praktyczne, jak i estetyczne. <h2>Plafon LED BENO ECO 12W CCT O-B – funkcjonalność w minimalistycznej formie</h2> <strong>Plafon LED</strong> o mocy 12 W oferuje możliwość wyboru jednej z trzech barw światła: ciepłej (3000 K), neutralnej (4000 K) oraz chłodnej (6500 K), dzięki wbudowanemu przełącznikowi DIP-switch. Wysoki stopień ochrony IP65 sprawia, że produkt może być stosowany zarówno wewnątrz budynków, jak i na zewnątrz – w miejscach narażonych na wilgoć, kurz i zmienne warunki atmosferyczne. <h3>Specyfikacja techniczna</h3> <ul> <li><strong>Moc:</strong> 12 W</li> <li><strong>Strumień świetlny:</strong> 1050/ 1150/ 1100 lm</li> <li><strong>Temperatura barwowa:</strong> 3000 / 4000 / 6500 K</li> <li><strong>Kąt świecenia:</strong> 110°</li> <li><strong>Rodzaj diody:</strong> LED SMD</li> <li><strong>Współczynnik oddawania barw Ra:</strong> ≥80</li> <li><strong>Jednolitość barw (SDCM):</strong> ≤6</li> <li><strong>Czas zapłonu:</strong> ≤0,5 s</li> <li><strong>Czas nagrzewania:</strong> ≤1 s</li> <li><strong>Trwałość:</strong> 30 000 godzin</li> <li><strong>Ilość cykli włączeń/wyłączeń:</strong> ≥30 000</li> <li><strong>Materiał obudowy i klosza:</strong> tworzywo sztuczne (PC)</li> <li><strong>Wysokość:</strong> 55 mm</li> <li><strong>Średnica:</strong> 200 mm</li> <li><strong>Waga:</strong> 344 g</li> <li><strong>Stopień ochrony:</strong> IP65</li> <li><strong>Klasa ochronności:</strong> II</li> <li><strong>Napięcie znamionowe:</strong> 220–240 V AC</li> <li><strong>Częstotliwość:</strong> 50 Hz</li> <li><strong>Zakres temperatury pracy:</strong> -20°C do +45°C</li> <li><strong>Rodzaj przyłącza:</strong> kostka samozaciskowa</li> <li><strong>Zakres przekrojów przewodów:</strong> 0,5–1,5 mm²</li> </ul> <h3>Najważniejsze zalety</h3> <ul> <li><strong>Regulacja barwy światła</strong> – dopasowanie oświetlenia do nastroju i funkcji pomieszczenia.</li> <li><strong>Wysoka odporność</strong> – szczelność IP65 chroni przed pyłem i wilgocią.</li> <li><strong>Nowoczesny wygląd</strong> – czarna matowa obudowa pasuje do wielu aranżacji.</li> <li><strong>Energooszczędność</strong> – niskie zużycie energii przy wysokiej skuteczności świetlnej.</li> </ul> <h3>Zastosowanie produktu</h3> Ta <strong>oprawa oświetleniowa LED</strong> znakomicie sprawdzi się w: <ul> <li>łazienkach, pralniach, korytarzach</li> <li>pomieszczeniach gospodarczych i technicznych</li> <li>altanach, tarasach i zadaszeniach zewnętrznych</li> <li>garażach i piwnicach</li> <li>klatkach schodowych i przedsionkach</li> </ul> <h3>Podsumowanie</h3> Model BENO ECO 12W CCT O-B łączy nowoczesną estetykę z niezawodnością i prostotą obsługi. Możliwość regulacji barwy światła oraz odporność na czynniki zewnętrzne czynią go idealnym wyborem zarówno do wnętrz mieszkalnych, jak i do zastosowań półtechnicznych. | 38381/KAN | simple | 0 | Oświetlenie>Oświetlenie wewnętrzne>Plafony LED |  | Zmienna | [7 empty] | KANLUX, Objazdowa 1-3 41-922 Radzionków, kanlux@kanlux.pl | [19 empty] | Czarny | [24 empty] | 12 |  |  | 220-240 | [11 empty] | Kanlux | [5 empty] | Plafony LED | [9 empty] | Natynkowy |  |  |  | IP 65 |  |  |  |  | 3000/4000/6500 | [25 empty] | a:10:{s:12:"pa_producent";a:6:{s:4:"name";s:12:"pa_producent";s:5:"value";s:0:"";s:8:"position";i:0;s:10:"is_visible";i:1;s:12:"is_variation";i:0;s:11:"is_taxonomy";i:1;}s:18:"pa_dane-producenta";a:6:{s:4:"name";s:18:"pa_dane-producenta";s:5:"value";s:0:"";s:8:"position";i:1;s:10:"is_visible";i:1;s:12:"is_variation";i:0;s:11:"is_taxonomy";i:1;}s:9:"pa_rodzaj";a:6:{s:4:"name";s:9:"pa_rodzaj";s:5:"value";s:0:"";s:8:"position";i:1;s:10:"is_visible";i:1;s:12:"is_variation";i:1;s:11:"is_taxonomy";i:1;}s:17:"pa_sposob-montazu";a:6:{s:4:"name";s:17:"pa_sposob-montazu";s:5:"value";s:0:"";s:8:"position";i:3;s:10:"is_visible";i:1;s:12:"is_variation";i:0;s:11:"is_taxonomy";i:1;}s:8:"pa_moc-w";a:6:{s:4:"name";s:8:"pa_moc-w";s:5:"value";s:0:"";s:8:"position";i:4;s:10:"is_visible";i:1;s:12:"is_variation";i:0;s:11:"is_taxonomy";i:1;}s:13:"pa_napiecie-v";a:6:{s:4:"name";s:13:"pa_napiecie-v";s:5:"value";s:0:"";s:8:"position";i:5;s:10:"is_visible";i:1;s:12:"is_variation";i:0;s:11:"is_taxonomy";i:1;}s:16:"pa_barwa-swiatla";a:6:{s:4:"name";s:16:"pa_barwa-swiatla";s:5:"value";s:0:"";s:8:"position";i:6;s:10:"is_visible";i:1;s:12:"is_variation";i:0;s:11:"is_taxonomy";i:1;}s:24:"pa_temperatura-barwowa-k";a:6:{s:4:"name";s:24:"pa_temperatura-barwowa-k";s:5:"value";s:0:"";s:8:"position";i:7;s:10:"is_visible";i:1;s:12:"is_variation";i:0;s:11:"is_taxonomy";i:1;}s:21:"pa_stopien-ochrony-ip";a:6:{s:4:"name";s:21:"pa_stopien-ochrony-ip";s:5:"value";s:0:"";s:8:"position";i:8;s:10:"is_visible";i:1;s:12:"is_variation";i:0;s:11:"is_taxonomy";i:1;}s:8:"pa_kolor";a:6:{s:4:"name";s:8:"pa_kolor";s:5:"value";s:0:"";s:8:"position";i:9;s:10:"is_visible";i:1;s:12:"is_variation";i:0;s:11:"is_taxonomy";i:1;}}
142303 | Plafon LED BENO ECO 12W 1200/1300 /1250lm zmienna barwa 3000/4000/6500K Kanlux 38380 | <strong>Plafon LED</strong> BENO ECO 12W CCT O-W to nowoczesna i energooszczędna oprawa oświetleniowa, która łączy minimalistyczny design z funkcjonalnością. Dzięki białej, matowej obudowie i kompaktowej konstrukcji idealnie wpasowuje się zarówno w klasyczne, jak i nowoczesne aranżacje wnętrz. Produkt oferuje wysoką skuteczność świetlną przy niewielkim zużyciu energii. <h2>Plafon LED BENO ECO 12W CCT O-W – nowoczesność i wygoda użytkowania</h2> <strong>Plafon LED</strong> BENO ECO 12W został wyposażony w przełącznik DIP-switch umożliwiający wybór jednej z trzech barw światła – ciepłej (3000K), neutralnej (4000K) i chłodnej (6500K). Dzięki temu dopasujesz oświetlenie do konkretnego zastosowania. Wysoka odporność na wilgoć i pył (IP65), trwałe tworzywo sztuczne oraz prosty montaż sprawiają, że to rozwiązanie sprawdzi się zarówno w domu, jak i w przestrzeniach technicznych. <h3>Specyfikacja techniczna</h3> <ul> <li><strong>Moc:</strong> 12 W</li> <li><strong>Strumień świetlny:</strong> 1200 / 1300 / 1250 lm</li> <li><strong>Temperatura barwowa:</strong> 3000 / 4000 / 6500 K</li> <li><strong>Kąt świecenia:</strong> 110°</li> <li><strong>Rodzaj diody:</strong> LED SMD</li> <li><strong>Współczynnik oddawania barw:</strong> Ra ≥ 80</li> <li><strong>Jednolitość barw (SDCM):</strong> ≤6</li> <li><strong>Czas zapłonu:</strong> ≤0,5 s</li> <li><strong>Czas nagrzewania:</strong> ≤1 s</li> <li><strong>Trwałość:</strong> 30 000 godzin</li> <li><strong>Ilość cykli włączeń/wyłączeń:</strong> ≥30 000</li> <li><strong>Materiał obudowy i klosza:</strong> tworzywo sztuczne (PC)</li> <li><strong>Wysokość:</strong> 55 mm</li> <li><strong>Średnica:</strong> 200 mm</li> <li><strong>Waga:</strong> 344 g</li> <li><strong>Stopień ochrony:</strong> IP65</li> <li><strong>Klasa ochronności:</strong> II</li> <li><strong>Napięcie znamionowe:</strong> 220–240 V AC</li> <li><strong>Częstotliwość:</strong> 50 Hz</li> <li><strong>Zakres temperatury pracy:</strong> -20°C do +45°C</li> <li><strong>Rodzaj przyłącza:</strong> kostka samozaciskowa</li> <li><strong>Zakres przekrojów przewodów:</strong> 0,5–1,5 mm²</li> </ul> <h3>Najważniejsze zalety</h3> <ul> <li><strong>Możliwość wyboru barwy światła</strong> – łatwa regulacja nastroju i funkcjonalności pomieszczenia.</li> <li><strong>Wysoka odporność na wilgoć i kurz</strong> – idealna do wnętrz i zastosowań zewnętrznych.</li> <li><strong>Kompaktowy, uniwersalny design</strong> – biały mat idealnie komponuje się z otoczeniem.</li> <li><strong>Energooszczędność</strong> – efektywne oświetlenie przy niskim poborze mocy.</li> </ul> <h3><b>Zastosowanie produktu</b></h3> Dzięki swoim parametrom, <strong>lampa sufitowa LED</strong> sprawdzi się doskonale w: <ul> <li>łazienkach, pralniach i korytarzach</li> <li>pomieszczeniach gospodarczych i technicznych</li> <li>tarasach, altanach i wejściach zewnętrznych</li> <li>garażach, piwnicach i warsztatach</li> <li>klatkach schodowych i przestrzeniach wspólnych</li> </ul> <h3>Podsumowanie</h3> Model BENO ECO 12W CCT O-W łączy klasyczną estetykę z nowoczesną funkcjonalnością. Dzięki kompaktowej formie, regulacji barwy światła i odporności na warunki zewnętrzne, jest to doskonałe rozwiązanie do każdego wnętrza i nie tylko. | 38380/KAN | simple | 0 | Oświetlenie>Oświetlenie wewnętrzne>Plafony LED |  | Zmienna | [7 empty] | KANLUX, Objazdowa 1-3 41-922 Radzionków, kanlux@kanlux.pl | [19 empty] | Biały | [24 empty] | 12 |  |  | 220-240 | [11 empty] | Kanlux | [5 empty] | Plafony LED | [9 empty] | Natynkowy |  |  |  | IP 65 |  |  |  |  | 3000/4000/6500 | [25 empty] | a:10:{s:12:"pa_producent";a:6:{s:4:"name";s:12:"pa_producent";s:5:"value";s:0:"";s:8:"position";i:0;s:10:"is_visible";i:1;s:12:"is_variation";i:0;s:11:"is_taxonomy";i:1;}s:18:"pa_dane-producenta";a:6:{s:4:"name";s:18:"pa_dane-producenta";s:5:"value";s:0:"";s:8:"position";i:1;s:10:"is_visible";i:1;s:12:"is_variation";i:0;s:11:"is_taxonomy";i:1;}s:9:"pa_rodzaj";a:6:{s:4:"name";s:9:"pa_rodzaj";s:5:"value";s:0:"";s:8:"position";i:1;s:10:"is_visible";i:1;s:12:"is_variation";i:1;s:11:"is_taxonomy";i:1;}s:17:"pa_sposob-montazu";a:6:{s:4:"name";s:17:"pa_sposob-montazu";s:5:"value";s:0:"";s:8:"position";i:3;s:10:"is_visible";i:1;s:12:"is_variation";i:0;s:11:"is_taxonomy";i:1;}s:8:"pa_moc-w";a:6:{s:4:"name";s:8:"pa_moc-w";s:5:"value";s:0:"";s:8:"position";i:4;s:10:"is_visible";i:1;s:12:"is_variation";i:0;s:11:"is_taxonomy";i:1;}s:13:"pa_napiecie-v";a:6:{s:4:"name";s:13:"pa_napiecie-v";s:5:"value";s:0:"";s:8:"position";i:5;s:10:"is_visible";i:1;s:12:"is_variation";i:0;s:11:"is_taxonomy";i:1;}s:16:"pa_barwa-swiatla";a:6:{s:4:"name";s:16:"pa_barwa-swiatla";s:5:"value";s:0:"";s:8:"position";i:6;s:10:"is_visible";i:1;s:12:"is_variation";i:0;s:11:"is_taxonomy";i:1;}s:24:"pa_temperatura-barwowa-k";a:6:{s:4:"name";s:24:"pa_temperatura-barwowa-k";s:5:"value";s:0:"";s:8:"position";i:7;s:10:"is_visible";i:1;s:12:"is_variation";i:0;s:11:"is_taxonomy";i:1;}s:21:"pa_stopien-ochrony-ip";a:6:{s:4:"name";s:21:"pa_stopien-ochrony-ip";s:5:"value";s:0:"";s:8:"position";i:8;s:10:"is_visible";i:1;s:12:"is_variation";i:0;s:11:"is_taxonomy";i:1;}s:8:"pa_kolor";a:6:{s:4:"name";s:8:"pa_kolor";s:5:"value";s:0:"";s:8:"position";i:9;s:10:"is_visible";i:1;s:12:"is_variation";i:0;s:11:"is_taxonomy";i:1;}}
143594 | Panel LED natynkowy 60x60 BLINGO NT 34W 4080lm 4000K Kanlux 37275 | Panel LED natynkowy 60x60 BLINGO NT 34W 4080lm 4000K Kanlux 37275 to nowoczesne źródło światła przeznaczone do montażu sufitowego, które łączy w sobie wysoką wydajność z estetycznym wykonaniem. Biała obudowa i kompaktowe wymiary sprawiają, że idealnie wpasowuje się w każde wnętrze biurowe, usługowe czy mieszkalne. <h2>Czym wyróżnia się panel LED natynkowy 60x60 BLINGO NT 34W 4080lm 4000K Kanlux 37275?</h2> <ul> <li>- Panel LED natynkowy 60x60 BLINGO NT 34W 4080lm 4000K Kanlux 37275 oferuje równomierne i jasne światło o strumieniu 4080 lm</li> <li>- Temperatura barwowa 4000K zapewnia neutralną biel idealną do pracy i codziennego użytku</li> <li>- Wysoka skuteczność świetlna – aż 120 lm/W – przekłada się na oszczędność energii</li> <li>- Smukła obudowa o wysokości tylko 40 mm doskonale komponuje się z niskimi sufitami</li> <li>- Solidna konstrukcja z żelaza i tworzywa sztucznego zapewnia trwałość i niezawodność</li> </ul> To doskonałe rozwiązanie dla użytkowników ceniących jakość i energooszczędność. Oprawa nadaje się zarówno do nowych aranżacji, jak i modernizacji istniejącego oświetlenia. Dzięki prostemu montażowi natynkowemu sprawdzi się tam, gdzie nie ma możliwości zastosowania opraw podtynkowych. <h3>Specyfikacja techniczna</h3> <ul> <li>- Kolor: biały</li> <li>- Materiał obudowy: żelazo</li> <li>- Materiał klosza: tworzywo sztuczne</li> <li>- Materiał panelu/ramki: żelazo</li> <li>- Wysokość: 40 mm</li> <li>- Szerokość: 605 mm</li> <li>- Długość: 605 mm</li> <li>- Napięcie znamionowe: 220-240 V AC</li> <li>- Częstotliwość znamionowa: 50 Hz</li> <li>- Moc maksymalna: 34 W</li> <li>- Strumień świetlny: 4080 lm</li> <li>- Skuteczność świetlna: 120 lm/W</li> <li>- Temperatura barwowa: 4000 K</li> <li>- Stopień ochrony IP: IP20</li> </ul> | 37275/KAN | simple | 0 | Oświetlenie>Oświetlenie przemysłowe wewnętrzne>Panele LED sufitowe |  | Neutralna | [7 empty] | KANLUX, Objazdowa 1-3 41-922 Radzionków, kanlux@kanlux.pl | 60 cm | [18 empty] | Biały | [5 empty] | Kwadrat | [18 empty] | 34 | [14 empty] | Kanlux | [15 empty] | Natynkowy |  |  |  |  | 4100 |  | 60 cm |  | 4000 | [15 empty] | 600 x 600 | [9 empty] | a:12:{s:12:"pa_producent";a:6:{s:4:"name";s:12:"pa_producent";s:5:"value";s:0:"";s:8:"position";i:0;s:10:"is_visible";i:1;s:12:"is_variation";i:1;s:11:"is_taxonomy";i:1;}s:18:"pa_dane-producenta";a:6:{s:4:"name";s:18:"pa_dane-producenta";s:5:"value";s:0:"";s:8:"position";i:1;s:10:"is_visible";i:1;s:12:"is_variation";i:1;s:11:"is_taxonomy";i:1;}s:10:"pa_wymiary";a:6:{s:4:"name";s:10:"pa_wymiary";s:5:"value";s:0:"";s:8:"position";i:2;s:10:"is_visible";i:1;s:12:"is_variation";i:1;s:11:"is_taxonomy";i:1;}s:12:"pa_szerokosc";a:6:{s:4:"name";s:12:"pa_szerokosc";s:5:"value";s:0:"";s:8:"position";i:3;s:10:"is_visible";i:1;s:12:"is_variation";i:1;s:11:"is_taxonomy";i:1;}s:10:"pa_dlugosc";a:6:{s:4:"name";s:10:"pa_dlugosc";s:5:"value";s:0:"";s:8:"position";i:4;s:10:"is_visible";i:1;s:12:"is_variation";i:1;s:11:"is_taxonomy";i:1;}s:16:"pa_barwa-swiatla";a:6:{s:4:"name";s:16:"pa_barwa-swiatla";s:5:"value";s:0:"";s:8:"position";i:5;s:10:"is_visible";i:1;s:12:"is_variation";i:1;s:11:"is_taxonomy";i:1;}s:10:"pa_ksztalt";a:6:{s:4:"name";s:10:"pa_ksztalt";s:5:"value";s:0:"";s:8:"position";i:6;s:10:"is_visible";i:1;s:12:"is_variation";i:1;s:11:"is_taxonomy";i:1;}s:24:"pa_temperatura-barwowa-k";a:6:{s:4:"name";s:24:"pa_temperatura-barwowa-k";s:5:"value";s:0:"";s:8:"position";i:7;s:10:"is_visible";i:1;s:12:"is_variation";i:1;s:11:"is_taxonomy";i:1;}s:23:"pa_strumien-swietlny-lm";a:6:{s:4:"name";s:23:"pa_strumien-swietlny-lm";s:5:"value";s:0:"";s:8:"position";i:8;s:10:"is_visible";i:1;s:12:"is_variation";i:1;s:11:"is_taxonomy";i:1;}s:8:"pa_moc-w";a:6:{s:4:"name";s:8:"pa_moc-w";s:5:"value";s:0:"";s:8:"position";i:9;s:10:"is_visible";i:1;s:12:"is_variation";i:1;s:11:"is_taxonomy";i:1;}s:8:"pa_kolor";a:6:{s:4:"name";s:8:"pa_kolor";s:5:"value";s:0:"";s:8:"position";i:10;s:10:"is_visible";i:1;s:12:"is_variation";i:1;s:11:"is_taxonomy";i:1;}s:17:"pa_sposob-montazu";a:6:{s:4:"name";s:17:"pa_sposob-montazu";s:5:"value";s:0:"";s:8:"position";i:11;s:10:"is_visible";i:1;s:12:"is_variation";i:0;s:11:"is_taxonomy";i:1;}}
143602 | Panel LED podtynkowy 60x60 BLINGO 34W 4080lm 4000K Kanlux 37171 | Panel LED podtynkowy 60x60 BLINGO 34W 4080lm 4000K Kanlux 37171 to nowoczesne rozwiązanie oświetleniowe, które zapewnia efektywne i równomierne oświetlenie przy zachowaniu minimalistycznego designu. Dzięki kompaktowej konstrukcji i możliwości montażu podtynkowego, idealnie sprawdza się w biurach, salach konferencyjnych oraz przestrzeniach użytkowych o wysokich wymaganiach estetycznych i funkcjonalnych. <h2>Czym wyróżnia się panel LED podtynkowy 60x60 BLINGO 34W 4080lm 4000K Kanlux 37171?</h2> <ul> <li>- Panel LED podtynkowy 60x60 BLINGO 34W 4080lm 4000K Kanlux 37171 oferuje bardzo wysoką skuteczność świetlną 120 lm/W</li> <li>- Strumień świetlny 4080 lm oraz temperatura barwowa 4000 K zapewniają naturalne światło idealne do pracy</li> <li>- Smukła konstrukcja (wysokość zaledwie 25 mm) umożliwia łatwy montaż w sufitach podwieszanych</li> <li>- Trwałość sięgająca 50 000 godzin i ≥50000 cykli włączeń/wyłączeń gwarantują długą i bezobsługową eksploatację</li> <li>- Wysoka jakość wykonania: stalowa obudowa i klosz z tworzywa sztucznego</li> </ul> Dzięki zastosowaniu nowoczesnych diod LED SMD oraz współczynnikowi oddawania barw Ra ≥80, panel zapewnia wierne odwzorowanie kolorów. Jego neutralna barwa światła pozwala tworzyć komfortowe warunki w przestrzeniach pracy i nauki. Produkt dostarczany jest z zasilaczem, co ułatwia jego szybki montaż i użytkowanie. <h3>Specyfikacja techniczna</h3> <ul> <li>- Moc maksymalna: 34 W</li> <li>- Strumień świetlny oprawy: 4080 lm</li> <li>- Skuteczność świetlna: 120 lm/W</li> <li>- Temperatura barwowa: 4000 K</li> <li>- Współczynnik mocy: 0.92</li> <li>- Kąt świecenia: 115°</li> <li>- Trwałość: 50 000 h</li> <li>- Ilość cykli włączeń/wyłączeń: ≥50000</li> <li>- Współczynnik oddawania barw (Ra): 80</li> <li>- Klasa ochronności: I</li> <li>- Stopień ochrony (IP): IP20</li> <li>- Wysokość: 25 mm</li> <li>- Szerokość: 595 mm</li> <li>- Długość: 595 mm</li> <li>- Materiał obudowy: stal</li> <li>- Materiał klosza: tworzywo sztuczne</li> <li>- Kształt: kwadratowy</li> <li>- Miejsce montażu: do wbudowania w sufit</li> <li>- Zakres temperatur pracy: 5–25°C</li> <li>- Zasilacz: w komplecie</li> </ul> | 37171/KAN | simple | 0 | Oświetlenie>Oświetlenie przemysłowe wewnętrzne>Panele LED sufitowe |  | Neutralna | [7 empty] | KANLUX, Objazdowa 1-3 41-922 Radzionków, kanlux@kanlux.pl | 60 cm | [18 empty] | Biały | [5 empty] | Kwadrat | [18 empty] | 34 | [14 empty] | Kanlux | [15 empty] | Podtynkowy |  |  |  |  | 4080 |  | 60 cm |  | 4000 | [15 empty] | 600 x 600 | [9 empty] | a:12:{s:12:"pa_producent";a:6:{s:4:"name";s:12:"pa_producent";s:5:"value";s:0:"";s:8:"position";i:0;s:10:"is_visible";i:1;s:12:"is_variation";i:1;s:11:"is_taxonomy";i:1;}s:18:"pa_dane-producenta";a:6:{s:4:"name";s:18:"pa_dane-producenta";s:5:"value";s:0:"";s:8:"position";i:1;s:10:"is_visible";i:1;s:12:"is_variation";i:1;s:11:"is_taxonomy";i:1;}s:10:"pa_wymiary";a:6:{s:4:"name";s:10:"pa_wymiary";s:5:"value";s:0:"";s:8:"position";i:2;s:10:"is_visible";i:1;s:12:"is_variation";i:1;s:11:"is_taxonomy";i:1;}s:12:"pa_szerokosc";a:6:{s:4:"name";s:12:"pa_szerokosc";s:5:"value";s:0:"";s:8:"position";i:3;s:10:"is_visible";i:1;s:12:"is_variation";i:1;s:11:"is_taxonomy";i:1;}s:10:"pa_dlugosc";a:6:{s:4:"name";s:10:"pa_dlugosc";s:5:"value";s:0:"";s:8:"position";i:4;s:10:"is_visible";i:1;s:12:"is_variation";i:1;s:11:"is_taxonomy";i:1;}s:16:"pa_barwa-swiatla";a:6:{s:4:"name";s:16:"pa_barwa-swiatla";s:5:"value";s:0:"";s:8:"position";i:5;s:10:"is_visible";i:1;s:12:"is_variation";i:1;s:11:"is_taxonomy";i:1;}s:10:"pa_ksztalt";a:6:{s:4:"name";s:10:"pa_ksztalt";s:5:"value";s:0:"";s:8:"position";i:6;s:10:"is_visible";i:1;s:12:"is_variation";i:1;s:11:"is_taxonomy";i:1;}s:24:"pa_temperatura-barwowa-k";a:6:{s:4:"name";s:24:"pa_temperatura-barwowa-k";s:5:"value";s:0:"";s:8:"position";i:7;s:10:"is_visible";i:1;s:12:"is_variation";i:1;s:11:"is_taxonomy";i:1;}s:23:"pa_strumien-swietlny-lm";a:6:{s:4:"name";s:23:"pa_strumien-swietlny-lm";s:5:"value";s:0:"";s:8:"position";i:8;s:10:"is_visible";i:1;s:12:"is_variation";i:1;s:11:"is_taxonomy";i:1;}s:8:"pa_moc-w";a:6:{s:4:"name";s:8:"pa_moc-w";s:5:"value";s:0:"";s:8:"position";i:9;s:10:"is_visible";i:1;s:12:"is_variation";i:1;s:11:"is_taxonomy";i:1;}s:8:"pa_kolor";a:6:{s:4:"name";s:8:"pa_kolor";s:5:"value";s:0:"";s:8:"position";i:10;s:10:"is_visible";i:1;s:12:"is_variation";i:1;s:11:"is_taxonomy";i:1;}s:17:"pa_sposob-montazu";a:6:{s:4:"name";s:17:"pa_sposob-montazu";s:5:"value";s:0:"";s:8:"position";i:11;s:10:"is_visible";i:1;s:12:"is_variation";i:0;s:11:"is_taxonomy";i:1;}}
146119 | Panel LED natynkowy 295x1195mm BLINGO U 34W SR 120NW 4080lm 4000K Kanlux 39173 | <b>Panel LED natynkowy BLINGO 34W Kanlux</b> to nowoczesna alternatywa dla tradycyjnych opraw rastrowych i zestawów panel + ramka. Model BLINGO U 34W SR 120NW zapewnia wysoką skuteczność świetlną, sięgającą aż 120 lm/W, co gwarantuje energooszczędność przy zachowaniu doskonałej jakości oświetlenia. Dzięki zintegrowanemu zasilaczowi i prostemu montażowi, panel ten jest idealnym rozwiązaniem dla biur, korytarzy, szkół oraz pomieszczeń użytkowych, gdzie liczy się estetyka i niezawodność działania. <h2>Panel LED natynkowy BLINGO 34W Kanlux – wydajność i łatwy montaż w jednym</h2> <strong>Panel LED natynkowy BLINGO 34W</strong> oferuje szybki montaż dzięki czterem otworom mocującym oraz zestawowi kołków i zaślepek dołączonych do kompletu. Oprawa przeznaczona jest do instalacji sufitowej w przestrzeniach wewnętrznych. Emituje neutralne światło o temperaturze barwowej 4000K i wysokim współczynniku oddawania barw Ra ≥90, co zapewnia komfort pracy i dobrą widoczność detali. Produkt został wykonany z trwałych materiałów – obudowa i ramka ze stali, a klosz z odpornego tworzywa sztucznego. To wszystko zamknięte w minimalistycznej, białej formie z wymiarami 1195×295 mm. <h3>Specyfikacja techniczna</h3> <ul> <li><strong>Model:</strong> BLINGO U 34W SR 120NW</li> <li><strong>Typ:</strong> panel LED natynkowy</li> <li><strong>Wymiary:</strong> 1195 × 295 × 40 mm</li> <li><strong>Moc:</strong> 34 W</li> <li><strong>Strumień świetlny:</strong> 4080 lm</li> <li><strong>Użyteczny strumień świetlny źródła światła:</strong> 1660 lm</li> <li><strong>Skuteczność świetlna:</strong> 120 lm/W</li> <li><strong>Barwa światła:</strong> 4000K (neutralna biała)</li> <li><strong>Współczynnik oddawania barw (Ra):</strong> ≥90</li> <li><strong>Kąt świecenia:</strong> 90°</li> <li><strong>UGR:</strong> &lt;19</li> <li><strong>Trwałość:</strong> 50 000 h</li> <li><strong>Ilość cykli włączeń/wyłączeń:</strong> ≥50 000</li> <li><strong>Materiał obudowy:</strong> żelazo</li> <li><strong>Materiał klosza:</strong> tworzywo sztuczne</li> <li><strong>Rodzaj montażu:</strong> natynkowy (do nadbudowania)</li> <li><strong>Zasilanie:</strong> 220–240 V AC / 50 Hz</li> <li><strong>Rodzaj diody:</strong> LED SMD</li> <li><strong>Klasa ochronności:</strong> I</li> <li><strong>Stopień ochrony (IP):</strong> IP20</li> <li><strong>Temperatura pracy:</strong> od +5°C do +25°C</li> </ul> | 39173/KAN | simple | 0 | Oświetlenie>Oświetlenie przemysłowe wewnętrzne>Panele LED sufitowe |  | Neutralna | [7 empty] | KANLUX, Objazdowa 1-3 41-922 Radzionków, kanlux@kanlux.pl | [44 empty] | 34 | [14 empty] | Kanlux | [15 empty] | Natynkowy |  |  |  |  | 4080 |  |  |  | 4000 | [25 empty] | a:7:{s:12:"pa_producent";a:6:{s:4:"name";s:12:"pa_producent";s:5:"value";s:0:"";s:8:"position";i:0;s:10:"is_visible";i:1;s:12:"is_variation";i:0;s:11:"is_taxonomy";i:1;}s:18:"pa_dane-producenta";a:6:{s:4:"name";s:18:"pa_dane-producenta";s:5:"value";s:0:"";s:8:"position";i:1;s:10:"is_visible";i:1;s:12:"is_variation";i:0;s:11:"is_taxonomy";i:1;}s:16:"pa_barwa-swiatla";a:6:{s:4:"name";s:16:"pa_barwa-swiatla";s:5:"value";s:0:"";s:8:"position";i:2;s:10:"is_visible";i:1;s:12:"is_variation";i:0;s:11:"is_taxonomy";i:1;}s:24:"pa_temperatura-barwowa-k";a:6:{s:4:"name";s:24:"pa_temperatura-barwowa-k";s:5:"value";s:0:"";s:8:"position";i:3;s:10:"is_visible";i:1;s:12:"is_variation";i:0;s:11:"is_taxonomy";i:1;}s:23:"pa_strumien-swietlny-lm";a:6:{s:4:"name";s:23:"pa_strumien-swietlny-lm";s:5:"value";s:0:"";s:8:"position";i:4;s:10:"is_visible";i:1;s:12:"is_variation";i:0;s:11:"is_taxonomy";i:1;}s:8:"pa_moc-w";a:6:{s:4:"name";s:8:"pa_moc-w";s:5:"value";s:0:"";s:8:"position";i:5;s:10:"is_visible";i:1;s:12:"is_variation";i:0;s:11:"is_taxonomy";i:1;}s:17:"pa_sposob-montazu";a:6:{s:4:"name";s:17:"pa_sposob-montazu";s:5:"value";s:0:"";s:8:"position";i:6;s:10:"is_visible";i:1;s:12:"is_variation";i:0;s:11:"is_taxonomy";i:1;}}
157714 | Lampa ogrodowa kula STONO E27 200mm IP65 biała Kanlux 45930 |  | 45930/KAN | simple | 0 | Oświetlenie>Oświetlenie zewnętrzne>Lampy ogrodowe | [9 empty] | KANLUX, Objazdowa 1-3 41-922 Radzionków, kanlux@kanlux.pl | 200mm | [18 empty] | Biały | [21 empty] | ABS,PE |  |  | max 15 |  |  | 220-240 | [11 empty] | Kanlux | [13 empty] | STONO MLK |  |  | 200mm |  |  | IP 65 |  |  | 200mm |  |  | E27 | [16 empty] | 190mm | [7 empty] | a:16:{s:8:"ean-gtin";a:6:{s:4:"name";s:10:"EAN (GTIN)";s:5:"value";s:13:"5905339902955";s:8:"position";i:0;s:10:"is_visible";i:1;s:12:"is_variation";i:0;s:11:"is_taxonomy";i:0;}s:14:"kod-producenta";a:6:{s:4:"name";s:14:"Kod producenta";s:5:"value";s:5:"45930";s:8:"position";i:1;s:10:"is_visible";i:1;s:12:"is_variation";i:0;s:11:"is_taxonomy";i:0;}s:18:"pa_dane-producenta";a:6:{s:4:"name";s:18:"pa_dane-producenta";s:5:"value";s:0:"";s:8:"position";i:1;s:10:"is_visible";i:1;s:12:"is_variation";i:1;s:11:"is_taxonomy";i:1;}s:12:"pa_producent";a:6:{s:4:"name";s:12:"pa_producent";s:5:"value";s:0:"";s:8:"position";i:2;s:10:"is_visible";i:1;s:12:"is_variation";i:1;s:11:"is_taxonomy";i:1;}s:8:"pa_seria";a:6:{s:4:"name";s:8:"pa_seria";s:5:"value";s:0:"";s:8:"position";i:3;s:10:"is_visible";i:1;s:12:"is_variation";i:0;s:11:"is_taxonomy";i:1;}s:21:"pa_stopien-ochrony-ip";a:6:{s:4:"name";s:21:"pa_stopien-ochrony-ip";s:5:"value";s:0:"";s:8:"position";i:4;s:10:"is_visible";i:1;s:12:"is_variation";i:0;s:11:"is_taxonomy";i:1;}s:8:"pa_kolor";a:6:{s:4:"name";s:8:"pa_kolor";s:5:"value";s:0:"";s:8:"position";i:5;s:10:"is_visible";i:1;s:12:"is_variation";i:0;s:11:"is_taxonomy";i:1;}s:11:"pa_material";a:6:{s:4:"name";s:11:"pa_material";s:5:"value";s:0:"";s:8:"position";i:6;s:10:"is_visible";i:1;s:12:"is_variation";i:0;s:11:"is_taxonomy";i:1;}s:7:"wymiary";a:6:{s:4:"name";s:7:"Wymiary";s:5:"value";s:9:"200x200mm";s:8:"position";i:7;s:10:"is_visible";i:1;s:12:"is_variation";i:0;s:11:"is_taxonomy";i:0;}s:10:"pa_dlugosc";a:6:{s:4:"name";s:10:"pa_dlugosc";s:5:"value";s:0:"";s:8:"position";i:8;s:10:"is_visible";i:1;s:12:"is_variation";i:0;s:11:"is_taxonomy";i:1;}s:12:"pa_szerokosc";a:6:{s:4:"name";s:12:"pa_szerokosc";s:5:"value";s:0:"";s:8:"position";i:9;s:10:"is_visible";i:1;s:12:"is_variation";i:0;s:11:"is_taxonomy";i:1;}s:11:"pa_wysokosc";a:6:{s:4:"name";s:11:"pa_wysokosc";s:5:"value";s:0:"";s:8:"position";i:10;s:10:"is_visible";i:1;s:12:"is_variation";i:0;s:11:"is_taxonomy";i:1;}s:11:"pa_srednica";a:6:{s:4:"name";s:11:"pa_srednica";s:5:"value";s:0:"";s:8:"position";i:11;s:10:"is_visible";i:1;s:12:"is_variation";i:0;s:11:"is_taxonomy";i:1;}s:8:"pa_moc-w";a:6:{s:4:"name";s:8:"pa_moc-w";s:5:"value";s:0:"";s:8:"position";i:13;s:10:"is_visible";i:1;s:12:"is_variation";i:0;s:11:"is_taxonomy";i:1;}s:13:"pa_napiecie-v";a:6:{s:4:"name";s:13:"pa_napiecie-v";s:5:"value";s:0:"";s:8:"position";i:14;s:10:"is_visible";i:1;s:12:"is_variation";i:0;s:11:"is_taxonomy";i:1;}s:10:"pa_trzonek";a:6:{s:4:"name";s:10:"pa_trzonek";s:5:"value";s:0:"";s:8:"position";i:15;s:10:"is_visible";i:1;s:12:"is_variation";i:0;s:11:"is_taxonomy";i:1;}}
157716 | Oprawa elewacyjna solarna LED REKA 6W 600lm 3000-6500K IP65 z czujnikiem mikrofalowym grafitowa Kanlux 28997 |  | 28997/KAN | simple | 0 | Oświetlenie>Oświetlenie zewnętrzne>Lampy ogrodowe |  | 3000-4000K | [6 empty] | z czujnikiem mikrofalowym | KANLUX, Objazdowa 1-3 41-922 Radzionków, kanlux@kanlux.pl | 150mm | [18 empty] | Grafitowy | [21 empty] | Stop aluminium,tworzywo sztuczne |  |  | 6 |  |  | 3,7 18650 ACCU | [11 empty] | Kanlux | [13 empty] | REKA SOLAR15 | [5 empty] | IP 65 | 600 |  | 150mm |  | 3000-6500 | [17 empty] | 150mm | [7 empty] | a:19:{s:8:"ean-gtin";a:6:{s:4:"name";s:10:"EAN (GTIN)";s:5:"value";s:13:"5905339289971";s:8:"position";i:0;s:10:"is_visible";i:1;s:12:"is_variation";i:0;s:11:"is_taxonomy";i:0;}s:14:"kod-producenta";a:6:{s:4:"name";s:14:"Kod producenta";s:5:"value";s:5:"28997";s:8:"position";i:1;s:10:"is_visible";i:1;s:12:"is_variation";i:0;s:11:"is_taxonomy";i:0;}s:18:"pa_dane-producenta";a:6:{s:4:"name";s:18:"pa_dane-producenta";s:5:"value";s:0:"";s:8:"position";i:1;s:10:"is_visible";i:1;s:12:"is_variation";i:1;s:11:"is_taxonomy";i:1;}s:12:"pa_producent";a:6:{s:4:"name";s:12:"pa_producent";s:5:"value";s:0:"";s:8:"position";i:2;s:10:"is_visible";i:1;s:12:"is_variation";i:1;s:11:"is_taxonomy";i:1;}s:8:"pa_seria";a:6:{s:4:"name";s:8:"pa_seria";s:5:"value";s:0:"";s:8:"position";i:3;s:10:"is_visible";i:1;s:12:"is_variation";i:0;s:11:"is_taxonomy";i:1;}s:5:"model";a:6:{s:4:"name";s:5:"Model";s:5:"value";s:7:"SOLAR15";s:8:"position";i:4;s:10:"is_visible";i:1;s:12:"is_variation";i:0;s:11:"is_taxonomy";i:0;}s:24:"pa_temperatura-barwowa-k";a:6:{s:4:"name";s:24:"pa_temperatura-barwowa-k";s:5:"value";s:0:"";s:8:"position";i:5;s:10:"is_visible";i:1;s:12:"is_variation";i:0;s:11:"is_taxonomy";i:1;}s:16:"pa_barwa-swiatla";a:6:{s:4:"name";s:16:"pa_barwa-swiatla";s:5:"value";s:0:"";s:8:"position";i:6;s:10:"is_visible";i:1;s:12:"is_variation";i:0;s:11:"is_taxonomy";i:1;}s:21:"pa_stopien-ochrony-ip";a:6:{s:4:"name";s:21:"pa_stopien-ochrony-ip";s:5:"value";s:0:"";s:8:"position";i:7;s:10:"is_visible";i:1;s:12:"is_variation";i:0;s:11:"is_taxonomy";i:1;}s:8:"pa_kolor";a:6:{s:4:"name";s:8:"pa_kolor";s:5:"value";s:0:"";s:8:"position";i:8;s:10:"is_visible";i:1;s:12:"is_variation";i:0;s:11:"is_taxonomy";i:1;}s:11:"pa_material";a:6:{s:4:"name";s:11:"pa_material";s:5:"value";s:0:"";s:8:"position";i:9;s:10:"is_visible";i:1;s:12:"is_variation";i:0;s:11:"is_taxonomy";i:1;}s:7:"wymiary";a:6:{s:4:"name";s:7:"Wymiary";s:5:"value";s:9:"150x150mm";s:8:"position";i:10;s:10:"is_visible";i:1;s:12:"is_variation";i:0;s:11:"is_taxonomy";i:0;}s:10:"pa_dlugosc";a:6:{s:4:"name";s:10:"pa_dlugosc";s:5:"value";s:0:"";s:8:"position";i:11;s:10:"is_visible";i:1;s:12:"is_variation";i:0;s:11:"is_taxonomy";i:1;}s:12:"pa_szerokosc";a:6:{s:4:"name";s:12:"pa_szerokosc";s:5:"value";s:0:"";s:8:"position";i:12;s:10:"is_visible";i:1;s:12:"is_variation";i:0;s:11:"is_taxonomy";i:1;}s:11:"pa_wysokosc";a:6:{s:4:"name";s:11:"pa_wysokosc";s:5:"value";s:0:"";s:8:"position";i:13;s:10:"is_visible";i:1;s:12:"is_variation";i:0;s:11:"is_taxonomy";i:1;}s:16:"pa_czujnik-ruchu";a:6:{s:4:"name";s:16:"pa_czujnik-ruchu";s:5:"value";s:0:"";s:8:"position";i:14;s:10:"is_visible";i:1;s:12:"is_variation";i:0;s:11:"is_taxonomy";i:1;}s:8:"pa_moc-w";a:6:{s:4:"name";s:8:"pa_moc-w";s:5:"value";s:0:"";s:8:"position";i:16;s:10:"is_visible";i:1;s:12:"is_variation";i:0;s:11:"is_taxonomy";i:1;}s:13:"pa_napiecie-v";a:6:{s:4:"name";s:13:"pa_napiecie-v";s:5:"value";s:0:"";s:8:"position";i:17;s:10:"is_visible";i:1;s:12:"is_variation";i:0;s:11:"is_taxonomy";i:1;}s:23:"pa_strumien-swietlny-lm";a:6:{s:4:"name";s:23:"pa_strumien-swietlny-lm";s:5:"value";s:0:"";s:8:"position";i:18;s:10:"is_visible";i:1;s:12:"is_variation";i:0;s:11:"is_taxonomy";i:1;}}
157891 | Plafon LED ENELO 10W 880lm 4000K IP44 biały Kanlux 39740 |  | 39740/KAN | simple | 0 | Oświetlenie>Oświetlenie wewnętrzne>Plafony LED |  | Neutralna | [7 empty] | KANLUX; Objazdowa 1-3 41-922 Radzionków; kanlux@kanlux.pl | [19 empty] | Biały | [21 empty] | Tworzywo sztuczne |  |  | 10 |  |  | 220-240 | [11 empty] | Kanlux | [13 empty] | ENELO |  |  | 240mm |  |  | IP 44 | 880 |  |  |  | 4000 | [17 empty] | 50mm | [7 empty] | a:18:{s:8:"ean-gtin";a:6:{s:4:"name";s:10:"EAN (GTIN)";s:5:"value";s:13:"5905339397409";s:8:"position";i:0;s:10:"is_visible";i:1;s:12:"is_variation";i:0;s:11:"is_taxonomy";i:0;}s:14:"kod-producenta";a:6:{s:4:"name";s:14:"Kod producenta";s:5:"value";s:5:"39740";s:8:"position";i:1;s:10:"is_visible";i:1;s:12:"is_variation";i:0;s:11:"is_taxonomy";i:0;}s:8:"pa_seria";a:6:{s:4:"name";s:8:"pa_seria";s:5:"value";s:0:"";s:8:"position";i:3;s:10:"is_visible";i:1;s:12:"is_variation";i:0;s:11:"is_taxonomy";i:1;}s:5:"model";a:6:{s:4:"name";s:5:"Model";s:5:"value";s:12:"ENELO 10W NW";s:8:"position";i:4;s:10:"is_visible";i:1;s:12:"is_variation";i:0;s:11:"is_taxonomy";i:0;}s:24:"pa_temperatura-barwowa-k";a:6:{s:4:"name";s:24:"pa_temperatura-barwowa-k";s:5:"value";s:0:"";s:8:"position";i:5;s:10:"is_visible";i:1;s:12:"is_variation";i:0;s:11:"is_taxonomy";i:1;}s:16:"pa_barwa-swiatla";a:6:{s:4:"name";s:16:"pa_barwa-swiatla";s:5:"value";s:0:"";s:8:"position";i:6;s:10:"is_visible";i:1;s:12:"is_variation";i:0;s:11:"is_taxonomy";i:1;}s:21:"pa_stopien-ochrony-ip";a:6:{s:4:"name";s:21:"pa_stopien-ochrony-ip";s:5:"value";s:0:"";s:8:"position";i:7;s:10:"is_visible";i:1;s:12:"is_variation";i:0;s:11:"is_taxonomy";i:1;}s:13:"kat-swiecenia";a:6:{s:4:"name";s:15:"Kąt świecenia";s:5:"value";s:5:"120°";s:8:"position";i:8;s:10:"is_visible";i:1;s:12:"is_variation";i:0;s:11:"is_taxonomy";i:0;}s:8:"pa_kolor";a:6:{s:4:"name";s:8:"pa_kolor";s:5:"value";s:0:"";s:8:"position";i:9;s:10:"is_visible";i:1;s:12:"is_variation";i:0;s:11:"is_taxonomy";i:1;}s:11:"pa_material";a:6:{s:4:"name";s:11:"pa_material";s:5:"value";s:0:"";s:8:"position";i:10;s:10:"is_visible";i:1;s:12:"is_variation";i:0;s:11:"is_taxonomy";i:1;}s:11:"pa_wysokosc";a:6:{s:4:"name";s:11:"pa_wysokosc";s:5:"value";s:0:"";s:8:"position";i:11;s:10:"is_visible";i:1;s:12:"is_variation";i:0;s:11:"is_taxonomy";i:1;}s:11:"pa_srednica";a:6:{s:4:"name";s:11:"pa_srednica";s:5:"value";s:0:"";s:8:"position";i:12;s:10:"is_visible";i:1;s:12:"is_variation";i:0;s:11:"is_taxonomy";i:1;}s:9:"gwarancja";a:6:{s:4:"name";s:9:"Gwarancja";s:5:"value";s:5:"3 lat";s:8:"position";i:13;s:10:"is_visible";i:1;s:12:"is_variation";i:0;s:11:"is_taxonomy";i:0;}s:18:"pa_dane-producenta";a:6:{s:4:"name";s:18:"pa_dane-producenta";s:5:"value";s:0:"";s:8:"position";i:14;s:10:"is_visible";i:1;s:12:"is_variation";i:0;s:11:"is_taxonomy";i:1;}s:12:"pa_producent";a:6:{s:4:"name";s:12:"pa_producent";s:5:"value";s:0:"";s:8:"position";i:15;s:10:"is_visible";i:1;s:12:"is_variation";i:0;s:11:"is_taxonomy";i:1;}s:8:"pa_moc-w";a:6:{s:4:"name";s:8:"pa_moc-w";s:5:"value";s:0:"";s:8:"position";i:16;s:10:"is_visible";i:1;s:12:"is_variation";i:0;s:11:"is_taxonomy";i:1;}s:13:"pa_napiecie-v";a:6:{s:4:"name";s:13:"pa_napiecie-v";s:5:"value";s:0:"";s:8:"position";i:17;s:10:"is_visible";i:1;s:12:"is_variation";i:0;s:11:"is_taxonomy";i:1;}s:23:"pa_strumien-swietlny-lm";a:6:{s:4:"name";s:23:"pa_strumien-swietlny-lm";s:5:"value";s:0:"";s:8:"position";i:18;s:10:"is_visible";i:1;s:12:"is_variation";i:0;s:11:"is_taxonomy";i:1;}}
157894 | Oprawa kanałowa MILO E27 IP54 szara Kanlux 70523 |  | 70523/KAN | simple | 0 | Oświetlenie>Oświetlenie wewnętrzne>Oprawy natynkowe | [9 empty] | KANLUX; Objazdowa 1-3 41-922 Radzionków; kanlux@kanlux.pl | 165mm | [18 empty] | Szary | [21 empty] | Szkło |  |  | 25 |  |  | 220-240 | [11 empty] | Kanlux | [13 empty] | MILO | [5 empty] | IP 54 |  |  | 100mm |  |  | E27 | [16 empty] | 110mm | [7 empty] | a:17:{s:8:"ean-gtin";a:6:{s:4:"name";s:10:"EAN (GTIN)";s:5:"value";s:13:"5905339705235";s:8:"position";i:0;s:10:"is_visible";i:1;s:12:"is_variation";i:0;s:11:"is_taxonomy";i:0;}s:14:"kod-producenta";a:6:{s:4:"name";s:14:"Kod producenta";s:5:"value";s:5:"70523";s:8:"position";i:1;s:10:"is_visible";i:1;s:12:"is_variation";i:0;s:11:"is_taxonomy";i:0;}s:8:"pa_seria";a:6:{s:4:"name";s:8:"pa_seria";s:5:"value";s:0:"";s:8:"position";i:3;s:10:"is_visible";i:1;s:12:"is_variation";i:0;s:11:"is_taxonomy";i:1;}s:5:"model";a:6:{s:4:"name";s:5:"Model";s:5:"value";s:5:"7040T";s:8:"position";i:4;s:10:"is_visible";i:1;s:12:"is_variation";i:0;s:11:"is_taxonomy";i:0;}s:21:"pa_stopien-ochrony-ip";a:6:{s:4:"name";s:21:"pa_stopien-ochrony-ip";s:5:"value";s:0:"";s:8:"position";i:5;s:10:"is_visible";i:1;s:12:"is_variation";i:0;s:11:"is_taxonomy";i:1;}s:17:"klasa-ochronnosci";a:6:{s:4:"name";s:18:"Klasa ochronności";s:5:"value";s:4:"IK06";s:8:"position";i:6;s:10:"is_visible";i:1;s:12:"is_variation";i:0;s:11:"is_taxonomy";i:0;}s:8:"pa_kolor";a:6:{s:4:"name";s:8:"pa_kolor";s:5:"value";s:0:"";s:8:"position";i:7;s:10:"is_visible";i:1;s:12:"is_variation";i:0;s:11:"is_taxonomy";i:1;}s:11:"pa_material";a:6:{s:4:"name";s:11:"pa_material";s:5:"value";s:0:"";s:8:"position";i:8;s:10:"is_visible";i:1;s:12:"is_variation";i:0;s:11:"is_taxonomy";i:1;}s:7:"wymiary";a:6:{s:4:"name";s:7:"Wymiary";s:5:"value";s:9:"165x100mm";s:8:"position";i:9;s:10:"is_visible";i:1;s:12:"is_variation";i:0;s:11:"is_taxonomy";i:0;}s:10:"pa_dlugosc";a:6:{s:4:"name";s:10:"pa_dlugosc";s:5:"value";s:0:"";s:8:"position";i:10;s:10:"is_visible";i:1;s:12:"is_variation";i:0;s:11:"is_taxonomy";i:1;}s:12:"pa_szerokosc";a:6:{s:4:"name";s:12:"pa_szerokosc";s:5:"value";s:0:"";s:8:"position";i:11;s:10:"is_visible";i:1;s:12:"is_variation";i:0;s:11:"is_taxonomy";i:1;}s:11:"pa_wysokosc";a:6:{s:4:"name";s:11:"pa_wysokosc";s:5:"value";s:0:"";s:8:"position";i:12;s:10:"is_visible";i:1;s:12:"is_variation";i:0;s:11:"is_taxonomy";i:1;}s:18:"pa_dane-producenta";a:6:{s:4:"name";s:18:"pa_dane-producenta";s:5:"value";s:0:"";s:8:"position";i:13;s:10:"is_visible";i:1;s:12:"is_variation";i:0;s:11:"is_taxonomy";i:1;}s:12:"pa_producent";a:6:{s:4:"name";s:12:"pa_producent";s:5:"value";s:0:"";s:8:"position";i:14;s:10:"is_visible";i:1;s:12:"is_variation";i:0;s:11:"is_taxonomy";i:1;}s:8:"pa_moc-w";a:6:{s:4:"name";s:8:"pa_moc-w";s:5:"value";s:0:"";s:8:"position";i:15;s:10:"is_visible";i:1;s:12:"is_variation";i:0;s:11:"is_taxonomy";i:1;}s:13:"pa_napiecie-v";a:6:{s:4:"name";s:13:"pa_napiecie-v";s:5:"value";s:0:"";s:8:"position";i:16;s:10:"is_visible";i:1;s:12:"is_variation";i:0;s:11:"is_taxonomy";i:1;}s:10:"pa_trzonek";a:6:{s:4:"name";s:10:"pa_trzonek";s:5:"value";s:0:"";s:8:"position";i:17;s:10:"is_visible";i:1;s:12:"is_variation";i:0;s:11:"is_taxonomy";i:1;}}
157896 | Oprawa kanałowa MILO E27 IP54 szara Kanlux 70522 |  | 70522/KAN | simple | 0 | Oświetlenie>Oświetlenie wewnętrzne>Oprawy natynkowe | [9 empty] | KANLUX; Objazdowa 1-3 41-922 Radzionków; kanlux@kanlux.pl | 165mm | [18 empty] | Szary | [21 empty] | Szkło |  |  | 25 |  |  | 220-240 | [11 empty] | Kanlux | [13 empty] | MILO | [5 empty] | IP 54 |  |  | 100mm |  |  | E27 | [16 empty] | 110mm | [7 empty] | a:17:{s:8:"ean-gtin";a:6:{s:4:"name";s:10:"EAN (GTIN)";s:5:"value";s:13:"5905339705228";s:8:"position";i:0;s:10:"is_visible";i:1;s:12:"is_variation";i:0;s:11:"is_taxonomy";i:0;}s:14:"kod-producenta";a:6:{s:4:"name";s:14:"Kod producenta";s:5:"value";s:5:"70522";s:8:"position";i:1;s:10:"is_visible";i:1;s:12:"is_variation";i:0;s:11:"is_taxonomy";i:0;}s:8:"pa_seria";a:6:{s:4:"name";s:8:"pa_seria";s:5:"value";s:0:"";s:8:"position";i:3;s:10:"is_visible";i:1;s:12:"is_variation";i:0;s:11:"is_taxonomy";i:1;}s:5:"model";a:6:{s:4:"name";s:5:"Model";s:5:"value";s:5:"7040T";s:8:"position";i:4;s:10:"is_visible";i:1;s:12:"is_variation";i:0;s:11:"is_taxonomy";i:0;}s:21:"pa_stopien-ochrony-ip";a:6:{s:4:"name";s:21:"pa_stopien-ochrony-ip";s:5:"value";s:0:"";s:8:"position";i:5;s:10:"is_visible";i:1;s:12:"is_variation";i:0;s:11:"is_taxonomy";i:1;}s:17:"klasa-ochronnosci";a:6:{s:4:"name";s:18:"Klasa ochronności";s:5:"value";s:4:"IK06";s:8:"position";i:6;s:10:"is_visible";i:1;s:12:"is_variation";i:0;s:11:"is_taxonomy";i:0;}s:8:"pa_kolor";a:6:{s:4:"name";s:8:"pa_kolor";s:5:"value";s:0:"";s:8:"position";i:7;s:10:"is_visible";i:1;s:12:"is_variation";i:0;s:11:"is_taxonomy";i:1;}s:11:"pa_material";a:6:{s:4:"name";s:11:"pa_material";s:5:"value";s:0:"";s:8:"position";i:8;s:10:"is_visible";i:1;s:12:"is_variation";i:0;s:11:"is_taxonomy";i:1;}s:7:"wymiary";a:6:{s:4:"name";s:7:"Wymiary";s:5:"value";s:9:"165x100mm";s:8:"position";i:9;s:10:"is_visible";i:1;s:12:"is_variation";i:0;s:11:"is_taxonomy";i:0;}s:10:"pa_dlugosc";a:6:{s:4:"name";s:10:"pa_dlugosc";s:5:"value";s:0:"";s:8:"position";i:10;s:10:"is_visible";i:1;s:12:"is_variation";i:0;s:11:"is_taxonomy";i:1;}s:12:"pa_szerokosc";a:6:{s:4:"name";s:12:"pa_szerokosc";s:5:"value";s:0:"";s:8:"position";i:11;s:10:"is_visible";i:1;s:12:"is_variation";i:0;s:11:"is_taxonomy";i:1;}s:11:"pa_wysokosc";a:6:{s:4:"name";s:11:"pa_wysokosc";s:5:"value";s:0:"";s:8:"position";i:12;s:10:"is_visible";i:1;s:12:"is_variation";i:0;s:11:"is_taxonomy";i:1;}s:18:"pa_dane-producenta";a:6:{s:4:"name";s:18:"pa_dane-producenta";s:5:"value";s:0:"";s:8:"position";i:13;s:10:"is_visible";i:1;s:12:"is_variation";i:0;s:11:"is_taxonomy";i:1;}s:12:"pa_producent";a:6:{s:4:"name";s:12:"pa_producent";s:5:"value";s:0:"";s:8:"position";i:14;s:10:"is_visible";i:1;s:12:"is_variation";i:0;s:11:"is_taxonomy";i:1;}s:8:"pa_moc-w";a:6:{s:4:"name";s:8:"pa_moc-w";s:5:"value";s:0:"";s:8:"position";i:15;s:10:"is_visible";i:1;s:12:"is_variation";i:0;s:11:"is_taxonomy";i:1;}s:13:"pa_napiecie-v";a:6:{s:4:"name";s:13:"pa_napiecie-v";s:5:"value";s:0:"";s:8:"position";i:16;s:10:"is_visible";i:1;s:12:"is_variation";i:0;s:11:"is_taxonomy";i:1;}s:10:"pa_trzonek";a:6:{s:4:"name";s:10:"pa_trzonek";s:5:"value";s:0:"";s:8:"position";i:17;s:10:"is_visible";i:1;s:12:"is_variation";i:0;s:11:"is_taxonomy";i:1;}}
157898 | Plafon LED NIFU 17.8W 1450lm okrągły 43cm 4000K neutralne biały Kanlux 37319 |  | 37319/KAN | simple | 0 | Oświetlenie>Oświetlenie wewnętrzne>Plafony LED |  | Neutralna | [7 empty] | KANLUX; Objazdowa 1-3 41-922 Radzionków; kanlux@kanlux.pl | [19 empty] | Biały | [5 empty] | okrągła | [15 empty] | Tworzywo sztuczne |  |  | 17,8 |  |  | 220-240 | [11 empty] | Kanlux | [13 empty] | NIFU |  |  | 43cm |  |  | IP 20 | 1450 |  |  |  | 4000 | [17 empty] | 66mm | [7 empty] | a:18:{s:8:"ean-gtin";a:6:{s:4:"name";s:10:"EAN (GTIN)";s:5:"value";s:13:"5905339373199";s:8:"position";i:0;s:10:"is_visible";i:1;s:12:"is_variation";i:0;s:11:"is_taxonomy";i:0;}s:14:"kod-producenta";a:6:{s:4:"name";s:14:"Kod producenta";s:5:"value";s:5:"37319";s:8:"position";i:1;s:10:"is_visible";i:1;s:12:"is_variation";i:0;s:11:"is_taxonomy";i:0;}s:8:"pa_seria";a:6:{s:4:"name";s:8:"pa_seria";s:5:"value";s:0:"";s:8:"position";i:3;s:10:"is_visible";i:1;s:12:"is_variation";i:0;s:11:"is_taxonomy";i:1;}s:5:"model";a:6:{s:4:"name";s:5:"Model";s:5:"value";s:5:"LED17";s:8:"position";i:4;s:10:"is_visible";i:1;s:12:"is_variation";i:0;s:11:"is_taxonomy";i:0;}s:24:"pa_temperatura-barwowa-k";a:6:{s:4:"name";s:24:"pa_temperatura-barwowa-k";s:5:"value";s:0:"";s:8:"position";i:5;s:10:"is_visible";i:1;s:12:"is_variation";i:0;s:11:"is_taxonomy";i:1;}s:16:"pa_barwa-swiatla";a:6:{s:4:"name";s:16:"pa_barwa-swiatla";s:5:"value";s:0:"";s:8:"position";i:6;s:10:"is_visible";i:1;s:12:"is_variation";i:0;s:11:"is_taxonomy";i:1;}s:21:"pa_stopien-ochrony-ip";a:6:{s:4:"name";s:21:"pa_stopien-ochrony-ip";s:5:"value";s:0:"";s:8:"position";i:7;s:10:"is_visible";i:1;s:12:"is_variation";i:0;s:11:"is_taxonomy";i:1;}s:13:"kat-swiecenia";a:6:{s:4:"name";s:15:"Kąt świecenia";s:5:"value";s:5:"120°";s:8:"position";i:8;s:10:"is_visible";i:1;s:12:"is_variation";i:0;s:11:"is_taxonomy";i:0;}s:8:"pa_kolor";a:6:{s:4:"name";s:8:"pa_kolor";s:5:"value";s:0:"";s:8:"position";i:9;s:10:"is_visible";i:1;s:12:"is_variation";i:0;s:11:"is_taxonomy";i:1;}s:11:"pa_material";a:6:{s:4:"name";s:11:"pa_material";s:5:"value";s:0:"";s:8:"position";i:10;s:10:"is_visible";i:1;s:12:"is_variation";i:0;s:11:"is_taxonomy";i:1;}s:10:"pa_ksztalt";a:6:{s:4:"name";s:10:"pa_ksztalt";s:5:"value";s:0:"";s:8:"position";i:11;s:10:"is_visible";i:1;s:12:"is_variation";i:0;s:11:"is_taxonomy";i:1;}s:11:"pa_wysokosc";a:6:{s:4:"name";s:11:"pa_wysokosc";s:5:"value";s:0:"";s:8:"position";i:12;s:10:"is_visible";i:1;s:12:"is_variation";i:0;s:11:"is_taxonomy";i:1;}s:11:"pa_srednica";a:6:{s:4:"name";s:11:"pa_srednica";s:5:"value";s:0:"";s:8:"position";i:13;s:10:"is_visible";i:1;s:12:"is_variation";i:0;s:11:"is_taxonomy";i:1;}s:18:"pa_dane-producenta";a:6:{s:4:"name";s:18:"pa_dane-producenta";s:5:"value";s:0:"";s:8:"position";i:14;s:10:"is_visible";i:1;s:12:"is_variation";i:0;s:11:"is_taxonomy";i:1;}s:12:"pa_producent";a:6:{s:4:"name";s:12:"pa_producent";s:5:"value";s:0:"";s:8:"position";i:15;s:10:"is_visible";i:1;s:12:"is_variation";i:0;s:11:"is_taxonomy";i:1;}s:8:"pa_moc-w";a:6:{s:4:"name";s:8:"pa_moc-w";s:5:"value";s:0:"";s:8:"position";i:16;s:10:"is_visible";i:1;s:12:"is_variation";i:0;s:11:"is_taxonomy";i:1;}s:13:"pa_napiecie-v";a:6:{s:4:"name";s:13:"pa_napiecie-v";s:5:"value";s:0:"";s:8:"position";i:17;s:10:"is_visible";i:1;s:12:"is_variation";i:0;s:11:"is_taxonomy";i:1;}s:23:"pa_strumien-swietlny-lm";a:6:{s:4:"name";s:23:"pa_strumien-swietlny-lm";s:5:"value";s:0:"";s:8:"position";i:18;s:10:"is_visible";i:1;s:12:"is_variation";i:0;s:11:"is_taxonomy";i:1;}}
157900 | Plafon LED NIFU 17.8W 2350lm 4000K neutralne biały / brązowy Kanlux 37317 |  | 37317/KAN | simple | 0 | Oświetlenie>Oświetlenie wewnętrzne>Plafony LED |  | Neutralna | [7 empty] | KANLUX; Objazdowa 1-3 41-922 Radzionków; kanlux@kanlux.pl | [19 empty] | Biały¦Brązowy | [21 empty] | Tworzywo sztuczne |  |  | 17,8 |  |  | 220-240 | [11 empty] | Kanlux | [13 empty] | NIFU |  |  | 430mm |  |  | IP 20 | 2350 |  |  |  | 4000 | [17 empty] | 66mm | [7 empty] | a:17:{s:8:"ean-gtin";a:6:{s:4:"name";s:10:"EAN (GTIN)";s:5:"value";s:13:"5905339373175";s:8:"position";i:0;s:10:"is_visible";i:1;s:12:"is_variation";i:0;s:11:"is_taxonomy";i:0;}s:14:"kod-producenta";a:6:{s:4:"name";s:14:"Kod producenta";s:5:"value";s:5:"37317";s:8:"position";i:1;s:10:"is_visible";i:1;s:12:"is_variation";i:0;s:11:"is_taxonomy";i:0;}s:8:"pa_seria";a:6:{s:4:"name";s:8:"pa_seria";s:5:"value";s:0:"";s:8:"position";i:3;s:10:"is_visible";i:1;s:12:"is_variation";i:0;s:11:"is_taxonomy";i:1;}s:5:"model";a:6:{s:4:"name";s:5:"Model";s:5:"value";s:5:"LED17";s:8:"position";i:4;s:10:"is_visible";i:1;s:12:"is_variation";i:0;s:11:"is_taxonomy";i:0;}s:24:"pa_temperatura-barwowa-k";a:6:{s:4:"name";s:24:"pa_temperatura-barwowa-k";s:5:"value";s:0:"";s:8:"position";i:5;s:10:"is_visible";i:1;s:12:"is_variation";i:0;s:11:"is_taxonomy";i:1;}s:16:"pa_barwa-swiatla";a:6:{s:4:"name";s:16:"pa_barwa-swiatla";s:5:"value";s:0:"";s:8:"position";i:6;s:10:"is_visible";i:1;s:12:"is_variation";i:0;s:11:"is_taxonomy";i:1;}s:21:"pa_stopien-ochrony-ip";a:6:{s:4:"name";s:21:"pa_stopien-ochrony-ip";s:5:"value";s:0:"";s:8:"position";i:7;s:10:"is_visible";i:1;s:12:"is_variation";i:0;s:11:"is_taxonomy";i:1;}s:13:"kat-swiecenia";a:6:{s:4:"name";s:15:"Kąt świecenia";s:5:"value";s:5:"120°";s:8:"position";i:8;s:10:"is_visible";i:1;s:12:"is_variation";i:0;s:11:"is_taxonomy";i:0;}s:8:"pa_kolor";a:6:{s:4:"name";s:8:"pa_kolor";s:5:"value";s:0:"";s:8:"position";i:9;s:10:"is_visible";i:1;s:12:"is_variation";i:0;s:11:"is_taxonomy";i:1;}s:11:"pa_material";a:6:{s:4:"name";s:11:"pa_material";s:5:"value";s:0:"";s:8:"position";i:10;s:10:"is_visible";i:1;s:12:"is_variation";i:0;s:11:"is_taxonomy";i:1;}s:11:"pa_wysokosc";a:6:{s:4:"name";s:11:"pa_wysokosc";s:5:"value";s:0:"";s:8:"position";i:11;s:10:"is_visible";i:1;s:12:"is_variation";i:0;s:11:"is_taxonomy";i:1;}s:11:"pa_srednica";a:6:{s:4:"name";s:11:"pa_srednica";s:5:"value";s:0:"";s:8:"position";i:12;s:10:"is_visible";i:1;s:12:"is_variation";i:0;s:11:"is_taxonomy";i:1;}s:18:"pa_dane-producenta";a:6:{s:4:"name";s:18:"pa_dane-producenta";s:5:"value";s:0:"";s:8:"position";i:13;s:10:"is_visible";i:1;s:12:"is_variation";i:0;s:11:"is_taxonomy";i:1;}s:12:"pa_producent";a:6:{s:4:"name";s:12:"pa_producent";s:5:"value";s:0:"";s:8:"position";i:14;s:10:"is_visible";i:1;s:12:"is_variation";i:0;s:11:"is_taxonomy";i:1;}s:8:"pa_moc-w";a:6:{s:4:"name";s:8:"pa_moc-w";s:5:"value";s:0:"";s:8:"position";i:15;s:10:"is_visible";i:1;s:12:"is_variation";i:0;s:11:"is_taxonomy";i:1;}s:13:"pa_napiecie-v";a:6:{s:4:"name";s:13:"pa_napiecie-v";s:5:"value";s:0:"";s:8:"position";i:16;s:10:"is_visible";i:1;s:12:"is_variation";i:0;s:11:"is_taxonomy";i:1;}s:23:"pa_strumien-swietlny-lm";a:6:{s:4:"name";s:23:"pa_strumien-swietlny-lm";s:5:"value";s:0:"";s:8:"position";i:17;s:10:"is_visible";i:1;s:12:"is_variation";i:0;s:11:"is_taxonomy";i:1;}}
157902 | Plafon LED NIFU 17.8W 1320lm okrągły 43cm 4000K neutralne biały / brązowy Kanlux 37318 |  | 37318/KAN | simple | 0 | Oświetlenie>Oświetlenie wewnętrzne>Plafony LED |  | Neutralna | [7 empty] | KANLUX; Objazdowa 1-3 41-922 Radzionków; kanlux@kanlux.pl | [19 empty] | Biały¦Brązowy | [5 empty] | okrągła | [15 empty] | Tworzywo sztuczne |  |  | 17,8 |  |  | 220-240 | [11 empty] | Kanlux | [13 empty] | NIFU |  |  | 43cm |  |  | IP 20 | 1320 |  |  |  | 4000 | [17 empty] | 66mm | [7 empty] | a:18:{s:8:"ean-gtin";a:6:{s:4:"name";s:10:"EAN (GTIN)";s:5:"value";s:13:"5905339373182";s:8:"position";i:0;s:10:"is_visible";i:1;s:12:"is_variation";i:0;s:11:"is_taxonomy";i:0;}s:14:"kod-producenta";a:6:{s:4:"name";s:14:"Kod producenta";s:5:"value";s:5:"37318";s:8:"position";i:1;s:10:"is_visible";i:1;s:12:"is_variation";i:0;s:11:"is_taxonomy";i:0;}s:8:"pa_seria";a:6:{s:4:"name";s:8:"pa_seria";s:5:"value";s:0:"";s:8:"position";i:3;s:10:"is_visible";i:1;s:12:"is_variation";i:0;s:11:"is_taxonomy";i:1;}s:5:"model";a:6:{s:4:"name";s:5:"Model";s:5:"value";s:5:"LED17";s:8:"position";i:4;s:10:"is_visible";i:1;s:12:"is_variation";i:0;s:11:"is_taxonomy";i:0;}s:24:"pa_temperatura-barwowa-k";a:6:{s:4:"name";s:24:"pa_temperatura-barwowa-k";s:5:"value";s:0:"";s:8:"position";i:5;s:10:"is_visible";i:1;s:12:"is_variation";i:0;s:11:"is_taxonomy";i:1;}s:16:"pa_barwa-swiatla";a:6:{s:4:"name";s:16:"pa_barwa-swiatla";s:5:"value";s:0:"";s:8:"position";i:6;s:10:"is_visible";i:1;s:12:"is_variation";i:0;s:11:"is_taxonomy";i:1;}s:21:"pa_stopien-ochrony-ip";a:6:{s:4:"name";s:21:"pa_stopien-ochrony-ip";s:5:"value";s:0:"";s:8:"position";i:7;s:10:"is_visible";i:1;s:12:"is_variation";i:0;s:11:"is_taxonomy";i:1;}s:13:"kat-swiecenia";a:6:{s:4:"name";s:15:"Kąt świecenia";s:5:"value";s:5:"120°";s:8:"position";i:8;s:10:"is_visible";i:1;s:12:"is_variation";i:0;s:11:"is_taxonomy";i:0;}s:8:"pa_kolor";a:6:{s:4:"name";s:8:"pa_kolor";s:5:"value";s:0:"";s:8:"position";i:9;s:10:"is_visible";i:1;s:12:"is_variation";i:0;s:11:"is_taxonomy";i:1;}s:11:"pa_material";a:6:{s:4:"name";s:11:"pa_material";s:5:"value";s:0:"";s:8:"position";i:10;s:10:"is_visible";i:1;s:12:"is_variation";i:0;s:11:"is_taxonomy";i:1;}s:10:"pa_ksztalt";a:6:{s:4:"name";s:10:"pa_ksztalt";s:5:"value";s:0:"";s:8:"position";i:11;s:10:"is_visible";i:1;s:12:"is_variation";i:0;s:11:"is_taxonomy";i:1;}s:11:"pa_wysokosc";a:6:{s:4:"name";s:11:"pa_wysokosc";s:5:"value";s:0:"";s:8:"position";i:12;s:10:"is_visible";i:1;s:12:"is_variation";i:0;s:11:"is_taxonomy";i:1;}s:11:"pa_srednica";a:6:{s:4:"name";s:11:"pa_srednica";s:5:"value";s:0:"";s:8:"position";i:13;s:10:"is_visible";i:1;s:12:"is_variation";i:0;s:11:"is_taxonomy";i:1;}s:18:"pa_dane-producenta";a:6:{s:4:"name";s:18:"pa_dane-producenta";s:5:"value";s:0:"";s:8:"position";i:14;s:10:"is_visible";i:1;s:12:"is_variation";i:0;s:11:"is_taxonomy";i:1;}s:12:"pa_producent";a:6:{s:4:"name";s:12:"pa_producent";s:5:"value";s:0:"";s:8:"position";i:15;s:10:"is_visible";i:1;s:12:"is_variation";i:0;s:11:"is_taxonomy";i:1;}s:8:"pa_moc-w";a:6:{s:4:"name";s:8:"pa_moc-w";s:5:"value";s:0:"";s:8:"position";i:16;s:10:"is_visible";i:1;s:12:"is_variation";i:0;s:11:"is_taxonomy";i:1;}s:13:"pa_napiecie-v";a:6:{s:4:"name";s:13:"pa_napiecie-v";s:5:"value";s:0:"";s:8:"position";i:17;s:10:"is_visible";i:1;s:12:"is_variation";i:0;s:11:"is_taxonomy";i:1;}s:23:"pa_strumien-swietlny-lm";a:6:{s:4:"name";s:23:"pa_strumien-swietlny-lm";s:5:"value";s:0:"";s:8:"position";i:18;s:10:"is_visible";i:1;s:12:"is_variation";i:0;s:11:"is_taxonomy";i:1;}}
157904 | Plafon LED CCT AZPO 22W 2700lm 3000-6000K okrągły 42cm IP54 biały Kanlux 31516 |  | 31516/KAN | simple | 0 | Oświetlenie>Oświetlenie wewnętrzne>Plafony LED |  | Zimna | [7 empty] | KANLUX; Objazdowa 1-3 41-922 Radzionków; kanlux@kanlux.pl | [19 empty] | Biały | [5 empty] | okrągła | [15 empty] | Tworzywo sztuczne |  |  | 22 |  |  | 220-240 | [11 empty] | Kanlux | [13 empty] | AZPO |  |  | 42cm |  |  | IP 54 | 2700 |  |  |  | 6000 | [17 empty] | 29mm | [7 empty] | a:18:{s:8:"ean-gtin";a:6:{s:4:"name";s:10:"EAN (GTIN)";s:5:"value";s:13:"8595665315160";s:8:"position";i:0;s:10:"is_visible";i:1;s:12:"is_variation";i:0;s:11:"is_taxonomy";i:0;}s:14:"kod-producenta";a:6:{s:4:"name";s:14:"Kod producenta";s:5:"value";s:5:"31516";s:8:"position";i:1;s:10:"is_visible";i:1;s:12:"is_variation";i:0;s:11:"is_taxonomy";i:0;}s:8:"pa_seria";a:6:{s:4:"name";s:8:"pa_seria";s:5:"value";s:0:"";s:8:"position";i:3;s:10:"is_visible";i:1;s:12:"is_variation";i:0;s:11:"is_taxonomy";i:1;}s:5:"model";a:6:{s:4:"name";s:5:"Model";s:5:"value";s:19:"AZPO LED 22WCCT-O-W";s:8:"position";i:4;s:10:"is_visible";i:1;s:12:"is_variation";i:0;s:11:"is_taxonomy";i:0;}s:24:"pa_temperatura-barwowa-k";a:6:{s:4:"name";s:24:"pa_temperatura-barwowa-k";s:5:"value";s:0:"";s:8:"position";i:5;s:10:"is_visible";i:1;s:12:"is_variation";i:0;s:11:"is_taxonomy";i:1;}s:16:"pa_barwa-swiatla";a:6:{s:4:"name";s:16:"pa_barwa-swiatla";s:5:"value";s:0:"";s:8:"position";i:6;s:10:"is_visible";i:1;s:12:"is_variation";i:0;s:11:"is_taxonomy";i:1;}s:21:"pa_stopien-ochrony-ip";a:6:{s:4:"name";s:21:"pa_stopien-ochrony-ip";s:5:"value";s:0:"";s:8:"position";i:7;s:10:"is_visible";i:1;s:12:"is_variation";i:0;s:11:"is_taxonomy";i:1;}s:13:"kat-swiecenia";a:6:{s:4:"name";s:15:"Kąt świecenia";s:5:"value";s:5:"120°";s:8:"position";i:8;s:10:"is_visible";i:1;s:12:"is_variation";i:0;s:11:"is_taxonomy";i:0;}s:8:"pa_kolor";a:6:{s:4:"name";s:8:"pa_kolor";s:5:"value";s:0:"";s:8:"position";i:9;s:10:"is_visible";i:1;s:12:"is_variation";i:0;s:11:"is_taxonomy";i:1;}s:11:"pa_material";a:6:{s:4:"name";s:11:"pa_material";s:5:"value";s:0:"";s:8:"position";i:10;s:10:"is_visible";i:1;s:12:"is_variation";i:0;s:11:"is_taxonomy";i:1;}s:10:"pa_ksztalt";a:6:{s:4:"name";s:10:"pa_ksztalt";s:5:"value";s:0:"";s:8:"position";i:11;s:10:"is_visible";i:1;s:12:"is_variation";i:0;s:11:"is_taxonomy";i:1;}s:11:"pa_wysokosc";a:6:{s:4:"name";s:11:"pa_wysokosc";s:5:"value";s:0:"";s:8:"position";i:12;s:10:"is_visible";i:1;s:12:"is_variation";i:0;s:11:"is_taxonomy";i:1;}s:11:"pa_srednica";a:6:{s:4:"name";s:11:"pa_srednica";s:5:"value";s:0:"";s:8:"position";i:13;s:10:"is_visible";i:1;s:12:"is_variation";i:0;s:11:"is_taxonomy";i:1;}s:18:"pa_dane-producenta";a:6:{s:4:"name";s:18:"pa_dane-producenta";s:5:"value";s:0:"";s:8:"position";i:14;s:10:"is_visible";i:1;s:12:"is_variation";i:0;s:11:"is_taxonomy";i:1;}s:12:"pa_producent";a:6:{s:4:"name";s:12:"pa_producent";s:5:"value";s:0:"";s:8:"position";i:15;s:10:"is_visible";i:1;s:12:"is_variation";i:0;s:11:"is_taxonomy";i:1;}s:8:"pa_moc-w";a:6:{s:4:"name";s:8:"pa_moc-w";s:5:"value";s:0:"";s:8:"position";i:16;s:10:"is_visible";i:1;s:12:"is_variation";i:0;s:11:"is_taxonomy";i:1;}s:13:"pa_napiecie-v";a:6:{s:4:"name";s:13:"pa_napiecie-v";s:5:"value";s:0:"";s:8:"position";i:17;s:10:"is_visible";i:1;s:12:"is_variation";i:0;s:11:"is_taxonomy";i:1;}s:23:"pa_strumien-swietlny-lm";a:6:{s:4:"name";s:23:"pa_strumien-swietlny-lm";s:5:"value";s:0:"";s:8:"position";i:18;s:10:"is_visible";i:1;s:12:"is_variation";i:0;s:11:"is_taxonomy";i:1;}}
157906 | Plafon LED CCT AZPO 22W 2700lm 3000-6000K okrągły IP54 czarny Kanlux 31517 |  | 31517/KAN | simple | 0 | Oświetlenie>Oświetlenie wewnętrzne>Plafony LED |  | Zimna | [7 empty] | KANLUX; Objazdowa 1-3 41-922 Radzionków; kanlux@kanlux.pl | [19 empty] | Biały | Czarny |  |  |  |  | okrągła | [15 empty] | Tworzywo sztuczne |  |  | 22 |  |  | 220-240 | [11 empty] | Kanlux | [13 empty] | AZPO |  |  | 420mm |  |  | IP 54 | 2700 |  |  |  | 6000 | [17 empty] | 29mm | [7 empty] | a:19:{s:8:"ean-gtin";a:6:{s:4:"name";s:10:"EAN (GTIN)";s:5:"value";s:13:"8595665315177";s:8:"position";i:0;s:10:"is_visible";i:1;s:12:"is_variation";i:0;s:11:"is_taxonomy";i:0;}s:14:"kod-producenta";a:6:{s:4:"name";s:14:"Kod producenta";s:5:"value";s:5:"31517";s:8:"position";i:1;s:10:"is_visible";i:1;s:12:"is_variation";i:0;s:11:"is_taxonomy";i:0;}s:8:"pa_seria";a:6:{s:4:"name";s:8:"pa_seria";s:5:"value";s:0:"";s:8:"position";i:3;s:10:"is_visible";i:1;s:12:"is_variation";i:0;s:11:"is_taxonomy";i:1;}s:5:"model";a:6:{s:4:"name";s:5:"Model";s:5:"value";s:19:"AZPO LED 22WCCT-O-B";s:8:"position";i:4;s:10:"is_visible";i:1;s:12:"is_variation";i:0;s:11:"is_taxonomy";i:0;}s:24:"pa_temperatura-barwowa-k";a:6:{s:4:"name";s:24:"pa_temperatura-barwowa-k";s:5:"value";s:0:"";s:8:"position";i:5;s:10:"is_visible";i:1;s:12:"is_variation";i:0;s:11:"is_taxonomy";i:1;}s:16:"pa_barwa-swiatla";a:6:{s:4:"name";s:16:"pa_barwa-swiatla";s:5:"value";s:0:"";s:8:"position";i:6;s:10:"is_visible";i:1;s:12:"is_variation";i:0;s:11:"is_taxonomy";i:1;}s:21:"pa_stopien-ochrony-ip";a:6:{s:4:"name";s:21:"pa_stopien-ochrony-ip";s:5:"value";s:0:"";s:8:"position";i:7;s:10:"is_visible";i:1;s:12:"is_variation";i:0;s:11:"is_taxonomy";i:1;}s:13:"kat-swiecenia";a:6:{s:4:"name";s:15:"Kąt świecenia";s:5:"value";s:5:"120°";s:8:"position";i:8;s:10:"is_visible";i:1;s:12:"is_variation";i:0;s:11:"is_taxonomy";i:0;}s:8:"pa_kolor";a:6:{s:4:"name";s:8:"pa_kolor";s:5:"value";s:0:"";s:8:"position";i:9;s:10:"is_visible";i:1;s:12:"is_variation";i:0;s:11:"is_taxonomy";i:1;}s:11:"pa_material";a:6:{s:4:"name";s:11:"pa_material";s:5:"value";s:0:"";s:8:"position";i:10;s:10:"is_visible";i:1;s:12:"is_variation";i:0;s:11:"is_taxonomy";i:1;}s:10:"pa_ksztalt";a:6:{s:4:"name";s:10:"pa_ksztalt";s:5:"value";s:0:"";s:8:"position";i:11;s:10:"is_visible";i:1;s:12:"is_variation";i:0;s:11:"is_taxonomy";i:1;}s:11:"pa_wysokosc";a:6:{s:4:"name";s:11:"pa_wysokosc";s:5:"value";s:0:"";s:8:"position";i:12;s:10:"is_visible";i:1;s:12:"is_variation";i:0;s:11:"is_taxonomy";i:1;}s:11:"pa_srednica";a:6:{s:4:"name";s:11:"pa_srednica";s:5:"value";s:0:"";s:8:"position";i:13;s:10:"is_visible";i:1;s:12:"is_variation";i:0;s:11:"is_taxonomy";i:1;}s:19:"pa_kolor-producenta";a:6:{s:4:"name";s:19:"pa_kolor-producenta";s:5:"value";s:0:"";s:8:"position";i:14;s:10:"is_visible";i:1;s:12:"is_variation";i:0;s:11:"is_taxonomy";i:1;}s:18:"pa_dane-producenta";a:6:{s:4:"name";s:18:"pa_dane-producenta";s:5:"value";s:0:"";s:8:"position";i:15;s:10:"is_visible";i:1;s:12:"is_variation";i:0;s:11:"is_taxonomy";i:1;}s:12:"pa_producent";a:6:{s:4:"name";s:12:"pa_producent";s:5:"value";s:0:"";s:8:"position";i:16;s:10:"is_visible";i:1;s:12:"is_variation";i:0;s:11:"is_taxonomy";i:1;}s:8:"pa_moc-w";a:6:{s:4:"name";s:8:"pa_moc-w";s:5:"value";s:0:"";s:8:"position";i:17;s:10:"is_visible";i:1;s:12:"is_variation";i:0;s:11:"is_taxonomy";i:1;}s:13:"pa_napiecie-v";a:6:{s:4:"name";s:13:"pa_napiecie-v";s:5:"value";s:0:"";s:8:"position";i:18;s:10:"is_visible";i:1;s:12:"is_variation";i:0;s:11:"is_taxonomy";i:1;}s:23:"pa_strumien-swietlny-lm";a:6:{s:4:"name";s:23:"pa_strumien-swietlny-lm";s:5:"value";s:0:"";s:8:"position";i:19;s:10:"is_visible";i:1;s:12:"is_variation";i:0;s:11:"is_taxonomy";i:1;}}
157908 | Plafon LED CCT AZPO 22W 2600lm 3000-6000K kwadratowy IP54 biały Kanlux 31534 |  | 31534/KAN | simple | 0 | Oświetlenie>Oświetlenie wewnętrzne>Plafony LED |  | Zimna | [7 empty] | KANLUX; Objazdowa 1-3 41-922 Radzionków; kanlux@kanlux.pl | 420mm | [18 empty] | Biały | [5 empty] | kwadratowa | [15 empty] | Tworzywo sztuczne |  |  | 22 |  |  | 220-240 | [11 empty] | Kanlux | [13 empty] | AZPO | [5 empty] | IP 54 | 2600 |  | 420mm |  | 6000 | [17 empty] | 29mm | [7 empty] | a:20:{s:8:"ean-gtin";a:6:{s:4:"name";s:10:"EAN (GTIN)";s:5:"value";s:13:"8595665315344";s:8:"position";i:0;s:10:"is_visible";i:1;s:12:"is_variation";i:0;s:11:"is_taxonomy";i:0;}s:14:"kod-producenta";a:6:{s:4:"name";s:14:"Kod producenta";s:5:"value";s:5:"31534";s:8:"position";i:1;s:10:"is_visible";i:1;s:12:"is_variation";i:0;s:11:"is_taxonomy";i:0;}s:8:"pa_seria";a:6:{s:4:"name";s:8:"pa_seria";s:5:"value";s:0:"";s:8:"position";i:3;s:10:"is_visible";i:1;s:12:"is_variation";i:0;s:11:"is_taxonomy";i:1;}s:5:"model";a:6:{s:4:"name";s:5:"Model";s:5:"value";s:19:"AZPO LED 22WCCT-L-W";s:8:"position";i:4;s:10:"is_visible";i:1;s:12:"is_variation";i:0;s:11:"is_taxonomy";i:0;}s:24:"pa_temperatura-barwowa-k";a:6:{s:4:"name";s:24:"pa_temperatura-barwowa-k";s:5:"value";s:0:"";s:8:"position";i:5;s:10:"is_visible";i:1;s:12:"is_variation";i:0;s:11:"is_taxonomy";i:1;}s:16:"pa_barwa-swiatla";a:6:{s:4:"name";s:16:"pa_barwa-swiatla";s:5:"value";s:0:"";s:8:"position";i:6;s:10:"is_visible";i:1;s:12:"is_variation";i:0;s:11:"is_taxonomy";i:1;}s:21:"pa_stopien-ochrony-ip";a:6:{s:4:"name";s:21:"pa_stopien-ochrony-ip";s:5:"value";s:0:"";s:8:"position";i:7;s:10:"is_visible";i:1;s:12:"is_variation";i:0;s:11:"is_taxonomy";i:1;}s:13:"kat-swiecenia";a:6:{s:4:"name";s:15:"Kąt świecenia";s:5:"value";s:5:"120°";s:8:"position";i:8;s:10:"is_visible";i:1;s:12:"is_variation";i:0;s:11:"is_taxonomy";i:0;}s:8:"pa_kolor";a:6:{s:4:"name";s:8:"pa_kolor";s:5:"value";s:0:"";s:8:"position";i:9;s:10:"is_visible";i:1;s:12:"is_variation";i:0;s:11:"is_taxonomy";i:1;}s:11:"pa_material";a:6:{s:4:"name";s:11:"pa_material";s:5:"value";s:0:"";s:8:"position";i:10;s:10:"is_visible";i:1;s:12:"is_variation";i:0;s:11:"is_taxonomy";i:1;}s:10:"pa_ksztalt";a:6:{s:4:"name";s:10:"pa_ksztalt";s:5:"value";s:0:"";s:8:"position";i:11;s:10:"is_visible";i:1;s:12:"is_variation";i:0;s:11:"is_taxonomy";i:1;}s:7:"wymiary";a:6:{s:4:"name";s:7:"Wymiary";s:5:"value";s:9:"420x420mm";s:8:"position";i:12;s:10:"is_visible";i:1;s:12:"is_variation";i:0;s:11:"is_taxonomy";i:0;}s:10:"pa_dlugosc";a:6:{s:4:"name";s:10:"pa_dlugosc";s:5:"value";s:0:"";s:8:"position";i:13;s:10:"is_visible";i:1;s:12:"is_variation";i:0;s:11:"is_taxonomy";i:1;}s:12:"pa_szerokosc";a:6:{s:4:"name";s:12:"pa_szerokosc";s:5:"value";s:0:"";s:8:"position";i:14;s:10:"is_visible";i:1;s:12:"is_variation";i:0;s:11:"is_taxonomy";i:1;}s:11:"pa_wysokosc";a:6:{s:4:"name";s:11:"pa_wysokosc";s:5:"value";s:0:"";s:8:"position";i:15;s:10:"is_visible";i:1;s:12:"is_variation";i:0;s:11:"is_taxonomy";i:1;}s:18:"pa_dane-producenta";a:6:{s:4:"name";s:18:"pa_dane-producenta";s:5:"value";s:0:"";s:8:"position";i:16;s:10:"is_visible";i:1;s:12:"is_variation";i:0;s:11:"is_taxonomy";i:1;}s:12:"pa_producent";a:6:{s:4:"name";s:12:"pa_producent";s:5:"value";s:0:"";s:8:"position";i:17;s:10:"is_visible";i:1;s:12:"is_variation";i:0;s:11:"is_taxonomy";i:1;}s:8:"pa_moc-w";a:6:{s:4:"name";s:8:"pa_moc-w";s:5:"value";s:0:"";s:8:"position";i:18;s:10:"is_visible";i:1;s:12:"is_variation";i:0;s:11:"is_taxonomy";i:1;}s:13:"pa_napiecie-v";a:6:{s:4:"name";s:13:"pa_napiecie-v";s:5:"value";s:0:"";s:8:"position";i:19;s:10:"is_visible";i:1;s:12:"is_variation";i:0;s:11:"is_taxonomy";i:1;}s:23:"pa_strumien-swietlny-lm";a:6:{s:4:"name";s:23:"pa_strumien-swietlny-lm";s:5:"value";s:0:"";s:8:"position";i:20;s:10:"is_visible";i:1;s:12:"is_variation";i:0;s:11:"is_taxonomy";i:1;}}
157910 | Plafon LED CCT AZPO 22W 2550lm 3000-6000K kwadratowy IP54 czarny Kanlux 31535 |  | 31535/KAN | simple | 0 | Oświetlenie>Oświetlenie wewnętrzne>Plafony LED |  | Zimna | [7 empty] | KANLUX; Objazdowa 1-3 41-922 Radzionków; kanlux@kanlux.pl | 420mm | [18 empty] | Biały | Czarny |  |  |  |  | kwadratowa | [15 empty] | Tworzywo sztuczne |  |  | 22 |  |  | 220-240 | [11 empty] | Kanlux | [13 empty] | AZPO | [5 empty] | IP 54 | 2550 |  | 420mm |  | 6000 | [17 empty] | 29mm | [7 empty] | a:21:{s:8:"ean-gtin";a:6:{s:4:"name";s:10:"EAN (GTIN)";s:5:"value";s:13:"8595665315351";s:8:"position";i:0;s:10:"is_visible";i:1;s:12:"is_variation";i:0;s:11:"is_taxonomy";i:0;}s:14:"kod-producenta";a:6:{s:4:"name";s:14:"Kod producenta";s:5:"value";s:5:"31535";s:8:"position";i:1;s:10:"is_visible";i:1;s:12:"is_variation";i:0;s:11:"is_taxonomy";i:0;}s:8:"pa_seria";a:6:{s:4:"name";s:8:"pa_seria";s:5:"value";s:0:"";s:8:"position";i:3;s:10:"is_visible";i:1;s:12:"is_variation";i:0;s:11:"is_taxonomy";i:1;}s:5:"model";a:6:{s:4:"name";s:5:"Model";s:5:"value";s:19:"AZPO LED 22WCCT-L-B";s:8:"position";i:4;s:10:"is_visible";i:1;s:12:"is_variation";i:0;s:11:"is_taxonomy";i:0;}s:24:"pa_temperatura-barwowa-k";a:6:{s:4:"name";s:24:"pa_temperatura-barwowa-k";s:5:"value";s:0:"";s:8:"position";i:5;s:10:"is_visible";i:1;s:12:"is_variation";i:0;s:11:"is_taxonomy";i:1;}s:16:"pa_barwa-swiatla";a:6:{s:4:"name";s:16:"pa_barwa-swiatla";s:5:"value";s:0:"";s:8:"position";i:6;s:10:"is_visible";i:1;s:12:"is_variation";i:0;s:11:"is_taxonomy";i:1;}s:21:"pa_stopien-ochrony-ip";a:6:{s:4:"name";s:21:"pa_stopien-ochrony-ip";s:5:"value";s:0:"";s:8:"position";i:7;s:10:"is_visible";i:1;s:12:"is_variation";i:0;s:11:"is_taxonomy";i:1;}s:13:"kat-swiecenia";a:6:{s:4:"name";s:15:"Kąt świecenia";s:5:"value";s:5:"120°";s:8:"position";i:8;s:10:"is_visible";i:1;s:12:"is_variation";i:0;s:11:"is_taxonomy";i:0;}s:8:"pa_kolor";a:6:{s:4:"name";s:8:"pa_kolor";s:5:"value";s:0:"";s:8:"position";i:9;s:10:"is_visible";i:1;s:12:"is_variation";i:0;s:11:"is_taxonomy";i:1;}s:11:"pa_material";a:6:{s:4:"name";s:11:"pa_material";s:5:"value";s:0:"";s:8:"position";i:10;s:10:"is_visible";i:1;s:12:"is_variation";i:0;s:11:"is_taxonomy";i:1;}s:10:"pa_ksztalt";a:6:{s:4:"name";s:10:"pa_ksztalt";s:5:"value";s:0:"";s:8:"position";i:11;s:10:"is_visible";i:1;s:12:"is_variation";i:0;s:11:"is_taxonomy";i:1;}s:7:"wymiary";a:6:{s:4:"name";s:7:"Wymiary";s:5:"value";s:9:"420x420mm";s:8:"position";i:12;s:10:"is_visible";i:1;s:12:"is_variation";i:0;s:11:"is_taxonomy";i:0;}s:10:"pa_dlugosc";a:6:{s:4:"name";s:10:"pa_dlugosc";s:5:"value";s:0:"";s:8:"position";i:13;s:10:"is_visible";i:1;s:12:"is_variation";i:0;s:11:"is_taxonomy";i:1;}s:12:"pa_szerokosc";a:6:{s:4:"name";s:12:"pa_szerokosc";s:5:"value";s:0:"";s:8:"position";i:14;s:10:"is_visible";i:1;s:12:"is_variation";i:0;s:11:"is_taxonomy";i:1;}s:11:"pa_wysokosc";a:6:{s:4:"name";s:11:"pa_wysokosc";s:5:"value";s:0:"";s:8:"position";i:15;s:10:"is_visible";i:1;s:12:"is_variation";i:0;s:11:"is_taxonomy";i:1;}s:19:"pa_kolor-producenta";a:6:{s:4:"name";s:19:"pa_kolor-producenta";s:5:"value";s:0:"";s:8:"position";i:16;s:10:"is_visible";i:1;s:12:"is_variation";i:0;s:11:"is_taxonomy";i:1;}s:18:"pa_dane-producenta";a:6:{s:4:"name";s:18:"pa_dane-producenta";s:5:"value";s:0:"";s:8:"position";i:17;s:10:"is_visible";i:1;s:12:"is_variation";i:0;s:11:"is_taxonomy";i:1;}s:12:"pa_producent";a:6:{s:4:"name";s:12:"pa_producent";s:5:"value";s:0:"";s:8:"position";i:18;s:10:"is_visible";i:1;s:12:"is_variation";i:0;s:11:"is_taxonomy";i:1;}s:8:"pa_moc-w";a:6:{s:4:"name";s:8:"pa_moc-w";s:5:"value";s:0:"";s:8:"position";i:19;s:10:"is_visible";i:1;s:12:"is_variation";i:0;s:11:"is_taxonomy";i:1;}s:13:"pa_napiecie-v";a:6:{s:4:"name";s:13:"pa_napiecie-v";s:5:"value";s:0:"";s:8:"position";i:20;s:10:"is_visible";i:1;s:12:"is_variation";i:0;s:11:"is_taxonomy";i:1;}s:23:"pa_strumien-swietlny-lm";a:6:{s:4:"name";s:23:"pa_strumien-swietlny-lm";s:5:"value";s:0:"";s:8:"position";i:21;s:10:"is_visible";i:1;s:12:"is_variation";i:0;s:11:"is_taxonomy";i:1;}}
157912 | Plafon LED CCT AZPO 18.5W 1800lm 3000-6000K okrągły 29cm IP54 biały Kanlux 31514 |  | 31514/KAN | simple | 0 | Oświetlenie>Oświetlenie wewnętrzne>Plafony LED |  | Zimna | [7 empty] | KANLUX; Objazdowa 1-3 41-922 Radzionków; kanlux@kanlux.pl | [19 empty] | Biały | [5 empty] | okrągła | [15 empty] | Tworzywo sztuczne |  |  | 18,5 |  |  | 220-240 | [11 empty] | Kanlux | [13 empty] | AZPO |  |  | 29cm |  |  | IP 54 | 1800 |  |  |  | 6000 | [17 empty] | 29mm | [7 empty] | a:18:{s:8:"ean-gtin";a:6:{s:4:"name";s:10:"EAN (GTIN)";s:5:"value";s:13:"8595665315146";s:8:"position";i:0;s:10:"is_visible";i:1;s:12:"is_variation";i:0;s:11:"is_taxonomy";i:0;}s:14:"kod-producenta";a:6:{s:4:"name";s:14:"Kod producenta";s:5:"value";s:5:"31514";s:8:"position";i:1;s:10:"is_visible";i:1;s:12:"is_variation";i:0;s:11:"is_taxonomy";i:0;}s:8:"pa_seria";a:6:{s:4:"name";s:8:"pa_seria";s:5:"value";s:0:"";s:8:"position";i:3;s:10:"is_visible";i:1;s:12:"is_variation";i:0;s:11:"is_taxonomy";i:1;}s:5:"model";a:6:{s:4:"name";s:5:"Model";s:5:"value";s:9:"5WCCT-O-W";s:8:"position";i:4;s:10:"is_visible";i:1;s:12:"is_variation";i:0;s:11:"is_taxonomy";i:0;}s:24:"pa_temperatura-barwowa-k";a:6:{s:4:"name";s:24:"pa_temperatura-barwowa-k";s:5:"value";s:0:"";s:8:"position";i:5;s:10:"is_visible";i:1;s:12:"is_variation";i:0;s:11:"is_taxonomy";i:1;}s:16:"pa_barwa-swiatla";a:6:{s:4:"name";s:16:"pa_barwa-swiatla";s:5:"value";s:0:"";s:8:"position";i:6;s:10:"is_visible";i:1;s:12:"is_variation";i:0;s:11:"is_taxonomy";i:1;}s:21:"pa_stopien-ochrony-ip";a:6:{s:4:"name";s:21:"pa_stopien-ochrony-ip";s:5:"value";s:0:"";s:8:"position";i:7;s:10:"is_visible";i:1;s:12:"is_variation";i:0;s:11:"is_taxonomy";i:1;}s:13:"kat-swiecenia";a:6:{s:4:"name";s:15:"Kąt świecenia";s:5:"value";s:5:"120°";s:8:"position";i:8;s:10:"is_visible";i:1;s:12:"is_variation";i:0;s:11:"is_taxonomy";i:0;}s:8:"pa_kolor";a:6:{s:4:"name";s:8:"pa_kolor";s:5:"value";s:0:"";s:8:"position";i:9;s:10:"is_visible";i:1;s:12:"is_variation";i:0;s:11:"is_taxonomy";i:1;}s:11:"pa_material";a:6:{s:4:"name";s:11:"pa_material";s:5:"value";s:0:"";s:8:"position";i:10;s:10:"is_visible";i:1;s:12:"is_variation";i:0;s:11:"is_taxonomy";i:1;}s:10:"pa_ksztalt";a:6:{s:4:"name";s:10:"pa_ksztalt";s:5:"value";s:0:"";s:8:"position";i:11;s:10:"is_visible";i:1;s:12:"is_variation";i:0;s:11:"is_taxonomy";i:1;}s:11:"pa_wysokosc";a:6:{s:4:"name";s:11:"pa_wysokosc";s:5:"value";s:0:"";s:8:"position";i:12;s:10:"is_visible";i:1;s:12:"is_variation";i:0;s:11:"is_taxonomy";i:1;}s:11:"pa_srednica";a:6:{s:4:"name";s:11:"pa_srednica";s:5:"value";s:0:"";s:8:"position";i:13;s:10:"is_visible";i:1;s:12:"is_variation";i:0;s:11:"is_taxonomy";i:1;}s:18:"pa_dane-producenta";a:6:{s:4:"name";s:18:"pa_dane-producenta";s:5:"value";s:0:"";s:8:"position";i:14;s:10:"is_visible";i:1;s:12:"is_variation";i:0;s:11:"is_taxonomy";i:1;}s:12:"pa_producent";a:6:{s:4:"name";s:12:"pa_producent";s:5:"value";s:0:"";s:8:"position";i:15;s:10:"is_visible";i:1;s:12:"is_variation";i:0;s:11:"is_taxonomy";i:1;}s:8:"pa_moc-w";a:6:{s:4:"name";s:8:"pa_moc-w";s:5:"value";s:0:"";s:8:"position";i:16;s:10:"is_visible";i:1;s:12:"is_variation";i:0;s:11:"is_taxonomy";i:1;}s:13:"pa_napiecie-v";a:6:{s:4:"name";s:13:"pa_napiecie-v";s:5:"value";s:0:"";s:8:"position";i:17;s:10:"is_visible";i:1;s:12:"is_variation";i:0;s:11:"is_taxonomy";i:1;}s:23:"pa_strumien-swietlny-lm";a:6:{s:4:"name";s:23:"pa_strumien-swietlny-lm";s:5:"value";s:0:"";s:8:"position";i:18;s:10:"is_visible";i:1;s:12:"is_variation";i:0;s:11:"is_taxonomy";i:1;}}
157914 | Plafon LED CCT AZPO 18.5W 1700lm 3000-6000K okrągły IP54 czarny Kanlux 31515 |  | 31515/KAN | simple | 0 | Oświetlenie>Oświetlenie wewnętrzne>Plafony LED |  | Zimna | [7 empty] | KANLUX; Objazdowa 1-3 41-922 Radzionków; kanlux@kanlux.pl | [19 empty] | Biały | Czarny |  |  |  |  | okrągła | [15 empty] | Tworzywo sztuczne |  |  | 18,5 |  |  | 220-240 | [11 empty] | Kanlux | [13 empty] | AZPO |  |  | 290mm |  |  | IP 54 | 1700 |  |  |  | 6000 | [17 empty] | 29mm | [7 empty] | a:19:{s:8:"ean-gtin";a:6:{s:4:"name";s:10:"EAN (GTIN)";s:5:"value";s:13:"8595665315153";s:8:"position";i:0;s:10:"is_visible";i:1;s:12:"is_variation";i:0;s:11:"is_taxonomy";i:0;}s:14:"kod-producenta";a:6:{s:4:"name";s:14:"Kod producenta";s:5:"value";s:5:"31515";s:8:"position";i:1;s:10:"is_visible";i:1;s:12:"is_variation";i:0;s:11:"is_taxonomy";i:0;}s:8:"pa_seria";a:6:{s:4:"name";s:8:"pa_seria";s:5:"value";s:0:"";s:8:"position";i:3;s:10:"is_visible";i:1;s:12:"is_variation";i:0;s:11:"is_taxonomy";i:1;}s:5:"model";a:6:{s:4:"name";s:5:"Model";s:5:"value";s:9:"5WCCT-O-B";s:8:"position";i:4;s:10:"is_visible";i:1;s:12:"is_variation";i:0;s:11:"is_taxonomy";i:0;}s:24:"pa_temperatura-barwowa-k";a:6:{s:4:"name";s:24:"pa_temperatura-barwowa-k";s:5:"value";s:0:"";s:8:"position";i:5;s:10:"is_visible";i:1;s:12:"is_variation";i:0;s:11:"is_taxonomy";i:1;}s:16:"pa_barwa-swiatla";a:6:{s:4:"name";s:16:"pa_barwa-swiatla";s:5:"value";s:0:"";s:8:"position";i:6;s:10:"is_visible";i:1;s:12:"is_variation";i:0;s:11:"is_taxonomy";i:1;}s:21:"pa_stopien-ochrony-ip";a:6:{s:4:"name";s:21:"pa_stopien-ochrony-ip";s:5:"value";s:0:"";s:8:"position";i:7;s:10:"is_visible";i:1;s:12:"is_variation";i:0;s:11:"is_taxonomy";i:1;}s:13:"kat-swiecenia";a:6:{s:4:"name";s:15:"Kąt świecenia";s:5:"value";s:5:"120°";s:8:"position";i:8;s:10:"is_visible";i:1;s:12:"is_variation";i:0;s:11:"is_taxonomy";i:0;}s:8:"pa_kolor";a:6:{s:4:"name";s:8:"pa_kolor";s:5:"value";s:0:"";s:8:"position";i:9;s:10:"is_visible";i:1;s:12:"is_variation";i:0;s:11:"is_taxonomy";i:1;}s:11:"pa_material";a:6:{s:4:"name";s:11:"pa_material";s:5:"value";s:0:"";s:8:"position";i:10;s:10:"is_visible";i:1;s:12:"is_variation";i:0;s:11:"is_taxonomy";i:1;}s:10:"pa_ksztalt";a:6:{s:4:"name";s:10:"pa_ksztalt";s:5:"value";s:0:"";s:8:"position";i:11;s:10:"is_visible";i:1;s:12:"is_variation";i:0;s:11:"is_taxonomy";i:1;}s:11:"pa_wysokosc";a:6:{s:4:"name";s:11:"pa_wysokosc";s:5:"value";s:0:"";s:8:"position";i:12;s:10:"is_visible";i:1;s:12:"is_variation";i:0;s:11:"is_taxonomy";i:1;}s:11:"pa_srednica";a:6:{s:4:"name";s:11:"pa_srednica";s:5:"value";s:0:"";s:8:"position";i:13;s:10:"is_visible";i:1;s:12:"is_variation";i:0;s:11:"is_taxonomy";i:1;}s:19:"pa_kolor-producenta";a:6:{s:4:"name";s:19:"pa_kolor-producenta";s:5:"value";s:0:"";s:8:"position";i:14;s:10:"is_visible";i:1;s:12:"is_variation";i:0;s:11:"is_taxonomy";i:1;}s:18:"pa_dane-producenta";a:6:{s:4:"name";s:18:"pa_dane-producenta";s:5:"value";s:0:"";s:8:"position";i:15;s:10:"is_visible";i:1;s:12:"is_variation";i:0;s:11:"is_taxonomy";i:1;}s:12:"pa_producent";a:6:{s:4:"name";s:12:"pa_producent";s:5:"value";s:0:"";s:8:"position";i:16;s:10:"is_visible";i:1;s:12:"is_variation";i:0;s:11:"is_taxonomy";i:1;}s:8:"pa_moc-w";a:6:{s:4:"name";s:8:"pa_moc-w";s:5:"value";s:0:"";s:8:"position";i:17;s:10:"is_visible";i:1;s:12:"is_variation";i:0;s:11:"is_taxonomy";i:1;}s:13:"pa_napiecie-v";a:6:{s:4:"name";s:13:"pa_napiecie-v";s:5:"value";s:0:"";s:8:"position";i:18;s:10:"is_visible";i:1;s:12:"is_variation";i:0;s:11:"is_taxonomy";i:1;}s:23:"pa_strumien-swietlny-lm";a:6:{s:4:"name";s:23:"pa_strumien-swietlny-lm";s:5:"value";s:0:"";s:8:"position";i:19;s:10:"is_visible";i:1;s:12:"is_variation";i:0;s:11:"is_taxonomy";i:1;}}
157916 | Plafon LED CCT AZPO 17.5W 1800lm 3000-6000K kwadratowy IP54 biały Kanlux 31532 |  | 31532/KAN | simple | 0 | Oświetlenie>Oświetlenie wewnętrzne>Plafony LED |  | Zimna | [7 empty] | KANLUX; Objazdowa 1-3 41-922 Radzionków; kanlux@kanlux.pl | 300mm | [18 empty] | Biały | [5 empty] | kwadratowa | [15 empty] | Tworzywo sztuczne |  |  | 17,5 |  |  | 220-240 | [11 empty] | Kanlux | [13 empty] | AZPO | [5 empty] | IP 54 | 1800 |  | 300mm |  | 6000 | [17 empty] | 29mm | [7 empty] | a:20:{s:8:"ean-gtin";a:6:{s:4:"name";s:10:"EAN (GTIN)";s:5:"value";s:13:"8595665315320";s:8:"position";i:0;s:10:"is_visible";i:1;s:12:"is_variation";i:0;s:11:"is_taxonomy";i:0;}s:14:"kod-producenta";a:6:{s:4:"name";s:14:"Kod producenta";s:5:"value";s:5:"31532";s:8:"position";i:1;s:10:"is_visible";i:1;s:12:"is_variation";i:0;s:11:"is_taxonomy";i:0;}s:8:"pa_seria";a:6:{s:4:"name";s:8:"pa_seria";s:5:"value";s:0:"";s:8:"position";i:3;s:10:"is_visible";i:1;s:12:"is_variation";i:0;s:11:"is_taxonomy";i:1;}s:5:"model";a:6:{s:4:"name";s:5:"Model";s:5:"value";s:9:"5WCCT-L-W";s:8:"position";i:4;s:10:"is_visible";i:1;s:12:"is_variation";i:0;s:11:"is_taxonomy";i:0;}s:24:"pa_temperatura-barwowa-k";a:6:{s:4:"name";s:24:"pa_temperatura-barwowa-k";s:5:"value";s:0:"";s:8:"position";i:5;s:10:"is_visible";i:1;s:12:"is_variation";i:0;s:11:"is_taxonomy";i:1;}s:16:"pa_barwa-swiatla";a:6:{s:4:"name";s:16:"pa_barwa-swiatla";s:5:"value";s:0:"";s:8:"position";i:6;s:10:"is_visible";i:1;s:12:"is_variation";i:0;s:11:"is_taxonomy";i:1;}s:21:"pa_stopien-ochrony-ip";a:6:{s:4:"name";s:21:"pa_stopien-ochrony-ip";s:5:"value";s:0:"";s:8:"position";i:7;s:10:"is_visible";i:1;s:12:"is_variation";i:0;s:11:"is_taxonomy";i:1;}s:13:"kat-swiecenia";a:6:{s:4:"name";s:15:"Kąt świecenia";s:5:"value";s:5:"120°";s:8:"position";i:8;s:10:"is_visible";i:1;s:12:"is_variation";i:0;s:11:"is_taxonomy";i:0;}s:8:"pa_kolor";a:6:{s:4:"name";s:8:"pa_kolor";s:5:"value";s:0:"";s:8:"position";i:9;s:10:"is_visible";i:1;s:12:"is_variation";i:0;s:11:"is_taxonomy";i:1;}s:11:"pa_material";a:6:{s:4:"name";s:11:"pa_material";s:5:"value";s:0:"";s:8:"position";i:10;s:10:"is_visible";i:1;s:12:"is_variation";i:0;s:11:"is_taxonomy";i:1;}s:10:"pa_ksztalt";a:6:{s:4:"name";s:10:"pa_ksztalt";s:5:"value";s:0:"";s:8:"position";i:11;s:10:"is_visible";i:1;s:12:"is_variation";i:0;s:11:"is_taxonomy";i:1;}s:7:"wymiary";a:6:{s:4:"name";s:7:"Wymiary";s:5:"value";s:9:"300x300mm";s:8:"position";i:12;s:10:"is_visible";i:1;s:12:"is_variation";i:0;s:11:"is_taxonomy";i:0;}s:10:"pa_dlugosc";a:6:{s:4:"name";s:10:"pa_dlugosc";s:5:"value";s:0:"";s:8:"position";i:13;s:10:"is_visible";i:1;s:12:"is_variation";i:0;s:11:"is_taxonomy";i:1;}s:12:"pa_szerokosc";a:6:{s:4:"name";s:12:"pa_szerokosc";s:5:"value";s:0:"";s:8:"position";i:14;s:10:"is_visible";i:1;s:12:"is_variation";i:0;s:11:"is_taxonomy";i:1;}s:11:"pa_wysokosc";a:6:{s:4:"name";s:11:"pa_wysokosc";s:5:"value";s:0:"";s:8:"position";i:15;s:10:"is_visible";i:1;s:12:"is_variation";i:0;s:11:"is_taxonomy";i:1;}s:18:"pa_dane-producenta";a:6:{s:4:"name";s:18:"pa_dane-producenta";s:5:"value";s:0:"";s:8:"position";i:16;s:10:"is_visible";i:1;s:12:"is_variation";i:0;s:11:"is_taxonomy";i:1;}s:12:"pa_producent";a:6:{s:4:"name";s:12:"pa_producent";s:5:"value";s:0:"";s:8:"position";i:17;s:10:"is_visible";i:1;s:12:"is_variation";i:0;s:11:"is_taxonomy";i:1;}s:8:"pa_moc-w";a:6:{s:4:"name";s:8:"pa_moc-w";s:5:"value";s:0:"";s:8:"position";i:18;s:10:"is_visible";i:1;s:12:"is_variation";i:0;s:11:"is_taxonomy";i:1;}s:13:"pa_napiecie-v";a:6:{s:4:"name";s:13:"pa_napiecie-v";s:5:"value";s:0:"";s:8:"position";i:19;s:10:"is_visible";i:1;s:12:"is_variation";i:0;s:11:"is_taxonomy";i:1;}s:23:"pa_strumien-swietlny-lm";a:6:{s:4:"name";s:23:"pa_strumien-swietlny-lm";s:5:"value";s:0:"";s:8:"position";i:20;s:10:"is_visible";i:1;s:12:"is_variation";i:0;s:11:"is_taxonomy";i:1;}}
157918 | Plafon LED CCT AZPO 17.5W 1800lm 3000-6000K kwadratowy IP54 czarny Kanlux 31533 |  | 31533/KAN | simple | 0 | Oświetlenie>Oświetlenie wewnętrzne>Plafony LED |  | Zimna | [7 empty] | KANLUX; Objazdowa 1-3 41-922 Radzionków; kanlux@kanlux.pl | 300mm | [18 empty] | Biały | Czarny |  |  |  |  | kwadratowa | [15 empty] | Tworzywo sztuczne |  |  | 17,5 |  |  | 220-240 | [11 empty] | Kanlux | [13 empty] | AZPO | [5 empty] | IP 54 | 1800 |  | 300mm |  | 6000 | [17 empty] | 29mm | [7 empty] | a:21:{s:8:"ean-gtin";a:6:{s:4:"name";s:10:"EAN (GTIN)";s:5:"value";s:13:"8595665315337";s:8:"position";i:0;s:10:"is_visible";i:1;s:12:"is_variation";i:0;s:11:"is_taxonomy";i:0;}s:14:"kod-producenta";a:6:{s:4:"name";s:14:"Kod producenta";s:5:"value";s:5:"31533";s:8:"position";i:1;s:10:"is_visible";i:1;s:12:"is_variation";i:0;s:11:"is_taxonomy";i:0;}s:8:"pa_seria";a:6:{s:4:"name";s:8:"pa_seria";s:5:"value";s:0:"";s:8:"position";i:3;s:10:"is_visible";i:1;s:12:"is_variation";i:0;s:11:"is_taxonomy";i:1;}s:5:"model";a:6:{s:4:"name";s:5:"Model";s:5:"value";s:9:"5WCCT-L-B";s:8:"position";i:4;s:10:"is_visible";i:1;s:12:"is_variation";i:0;s:11:"is_taxonomy";i:0;}s:24:"pa_temperatura-barwowa-k";a:6:{s:4:"name";s:24:"pa_temperatura-barwowa-k";s:5:"value";s:0:"";s:8:"position";i:5;s:10:"is_visible";i:1;s:12:"is_variation";i:0;s:11:"is_taxonomy";i:1;}s:16:"pa_barwa-swiatla";a:6:{s:4:"name";s:16:"pa_barwa-swiatla";s:5:"value";s:0:"";s:8:"position";i:6;s:10:"is_visible";i:1;s:12:"is_variation";i:0;s:11:"is_taxonomy";i:1;}s:21:"pa_stopien-ochrony-ip";a:6:{s:4:"name";s:21:"pa_stopien-ochrony-ip";s:5:"value";s:0:"";s:8:"position";i:7;s:10:"is_visible";i:1;s:12:"is_variation";i:0;s:11:"is_taxonomy";i:1;}s:13:"kat-swiecenia";a:6:{s:4:"name";s:15:"Kąt świecenia";s:5:"value";s:5:"120°";s:8:"position";i:8;s:10:"is_visible";i:1;s:12:"is_variation";i:0;s:11:"is_taxonomy";i:0;}s:8:"pa_kolor";a:6:{s:4:"name";s:8:"pa_kolor";s:5:"value";s:0:"";s:8:"position";i:9;s:10:"is_visible";i:1;s:12:"is_variation";i:0;s:11:"is_taxonomy";i:1;}s:11:"pa_material";a:6:{s:4:"name";s:11:"pa_material";s:5:"value";s:0:"";s:8:"position";i:10;s:10:"is_visible";i:1;s:12:"is_variation";i:0;s:11:"is_taxonomy";i:1;}s:10:"pa_ksztalt";a:6:{s:4:"name";s:10:"pa_ksztalt";s:5:"value";s:0:"";s:8:"position";i:11;s:10:"is_visible";i:1;s:12:"is_variation";i:0;s:11:"is_taxonomy";i:1;}s:7:"wymiary";a:6:{s:4:"name";s:7:"Wymiary";s:5:"value";s:9:"300x300mm";s:8:"position";i:12;s:10:"is_visible";i:1;s:12:"is_variation";i:0;s:11:"is_taxonomy";i:0;}s:10:"pa_dlugosc";a:6:{s:4:"name";s:10:"pa_dlugosc";s:5:"value";s:0:"";s:8:"position";i:13;s:10:"is_visible";i:1;s:12:"is_variation";i:0;s:11:"is_taxonomy";i:1;}s:12:"pa_szerokosc";a:6:{s:4:"name";s:12:"pa_szerokosc";s:5:"value";s:0:"";s:8:"position";i:14;s:10:"is_visible";i:1;s:12:"is_variation";i:0;s:11:"is_taxonomy";i:1;}s:11:"pa_wysokosc";a:6:{s:4:"name";s:11:"pa_wysokosc";s:5:"value";s:0:"";s:8:"position";i:15;s:10:"is_visible";i:1;s:12:"is_variation";i:0;s:11:"is_taxonomy";i:1;}s:19:"pa_kolor-producenta";a:6:{s:4:"name";s:19:"pa_kolor-producenta";s:5:"value";s:0:"";s:8:"position";i:16;s:10:"is_visible";i:1;s:12:"is_variation";i:0;s:11:"is_taxonomy";i:1;}s:18:"pa_dane-producenta";a:6:{s:4:"name";s:18:"pa_dane-producenta";s:5:"value";s:0:"";s:8:"position";i:17;s:10:"is_visible";i:1;s:12:"is_variation";i:0;s:11:"is_taxonomy";i:1;}s:12:"pa_producent";a:6:{s:4:"name";s:12:"pa_producent";s:5:"value";s:0:"";s:8:"position";i:18;s:10:"is_visible";i:1;s:12:"is_variation";i:0;s:11:"is_taxonomy";i:1;}s:8:"pa_moc-w";a:6:{s:4:"name";s:8:"pa_moc-w";s:5:"value";s:0:"";s:8:"position";i:19;s:10:"is_visible";i:1;s:12:"is_variation";i:0;s:11:"is_taxonomy";i:1;}s:13:"pa_napiecie-v";a:6:{s:4:"name";s:13:"pa_napiecie-v";s:5:"value";s:0:"";s:8:"position";i:20;s:10:"is_visible";i:1;s:12:"is_variation";i:0;s:11:"is_taxonomy";i:1;}s:23:"pa_strumien-swietlny-lm";a:6:{s:4:"name";s:23:"pa_strumien-swietlny-lm";s:5:"value";s:0:"";s:8:"position";i:21;s:10:"is_visible";i:1;s:12:"is_variation";i:0;s:11:"is_taxonomy";i:1;}}
157920 | Plafon LED CCT AZPO 12.3W 1150lm 3000-6000K kwadratowy IP54 biały Kanlux 31530 |  | 31530/KAN | simple | 0 | Oświetlenie>Oświetlenie wewnętrzne>Plafony LED |  | Zimna | [7 empty] | KANLUX; Objazdowa 1-3 41-922 Radzionków; kanlux@kanlux.pl | 225mm | [18 empty] | Biały | [5 empty] | kwadratowa | [15 empty] | Tworzywo sztuczne |  |  | 12,3 |  |  | 220-240 | [11 empty] | Kanlux | [13 empty] | AZPO | [5 empty] | IP 54 | 1150 |  | 225mm |  | 6000 | [17 empty] | 28mm | [7 empty] | a:20:{s:8:"ean-gtin";a:6:{s:4:"name";s:10:"EAN (GTIN)";s:5:"value";s:13:"8595665315306";s:8:"position";i:0;s:10:"is_visible";i:1;s:12:"is_variation";i:0;s:11:"is_taxonomy";i:0;}s:14:"kod-producenta";a:6:{s:4:"name";s:14:"Kod producenta";s:5:"value";s:5:"31530";s:8:"position";i:1;s:10:"is_visible";i:1;s:12:"is_variation";i:0;s:11:"is_taxonomy";i:0;}s:8:"pa_seria";a:6:{s:4:"name";s:8:"pa_seria";s:5:"value";s:0:"";s:8:"position";i:3;s:10:"is_visible";i:1;s:12:"is_variation";i:0;s:11:"is_taxonomy";i:1;}s:5:"model";a:6:{s:4:"name";s:5:"Model";s:5:"value";s:9:"3WCCT-L-W";s:8:"position";i:4;s:10:"is_visible";i:1;s:12:"is_variation";i:0;s:11:"is_taxonomy";i:0;}s:24:"pa_temperatura-barwowa-k";a:6:{s:4:"name";s:24:"pa_temperatura-barwowa-k";s:5:"value";s:0:"";s:8:"position";i:5;s:10:"is_visible";i:1;s:12:"is_variation";i:0;s:11:"is_taxonomy";i:1;}s:16:"pa_barwa-swiatla";a:6:{s:4:"name";s:16:"pa_barwa-swiatla";s:5:"value";s:0:"";s:8:"position";i:6;s:10:"is_visible";i:1;s:12:"is_variation";i:0;s:11:"is_taxonomy";i:1;}s:21:"pa_stopien-ochrony-ip";a:6:{s:4:"name";s:21:"pa_stopien-ochrony-ip";s:5:"value";s:0:"";s:8:"position";i:7;s:10:"is_visible";i:1;s:12:"is_variation";i:0;s:11:"is_taxonomy";i:1;}s:13:"kat-swiecenia";a:6:{s:4:"name";s:15:"Kąt świecenia";s:5:"value";s:5:"120°";s:8:"position";i:8;s:10:"is_visible";i:1;s:12:"is_variation";i:0;s:11:"is_taxonomy";i:0;}s:8:"pa_kolor";a:6:{s:4:"name";s:8:"pa_kolor";s:5:"value";s:0:"";s:8:"position";i:9;s:10:"is_visible";i:1;s:12:"is_variation";i:0;s:11:"is_taxonomy";i:1;}s:11:"pa_material";a:6:{s:4:"name";s:11:"pa_material";s:5:"value";s:0:"";s:8:"position";i:10;s:10:"is_visible";i:1;s:12:"is_variation";i:0;s:11:"is_taxonomy";i:1;}s:10:"pa_ksztalt";a:6:{s:4:"name";s:10:"pa_ksztalt";s:5:"value";s:0:"";s:8:"position";i:11;s:10:"is_visible";i:1;s:12:"is_variation";i:0;s:11:"is_taxonomy";i:1;}s:7:"wymiary";a:6:{s:4:"name";s:7:"Wymiary";s:5:"value";s:9:"225x225mm";s:8:"position";i:12;s:10:"is_visible";i:1;s:12:"is_variation";i:0;s:11:"is_taxonomy";i:0;}s:10:"pa_dlugosc";a:6:{s:4:"name";s:10:"pa_dlugosc";s:5:"value";s:0:"";s:8:"position";i:13;s:10:"is_visible";i:1;s:12:"is_variation";i:0;s:11:"is_taxonomy";i:1;}s:12:"pa_szerokosc";a:6:{s:4:"name";s:12:"pa_szerokosc";s:5:"value";s:0:"";s:8:"position";i:14;s:10:"is_visible";i:1;s:12:"is_variation";i:0;s:11:"is_taxonomy";i:1;}s:11:"pa_wysokosc";a:6:{s:4:"name";s:11:"pa_wysokosc";s:5:"value";s:0:"";s:8:"position";i:15;s:10:"is_visible";i:1;s:12:"is_variation";i:0;s:11:"is_taxonomy";i:1;}s:18:"pa_dane-producenta";a:6:{s:4:"name";s:18:"pa_dane-producenta";s:5:"value";s:0:"";s:8:"position";i:16;s:10:"is_visible";i:1;s:12:"is_variation";i:0;s:11:"is_taxonomy";i:1;}s:12:"pa_producent";a:6:{s:4:"name";s:12:"pa_producent";s:5:"value";s:0:"";s:8:"position";i:17;s:10:"is_visible";i:1;s:12:"is_variation";i:0;s:11:"is_taxonomy";i:1;}s:8:"pa_moc-w";a:6:{s:4:"name";s:8:"pa_moc-w";s:5:"value";s:0:"";s:8:"position";i:18;s:10:"is_visible";i:1;s:12:"is_variation";i:0;s:11:"is_taxonomy";i:1;}s:13:"pa_napiecie-v";a:6:{s:4:"name";s:13:"pa_napiecie-v";s:5:"value";s:0:"";s:8:"position";i:19;s:10:"is_visible";i:1;s:12:"is_variation";i:0;s:11:"is_taxonomy";i:1;}s:23:"pa_strumien-swietlny-lm";a:6:{s:4:"name";s:23:"pa_strumien-swietlny-lm";s:5:"value";s:0:"";s:8:"position";i:20;s:10:"is_visible";i:1;s:12:"is_variation";i:0;s:11:"is_taxonomy";i:1;}}
157922 | Plafon LED CCT AZPO 12.3W 1150lm 3000-6000K kwadratowy IP54 czarny Kanlux 31531 |  | 31531/KAN | simple | 0 | Oświetlenie>Oświetlenie wewnętrzne>Plafony LED |  | Zimna | [7 empty] | KANLUX; Objazdowa 1-3 41-922 Radzionków; kanlux@kanlux.pl | 225mm | [18 empty] | Biały | Czarny |  |  |  |  | kwadratowa | [15 empty] | Tworzywo sztuczne |  |  | 12,3 |  |  | 220-240 | [11 empty] | Kanlux | [13 empty] | AZPO | [5 empty] | IP 54 | 1150 |  | 225mm |  | 6000 | [17 empty] | 28mm | [7 empty] | a:21:{s:8:"ean-gtin";a:6:{s:4:"name";s:10:"EAN (GTIN)";s:5:"value";s:13:"8595665315313";s:8:"position";i:0;s:10:"is_visible";i:1;s:12:"is_variation";i:0;s:11:"is_taxonomy";i:0;}s:14:"kod-producenta";a:6:{s:4:"name";s:14:"Kod producenta";s:5:"value";s:5:"31531";s:8:"position";i:1;s:10:"is_visible";i:1;s:12:"is_variation";i:0;s:11:"is_taxonomy";i:0;}s:8:"pa_seria";a:6:{s:4:"name";s:8:"pa_seria";s:5:"value";s:0:"";s:8:"position";i:3;s:10:"is_visible";i:1;s:12:"is_variation";i:0;s:11:"is_taxonomy";i:1;}s:5:"model";a:6:{s:4:"name";s:5:"Model";s:5:"value";s:9:"3WCCT-L-B";s:8:"position";i:4;s:10:"is_visible";i:1;s:12:"is_variation";i:0;s:11:"is_taxonomy";i:0;}s:24:"pa_temperatura-barwowa-k";a:6:{s:4:"name";s:24:"pa_temperatura-barwowa-k";s:5:"value";s:0:"";s:8:"position";i:5;s:10:"is_visible";i:1;s:12:"is_variation";i:0;s:11:"is_taxonomy";i:1;}s:16:"pa_barwa-swiatla";a:6:{s:4:"name";s:16:"pa_barwa-swiatla";s:5:"value";s:0:"";s:8:"position";i:6;s:10:"is_visible";i:1;s:12:"is_variation";i:0;s:11:"is_taxonomy";i:1;}s:21:"pa_stopien-ochrony-ip";a:6:{s:4:"name";s:21:"pa_stopien-ochrony-ip";s:5:"value";s:0:"";s:8:"position";i:7;s:10:"is_visible";i:1;s:12:"is_variation";i:0;s:11:"is_taxonomy";i:1;}s:13:"kat-swiecenia";a:6:{s:4:"name";s:15:"Kąt świecenia";s:5:"value";s:5:"120°";s:8:"position";i:8;s:10:"is_visible";i:1;s:12:"is_variation";i:0;s:11:"is_taxonomy";i:0;}s:8:"pa_kolor";a:6:{s:4:"name";s:8:"pa_kolor";s:5:"value";s:0:"";s:8:"position";i:9;s:10:"is_visible";i:1;s:12:"is_variation";i:0;s:11:"is_taxonomy";i:1;}s:11:"pa_material";a:6:{s:4:"name";s:11:"pa_material";s:5:"value";s:0:"";s:8:"position";i:10;s:10:"is_visible";i:1;s:12:"is_variation";i:0;s:11:"is_taxonomy";i:1;}s:10:"pa_ksztalt";a:6:{s:4:"name";s:10:"pa_ksztalt";s:5:"value";s:0:"";s:8:"position";i:11;s:10:"is_visible";i:1;s:12:"is_variation";i:0;s:11:"is_taxonomy";i:1;}s:7:"wymiary";a:6:{s:4:"name";s:7:"Wymiary";s:5:"value";s:9:"225x225mm";s:8:"position";i:12;s:10:"is_visible";i:1;s:12:"is_variation";i:0;s:11:"is_taxonomy";i:0;}s:10:"pa_dlugosc";a:6:{s:4:"name";s:10:"pa_dlugosc";s:5:"value";s:0:"";s:8:"position";i:13;s:10:"is_visible";i:1;s:12:"is_variation";i:0;s:11:"is_taxonomy";i:1;}s:12:"pa_szerokosc";a:6:{s:4:"name";s:12:"pa_szerokosc";s:5:"value";s:0:"";s:8:"position";i:14;s:10:"is_visible";i:1;s:12:"is_variation";i:0;s:11:"is_taxonomy";i:1;}s:11:"pa_wysokosc";a:6:{s:4:"name";s:11:"pa_wysokosc";s:5:"value";s:0:"";s:8:"position";i:15;s:10:"is_visible";i:1;s:12:"is_variation";i:0;s:11:"is_taxonomy";i:1;}s:19:"pa_kolor-producenta";a:6:{s:4:"name";s:19:"pa_kolor-producenta";s:5:"value";s:0:"";s:8:"position";i:16;s:10:"is_visible";i:1;s:12:"is_variation";i:0;s:11:"is_taxonomy";i:1;}s:18:"pa_dane-producenta";a:6:{s:4:"name";s:18:"pa_dane-producenta";s:5:"value";s:0:"";s:8:"position";i:17;s:10:"is_visible";i:1;s:12:"is_variation";i:0;s:11:"is_taxonomy";i:1;}s:12:"pa_producent";a:6:{s:4:"name";s:12:"pa_producent";s:5:"value";s:0:"";s:8:"position";i:18;s:10:"is_visible";i:1;s:12:"is_variation";i:0;s:11:"is_taxonomy";i:1;}s:8:"pa_moc-w";a:6:{s:4:"name";s:8:"pa_moc-w";s:5:"value";s:0:"";s:8:"position";i:19;s:10:"is_visible";i:1;s:12:"is_variation";i:0;s:11:"is_taxonomy";i:1;}s:13:"pa_napiecie-v";a:6:{s:4:"name";s:13:"pa_napiecie-v";s:5:"value";s:0:"";s:8:"position";i:20;s:10:"is_visible";i:1;s:12:"is_variation";i:0;s:11:"is_taxonomy";i:1;}s:23:"pa_strumien-swietlny-lm";a:6:{s:4:"name";s:23:"pa_strumien-swietlny-lm";s:5:"value";s:0:"";s:8:"position";i:21;s:10:"is_visible";i:1;s:12:"is_variation";i:0;s:11:"is_taxonomy";i:1;}}
157924 | Plafon LED CCT AZPO 11.8W 1300lm 3000-6000K okrągły IP54 biały Kanlux 31512 |  | 31512/KAN | simple | 0 | Oświetlenie>Oświetlenie wewnętrzne>Plafony LED |  | Zimna | [7 empty] | KANLUX; Objazdowa 1-3 41-922 Radzionków; kanlux@kanlux.pl | [19 empty] | Biały | [5 empty] | okrągła | [15 empty] | Tworzywo sztuczne |  |  | 11,8 |  |  | 220-240 | [11 empty] | Kanlux | [13 empty] | AZPO |  |  | 225mm |  |  | IP 54 | 1300 |  |  |  | 6000 | [17 empty] | 28mm | [7 empty] | a:18:{s:8:"ean-gtin";a:6:{s:4:"name";s:10:"EAN (GTIN)";s:5:"value";s:13:"8595665315122";s:8:"position";i:0;s:10:"is_visible";i:1;s:12:"is_variation";i:0;s:11:"is_taxonomy";i:0;}s:14:"kod-producenta";a:6:{s:4:"name";s:14:"Kod producenta";s:5:"value";s:5:"31512";s:8:"position";i:1;s:10:"is_visible";i:1;s:12:"is_variation";i:0;s:11:"is_taxonomy";i:0;}s:8:"pa_seria";a:6:{s:4:"name";s:8:"pa_seria";s:5:"value";s:0:"";s:8:"position";i:3;s:10:"is_visible";i:1;s:12:"is_variation";i:0;s:11:"is_taxonomy";i:1;}s:5:"model";a:6:{s:4:"name";s:5:"Model";s:5:"value";s:9:"8WCCT-O-W";s:8:"position";i:4;s:10:"is_visible";i:1;s:12:"is_variation";i:0;s:11:"is_taxonomy";i:0;}s:24:"pa_temperatura-barwowa-k";a:6:{s:4:"name";s:24:"pa_temperatura-barwowa-k";s:5:"value";s:0:"";s:8:"position";i:5;s:10:"is_visible";i:1;s:12:"is_variation";i:0;s:11:"is_taxonomy";i:1;}s:16:"pa_barwa-swiatla";a:6:{s:4:"name";s:16:"pa_barwa-swiatla";s:5:"value";s:0:"";s:8:"position";i:6;s:10:"is_visible";i:1;s:12:"is_variation";i:0;s:11:"is_taxonomy";i:1;}s:21:"pa_stopien-ochrony-ip";a:6:{s:4:"name";s:21:"pa_stopien-ochrony-ip";s:5:"value";s:0:"";s:8:"position";i:7;s:10:"is_visible";i:1;s:12:"is_variation";i:0;s:11:"is_taxonomy";i:1;}s:13:"kat-swiecenia";a:6:{s:4:"name";s:15:"Kąt świecenia";s:5:"value";s:5:"120°";s:8:"position";i:8;s:10:"is_visible";i:1;s:12:"is_variation";i:0;s:11:"is_taxonomy";i:0;}s:8:"pa_kolor";a:6:{s:4:"name";s:8:"pa_kolor";s:5:"value";s:0:"";s:8:"position";i:9;s:10:"is_visible";i:1;s:12:"is_variation";i:0;s:11:"is_taxonomy";i:1;}s:11:"pa_material";a:6:{s:4:"name";s:11:"pa_material";s:5:"value";s:0:"";s:8:"position";i:10;s:10:"is_visible";i:1;s:12:"is_variation";i:0;s:11:"is_taxonomy";i:1;}s:10:"pa_ksztalt";a:6:{s:4:"name";s:10:"pa_ksztalt";s:5:"value";s:0:"";s:8:"position";i:11;s:10:"is_visible";i:1;s:12:"is_variation";i:0;s:11:"is_taxonomy";i:1;}s:11:"pa_wysokosc";a:6:{s:4:"name";s:11:"pa_wysokosc";s:5:"value";s:0:"";s:8:"position";i:12;s:10:"is_visible";i:1;s:12:"is_variation";i:0;s:11:"is_taxonomy";i:1;}s:11:"pa_srednica";a:6:{s:4:"name";s:11:"pa_srednica";s:5:"value";s:0:"";s:8:"position";i:13;s:10:"is_visible";i:1;s:12:"is_variation";i:0;s:11:"is_taxonomy";i:1;}s:18:"pa_dane-producenta";a:6:{s:4:"name";s:18:"pa_dane-producenta";s:5:"value";s:0:"";s:8:"position";i:14;s:10:"is_visible";i:1;s:12:"is_variation";i:0;s:11:"is_taxonomy";i:1;}s:12:"pa_producent";a:6:{s:4:"name";s:12:"pa_producent";s:5:"value";s:0:"";s:8:"position";i:15;s:10:"is_visible";i:1;s:12:"is_variation";i:0;s:11:"is_taxonomy";i:1;}s:8:"pa_moc-w";a:6:{s:4:"name";s:8:"pa_moc-w";s:5:"value";s:0:"";s:8:"position";i:16;s:10:"is_visible";i:1;s:12:"is_variation";i:0;s:11:"is_taxonomy";i:1;}s:13:"pa_napiecie-v";a:6:{s:4:"name";s:13:"pa_napiecie-v";s:5:"value";s:0:"";s:8:"position";i:17;s:10:"is_visible";i:1;s:12:"is_variation";i:0;s:11:"is_taxonomy";i:1;}s:23:"pa_strumien-swietlny-lm";a:6:{s:4:"name";s:23:"pa_strumien-swietlny-lm";s:5:"value";s:0:"";s:8:"position";i:18;s:10:"is_visible";i:1;s:12:"is_variation";i:0;s:11:"is_taxonomy";i:1;}}
157926 | Plafon LED CCT AZPO 11.8W 1300lm 3000-6000K okrągły IP54 czarny Kanlux 31513 |  | 31513/KAN | simple | 0 | Oświetlenie>Oświetlenie wewnętrzne>Plafony LED |  | Zimna | [7 empty] | KANLUX; Objazdowa 1-3 41-922 Radzionków; kanlux@kanlux.pl | [19 empty] | Biały | Czarny |  |  |  |  | okrągła | [15 empty] | Tworzywo sztuczne |  |  | 11,8 |  |  | 220-240 | [11 empty] | Kanlux | [13 empty] | AZPO |  |  | 225mm |  |  | IP 54 | 1300 |  |  |  | 6000 | [17 empty] | 28mm | [7 empty] | a:19:{s:8:"ean-gtin";a:6:{s:4:"name";s:10:"EAN (GTIN)";s:5:"value";s:13:"8595665315139";s:8:"position";i:0;s:10:"is_visible";i:1;s:12:"is_variation";i:0;s:11:"is_taxonomy";i:0;}s:14:"kod-producenta";a:6:{s:4:"name";s:14:"Kod producenta";s:5:"value";s:5:"31513";s:8:"position";i:1;s:10:"is_visible";i:1;s:12:"is_variation";i:0;s:11:"is_taxonomy";i:0;}s:8:"pa_seria";a:6:{s:4:"name";s:8:"pa_seria";s:5:"value";s:0:"";s:8:"position";i:3;s:10:"is_visible";i:1;s:12:"is_variation";i:0;s:11:"is_taxonomy";i:1;}s:5:"model";a:6:{s:4:"name";s:5:"Model";s:5:"value";s:9:"8WCCT-O-B";s:8:"position";i:4;s:10:"is_visible";i:1;s:12:"is_variation";i:0;s:11:"is_taxonomy";i:0;}s:24:"pa_temperatura-barwowa-k";a:6:{s:4:"name";s:24:"pa_temperatura-barwowa-k";s:5:"value";s:0:"";s:8:"position";i:5;s:10:"is_visible";i:1;s:12:"is_variation";i:0;s:11:"is_taxonomy";i:1;}s:16:"pa_barwa-swiatla";a:6:{s:4:"name";s:16:"pa_barwa-swiatla";s:5:"value";s:0:"";s:8:"position";i:6;s:10:"is_visible";i:1;s:12:"is_variation";i:0;s:11:"is_taxonomy";i:1;}s:21:"pa_stopien-ochrony-ip";a:6:{s:4:"name";s:21:"pa_stopien-ochrony-ip";s:5:"value";s:0:"";s:8:"position";i:7;s:10:"is_visible";i:1;s:12:"is_variation";i:0;s:11:"is_taxonomy";i:1;}s:13:"kat-swiecenia";a:6:{s:4:"name";s:15:"Kąt świecenia";s:5:"value";s:5:"120°";s:8:"position";i:8;s:10:"is_visible";i:1;s:12:"is_variation";i:0;s:11:"is_taxonomy";i:0;}s:8:"pa_kolor";a:6:{s:4:"name";s:8:"pa_kolor";s:5:"value";s:0:"";s:8:"position";i:9;s:10:"is_visible";i:1;s:12:"is_variation";i:0;s:11:"is_taxonomy";i:1;}s:11:"pa_material";a:6:{s:4:"name";s:11:"pa_material";s:5:"value";s:0:"";s:8:"position";i:10;s:10:"is_visible";i:1;s:12:"is_variation";i:0;s:11:"is_taxonomy";i:1;}s:10:"pa_ksztalt";a:6:{s:4:"name";s:10:"pa_ksztalt";s:5:"value";s:0:"";s:8:"position";i:11;s:10:"is_visible";i:1;s:12:"is_variation";i:0;s:11:"is_taxonomy";i:1;}s:11:"pa_wysokosc";a:6:{s:4:"name";s:11:"pa_wysokosc";s:5:"value";s:0:"";s:8:"position";i:12;s:10:"is_visible";i:1;s:12:"is_variation";i:0;s:11:"is_taxonomy";i:1;}s:11:"pa_srednica";a:6:{s:4:"name";s:11:"pa_srednica";s:5:"value";s:0:"";s:8:"position";i:13;s:10:"is_visible";i:1;s:12:"is_variation";i:0;s:11:"is_taxonomy";i:1;}s:19:"pa_kolor-producenta";a:6:{s:4:"name";s:19:"pa_kolor-producenta";s:5:"value";s:0:"";s:8:"position";i:14;s:10:"is_visible";i:1;s:12:"is_variation";i:0;s:11:"is_taxonomy";i:1;}s:18:"pa_dane-producenta";a:6:{s:4:"name";s:18:"pa_dane-producenta";s:5:"value";s:0:"";s:8:"position";i:15;s:10:"is_visible";i:1;s:12:"is_variation";i:0;s:11:"is_taxonomy";i:1;}s:12:"pa_producent";a:6:{s:4:"name";s:12:"pa_producent";s:5:"value";s:0:"";s:8:"position";i:16;s:10:"is_visible";i:1;s:12:"is_variation";i:0;s:11:"is_taxonomy";i:1;}s:8:"pa_moc-w";a:6:{s:4:"name";s:8:"pa_moc-w";s:5:"value";s:0:"";s:8:"position";i:17;s:10:"is_visible";i:1;s:12:"is_variation";i:0;s:11:"is_taxonomy";i:1;}s:13:"pa_napiecie-v";a:6:{s:4:"name";s:13:"pa_napiecie-v";s:5:"value";s:0:"";s:8:"position";i:18;s:10:"is_visible";i:1;s:12:"is_variation";i:0;s:11:"is_taxonomy";i:1;}s:23:"pa_strumien-swietlny-lm";a:6:{s:4:"name";s:23:"pa_strumien-swietlny-lm";s:5:"value";s:0:"";s:8:"position";i:19;s:10:"is_visible";i:1;s:12:"is_variation";i:0;s:11:"is_taxonomy";i:1;}}
157928 | Plafon LED AZPO 22W 2000lm okrągły 42cm 4000K neutralne czarny Kanlux 31505 |  | 31505/KAN | simple | 0 | Oświetlenie>Oświetlenie wewnętrzne>Plafony LED |  | Neutralna | [7 empty] | KANLUX; Objazdowa 1-3 41-922 Radzionków; kanlux@kanlux.pl | [19 empty] | Czarny | [5 empty] | okrągła | [15 empty] | Tworzywo sztuczne |  |  | 22 |  |  | 220-240 | [11 empty] | Kanlux | [13 empty] | AZPO |  |  | 42cm |  |  | IP 54 | 2000 |  |  |  | 4000 | [17 empty] | 29mm | [7 empty] | a:18:{s:8:"ean-gtin";a:6:{s:4:"name";s:10:"EAN (GTIN)";s:5:"value";s:13:"8595665315054";s:8:"position";i:0;s:10:"is_visible";i:1;s:12:"is_variation";i:0;s:11:"is_taxonomy";i:0;}s:14:"kod-producenta";a:6:{s:4:"name";s:14:"Kod producenta";s:5:"value";s:5:"31505";s:8:"position";i:1;s:10:"is_visible";i:1;s:12:"is_variation";i:0;s:11:"is_taxonomy";i:0;}s:8:"pa_seria";a:6:{s:4:"name";s:8:"pa_seria";s:5:"value";s:0:"";s:8:"position";i:3;s:10:"is_visible";i:1;s:12:"is_variation";i:0;s:11:"is_taxonomy";i:1;}s:5:"model";a:6:{s:4:"name";s:5:"Model";s:5:"value";s:19:"AZPO LED 22W-NW-O-B";s:8:"position";i:4;s:10:"is_visible";i:1;s:12:"is_variation";i:0;s:11:"is_taxonomy";i:0;}s:24:"pa_temperatura-barwowa-k";a:6:{s:4:"name";s:24:"pa_temperatura-barwowa-k";s:5:"value";s:0:"";s:8:"position";i:5;s:10:"is_visible";i:1;s:12:"is_variation";i:0;s:11:"is_taxonomy";i:1;}s:16:"pa_barwa-swiatla";a:6:{s:4:"name";s:16:"pa_barwa-swiatla";s:5:"value";s:0:"";s:8:"position";i:6;s:10:"is_visible";i:1;s:12:"is_variation";i:0;s:11:"is_taxonomy";i:1;}s:21:"pa_stopien-ochrony-ip";a:6:{s:4:"name";s:21:"pa_stopien-ochrony-ip";s:5:"value";s:0:"";s:8:"position";i:7;s:10:"is_visible";i:1;s:12:"is_variation";i:0;s:11:"is_taxonomy";i:1;}s:13:"kat-swiecenia";a:6:{s:4:"name";s:15:"Kąt świecenia";s:5:"value";s:5:"120°";s:8:"position";i:8;s:10:"is_visible";i:1;s:12:"is_variation";i:0;s:11:"is_taxonomy";i:0;}s:8:"pa_kolor";a:6:{s:4:"name";s:8:"pa_kolor";s:5:"value";s:0:"";s:8:"position";i:9;s:10:"is_visible";i:1;s:12:"is_variation";i:0;s:11:"is_taxonomy";i:1;}s:11:"pa_material";a:6:{s:4:"name";s:11:"pa_material";s:5:"value";s:0:"";s:8:"position";i:10;s:10:"is_visible";i:1;s:12:"is_variation";i:0;s:11:"is_taxonomy";i:1;}s:10:"pa_ksztalt";a:6:{s:4:"name";s:10:"pa_ksztalt";s:5:"value";s:0:"";s:8:"position";i:11;s:10:"is_visible";i:1;s:12:"is_variation";i:0;s:11:"is_taxonomy";i:1;}s:11:"pa_wysokosc";a:6:{s:4:"name";s:11:"pa_wysokosc";s:5:"value";s:0:"";s:8:"position";i:12;s:10:"is_visible";i:1;s:12:"is_variation";i:0;s:11:"is_taxonomy";i:1;}s:11:"pa_srednica";a:6:{s:4:"name";s:11:"pa_srednica";s:5:"value";s:0:"";s:8:"position";i:13;s:10:"is_visible";i:1;s:12:"is_variation";i:0;s:11:"is_taxonomy";i:1;}s:18:"pa_dane-producenta";a:6:{s:4:"name";s:18:"pa_dane-producenta";s:5:"value";s:0:"";s:8:"position";i:14;s:10:"is_visible";i:1;s:12:"is_variation";i:0;s:11:"is_taxonomy";i:1;}s:12:"pa_producent";a:6:{s:4:"name";s:12:"pa_producent";s:5:"value";s:0:"";s:8:"position";i:15;s:10:"is_visible";i:1;s:12:"is_variation";i:0;s:11:"is_taxonomy";i:1;}s:8:"pa_moc-w";a:6:{s:4:"name";s:8:"pa_moc-w";s:5:"value";s:0:"";s:8:"position";i:16;s:10:"is_visible";i:1;s:12:"is_variation";i:0;s:11:"is_taxonomy";i:1;}s:13:"pa_napiecie-v";a:6:{s:4:"name";s:13:"pa_napiecie-v";s:5:"value";s:0:"";s:8:"position";i:17;s:10:"is_visible";i:1;s:12:"is_variation";i:0;s:11:"is_taxonomy";i:1;}s:23:"pa_strumien-swietlny-lm";a:6:{s:4:"name";s:23:"pa_strumien-swietlny-lm";s:5:"value";s:0:"";s:8:"position";i:18;s:10:"is_visible";i:1;s:12:"is_variation";i:0;s:11:"is_taxonomy";i:1;}}
157930 | Plafon LED AZPO 22W 2350lm kwadratowy 4000K neutralne czarny Kanlux 31511 |  | 31511/KAN | simple | 0 | Oświetlenie>Oświetlenie wewnętrzne>Plafony LED |  | Neutralna | [7 empty] | KANLUX; Objazdowa 1-3 41-922 Radzionków; kanlux@kanlux.pl | 420mm | [18 empty] | Czarny | [5 empty] | kwadratowa | [15 empty] | Tworzywo sztuczne |  |  | 22 |  |  | 220-240 | [11 empty] | Kanlux | [13 empty] | AZPO | [5 empty] | IP 54 | 2350 |  | 420mm |  | 4000 | [17 empty] | 29mm | [7 empty] | a:20:{s:8:"ean-gtin";a:6:{s:4:"name";s:10:"EAN (GTIN)";s:5:"value";s:13:"8595665315115";s:8:"position";i:0;s:10:"is_visible";i:1;s:12:"is_variation";i:0;s:11:"is_taxonomy";i:0;}s:14:"kod-producenta";a:6:{s:4:"name";s:14:"Kod producenta";s:5:"value";s:5:"31511";s:8:"position";i:1;s:10:"is_visible";i:1;s:12:"is_variation";i:0;s:11:"is_taxonomy";i:0;}s:8:"pa_seria";a:6:{s:4:"name";s:8:"pa_seria";s:5:"value";s:0:"";s:8:"position";i:3;s:10:"is_visible";i:1;s:12:"is_variation";i:0;s:11:"is_taxonomy";i:1;}s:5:"model";a:6:{s:4:"name";s:5:"Model";s:5:"value";s:19:"AZPO LED 22W-NW-L-B";s:8:"position";i:4;s:10:"is_visible";i:1;s:12:"is_variation";i:0;s:11:"is_taxonomy";i:0;}s:24:"pa_temperatura-barwowa-k";a:6:{s:4:"name";s:24:"pa_temperatura-barwowa-k";s:5:"value";s:0:"";s:8:"position";i:5;s:10:"is_visible";i:1;s:12:"is_variation";i:0;s:11:"is_taxonomy";i:1;}s:16:"pa_barwa-swiatla";a:6:{s:4:"name";s:16:"pa_barwa-swiatla";s:5:"value";s:0:"";s:8:"position";i:6;s:10:"is_visible";i:1;s:12:"is_variation";i:0;s:11:"is_taxonomy";i:1;}s:21:"pa_stopien-ochrony-ip";a:6:{s:4:"name";s:21:"pa_stopien-ochrony-ip";s:5:"value";s:0:"";s:8:"position";i:7;s:10:"is_visible";i:1;s:12:"is_variation";i:0;s:11:"is_taxonomy";i:1;}s:13:"kat-swiecenia";a:6:{s:4:"name";s:15:"Kąt świecenia";s:5:"value";s:5:"120°";s:8:"position";i:8;s:10:"is_visible";i:1;s:12:"is_variation";i:0;s:11:"is_taxonomy";i:0;}s:8:"pa_kolor";a:6:{s:4:"name";s:8:"pa_kolor";s:5:"value";s:0:"";s:8:"position";i:9;s:10:"is_visible";i:1;s:12:"is_variation";i:0;s:11:"is_taxonomy";i:1;}s:11:"pa_material";a:6:{s:4:"name";s:11:"pa_material";s:5:"value";s:0:"";s:8:"position";i:10;s:10:"is_visible";i:1;s:12:"is_variation";i:0;s:11:"is_taxonomy";i:1;}s:10:"pa_ksztalt";a:6:{s:4:"name";s:10:"pa_ksztalt";s:5:"value";s:0:"";s:8:"position";i:11;s:10:"is_visible";i:1;s:12:"is_variation";i:0;s:11:"is_taxonomy";i:1;}s:7:"wymiary";a:6:{s:4:"name";s:7:"Wymiary";s:5:"value";s:9:"420x420mm";s:8:"position";i:12;s:10:"is_visible";i:1;s:12:"is_variation";i:0;s:11:"is_taxonomy";i:0;}s:10:"pa_dlugosc";a:6:{s:4:"name";s:10:"pa_dlugosc";s:5:"value";s:0:"";s:8:"position";i:13;s:10:"is_visible";i:1;s:12:"is_variation";i:0;s:11:"is_taxonomy";i:1;}s:12:"pa_szerokosc";a:6:{s:4:"name";s:12:"pa_szerokosc";s:5:"value";s:0:"";s:8:"position";i:14;s:10:"is_visible";i:1;s:12:"is_variation";i:0;s:11:"is_taxonomy";i:1;}s:11:"pa_wysokosc";a:6:{s:4:"name";s:11:"pa_wysokosc";s:5:"value";s:0:"";s:8:"position";i:15;s:10:"is_visible";i:1;s:12:"is_variation";i:0;s:11:"is_taxonomy";i:1;}s:18:"pa_dane-producenta";a:6:{s:4:"name";s:18:"pa_dane-producenta";s:5:"value";s:0:"";s:8:"position";i:16;s:10:"is_visible";i:1;s:12:"is_variation";i:0;s:11:"is_taxonomy";i:1;}s:12:"pa_producent";a:6:{s:4:"name";s:12:"pa_producent";s:5:"value";s:0:"";s:8:"position";i:17;s:10:"is_visible";i:1;s:12:"is_variation";i:0;s:11:"is_taxonomy";i:1;}s:8:"pa_moc-w";a:6:{s:4:"name";s:8:"pa_moc-w";s:5:"value";s:0:"";s:8:"position";i:18;s:10:"is_visible";i:1;s:12:"is_variation";i:0;s:11:"is_taxonomy";i:1;}s:13:"pa_napiecie-v";a:6:{s:4:"name";s:13:"pa_napiecie-v";s:5:"value";s:0:"";s:8:"position";i:19;s:10:"is_visible";i:1;s:12:"is_variation";i:0;s:11:"is_taxonomy";i:1;}s:23:"pa_strumien-swietlny-lm";a:6:{s:4:"name";s:23:"pa_strumien-swietlny-lm";s:5:"value";s:0:"";s:8:"position";i:20;s:10:"is_visible";i:1;s:12:"is_variation";i:0;s:11:"is_taxonomy";i:1;}}
157932 | Plafon drewniana JASMIN 3xE27 okrągły 47cm biały matowa Kanlux 36504 |  | 36504/KAN | simple | 0 | Oświetlenie>Oświetlenie wewnętrzne>Plafony LED | [9 empty] | KANLUX; Objazdowa 1-3 41-922 Radzionków; kanlux@kanlux.pl | 1 | [18 empty] | Biały | Biały mat |  |  |  |  | okrągła | [15 empty] | Drewno |  |  | 3 x max 20 |  |  | 220-240 | [11 empty] | Kanlux | [13 empty] | JASMIN |  |  | 47cm |  |  | IP 20 | [5 empty] | E27 | [24 empty] | a:16:{s:8:"ean-gtin";a:6:{s:4:"name";s:10:"EAN (GTIN)";s:5:"value";s:13:"5905339365040";s:8:"position";i:0;s:10:"is_visible";i:1;s:12:"is_variation";i:0;s:11:"is_taxonomy";i:0;}s:14:"kod-producenta";a:6:{s:4:"name";s:14:"Kod producenta";s:5:"value";s:5:"36504";s:8:"position";i:1;s:10:"is_visible";i:1;s:12:"is_variation";i:0;s:11:"is_taxonomy";i:0;}s:8:"pa_seria";a:6:{s:4:"name";s:8:"pa_seria";s:5:"value";s:0:"";s:8:"position";i:3;s:10:"is_visible";i:1;s:12:"is_variation";i:0;s:11:"is_taxonomy";i:1;}s:5:"model";a:6:{s:4:"name";s:5:"Model";s:5:"value";s:5:"470-W";s:8:"position";i:4;s:10:"is_visible";i:1;s:12:"is_variation";i:0;s:11:"is_taxonomy";i:0;}s:21:"pa_stopien-ochrony-ip";a:6:{s:4:"name";s:21:"pa_stopien-ochrony-ip";s:5:"value";s:0:"";s:8:"position";i:5;s:10:"is_visible";i:1;s:12:"is_variation";i:0;s:11:"is_taxonomy";i:1;}s:8:"pa_kolor";a:6:{s:4:"name";s:8:"pa_kolor";s:5:"value";s:0:"";s:8:"position";i:6;s:10:"is_visible";i:1;s:12:"is_variation";i:0;s:11:"is_taxonomy";i:1;}s:11:"pa_material";a:6:{s:4:"name";s:11:"pa_material";s:5:"value";s:0:"";s:8:"position";i:7;s:10:"is_visible";i:1;s:12:"is_variation";i:0;s:11:"is_taxonomy";i:1;}s:10:"pa_ksztalt";a:6:{s:4:"name";s:10:"pa_ksztalt";s:5:"value";s:0:"";s:8:"position";i:8;s:10:"is_visible";i:1;s:12:"is_variation";i:0;s:11:"is_taxonomy";i:1;}s:10:"pa_dlugosc";a:6:{s:4:"name";s:10:"pa_dlugosc";s:5:"value";s:0:"";s:8:"position";i:9;s:10:"is_visible";i:1;s:12:"is_variation";i:0;s:11:"is_taxonomy";i:1;}s:11:"pa_srednica";a:6:{s:4:"name";s:11:"pa_srednica";s:5:"value";s:0:"";s:8:"position";i:10;s:10:"is_visible";i:1;s:12:"is_variation";i:0;s:11:"is_taxonomy";i:1;}s:19:"pa_kolor-producenta";a:6:{s:4:"name";s:19:"pa_kolor-producenta";s:5:"value";s:0:"";s:8:"position";i:11;s:10:"is_visible";i:1;s:12:"is_variation";i:0;s:11:"is_taxonomy";i:1;}s:18:"pa_dane-producenta";a:6:{s:4:"name";s:18:"pa_dane-producenta";s:5:"value";s:0:"";s:8:"position";i:12;s:10:"is_visible";i:1;s:12:"is_variation";i:0;s:11:"is_taxonomy";i:1;}s:12:"pa_producent";a:6:{s:4:"name";s:12:"pa_producent";s:5:"value";s:0:"";s:8:"position";i:13;s:10:"is_visible";i:1;s:12:"is_variation";i:0;s:11:"is_taxonomy";i:1;}s:8:"pa_moc-w";a:6:{s:4:"name";s:8:"pa_moc-w";s:5:"value";s:0:"";s:8:"position";i:14;s:10:"is_visible";i:1;s:12:"is_variation";i:0;s:11:"is_taxonomy";i:1;}s:13:"pa_napiecie-v";a:6:{s:4:"name";s:13:"pa_napiecie-v";s:5:"value";s:0:"";s:8:"position";i:15;s:10:"is_visible";i:1;s:12:"is_variation";i:0;s:11:"is_taxonomy";i:1;}s:10:"pa_trzonek";a:6:{s:4:"name";s:10:"pa_trzonek";s:5:"value";s:0:"";s:8:"position";i:16;s:10:"is_visible";i:1;s:12:"is_variation";i:0;s:11:"is_taxonomy";i:1;}}
157934 | Plafon drewniana JASMIN 3xE27 okrągły 47cm złoty dąb Kanlux 36501 |  | 36501/KAN | simple | 0 | Oświetlenie>Oświetlenie wewnętrzne>Plafony LED | [9 empty] | KANLUX; Objazdowa 1-3 41-922 Radzionków; kanlux@kanlux.pl | 1 | [18 empty] | Brązowy¦Złoty | Złoty dąb |  |  |  |  | okrągła | [15 empty] | Drewno |  |  | 3 x max 20 |  |  | 220-240 | [11 empty] | Kanlux | [13 empty] | JASMIN |  |  | 47cm |  |  | IP 20 | [5 empty] | E27 | [24 empty] | a:16:{s:8:"ean-gtin";a:6:{s:4:"name";s:10:"EAN (GTIN)";s:5:"value";s:13:"5905339365019";s:8:"position";i:0;s:10:"is_visible";i:1;s:12:"is_variation";i:0;s:11:"is_taxonomy";i:0;}s:14:"kod-producenta";a:6:{s:4:"name";s:14:"Kod producenta";s:5:"value";s:5:"36501";s:8:"position";i:1;s:10:"is_visible";i:1;s:12:"is_variation";i:0;s:11:"is_taxonomy";i:0;}s:8:"pa_seria";a:6:{s:4:"name";s:8:"pa_seria";s:5:"value";s:0:"";s:8:"position";i:3;s:10:"is_visible";i:1;s:12:"is_variation";i:0;s:11:"is_taxonomy";i:1;}s:5:"model";a:6:{s:4:"name";s:5:"Model";s:5:"value";s:5:"470-G";s:8:"position";i:4;s:10:"is_visible";i:1;s:12:"is_variation";i:0;s:11:"is_taxonomy";i:0;}s:21:"pa_stopien-ochrony-ip";a:6:{s:4:"name";s:21:"pa_stopien-ochrony-ip";s:5:"value";s:0:"";s:8:"position";i:5;s:10:"is_visible";i:1;s:12:"is_variation";i:0;s:11:"is_taxonomy";i:1;}s:8:"pa_kolor";a:6:{s:4:"name";s:8:"pa_kolor";s:5:"value";s:0:"";s:8:"position";i:6;s:10:"is_visible";i:1;s:12:"is_variation";i:0;s:11:"is_taxonomy";i:1;}s:11:"pa_material";a:6:{s:4:"name";s:11:"pa_material";s:5:"value";s:0:"";s:8:"position";i:7;s:10:"is_visible";i:1;s:12:"is_variation";i:0;s:11:"is_taxonomy";i:1;}s:10:"pa_ksztalt";a:6:{s:4:"name";s:10:"pa_ksztalt";s:5:"value";s:0:"";s:8:"position";i:8;s:10:"is_visible";i:1;s:12:"is_variation";i:0;s:11:"is_taxonomy";i:1;}s:10:"pa_dlugosc";a:6:{s:4:"name";s:10:"pa_dlugosc";s:5:"value";s:0:"";s:8:"position";i:9;s:10:"is_visible";i:1;s:12:"is_variation";i:0;s:11:"is_taxonomy";i:1;}s:11:"pa_srednica";a:6:{s:4:"name";s:11:"pa_srednica";s:5:"value";s:0:"";s:8:"position";i:10;s:10:"is_visible";i:1;s:12:"is_variation";i:0;s:11:"is_taxonomy";i:1;}s:19:"pa_kolor-producenta";a:6:{s:4:"name";s:19:"pa_kolor-producenta";s:5:"value";s:0:"";s:8:"position";i:11;s:10:"is_visible";i:1;s:12:"is_variation";i:0;s:11:"is_taxonomy";i:1;}s:18:"pa_dane-producenta";a:6:{s:4:"name";s:18:"pa_dane-producenta";s:5:"value";s:0:"";s:8:"position";i:12;s:10:"is_visible";i:1;s:12:"is_variation";i:0;s:11:"is_taxonomy";i:1;}s:12:"pa_producent";a:6:{s:4:"name";s:12:"pa_producent";s:5:"value";s:0:"";s:8:"position";i:13;s:10:"is_visible";i:1;s:12:"is_variation";i:0;s:11:"is_taxonomy";i:1;}s:8:"pa_moc-w";a:6:{s:4:"name";s:8:"pa_moc-w";s:5:"value";s:0:"";s:8:"position";i:14;s:10:"is_visible";i:1;s:12:"is_variation";i:0;s:11:"is_taxonomy";i:1;}s:13:"pa_napiecie-v";a:6:{s:4:"name";s:13:"pa_napiecie-v";s:5:"value";s:0:"";s:8:"position";i:15;s:10:"is_visible";i:1;s:12:"is_variation";i:0;s:11:"is_taxonomy";i:1;}s:10:"pa_trzonek";a:6:{s:4:"name";s:10:"pa_trzonek";s:5:"value";s:0:"";s:8:"position";i:16;s:10:"is_visible";i:1;s:12:"is_variation";i:0;s:11:"is_taxonomy";i:1;}}
157936 | Plafon drewniana JASMIN 3xE27 okrągły 47cm czarny Kanlux 36507 |  | 36507/KAN | simple | 0 | Oświetlenie>Oświetlenie wewnętrzne>Plafony LED | [9 empty] | KANLUX; Objazdowa 1-3 41-922 Radzionków; kanlux@kanlux.pl | 1 | [18 empty] | Czarny | [5 empty] | okrągła | [15 empty] | Drewno |  |  | 3 x max 20 |  |  | 220-240 | [11 empty] | Kanlux | [13 empty] | JASMIN |  |  | 47cm |  |  | IP 20 | [5 empty] | E27 | [24 empty] | a:15:{s:8:"ean-gtin";a:6:{s:4:"name";s:10:"EAN (GTIN)";s:5:"value";s:13:"5905339365071";s:8:"position";i:0;s:10:"is_visible";i:1;s:12:"is_variation";i:0;s:11:"is_taxonomy";i:0;}s:14:"kod-producenta";a:6:{s:4:"name";s:14:"Kod producenta";s:5:"value";s:5:"36507";s:8:"position";i:1;s:10:"is_visible";i:1;s:12:"is_variation";i:0;s:11:"is_taxonomy";i:0;}s:8:"pa_seria";a:6:{s:4:"name";s:8:"pa_seria";s:5:"value";s:0:"";s:8:"position";i:3;s:10:"is_visible";i:1;s:12:"is_variation";i:0;s:11:"is_taxonomy";i:1;}s:5:"model";a:6:{s:4:"name";s:5:"Model";s:5:"value";s:5:"470-B";s:8:"position";i:4;s:10:"is_visible";i:1;s:12:"is_variation";i:0;s:11:"is_taxonomy";i:0;}s:21:"pa_stopien-ochrony-ip";a:6:{s:4:"name";s:21:"pa_stopien-ochrony-ip";s:5:"value";s:0:"";s:8:"position";i:5;s:10:"is_visible";i:1;s:12:"is_variation";i:0;s:11:"is_taxonomy";i:1;}s:8:"pa_kolor";a:6:{s:4:"name";s:8:"pa_kolor";s:5:"value";s:0:"";s:8:"position";i:6;s:10:"is_visible";i:1;s:12:"is_variation";i:0;s:11:"is_taxonomy";i:1;}s:11:"pa_material";a:6:{s:4:"name";s:11:"pa_material";s:5:"value";s:0:"";s:8:"position";i:7;s:10:"is_visible";i:1;s:12:"is_variation";i:0;s:11:"is_taxonomy";i:1;}s:10:"pa_ksztalt";a:6:{s:4:"name";s:10:"pa_ksztalt";s:5:"value";s:0:"";s:8:"position";i:8;s:10:"is_visible";i:1;s:12:"is_variation";i:0;s:11:"is_taxonomy";i:1;}s:10:"pa_dlugosc";a:6:{s:4:"name";s:10:"pa_dlugosc";s:5:"value";s:0:"";s:8:"position";i:9;s:10:"is_visible";i:1;s:12:"is_variation";i:0;s:11:"is_taxonomy";i:1;}s:11:"pa_srednica";a:6:{s:4:"name";s:11:"pa_srednica";s:5:"value";s:0:"";s:8:"position";i:10;s:10:"is_visible";i:1;s:12:"is_variation";i:0;s:11:"is_taxonomy";i:1;}s:18:"pa_dane-producenta";a:6:{s:4:"name";s:18:"pa_dane-producenta";s:5:"value";s:0:"";s:8:"position";i:11;s:10:"is_visible";i:1;s:12:"is_variation";i:0;s:11:"is_taxonomy";i:1;}s:12:"pa_producent";a:6:{s:4:"name";s:12:"pa_producent";s:5:"value";s:0:"";s:8:"position";i:12;s:10:"is_visible";i:1;s:12:"is_variation";i:0;s:11:"is_taxonomy";i:1;}s:8:"pa_moc-w";a:6:{s:4:"name";s:8:"pa_moc-w";s:5:"value";s:0:"";s:8:"position";i:13;s:10:"is_visible";i:1;s:12:"is_variation";i:0;s:11:"is_taxonomy";i:1;}s:13:"pa_napiecie-v";a:6:{s:4:"name";s:13:"pa_napiecie-v";s:5:"value";s:0:"";s:8:"position";i:14;s:10:"is_visible";i:1;s:12:"is_variation";i:0;s:11:"is_taxonomy";i:1;}s:10:"pa_trzonek";a:6:{s:4:"name";s:10:"pa_trzonek";s:5:"value";s:0:"";s:8:"position";i:15;s:10:"is_visible";i:1;s:12:"is_variation";i:0;s:11:"is_taxonomy";i:1;}}
157938 | Plafon drewniana JASMIN 2xE27 okrągły 37cm biały matowa Kanlux 36503 |  | 36503/KAN | simple | 0 | Oświetlenie>Oświetlenie wewnętrzne>Plafony LED | [9 empty] | KANLUX; Objazdowa 1-3 41-922 Radzionków; kanlux@kanlux.pl | 1 | [18 empty] | Biały | Biały mat |  |  |  |  | okrągła | [15 empty] | Drewno |  |  | 2 x max 20 |  |  | 220-240 | [11 empty] | Kanlux | [13 empty] | JASMIN |  |  | 37cm |  |  | IP 20 | [5 empty] | E27 | [24 empty] | a:16:{s:8:"ean-gtin";a:6:{s:4:"name";s:10:"EAN (GTIN)";s:5:"value";s:13:"5905339365033";s:8:"position";i:0;s:10:"is_visible";i:1;s:12:"is_variation";i:0;s:11:"is_taxonomy";i:0;}s:14:"kod-producenta";a:6:{s:4:"name";s:14:"Kod producenta";s:5:"value";s:5:"36503";s:8:"position";i:1;s:10:"is_visible";i:1;s:12:"is_variation";i:0;s:11:"is_taxonomy";i:0;}s:8:"pa_seria";a:6:{s:4:"name";s:8:"pa_seria";s:5:"value";s:0:"";s:8:"position";i:3;s:10:"is_visible";i:1;s:12:"is_variation";i:0;s:11:"is_taxonomy";i:1;}s:5:"model";a:6:{s:4:"name";s:5:"Model";s:5:"value";s:5:"370-W";s:8:"position";i:4;s:10:"is_visible";i:1;s:12:"is_variation";i:0;s:11:"is_taxonomy";i:0;}s:21:"pa_stopien-ochrony-ip";a:6:{s:4:"name";s:21:"pa_stopien-ochrony-ip";s:5:"value";s:0:"";s:8:"position";i:5;s:10:"is_visible";i:1;s:12:"is_variation";i:0;s:11:"is_taxonomy";i:1;}s:8:"pa_kolor";a:6:{s:4:"name";s:8:"pa_kolor";s:5:"value";s:0:"";s:8:"position";i:6;s:10:"is_visible";i:1;s:12:"is_variation";i:0;s:11:"is_taxonomy";i:1;}s:11:"pa_material";a:6:{s:4:"name";s:11:"pa_material";s:5:"value";s:0:"";s:8:"position";i:7;s:10:"is_visible";i:1;s:12:"is_variation";i:0;s:11:"is_taxonomy";i:1;}s:10:"pa_ksztalt";a:6:{s:4:"name";s:10:"pa_ksztalt";s:5:"value";s:0:"";s:8:"position";i:8;s:10:"is_visible";i:1;s:12:"is_variation";i:0;s:11:"is_taxonomy";i:1;}s:10:"pa_dlugosc";a:6:{s:4:"name";s:10:"pa_dlugosc";s:5:"value";s:0:"";s:8:"position";i:9;s:10:"is_visible";i:1;s:12:"is_variation";i:0;s:11:"is_taxonomy";i:1;}s:11:"pa_srednica";a:6:{s:4:"name";s:11:"pa_srednica";s:5:"value";s:0:"";s:8:"position";i:10;s:10:"is_visible";i:1;s:12:"is_variation";i:0;s:11:"is_taxonomy";i:1;}s:19:"pa_kolor-producenta";a:6:{s:4:"name";s:19:"pa_kolor-producenta";s:5:"value";s:0:"";s:8:"position";i:11;s:10:"is_visible";i:1;s:12:"is_variation";i:0;s:11:"is_taxonomy";i:1;}s:18:"pa_dane-producenta";a:6:{s:4:"name";s:18:"pa_dane-producenta";s:5:"value";s:0:"";s:8:"position";i:12;s:10:"is_visible";i:1;s:12:"is_variation";i:0;s:11:"is_taxonomy";i:1;}s:12:"pa_producent";a:6:{s:4:"name";s:12:"pa_producent";s:5:"value";s:0:"";s:8:"position";i:13;s:10:"is_visible";i:1;s:12:"is_variation";i:0;s:11:"is_taxonomy";i:1;}s:8:"pa_moc-w";a:6:{s:4:"name";s:8:"pa_moc-w";s:5:"value";s:0:"";s:8:"position";i:14;s:10:"is_visible";i:1;s:12:"is_variation";i:0;s:11:"is_taxonomy";i:1;}s:13:"pa_napiecie-v";a:6:{s:4:"name";s:13:"pa_napiecie-v";s:5:"value";s:0:"";s:8:"position";i:15;s:10:"is_visible";i:1;s:12:"is_variation";i:0;s:11:"is_taxonomy";i:1;}s:10:"pa_trzonek";a:6:{s:4:"name";s:10:"pa_trzonek";s:5:"value";s:0:"";s:8:"position";i:16;s:10:"is_visible";i:1;s:12:"is_variation";i:0;s:11:"is_taxonomy";i:1;}}
157940 | Oprawa kanałowa INES E27 IP54 biała Kanlux 70525 |  | 70525/KAN | simple | 0 | Oświetlenie>Oświetlenie wewnętrzne>Oprawy natynkowe | [9 empty] | KANLUX; Objazdowa 1-3 41-922 Radzionków; kanlux@kanlux.pl | [19 empty] | Biały | [21 empty] | Szkło |  |  | 25 |  |  | 220-240 | [11 empty] | Kanlux | [13 empty] | INES | [5 empty] | IP 54 | [5 empty] | E27 | [24 empty] | a:13:{s:8:"ean-gtin";a:6:{s:4:"name";s:10:"EAN (GTIN)";s:5:"value";s:13:"5905339705259";s:8:"position";i:0;s:10:"is_visible";i:1;s:12:"is_variation";i:0;s:11:"is_taxonomy";i:0;}s:14:"kod-producenta";a:6:{s:4:"name";s:14:"Kod producenta";s:5:"value";s:5:"70525";s:8:"position";i:1;s:10:"is_visible";i:1;s:12:"is_variation";i:0;s:11:"is_taxonomy";i:0;}s:8:"pa_seria";a:6:{s:4:"name";s:8:"pa_seria";s:5:"value";s:0:"";s:8:"position";i:3;s:10:"is_visible";i:1;s:12:"is_variation";i:0;s:11:"is_taxonomy";i:1;}s:5:"model";a:6:{s:4:"name";s:5:"Model";s:5:"value";s:5:"7061N";s:8:"position";i:4;s:10:"is_visible";i:1;s:12:"is_variation";i:0;s:11:"is_taxonomy";i:0;}s:21:"pa_stopien-ochrony-ip";a:6:{s:4:"name";s:21:"pa_stopien-ochrony-ip";s:5:"value";s:0:"";s:8:"position";i:5;s:10:"is_visible";i:1;s:12:"is_variation";i:0;s:11:"is_taxonomy";i:1;}s:17:"klasa-ochronnosci";a:6:{s:4:"name";s:18:"Klasa ochronności";s:5:"value";s:4:"IK08";s:8:"position";i:6;s:10:"is_visible";i:1;s:12:"is_variation";i:0;s:11:"is_taxonomy";i:0;}s:8:"pa_kolor";a:6:{s:4:"name";s:8:"pa_kolor";s:5:"value";s:0:"";s:8:"position";i:7;s:10:"is_visible";i:1;s:12:"is_variation";i:0;s:11:"is_taxonomy";i:1;}s:11:"pa_material";a:6:{s:4:"name";s:11:"pa_material";s:5:"value";s:0:"";s:8:"position";i:8;s:10:"is_visible";i:1;s:12:"is_variation";i:0;s:11:"is_taxonomy";i:1;}s:18:"pa_dane-producenta";a:6:{s:4:"name";s:18:"pa_dane-producenta";s:5:"value";s:0:"";s:8:"position";i:9;s:10:"is_visible";i:1;s:12:"is_variation";i:0;s:11:"is_taxonomy";i:1;}s:12:"pa_producent";a:6:{s:4:"name";s:12:"pa_producent";s:5:"value";s:0:"";s:8:"position";i:10;s:10:"is_visible";i:1;s:12:"is_variation";i:0;s:11:"is_taxonomy";i:1;}s:8:"pa_moc-w";a:6:{s:4:"name";s:8:"pa_moc-w";s:5:"value";s:0:"";s:8:"position";i:11;s:10:"is_visible";i:1;s:12:"is_variation";i:0;s:11:"is_taxonomy";i:1;}s:13:"pa_napiecie-v";a:6:{s:4:"name";s:13:"pa_napiecie-v";s:5:"value";s:0:"";s:8:"position";i:12;s:10:"is_visible";i:1;s:12:"is_variation";i:0;s:11:"is_taxonomy";i:1;}s:10:"pa_trzonek";a:6:{s:4:"name";s:10:"pa_trzonek";s:5:"value";s:0:"";s:8:"position";i:13;s:10:"is_visible";i:1;s:12:"is_variation";i:0;s:11:"is_taxonomy";i:1;}}
157942 | Plafon LED RIFA 17.5W 1500lm okrągły 40cm 4000K neutralne biały Kanlux 36460 |  | 36460/KAN | simple | 0 | Oświetlenie>Oświetlenie wewnętrzne>Plafony LED |  | Neutralna | [7 empty] | KANLUX; Objazdowa 1-3 41-922 Radzionków; kanlux@kanlux.pl | [19 empty] | Biały | [5 empty] | okrągła | [15 empty] | Tworzywo sztuczne |  |  | 17,5 |  |  | 220-240 | [11 empty] | Kanlux | [13 empty] | RIFA |  |  | 40cm |  |  | IP 20 | 1500 |  |  |  | 4000 | [17 empty] | 116mm | [7 empty] | a:18:{s:8:"ean-gtin";a:6:{s:4:"name";s:10:"EAN (GTIN)";s:5:"value";s:13:"5905339364609";s:8:"position";i:0;s:10:"is_visible";i:1;s:12:"is_variation";i:0;s:11:"is_taxonomy";i:0;}s:14:"kod-producenta";a:6:{s:4:"name";s:14:"Kod producenta";s:5:"value";s:5:"36460";s:8:"position";i:1;s:10:"is_visible";i:1;s:12:"is_variation";i:0;s:11:"is_taxonomy";i:0;}s:8:"pa_seria";a:6:{s:4:"name";s:8:"pa_seria";s:5:"value";s:0:"";s:8:"position";i:3;s:10:"is_visible";i:1;s:12:"is_variation";i:0;s:11:"is_taxonomy";i:1;}s:5:"model";a:6:{s:4:"name";s:5:"Model";s:5:"value";s:21:"RIFA LED 17,5W NW W/W";s:8:"position";i:4;s:10:"is_visible";i:1;s:12:"is_variation";i:0;s:11:"is_taxonomy";i:0;}s:24:"pa_temperatura-barwowa-k";a:6:{s:4:"name";s:24:"pa_temperatura-barwowa-k";s:5:"value";s:0:"";s:8:"position";i:5;s:10:"is_visible";i:1;s:12:"is_variation";i:0;s:11:"is_taxonomy";i:1;}s:16:"pa_barwa-swiatla";a:6:{s:4:"name";s:16:"pa_barwa-swiatla";s:5:"value";s:0:"";s:8:"position";i:6;s:10:"is_visible";i:1;s:12:"is_variation";i:0;s:11:"is_taxonomy";i:1;}s:21:"pa_stopien-ochrony-ip";a:6:{s:4:"name";s:21:"pa_stopien-ochrony-ip";s:5:"value";s:0:"";s:8:"position";i:7;s:10:"is_visible";i:1;s:12:"is_variation";i:0;s:11:"is_taxonomy";i:1;}s:13:"kat-swiecenia";a:6:{s:4:"name";s:15:"Kąt świecenia";s:5:"value";s:5:"120°";s:8:"position";i:8;s:10:"is_visible";i:1;s:12:"is_variation";i:0;s:11:"is_taxonomy";i:0;}s:8:"pa_kolor";a:6:{s:4:"name";s:8:"pa_kolor";s:5:"value";s:0:"";s:8:"position";i:9;s:10:"is_visible";i:1;s:12:"is_variation";i:0;s:11:"is_taxonomy";i:1;}s:11:"pa_material";a:6:{s:4:"name";s:11:"pa_material";s:5:"value";s:0:"";s:8:"position";i:10;s:10:"is_visible";i:1;s:12:"is_variation";i:0;s:11:"is_taxonomy";i:1;}s:10:"pa_ksztalt";a:6:{s:4:"name";s:10:"pa_ksztalt";s:5:"value";s:0:"";s:8:"position";i:11;s:10:"is_visible";i:1;s:12:"is_variation";i:0;s:11:"is_taxonomy";i:1;}s:11:"pa_wysokosc";a:6:{s:4:"name";s:11:"pa_wysokosc";s:5:"value";s:0:"";s:8:"position";i:12;s:10:"is_visible";i:1;s:12:"is_variation";i:0;s:11:"is_taxonomy";i:1;}s:11:"pa_srednica";a:6:{s:4:"name";s:11:"pa_srednica";s:5:"value";s:0:"";s:8:"position";i:13;s:10:"is_visible";i:1;s:12:"is_variation";i:0;s:11:"is_taxonomy";i:1;}s:18:"pa_dane-producenta";a:6:{s:4:"name";s:18:"pa_dane-producenta";s:5:"value";s:0:"";s:8:"position";i:14;s:10:"is_visible";i:1;s:12:"is_variation";i:0;s:11:"is_taxonomy";i:1;}s:12:"pa_producent";a:6:{s:4:"name";s:12:"pa_producent";s:5:"value";s:0:"";s:8:"position";i:15;s:10:"is_visible";i:1;s:12:"is_variation";i:0;s:11:"is_taxonomy";i:1;}s:8:"pa_moc-w";a:6:{s:4:"name";s:8:"pa_moc-w";s:5:"value";s:0:"";s:8:"position";i:16;s:10:"is_visible";i:1;s:12:"is_variation";i:0;s:11:"is_taxonomy";i:1;}s:13:"pa_napiecie-v";a:6:{s:4:"name";s:13:"pa_napiecie-v";s:5:"value";s:0:"";s:8:"position";i:17;s:10:"is_visible";i:1;s:12:"is_variation";i:0;s:11:"is_taxonomy";i:1;}s:23:"pa_strumien-swietlny-lm";a:6:{s:4:"name";s:23:"pa_strumien-swietlny-lm";s:5:"value";s:0:"";s:8:"position";i:18;s:10:"is_visible";i:1;s:12:"is_variation";i:0;s:11:"is_taxonomy";i:1;}}
157944 | Plafon LED RIFA 17.5W 1500lm okrągły 40cm 4000K neutralne biały Kanlux 36468 |  | 36468/KAN | simple | 0 | Oświetlenie>Oświetlenie wewnętrzne>Plafony LED |  | Neutralna | [7 empty] | KANLUX; Objazdowa 1-3 41-922 Radzionków; kanlux@kanlux.pl | [19 empty] | Biały | [5 empty] | okrągła | [15 empty] | Tworzywo sztuczne |  |  | 17,5 |  |  | 220-240 | [11 empty] | Kanlux | [13 empty] | RIFA |  |  | 40cm |  |  | IP 20 | 1500 |  |  |  | 4000 | [17 empty] | 116mm | [7 empty] | a:18:{s:8:"ean-gtin";a:6:{s:4:"name";s:10:"EAN (GTIN)";s:5:"value";s:13:"5905339364685";s:8:"position";i:0;s:10:"is_visible";i:1;s:12:"is_variation";i:0;s:11:"is_taxonomy";i:0;}s:14:"kod-producenta";a:6:{s:4:"name";s:14:"Kod producenta";s:5:"value";s:5:"36468";s:8:"position";i:1;s:10:"is_visible";i:1;s:12:"is_variation";i:0;s:11:"is_taxonomy";i:0;}s:8:"pa_seria";a:6:{s:4:"name";s:8:"pa_seria";s:5:"value";s:0:"";s:8:"position";i:3;s:10:"is_visible";i:1;s:12:"is_variation";i:0;s:11:"is_taxonomy";i:1;}s:5:"model";a:6:{s:4:"name";s:5:"Model";s:5:"value";s:20:"RIFA LED 17,5W NW N1";s:8:"position";i:4;s:10:"is_visible";i:1;s:12:"is_variation";i:0;s:11:"is_taxonomy";i:0;}s:24:"pa_temperatura-barwowa-k";a:6:{s:4:"name";s:24:"pa_temperatura-barwowa-k";s:5:"value";s:0:"";s:8:"position";i:5;s:10:"is_visible";i:1;s:12:"is_variation";i:0;s:11:"is_taxonomy";i:1;}s:16:"pa_barwa-swiatla";a:6:{s:4:"name";s:16:"pa_barwa-swiatla";s:5:"value";s:0:"";s:8:"position";i:6;s:10:"is_visible";i:1;s:12:"is_variation";i:0;s:11:"is_taxonomy";i:1;}s:21:"pa_stopien-ochrony-ip";a:6:{s:4:"name";s:21:"pa_stopien-ochrony-ip";s:5:"value";s:0:"";s:8:"position";i:7;s:10:"is_visible";i:1;s:12:"is_variation";i:0;s:11:"is_taxonomy";i:1;}s:13:"kat-swiecenia";a:6:{s:4:"name";s:15:"Kąt świecenia";s:5:"value";s:5:"120°";s:8:"position";i:8;s:10:"is_visible";i:1;s:12:"is_variation";i:0;s:11:"is_taxonomy";i:0;}s:8:"pa_kolor";a:6:{s:4:"name";s:8:"pa_kolor";s:5:"value";s:0:"";s:8:"position";i:9;s:10:"is_visible";i:1;s:12:"is_variation";i:0;s:11:"is_taxonomy";i:1;}s:11:"pa_material";a:6:{s:4:"name";s:11:"pa_material";s:5:"value";s:0:"";s:8:"position";i:10;s:10:"is_visible";i:1;s:12:"is_variation";i:0;s:11:"is_taxonomy";i:1;}s:10:"pa_ksztalt";a:6:{s:4:"name";s:10:"pa_ksztalt";s:5:"value";s:0:"";s:8:"position";i:11;s:10:"is_visible";i:1;s:12:"is_variation";i:0;s:11:"is_taxonomy";i:1;}s:11:"pa_wysokosc";a:6:{s:4:"name";s:11:"pa_wysokosc";s:5:"value";s:0:"";s:8:"position";i:12;s:10:"is_visible";i:1;s:12:"is_variation";i:0;s:11:"is_taxonomy";i:1;}s:11:"pa_srednica";a:6:{s:4:"name";s:11:"pa_srednica";s:5:"value";s:0:"";s:8:"position";i:13;s:10:"is_visible";i:1;s:12:"is_variation";i:0;s:11:"is_taxonomy";i:1;}s:18:"pa_dane-producenta";a:6:{s:4:"name";s:18:"pa_dane-producenta";s:5:"value";s:0:"";s:8:"position";i:14;s:10:"is_visible";i:1;s:12:"is_variation";i:0;s:11:"is_taxonomy";i:1;}s:12:"pa_producent";a:6:{s:4:"name";s:12:"pa_producent";s:5:"value";s:0:"";s:8:"position";i:15;s:10:"is_visible";i:1;s:12:"is_variation";i:0;s:11:"is_taxonomy";i:1;}s:8:"pa_moc-w";a:6:{s:4:"name";s:8:"pa_moc-w";s:5:"value";s:0:"";s:8:"position";i:16;s:10:"is_visible";i:1;s:12:"is_variation";i:0;s:11:"is_taxonomy";i:1;}s:13:"pa_napiecie-v";a:6:{s:4:"name";s:13:"pa_napiecie-v";s:5:"value";s:0:"";s:8:"position";i:17;s:10:"is_visible";i:1;s:12:"is_variation";i:0;s:11:"is_taxonomy";i:1;}s:23:"pa_strumien-swietlny-lm";a:6:{s:4:"name";s:23:"pa_strumien-swietlny-lm";s:5:"value";s:0:"";s:8:"position";i:18;s:10:"is_visible";i:1;s:12:"is_variation";i:0;s:11:"is_taxonomy";i:1;}}
157946 | Plafon LED RIFA 17.5W 1500lm okrągły 40cm 4000K neutralne czarny / biały Kanlux 36462 |  | 36462/KAN | simple | 0 | Oświetlenie>Oświetlenie wewnętrzne>Plafony LED |  | Neutralna | [7 empty] | KANLUX; Objazdowa 1-3 41-922 Radzionków; kanlux@kanlux.pl | [19 empty] | Biały¦Czarny | [5 empty] | okrągła | [15 empty] | Tworzywo sztuczne |  |  | 17,5 |  |  | 220-240 | [11 empty] | Kanlux | [13 empty] | RIFA |  |  | 40cm |  |  | IP 20 | 1500 |  |  |  | 4000 | [17 empty] | 116mm | [7 empty] | a:18:{s:8:"ean-gtin";a:6:{s:4:"name";s:10:"EAN (GTIN)";s:5:"value";s:13:"5905339364623";s:8:"position";i:0;s:10:"is_visible";i:1;s:12:"is_variation";i:0;s:11:"is_taxonomy";i:0;}s:14:"kod-producenta";a:6:{s:4:"name";s:14:"Kod producenta";s:5:"value";s:5:"36462";s:8:"position";i:1;s:10:"is_visible";i:1;s:12:"is_variation";i:0;s:11:"is_taxonomy";i:0;}s:8:"pa_seria";a:6:{s:4:"name";s:8:"pa_seria";s:5:"value";s:0:"";s:8:"position";i:3;s:10:"is_visible";i:1;s:12:"is_variation";i:0;s:11:"is_taxonomy";i:1;}s:5:"model";a:6:{s:4:"name";s:5:"Model";s:5:"value";s:21:"RIFA LED 17,5W NW B/W";s:8:"position";i:4;s:10:"is_visible";i:1;s:12:"is_variation";i:0;s:11:"is_taxonomy";i:0;}s:24:"pa_temperatura-barwowa-k";a:6:{s:4:"name";s:24:"pa_temperatura-barwowa-k";s:5:"value";s:0:"";s:8:"position";i:5;s:10:"is_visible";i:1;s:12:"is_variation";i:0;s:11:"is_taxonomy";i:1;}s:16:"pa_barwa-swiatla";a:6:{s:4:"name";s:16:"pa_barwa-swiatla";s:5:"value";s:0:"";s:8:"position";i:6;s:10:"is_visible";i:1;s:12:"is_variation";i:0;s:11:"is_taxonomy";i:1;}s:21:"pa_stopien-ochrony-ip";a:6:{s:4:"name";s:21:"pa_stopien-ochrony-ip";s:5:"value";s:0:"";s:8:"position";i:7;s:10:"is_visible";i:1;s:12:"is_variation";i:0;s:11:"is_taxonomy";i:1;}s:13:"kat-swiecenia";a:6:{s:4:"name";s:15:"Kąt świecenia";s:5:"value";s:5:"120°";s:8:"position";i:8;s:10:"is_visible";i:1;s:12:"is_variation";i:0;s:11:"is_taxonomy";i:0;}s:8:"pa_kolor";a:6:{s:4:"name";s:8:"pa_kolor";s:5:"value";s:0:"";s:8:"position";i:9;s:10:"is_visible";i:1;s:12:"is_variation";i:0;s:11:"is_taxonomy";i:1;}s:11:"pa_material";a:6:{s:4:"name";s:11:"pa_material";s:5:"value";s:0:"";s:8:"position";i:10;s:10:"is_visible";i:1;s:12:"is_variation";i:0;s:11:"is_taxonomy";i:1;}s:10:"pa_ksztalt";a:6:{s:4:"name";s:10:"pa_ksztalt";s:5:"value";s:0:"";s:8:"position";i:11;s:10:"is_visible";i:1;s:12:"is_variation";i:0;s:11:"is_taxonomy";i:1;}s:11:"pa_wysokosc";a:6:{s:4:"name";s:11:"pa_wysokosc";s:5:"value";s:0:"";s:8:"position";i:12;s:10:"is_visible";i:1;s:12:"is_variation";i:0;s:11:"is_taxonomy";i:1;}s:11:"pa_srednica";a:6:{s:4:"name";s:11:"pa_srednica";s:5:"value";s:0:"";s:8:"position";i:13;s:10:"is_visible";i:1;s:12:"is_variation";i:0;s:11:"is_taxonomy";i:1;}s:18:"pa_dane-producenta";a:6:{s:4:"name";s:18:"pa_dane-producenta";s:5:"value";s:0:"";s:8:"position";i:14;s:10:"is_visible";i:1;s:12:"is_variation";i:0;s:11:"is_taxonomy";i:1;}s:12:"pa_producent";a:6:{s:4:"name";s:12:"pa_producent";s:5:"value";s:0:"";s:8:"position";i:15;s:10:"is_visible";i:1;s:12:"is_variation";i:0;s:11:"is_taxonomy";i:1;}s:8:"pa_moc-w";a:6:{s:4:"name";s:8:"pa_moc-w";s:5:"value";s:0:"";s:8:"position";i:16;s:10:"is_visible";i:1;s:12:"is_variation";i:0;s:11:"is_taxonomy";i:1;}s:13:"pa_napiecie-v";a:6:{s:4:"name";s:13:"pa_napiecie-v";s:5:"value";s:0:"";s:8:"position";i:17;s:10:"is_visible";i:1;s:12:"is_variation";i:0;s:11:"is_taxonomy";i:1;}s:23:"pa_strumien-swietlny-lm";a:6:{s:4:"name";s:23:"pa_strumien-swietlny-lm";s:5:"value";s:0:"";s:8:"position";i:18;s:10:"is_visible";i:1;s:12:"is_variation";i:0;s:11:"is_taxonomy";i:1;}}
157948 | Plafon LED RIFA 17.5W 1500lm okrągły 40cm 4000K neutralne czarny / złota Kanlux 36464 |  | 36464/KAN | simple | 0 | Oświetlenie>Oświetlenie wewnętrzne>Plafony LED |  | Neutralna | [7 empty] | KANLUX; Objazdowa 1-3 41-922 Radzionków; kanlux@kanlux.pl | [19 empty] | Czarny¦Złoty | [5 empty] | okrągła | [15 empty] | Tworzywo sztuczne |  |  | 17,5 |  |  | 220-240 | [11 empty] | Kanlux | [13 empty] | RIFA |  |  | 40cm |  |  | IP 20 | 1500 |  |  |  | 4000 | [17 empty] | 116mm | [7 empty] | a:18:{s:8:"ean-gtin";a:6:{s:4:"name";s:10:"EAN (GTIN)";s:5:"value";s:13:"5905339364647";s:8:"position";i:0;s:10:"is_visible";i:1;s:12:"is_variation";i:0;s:11:"is_taxonomy";i:0;}s:14:"kod-producenta";a:6:{s:4:"name";s:14:"Kod producenta";s:5:"value";s:5:"36464";s:8:"position";i:1;s:10:"is_visible";i:1;s:12:"is_variation";i:0;s:11:"is_taxonomy";i:0;}s:8:"pa_seria";a:6:{s:4:"name";s:8:"pa_seria";s:5:"value";s:0:"";s:8:"position";i:3;s:10:"is_visible";i:1;s:12:"is_variation";i:0;s:11:"is_taxonomy";i:1;}s:5:"model";a:6:{s:4:"name";s:5:"Model";s:5:"value";s:21:"RIFA LED 17,5W NW B/G";s:8:"position";i:4;s:10:"is_visible";i:1;s:12:"is_variation";i:0;s:11:"is_taxonomy";i:0;}s:24:"pa_temperatura-barwowa-k";a:6:{s:4:"name";s:24:"pa_temperatura-barwowa-k";s:5:"value";s:0:"";s:8:"position";i:5;s:10:"is_visible";i:1;s:12:"is_variation";i:0;s:11:"is_taxonomy";i:1;}s:16:"pa_barwa-swiatla";a:6:{s:4:"name";s:16:"pa_barwa-swiatla";s:5:"value";s:0:"";s:8:"position";i:6;s:10:"is_visible";i:1;s:12:"is_variation";i:0;s:11:"is_taxonomy";i:1;}s:21:"pa_stopien-ochrony-ip";a:6:{s:4:"name";s:21:"pa_stopien-ochrony-ip";s:5:"value";s:0:"";s:8:"position";i:7;s:10:"is_visible";i:1;s:12:"is_variation";i:0;s:11:"is_taxonomy";i:1;}s:13:"kat-swiecenia";a:6:{s:4:"name";s:15:"Kąt świecenia";s:5:"value";s:5:"120°";s:8:"position";i:8;s:10:"is_visible";i:1;s:12:"is_variation";i:0;s:11:"is_taxonomy";i:0;}s:8:"pa_kolor";a:6:{s:4:"name";s:8:"pa_kolor";s:5:"value";s:0:"";s:8:"position";i:9;s:10:"is_visible";i:1;s:12:"is_variation";i:0;s:11:"is_taxonomy";i:1;}s:11:"pa_material";a:6:{s:4:"name";s:11:"pa_material";s:5:"value";s:0:"";s:8:"position";i:10;s:10:"is_visible";i:1;s:12:"is_variation";i:0;s:11:"is_taxonomy";i:1;}s:10:"pa_ksztalt";a:6:{s:4:"name";s:10:"pa_ksztalt";s:5:"value";s:0:"";s:8:"position";i:11;s:10:"is_visible";i:1;s:12:"is_variation";i:0;s:11:"is_taxonomy";i:1;}s:11:"pa_wysokosc";a:6:{s:4:"name";s:11:"pa_wysokosc";s:5:"value";s:0:"";s:8:"position";i:12;s:10:"is_visible";i:1;s:12:"is_variation";i:0;s:11:"is_taxonomy";i:1;}s:11:"pa_srednica";a:6:{s:4:"name";s:11:"pa_srednica";s:5:"value";s:0:"";s:8:"position";i:13;s:10:"is_visible";i:1;s:12:"is_variation";i:0;s:11:"is_taxonomy";i:1;}s:18:"pa_dane-producenta";a:6:{s:4:"name";s:18:"pa_dane-producenta";s:5:"value";s:0:"";s:8:"position";i:14;s:10:"is_visible";i:1;s:12:"is_variation";i:0;s:11:"is_taxonomy";i:1;}s:12:"pa_producent";a:6:{s:4:"name";s:12:"pa_producent";s:5:"value";s:0:"";s:8:"position";i:15;s:10:"is_visible";i:1;s:12:"is_variation";i:0;s:11:"is_taxonomy";i:1;}s:8:"pa_moc-w";a:6:{s:4:"name";s:8:"pa_moc-w";s:5:"value";s:0:"";s:8:"position";i:16;s:10:"is_visible";i:1;s:12:"is_variation";i:0;s:11:"is_taxonomy";i:1;}s:13:"pa_napiecie-v";a:6:{s:4:"name";s:13:"pa_napiecie-v";s:5:"value";s:0:"";s:8:"position";i:17;s:10:"is_visible";i:1;s:12:"is_variation";i:0;s:11:"is_taxonomy";i:1;}s:23:"pa_strumien-swietlny-lm";a:6:{s:4:"name";s:23:"pa_strumien-swietlny-lm";s:5:"value";s:0:"";s:8:"position";i:18;s:10:"is_visible";i:1;s:12:"is_variation";i:0;s:11:"is_taxonomy";i:1;}}
157950 | Plafon LED RIFA 17.5W 1450lm okrągły 40cm 3000K ciepłobiałe brązowy Kanlux 36509 |  | 36509/KAN | simple | 0 | Oświetlenie>Oświetlenie wewnętrzne>Plafony LED |  | Ciepła | [7 empty] | KANLUX; Objazdowa 1-3 41-922 Radzionków; kanlux@kanlux.pl | [19 empty] | Brązowy | [5 empty] | okrągła | [15 empty] | Tworzywo sztuczne |  |  | 17,5 |  |  | 220-240 | [11 empty] | Kanlux | [13 empty] | RIFA |  |  | 40cm |  |  | IP 20 | 1450 |  |  |  | 3000 | [17 empty] | 116mm | [7 empty] | a:18:{s:8:"ean-gtin";a:6:{s:4:"name";s:10:"EAN (GTIN)";s:5:"value";s:13:"5905339365095";s:8:"position";i:0;s:10:"is_visible";i:1;s:12:"is_variation";i:0;s:11:"is_taxonomy";i:0;}s:14:"kod-producenta";a:6:{s:4:"name";s:14:"Kod producenta";s:5:"value";s:5:"36509";s:8:"position";i:1;s:10:"is_visible";i:1;s:12:"is_variation";i:0;s:11:"is_taxonomy";i:0;}s:8:"pa_seria";a:6:{s:4:"name";s:8:"pa_seria";s:5:"value";s:0:"";s:8:"position";i:3;s:10:"is_visible";i:1;s:12:"is_variation";i:0;s:11:"is_taxonomy";i:1;}s:5:"model";a:6:{s:4:"name";s:5:"Model";s:5:"value";s:20:"RIFA LED 17,5W WW N2";s:8:"position";i:4;s:10:"is_visible";i:1;s:12:"is_variation";i:0;s:11:"is_taxonomy";i:0;}s:24:"pa_temperatura-barwowa-k";a:6:{s:4:"name";s:24:"pa_temperatura-barwowa-k";s:5:"value";s:0:"";s:8:"position";i:5;s:10:"is_visible";i:1;s:12:"is_variation";i:0;s:11:"is_taxonomy";i:1;}s:16:"pa_barwa-swiatla";a:6:{s:4:"name";s:16:"pa_barwa-swiatla";s:5:"value";s:0:"";s:8:"position";i:6;s:10:"is_visible";i:1;s:12:"is_variation";i:0;s:11:"is_taxonomy";i:1;}s:21:"pa_stopien-ochrony-ip";a:6:{s:4:"name";s:21:"pa_stopien-ochrony-ip";s:5:"value";s:0:"";s:8:"position";i:7;s:10:"is_visible";i:1;s:12:"is_variation";i:0;s:11:"is_taxonomy";i:1;}s:13:"kat-swiecenia";a:6:{s:4:"name";s:15:"Kąt świecenia";s:5:"value";s:5:"120°";s:8:"position";i:8;s:10:"is_visible";i:1;s:12:"is_variation";i:0;s:11:"is_taxonomy";i:0;}s:8:"pa_kolor";a:6:{s:4:"name";s:8:"pa_kolor";s:5:"value";s:0:"";s:8:"position";i:9;s:10:"is_visible";i:1;s:12:"is_variation";i:0;s:11:"is_taxonomy";i:1;}s:11:"pa_material";a:6:{s:4:"name";s:11:"pa_material";s:5:"value";s:0:"";s:8:"position";i:10;s:10:"is_visible";i:1;s:12:"is_variation";i:0;s:11:"is_taxonomy";i:1;}s:10:"pa_ksztalt";a:6:{s:4:"name";s:10:"pa_ksztalt";s:5:"value";s:0:"";s:8:"position";i:11;s:10:"is_visible";i:1;s:12:"is_variation";i:0;s:11:"is_taxonomy";i:1;}s:11:"pa_wysokosc";a:6:{s:4:"name";s:11:"pa_wysokosc";s:5:"value";s:0:"";s:8:"position";i:12;s:10:"is_visible";i:1;s:12:"is_variation";i:0;s:11:"is_taxonomy";i:1;}s:11:"pa_srednica";a:6:{s:4:"name";s:11:"pa_srednica";s:5:"value";s:0:"";s:8:"position";i:13;s:10:"is_visible";i:1;s:12:"is_variation";i:0;s:11:"is_taxonomy";i:1;}s:18:"pa_dane-producenta";a:6:{s:4:"name";s:18:"pa_dane-producenta";s:5:"value";s:0:"";s:8:"position";i:14;s:10:"is_visible";i:1;s:12:"is_variation";i:0;s:11:"is_taxonomy";i:1;}s:12:"pa_producent";a:6:{s:4:"name";s:12:"pa_producent";s:5:"value";s:0:"";s:8:"position";i:15;s:10:"is_visible";i:1;s:12:"is_variation";i:0;s:11:"is_taxonomy";i:1;}s:8:"pa_moc-w";a:6:{s:4:"name";s:8:"pa_moc-w";s:5:"value";s:0:"";s:8:"position";i:16;s:10:"is_visible";i:1;s:12:"is_variation";i:0;s:11:"is_taxonomy";i:1;}s:13:"pa_napiecie-v";a:6:{s:4:"name";s:13:"pa_napiecie-v";s:5:"value";s:0:"";s:8:"position";i:17;s:10:"is_visible";i:1;s:12:"is_variation";i:0;s:11:"is_taxonomy";i:1;}s:23:"pa_strumien-swietlny-lm";a:6:{s:4:"name";s:23:"pa_strumien-swietlny-lm";s:5:"value";s:0:"";s:8:"position";i:18;s:10:"is_visible";i:1;s:12:"is_variation";i:0;s:11:"is_taxonomy";i:1;}}
157952 | Plafon LED IPER 35W 4200lm 120lm/W okrągły 35cm 4000K neutralne IP65 z czujnikiem ruchu biały Kanlux 37301 |  | 37301/KAN | simple | 0 | Oświetlenie>Oświetlenie wewnętrzne>Plafony LED |  | Neutralna | [6 empty] | z czujnikiem ruchu | KANLUX; Objazdowa 1-3 41-922 Radzionków; kanlux@kanlux.pl | [19 empty] | Biały | [5 empty] | okrągła | [15 empty] | Tworzywo sztuczne |  |  | 35 |  |  | 220-240 | [11 empty] | Kanlux | [13 empty] | IPER |  |  | 35cm |  |  | IP 65 | 4200 |  |  |  | 4000 | [17 empty] | 55mm | [7 empty] | a:21:{s:8:"ean-gtin";a:6:{s:4:"name";s:10:"EAN (GTIN)";s:5:"value";s:13:"5905339373014";s:8:"position";i:0;s:10:"is_visible";i:1;s:12:"is_variation";i:0;s:11:"is_taxonomy";i:0;}s:14:"kod-producenta";a:6:{s:4:"name";s:14:"Kod producenta";s:5:"value";s:5:"37301";s:8:"position";i:1;s:10:"is_visible";i:1;s:12:"is_variation";i:0;s:11:"is_taxonomy";i:0;}s:8:"pa_seria";a:6:{s:4:"name";s:8:"pa_seria";s:5:"value";s:0:"";s:8:"position";i:3;s:10:"is_visible";i:1;s:12:"is_variation";i:0;s:11:"is_taxonomy";i:1;}s:5:"model";a:6:{s:4:"name";s:5:"Model";s:5:"value";s:20:"IPER LED 35W-NW-O-SE";s:8:"position";i:4;s:10:"is_visible";i:1;s:12:"is_variation";i:0;s:11:"is_taxonomy";i:0;}s:24:"pa_temperatura-barwowa-k";a:6:{s:4:"name";s:24:"pa_temperatura-barwowa-k";s:5:"value";s:0:"";s:8:"position";i:5;s:10:"is_visible";i:1;s:12:"is_variation";i:0;s:11:"is_taxonomy";i:1;}s:16:"pa_barwa-swiatla";a:6:{s:4:"name";s:16:"pa_barwa-swiatla";s:5:"value";s:0:"";s:8:"position";i:6;s:10:"is_visible";i:1;s:12:"is_variation";i:0;s:11:"is_taxonomy";i:1;}s:21:"pa_stopien-ochrony-ip";a:6:{s:4:"name";s:21:"pa_stopien-ochrony-ip";s:5:"value";s:0:"";s:8:"position";i:7;s:10:"is_visible";i:1;s:12:"is_variation";i:0;s:11:"is_taxonomy";i:1;}s:17:"klasa-ochronnosci";a:6:{s:4:"name";s:18:"Klasa ochronności";s:5:"value";s:4:"IK10";s:8:"position";i:8;s:10:"is_visible";i:1;s:12:"is_variation";i:0;s:11:"is_taxonomy";i:0;}s:13:"kat-swiecenia";a:6:{s:4:"name";s:15:"Kąt świecenia";s:5:"value";s:5:"120°";s:8:"position";i:9;s:10:"is_visible";i:1;s:12:"is_variation";i:0;s:11:"is_taxonomy";i:0;}s:8:"pa_kolor";a:6:{s:4:"name";s:8:"pa_kolor";s:5:"value";s:0:"";s:8:"position";i:10;s:10:"is_visible";i:1;s:12:"is_variation";i:0;s:11:"is_taxonomy";i:1;}s:11:"pa_material";a:6:{s:4:"name";s:11:"pa_material";s:5:"value";s:0:"";s:8:"position";i:11;s:10:"is_visible";i:1;s:12:"is_variation";i:0;s:11:"is_taxonomy";i:1;}s:10:"pa_ksztalt";a:6:{s:4:"name";s:10:"pa_ksztalt";s:5:"value";s:0:"";s:8:"position";i:12;s:10:"is_visible";i:1;s:12:"is_variation";i:0;s:11:"is_taxonomy";i:1;}s:11:"pa_wysokosc";a:6:{s:4:"name";s:11:"pa_wysokosc";s:5:"value";s:0:"";s:8:"position";i:13;s:10:"is_visible";i:1;s:12:"is_variation";i:0;s:11:"is_taxonomy";i:1;}s:11:"pa_srednica";a:6:{s:4:"name";s:11:"pa_srednica";s:5:"value";s:0:"";s:8:"position";i:14;s:10:"is_visible";i:1;s:12:"is_variation";i:0;s:11:"is_taxonomy";i:1;}s:16:"pa_czujnik-ruchu";a:6:{s:4:"name";s:16:"pa_czujnik-ruchu";s:5:"value";s:0:"";s:8:"position";i:15;s:10:"is_visible";i:1;s:12:"is_variation";i:0;s:11:"is_taxonomy";i:1;}s:9:"gwarancja";a:6:{s:4:"name";s:9:"Gwarancja";s:5:"value";s:5:"5 lat";s:8:"position";i:16;s:10:"is_visible";i:1;s:12:"is_variation";i:0;s:11:"is_taxonomy";i:0;}s:18:"pa_dane-producenta";a:6:{s:4:"name";s:18:"pa_dane-producenta";s:5:"value";s:0:"";s:8:"position";i:17;s:10:"is_visible";i:1;s:12:"is_variation";i:0;s:11:"is_taxonomy";i:1;}s:12:"pa_producent";a:6:{s:4:"name";s:12:"pa_producent";s:5:"value";s:0:"";s:8:"position";i:18;s:10:"is_visible";i:1;s:12:"is_variation";i:0;s:11:"is_taxonomy";i:1;}s:8:"pa_moc-w";a:6:{s:4:"name";s:8:"pa_moc-w";s:5:"value";s:0:"";s:8:"position";i:19;s:10:"is_visible";i:1;s:12:"is_variation";i:0;s:11:"is_taxonomy";i:1;}s:13:"pa_napiecie-v";a:6:{s:4:"name";s:13:"pa_napiecie-v";s:5:"value";s:0:"";s:8:"position";i:20;s:10:"is_visible";i:1;s:12:"is_variation";i:0;s:11:"is_taxonomy";i:1;}s:23:"pa_strumien-swietlny-lm";a:6:{s:4:"name";s:23:"pa_strumien-swietlny-lm";s:5:"value";s:0:"";s:8:"position";i:21;s:10:"is_visible";i:1;s:12:"is_variation";i:0;s:11:"is_taxonomy";i:1;}}
157954 | Plafon LED IPER 35W 4200lm 120lm/W okrągły 35cm 4000K neutralne IP65 biały Kanlux 37293 |  | 37293/KAN | simple | 0 | Oświetlenie>Oświetlenie wewnętrzne>Plafony LED |  | Neutralna | [7 empty] | KANLUX; Objazdowa 1-3 41-922 Radzionków; kanlux@kanlux.pl | [19 empty] | Biały | [5 empty] | okrągła | [15 empty] | Tworzywo sztuczne |  |  | 35 |  |  | 220-240 | [11 empty] | Kanlux | [13 empty] | IPER |  |  | 35cm |  |  | IP 65 | 4200 |  |  |  | 4000 | [17 empty] | 55mm | [7 empty] | a:20:{s:8:"ean-gtin";a:6:{s:4:"name";s:10:"EAN (GTIN)";s:5:"value";s:13:"5905339372932";s:8:"position";i:0;s:10:"is_visible";i:1;s:12:"is_variation";i:0;s:11:"is_taxonomy";i:0;}s:14:"kod-producenta";a:6:{s:4:"name";s:14:"Kod producenta";s:5:"value";s:5:"37293";s:8:"position";i:1;s:10:"is_visible";i:1;s:12:"is_variation";i:0;s:11:"is_taxonomy";i:0;}s:8:"pa_seria";a:6:{s:4:"name";s:8:"pa_seria";s:5:"value";s:0:"";s:8:"position";i:3;s:10:"is_visible";i:1;s:12:"is_variation";i:0;s:11:"is_taxonomy";i:1;}s:5:"model";a:6:{s:4:"name";s:5:"Model";s:5:"value";s:17:"IPER LED 35W-NW-O";s:8:"position";i:4;s:10:"is_visible";i:1;s:12:"is_variation";i:0;s:11:"is_taxonomy";i:0;}s:24:"pa_temperatura-barwowa-k";a:6:{s:4:"name";s:24:"pa_temperatura-barwowa-k";s:5:"value";s:0:"";s:8:"position";i:5;s:10:"is_visible";i:1;s:12:"is_variation";i:0;s:11:"is_taxonomy";i:1;}s:16:"pa_barwa-swiatla";a:6:{s:4:"name";s:16:"pa_barwa-swiatla";s:5:"value";s:0:"";s:8:"position";i:6;s:10:"is_visible";i:1;s:12:"is_variation";i:0;s:11:"is_taxonomy";i:1;}s:21:"pa_stopien-ochrony-ip";a:6:{s:4:"name";s:21:"pa_stopien-ochrony-ip";s:5:"value";s:0:"";s:8:"position";i:7;s:10:"is_visible";i:1;s:12:"is_variation";i:0;s:11:"is_taxonomy";i:1;}s:17:"klasa-ochronnosci";a:6:{s:4:"name";s:18:"Klasa ochronności";s:5:"value";s:4:"IK10";s:8:"position";i:8;s:10:"is_visible";i:1;s:12:"is_variation";i:0;s:11:"is_taxonomy";i:0;}s:13:"kat-swiecenia";a:6:{s:4:"name";s:15:"Kąt świecenia";s:5:"value";s:5:"120°";s:8:"position";i:9;s:10:"is_visible";i:1;s:12:"is_variation";i:0;s:11:"is_taxonomy";i:0;}s:8:"pa_kolor";a:6:{s:4:"name";s:8:"pa_kolor";s:5:"value";s:0:"";s:8:"position";i:10;s:10:"is_visible";i:1;s:12:"is_variation";i:0;s:11:"is_taxonomy";i:1;}s:11:"pa_material";a:6:{s:4:"name";s:11:"pa_material";s:5:"value";s:0:"";s:8:"position";i:11;s:10:"is_visible";i:1;s:12:"is_variation";i:0;s:11:"is_taxonomy";i:1;}s:10:"pa_ksztalt";a:6:{s:4:"name";s:10:"pa_ksztalt";s:5:"value";s:0:"";s:8:"position";i:12;s:10:"is_visible";i:1;s:12:"is_variation";i:0;s:11:"is_taxonomy";i:1;}s:11:"pa_wysokosc";a:6:{s:4:"name";s:11:"pa_wysokosc";s:5:"value";s:0:"";s:8:"position";i:13;s:10:"is_visible";i:1;s:12:"is_variation";i:0;s:11:"is_taxonomy";i:1;}s:11:"pa_srednica";a:6:{s:4:"name";s:11:"pa_srednica";s:5:"value";s:0:"";s:8:"position";i:14;s:10:"is_visible";i:1;s:12:"is_variation";i:0;s:11:"is_taxonomy";i:1;}s:9:"gwarancja";a:6:{s:4:"name";s:9:"Gwarancja";s:5:"value";s:5:"5 lat";s:8:"position";i:15;s:10:"is_visible";i:1;s:12:"is_variation";i:0;s:11:"is_taxonomy";i:0;}s:18:"pa_dane-producenta";a:6:{s:4:"name";s:18:"pa_dane-producenta";s:5:"value";s:0:"";s:8:"position";i:16;s:10:"is_visible";i:1;s:12:"is_variation";i:0;s:11:"is_taxonomy";i:1;}s:12:"pa_producent";a:6:{s:4:"name";s:12:"pa_producent";s:5:"value";s:0:"";s:8:"position";i:17;s:10:"is_visible";i:1;s:12:"is_variation";i:0;s:11:"is_taxonomy";i:1;}s:8:"pa_moc-w";a:6:{s:4:"name";s:8:"pa_moc-w";s:5:"value";s:0:"";s:8:"position";i:18;s:10:"is_visible";i:1;s:12:"is_variation";i:0;s:11:"is_taxonomy";i:1;}s:13:"pa_napiecie-v";a:6:{s:4:"name";s:13:"pa_napiecie-v";s:5:"value";s:0:"";s:8:"position";i:19;s:10:"is_visible";i:1;s:12:"is_variation";i:0;s:11:"is_taxonomy";i:1;}s:23:"pa_strumien-swietlny-lm";a:6:{s:4:"name";s:23:"pa_strumien-swietlny-lm";s:5:"value";s:0:"";s:8:"position";i:20;s:10:"is_visible";i:1;s:12:"is_variation";i:0;s:11:"is_taxonomy";i:1;}}
157956 | Plafon LED IPER 35W 4200lm 120lm/W kwadratowy 35x35cm 4000K neutralne IP65 biały Kanlux 37297 |  | 37297/KAN | simple | 0 | Oświetlenie>Oświetlenie wewnętrzne>Plafony LED |  | Neutralna | [7 empty] | KANLUX; Objazdowa 1-3 41-922 Radzionków; kanlux@kanlux.pl | 35cm | [18 empty] | Biały | [5 empty] | kwadratowa | [15 empty] | Tworzywo sztuczne |  |  | 35 |  |  | 220-240 | [11 empty] | Kanlux | [13 empty] | IPER | [5 empty] | IP 65 | 4200 |  | 35cm |  | 4000 | [17 empty] | 55mm | [7 empty] | a:22:{s:8:"ean-gtin";a:6:{s:4:"name";s:10:"EAN (GTIN)";s:5:"value";s:13:"5905339372970";s:8:"position";i:0;s:10:"is_visible";i:1;s:12:"is_variation";i:0;s:11:"is_taxonomy";i:0;}s:14:"kod-producenta";a:6:{s:4:"name";s:14:"Kod producenta";s:5:"value";s:5:"37297";s:8:"position";i:1;s:10:"is_visible";i:1;s:12:"is_variation";i:0;s:11:"is_taxonomy";i:0;}s:8:"pa_seria";a:6:{s:4:"name";s:8:"pa_seria";s:5:"value";s:0:"";s:8:"position";i:3;s:10:"is_visible";i:1;s:12:"is_variation";i:0;s:11:"is_taxonomy";i:1;}s:5:"model";a:6:{s:4:"name";s:5:"Model";s:5:"value";s:17:"IPER LED 35W-NW-L";s:8:"position";i:4;s:10:"is_visible";i:1;s:12:"is_variation";i:0;s:11:"is_taxonomy";i:0;}s:24:"pa_temperatura-barwowa-k";a:6:{s:4:"name";s:24:"pa_temperatura-barwowa-k";s:5:"value";s:0:"";s:8:"position";i:5;s:10:"is_visible";i:1;s:12:"is_variation";i:0;s:11:"is_taxonomy";i:1;}s:16:"pa_barwa-swiatla";a:6:{s:4:"name";s:16:"pa_barwa-swiatla";s:5:"value";s:0:"";s:8:"position";i:6;s:10:"is_visible";i:1;s:12:"is_variation";i:0;s:11:"is_taxonomy";i:1;}s:21:"pa_stopien-ochrony-ip";a:6:{s:4:"name";s:21:"pa_stopien-ochrony-ip";s:5:"value";s:0:"";s:8:"position";i:7;s:10:"is_visible";i:1;s:12:"is_variation";i:0;s:11:"is_taxonomy";i:1;}s:17:"klasa-ochronnosci";a:6:{s:4:"name";s:18:"Klasa ochronności";s:5:"value";s:4:"IK10";s:8:"position";i:8;s:10:"is_visible";i:1;s:12:"is_variation";i:0;s:11:"is_taxonomy";i:0;}s:13:"kat-swiecenia";a:6:{s:4:"name";s:15:"Kąt świecenia";s:5:"value";s:5:"120°";s:8:"position";i:9;s:10:"is_visible";i:1;s:12:"is_variation";i:0;s:11:"is_taxonomy";i:0;}s:8:"pa_kolor";a:6:{s:4:"name";s:8:"pa_kolor";s:5:"value";s:0:"";s:8:"position";i:10;s:10:"is_visible";i:1;s:12:"is_variation";i:0;s:11:"is_taxonomy";i:1;}s:11:"pa_material";a:6:{s:4:"name";s:11:"pa_material";s:5:"value";s:0:"";s:8:"position";i:11;s:10:"is_visible";i:1;s:12:"is_variation";i:0;s:11:"is_taxonomy";i:1;}s:7:"wymiary";a:6:{s:4:"name";s:7:"Wymiary";s:5:"value";s:11:"35cm x 35cm";s:8:"position";i:12;s:10:"is_visible";i:1;s:12:"is_variation";i:0;s:11:"is_taxonomy";i:0;}s:10:"pa_dlugosc";a:6:{s:4:"name";s:10:"pa_dlugosc";s:5:"value";s:0:"";s:8:"position";i:13;s:10:"is_visible";i:1;s:12:"is_variation";i:0;s:11:"is_taxonomy";i:1;}s:12:"pa_szerokosc";a:6:{s:4:"name";s:12:"pa_szerokosc";s:5:"value";s:0:"";s:8:"position";i:14;s:10:"is_visible";i:1;s:12:"is_variation";i:0;s:11:"is_taxonomy";i:1;}s:11:"pa_wysokosc";a:6:{s:4:"name";s:11:"pa_wysokosc";s:5:"value";s:0:"";s:8:"position";i:15;s:10:"is_visible";i:1;s:12:"is_variation";i:0;s:11:"is_taxonomy";i:1;}s:9:"gwarancja";a:6:{s:4:"name";s:9:"Gwarancja";s:5:"value";s:5:"5 lat";s:8:"position";i:16;s:10:"is_visible";i:1;s:12:"is_variation";i:0;s:11:"is_taxonomy";i:0;}s:10:"pa_ksztalt";a:6:{s:4:"name";s:10:"pa_ksztalt";s:5:"value";s:0:"";s:8:"position";i:17;s:10:"is_visible";i:1;s:12:"is_variation";i:0;s:11:"is_taxonomy";i:1;}s:18:"pa_dane-producenta";a:6:{s:4:"name";s:18:"pa_dane-producenta";s:5:"value";s:0:"";s:8:"position";i:18;s:10:"is_visible";i:1;s:12:"is_variation";i:0;s:11:"is_taxonomy";i:1;}s:12:"pa_producent";a:6:{s:4:"name";s:12:"pa_producent";s:5:"value";s:0:"";s:8:"position";i:19;s:10:"is_visible";i:1;s:12:"is_variation";i:0;s:11:"is_taxonomy";i:1;}s:8:"pa_moc-w";a:6:{s:4:"name";s:8:"pa_moc-w";s:5:"value";s:0:"";s:8:"position";i:20;s:10:"is_visible";i:1;s:12:"is_variation";i:0;s:11:"is_taxonomy";i:1;}s:13:"pa_napiecie-v";a:6:{s:4:"name";s:13:"pa_napiecie-v";s:5:"value";s:0:"";s:8:"position";i:21;s:10:"is_visible";i:1;s:12:"is_variation";i:0;s:11:"is_taxonomy";i:1;}s:23:"pa_strumien-swietlny-lm";a:6:{s:4:"name";s:23:"pa_strumien-swietlny-lm";s:5:"value";s:0:"";s:8:"position";i:22;s:10:"is_visible";i:1;s:12:"is_variation";i:0;s:11:"is_taxonomy";i:1;}}
157958 | Plafon LED IPER 26W 3120lm 120lm/W okrągły 26cm 4000K neutralne IP65 z czujnikiem ruchu biały Kanlux 37300 |  | 37300/KAN | simple | 0 | Oświetlenie>Oświetlenie wewnętrzne>Plafony LED |  | Neutralna | [6 empty] | z czujnikiem ruchu | KANLUX; Objazdowa 1-3 41-922 Radzionków; kanlux@kanlux.pl | [19 empty] | Biały | [5 empty] | okrągła | [15 empty] | Tworzywo sztuczne |  |  | 26 |  |  | 220-240 | [11 empty] | Kanlux | [13 empty] | IPER |  |  | 26cm |  |  | IP 65 | 3120 |  |  |  | 4000 | [17 empty] | 55mm | [7 empty] | a:21:{s:8:"ean-gtin";a:6:{s:4:"name";s:10:"EAN (GTIN)";s:5:"value";s:13:"5905339373007";s:8:"position";i:0;s:10:"is_visible";i:1;s:12:"is_variation";i:0;s:11:"is_taxonomy";i:0;}s:14:"kod-producenta";a:6:{s:4:"name";s:14:"Kod producenta";s:5:"value";s:5:"37300";s:8:"position";i:1;s:10:"is_visible";i:1;s:12:"is_variation";i:0;s:11:"is_taxonomy";i:0;}s:8:"pa_seria";a:6:{s:4:"name";s:8:"pa_seria";s:5:"value";s:0:"";s:8:"position";i:3;s:10:"is_visible";i:1;s:12:"is_variation";i:0;s:11:"is_taxonomy";i:1;}s:5:"model";a:6:{s:4:"name";s:5:"Model";s:5:"value";s:20:"IPER LED 26W-NW-O-SE";s:8:"position";i:4;s:10:"is_visible";i:1;s:12:"is_variation";i:0;s:11:"is_taxonomy";i:0;}s:24:"pa_temperatura-barwowa-k";a:6:{s:4:"name";s:24:"pa_temperatura-barwowa-k";s:5:"value";s:0:"";s:8:"position";i:5;s:10:"is_visible";i:1;s:12:"is_variation";i:0;s:11:"is_taxonomy";i:1;}s:16:"pa_barwa-swiatla";a:6:{s:4:"name";s:16:"pa_barwa-swiatla";s:5:"value";s:0:"";s:8:"position";i:6;s:10:"is_visible";i:1;s:12:"is_variation";i:0;s:11:"is_taxonomy";i:1;}s:21:"pa_stopien-ochrony-ip";a:6:{s:4:"name";s:21:"pa_stopien-ochrony-ip";s:5:"value";s:0:"";s:8:"position";i:7;s:10:"is_visible";i:1;s:12:"is_variation";i:0;s:11:"is_taxonomy";i:1;}s:17:"klasa-ochronnosci";a:6:{s:4:"name";s:18:"Klasa ochronności";s:5:"value";s:4:"IK10";s:8:"position";i:8;s:10:"is_visible";i:1;s:12:"is_variation";i:0;s:11:"is_taxonomy";i:0;}s:13:"kat-swiecenia";a:6:{s:4:"name";s:15:"Kąt świecenia";s:5:"value";s:5:"120°";s:8:"position";i:9;s:10:"is_visible";i:1;s:12:"is_variation";i:0;s:11:"is_taxonomy";i:0;}s:8:"pa_kolor";a:6:{s:4:"name";s:8:"pa_kolor";s:5:"value";s:0:"";s:8:"position";i:10;s:10:"is_visible";i:1;s:12:"is_variation";i:0;s:11:"is_taxonomy";i:1;}s:11:"pa_material";a:6:{s:4:"name";s:11:"pa_material";s:5:"value";s:0:"";s:8:"position";i:11;s:10:"is_visible";i:1;s:12:"is_variation";i:0;s:11:"is_taxonomy";i:1;}s:10:"pa_ksztalt";a:6:{s:4:"name";s:10:"pa_ksztalt";s:5:"value";s:0:"";s:8:"position";i:12;s:10:"is_visible";i:1;s:12:"is_variation";i:0;s:11:"is_taxonomy";i:1;}s:11:"pa_wysokosc";a:6:{s:4:"name";s:11:"pa_wysokosc";s:5:"value";s:0:"";s:8:"position";i:13;s:10:"is_visible";i:1;s:12:"is_variation";i:0;s:11:"is_taxonomy";i:1;}s:11:"pa_srednica";a:6:{s:4:"name";s:11:"pa_srednica";s:5:"value";s:0:"";s:8:"position";i:14;s:10:"is_visible";i:1;s:12:"is_variation";i:0;s:11:"is_taxonomy";i:1;}s:16:"pa_czujnik-ruchu";a:6:{s:4:"name";s:16:"pa_czujnik-ruchu";s:5:"value";s:0:"";s:8:"position";i:15;s:10:"is_visible";i:1;s:12:"is_variation";i:0;s:11:"is_taxonomy";i:1;}s:9:"gwarancja";a:6:{s:4:"name";s:9:"Gwarancja";s:5:"value";s:5:"5 lat";s:8:"position";i:16;s:10:"is_visible";i:1;s:12:"is_variation";i:0;s:11:"is_taxonomy";i:0;}s:18:"pa_dane-producenta";a:6:{s:4:"name";s:18:"pa_dane-producenta";s:5:"value";s:0:"";s:8:"position";i:17;s:10:"is_visible";i:1;s:12:"is_variation";i:0;s:11:"is_taxonomy";i:1;}s:12:"pa_producent";a:6:{s:4:"name";s:12:"pa_producent";s:5:"value";s:0:"";s:8:"position";i:18;s:10:"is_visible";i:1;s:12:"is_variation";i:0;s:11:"is_taxonomy";i:1;}s:8:"pa_moc-w";a:6:{s:4:"name";s:8:"pa_moc-w";s:5:"value";s:0:"";s:8:"position";i:19;s:10:"is_visible";i:1;s:12:"is_variation";i:0;s:11:"is_taxonomy";i:1;}s:13:"pa_napiecie-v";a:6:{s:4:"name";s:13:"pa_napiecie-v";s:5:"value";s:0:"";s:8:"position";i:20;s:10:"is_visible";i:1;s:12:"is_variation";i:0;s:11:"is_taxonomy";i:1;}s:23:"pa_strumien-swietlny-lm";a:6:{s:4:"name";s:23:"pa_strumien-swietlny-lm";s:5:"value";s:0:"";s:8:"position";i:21;s:10:"is_visible";i:1;s:12:"is_variation";i:0;s:11:"is_taxonomy";i:1;}}
157960 | Plafon LED IPER 26W 3120lm 120lm/W okrągły 26cm 4000K neutralne IP65 biały Kanlux 37292 |  | 37292/KAN | simple | 0 | Oświetlenie>Oświetlenie wewnętrzne>Plafony LED |  | Neutralna | [7 empty] | KANLUX; Objazdowa 1-3 41-922 Radzionków; kanlux@kanlux.pl | [19 empty] | Biały | [5 empty] | okrągła | [15 empty] | Tworzywo sztuczne |  |  | 26 |  |  | 220-240 | [11 empty] | Kanlux | [13 empty] | IPER |  |  | 26cm |  |  | IP 65 | 3120 |  |  |  | 4000 | [17 empty] | 55mm | [7 empty] | a:20:{s:8:"ean-gtin";a:6:{s:4:"name";s:10:"EAN (GTIN)";s:5:"value";s:13:"5905339372925";s:8:"position";i:0;s:10:"is_visible";i:1;s:12:"is_variation";i:0;s:11:"is_taxonomy";i:0;}s:14:"kod-producenta";a:6:{s:4:"name";s:14:"Kod producenta";s:5:"value";s:5:"37292";s:8:"position";i:1;s:10:"is_visible";i:1;s:12:"is_variation";i:0;s:11:"is_taxonomy";i:0;}s:8:"pa_seria";a:6:{s:4:"name";s:8:"pa_seria";s:5:"value";s:0:"";s:8:"position";i:3;s:10:"is_visible";i:1;s:12:"is_variation";i:0;s:11:"is_taxonomy";i:1;}s:5:"model";a:6:{s:4:"name";s:5:"Model";s:5:"value";s:17:"IPER LED 26W-NW-O";s:8:"position";i:4;s:10:"is_visible";i:1;s:12:"is_variation";i:0;s:11:"is_taxonomy";i:0;}s:24:"pa_temperatura-barwowa-k";a:6:{s:4:"name";s:24:"pa_temperatura-barwowa-k";s:5:"value";s:0:"";s:8:"position";i:5;s:10:"is_visible";i:1;s:12:"is_variation";i:0;s:11:"is_taxonomy";i:1;}s:16:"pa_barwa-swiatla";a:6:{s:4:"name";s:16:"pa_barwa-swiatla";s:5:"value";s:0:"";s:8:"position";i:6;s:10:"is_visible";i:1;s:12:"is_variation";i:0;s:11:"is_taxonomy";i:1;}s:21:"pa_stopien-ochrony-ip";a:6:{s:4:"name";s:21:"pa_stopien-ochrony-ip";s:5:"value";s:0:"";s:8:"position";i:7;s:10:"is_visible";i:1;s:12:"is_variation";i:0;s:11:"is_taxonomy";i:1;}s:17:"klasa-ochronnosci";a:6:{s:4:"name";s:18:"Klasa ochronności";s:5:"value";s:4:"IK10";s:8:"position";i:8;s:10:"is_visible";i:1;s:12:"is_variation";i:0;s:11:"is_taxonomy";i:0;}s:13:"kat-swiecenia";a:6:{s:4:"name";s:15:"Kąt świecenia";s:5:"value";s:5:"120°";s:8:"position";i:9;s:10:"is_visible";i:1;s:12:"is_variation";i:0;s:11:"is_taxonomy";i:0;}s:8:"pa_kolor";a:6:{s:4:"name";s:8:"pa_kolor";s:5:"value";s:0:"";s:8:"position";i:10;s:10:"is_visible";i:1;s:12:"is_variation";i:0;s:11:"is_taxonomy";i:1;}s:11:"pa_material";a:6:{s:4:"name";s:11:"pa_material";s:5:"value";s:0:"";s:8:"position";i:11;s:10:"is_visible";i:1;s:12:"is_variation";i:0;s:11:"is_taxonomy";i:1;}s:10:"pa_ksztalt";a:6:{s:4:"name";s:10:"pa_ksztalt";s:5:"value";s:0:"";s:8:"position";i:12;s:10:"is_visible";i:1;s:12:"is_variation";i:0;s:11:"is_taxonomy";i:1;}s:11:"pa_wysokosc";a:6:{s:4:"name";s:11:"pa_wysokosc";s:5:"value";s:0:"";s:8:"position";i:13;s:10:"is_visible";i:1;s:12:"is_variation";i:0;s:11:"is_taxonomy";i:1;}s:11:"pa_srednica";a:6:{s:4:"name";s:11:"pa_srednica";s:5:"value";s:0:"";s:8:"position";i:14;s:10:"is_visible";i:1;s:12:"is_variation";i:0;s:11:"is_taxonomy";i:1;}s:9:"gwarancja";a:6:{s:4:"name";s:9:"Gwarancja";s:5:"value";s:5:"5 lat";s:8:"position";i:15;s:10:"is_visible";i:1;s:12:"is_variation";i:0;s:11:"is_taxonomy";i:0;}s:18:"pa_dane-producenta";a:6:{s:4:"name";s:18:"pa_dane-producenta";s:5:"value";s:0:"";s:8:"position";i:16;s:10:"is_visible";i:1;s:12:"is_variation";i:0;s:11:"is_taxonomy";i:1;}s:12:"pa_producent";a:6:{s:4:"name";s:12:"pa_producent";s:5:"value";s:0:"";s:8:"position";i:17;s:10:"is_visible";i:1;s:12:"is_variation";i:0;s:11:"is_taxonomy";i:1;}s:8:"pa_moc-w";a:6:{s:4:"name";s:8:"pa_moc-w";s:5:"value";s:0:"";s:8:"position";i:18;s:10:"is_visible";i:1;s:12:"is_variation";i:0;s:11:"is_taxonomy";i:1;}s:13:"pa_napiecie-v";a:6:{s:4:"name";s:13:"pa_napiecie-v";s:5:"value";s:0:"";s:8:"position";i:19;s:10:"is_visible";i:1;s:12:"is_variation";i:0;s:11:"is_taxonomy";i:1;}s:23:"pa_strumien-swietlny-lm";a:6:{s:4:"name";s:23:"pa_strumien-swietlny-lm";s:5:"value";s:0:"";s:8:"position";i:20;s:10:"is_visible";i:1;s:12:"is_variation";i:0;s:11:"is_taxonomy";i:1;}}
157962 | Plafon LED IPER 26W 3120lm 120lm/W kwadratowy 26x26cm 4000K neutralne IP65 biały Kanlux 37296 |  | 37296/KAN | simple | 0 | Oświetlenie>Oświetlenie wewnętrzne>Plafony LED |  | Neutralna | [7 empty] | KANLUX; Objazdowa 1-3 41-922 Radzionków; kanlux@kanlux.pl | 26cm | [18 empty] | Biały | [5 empty] | kwadratowa | [15 empty] | Tworzywo sztuczne |  |  | 26 |  |  | 220-240 | [11 empty] | Kanlux | [13 empty] | IPER | [5 empty] | IP 65 | 3120 |  | 26cm |  | 4000 | [17 empty] | 55mm | [7 empty] | a:22:{s:8:"ean-gtin";a:6:{s:4:"name";s:10:"EAN (GTIN)";s:5:"value";s:13:"5905339372963";s:8:"position";i:0;s:10:"is_visible";i:1;s:12:"is_variation";i:0;s:11:"is_taxonomy";i:0;}s:14:"kod-producenta";a:6:{s:4:"name";s:14:"Kod producenta";s:5:"value";s:5:"37296";s:8:"position";i:1;s:10:"is_visible";i:1;s:12:"is_variation";i:0;s:11:"is_taxonomy";i:0;}s:8:"pa_seria";a:6:{s:4:"name";s:8:"pa_seria";s:5:"value";s:0:"";s:8:"position";i:3;s:10:"is_visible";i:1;s:12:"is_variation";i:0;s:11:"is_taxonomy";i:1;}s:5:"model";a:6:{s:4:"name";s:5:"Model";s:5:"value";s:17:"IPER LED 26W-NW-L";s:8:"position";i:4;s:10:"is_visible";i:1;s:12:"is_variation";i:0;s:11:"is_taxonomy";i:0;}s:24:"pa_temperatura-barwowa-k";a:6:{s:4:"name";s:24:"pa_temperatura-barwowa-k";s:5:"value";s:0:"";s:8:"position";i:5;s:10:"is_visible";i:1;s:12:"is_variation";i:0;s:11:"is_taxonomy";i:1;}s:16:"pa_barwa-swiatla";a:6:{s:4:"name";s:16:"pa_barwa-swiatla";s:5:"value";s:0:"";s:8:"position";i:6;s:10:"is_visible";i:1;s:12:"is_variation";i:0;s:11:"is_taxonomy";i:1;}s:21:"pa_stopien-ochrony-ip";a:6:{s:4:"name";s:21:"pa_stopien-ochrony-ip";s:5:"value";s:0:"";s:8:"position";i:7;s:10:"is_visible";i:1;s:12:"is_variation";i:0;s:11:"is_taxonomy";i:1;}s:17:"klasa-ochronnosci";a:6:{s:4:"name";s:18:"Klasa ochronności";s:5:"value";s:4:"IK10";s:8:"position";i:8;s:10:"is_visible";i:1;s:12:"is_variation";i:0;s:11:"is_taxonomy";i:0;}s:13:"kat-swiecenia";a:6:{s:4:"name";s:15:"Kąt świecenia";s:5:"value";s:5:"120°";s:8:"position";i:9;s:10:"is_visible";i:1;s:12:"is_variation";i:0;s:11:"is_taxonomy";i:0;}s:8:"pa_kolor";a:6:{s:4:"name";s:8:"pa_kolor";s:5:"value";s:0:"";s:8:"position";i:10;s:10:"is_visible";i:1;s:12:"is_variation";i:0;s:11:"is_taxonomy";i:1;}s:11:"pa_material";a:6:{s:4:"name";s:11:"pa_material";s:5:"value";s:0:"";s:8:"position";i:11;s:10:"is_visible";i:1;s:12:"is_variation";i:0;s:11:"is_taxonomy";i:1;}s:7:"wymiary";a:6:{s:4:"name";s:7:"Wymiary";s:5:"value";s:11:"26cm x 26cm";s:8:"position";i:12;s:10:"is_visible";i:1;s:12:"is_variation";i:0;s:11:"is_taxonomy";i:0;}s:10:"pa_dlugosc";a:6:{s:4:"name";s:10:"pa_dlugosc";s:5:"value";s:0:"";s:8:"position";i:13;s:10:"is_visible";i:1;s:12:"is_variation";i:0;s:11:"is_taxonomy";i:1;}s:12:"pa_szerokosc";a:6:{s:4:"name";s:12:"pa_szerokosc";s:5:"value";s:0:"";s:8:"position";i:14;s:10:"is_visible";i:1;s:12:"is_variation";i:0;s:11:"is_taxonomy";i:1;}s:11:"pa_wysokosc";a:6:{s:4:"name";s:11:"pa_wysokosc";s:5:"value";s:0:"";s:8:"position";i:15;s:10:"is_visible";i:1;s:12:"is_variation";i:0;s:11:"is_taxonomy";i:1;}s:9:"gwarancja";a:6:{s:4:"name";s:9:"Gwarancja";s:5:"value";s:5:"5 lat";s:8:"position";i:16;s:10:"is_visible";i:1;s:12:"is_variation";i:0;s:11:"is_taxonomy";i:0;}s:10:"pa_ksztalt";a:6:{s:4:"name";s:10:"pa_ksztalt";s:5:"value";s:0:"";s:8:"position";i:17;s:10:"is_visible";i:1;s:12:"is_variation";i:0;s:11:"is_taxonomy";i:1;}s:18:"pa_dane-producenta";a:6:{s:4:"name";s:18:"pa_dane-producenta";s:5:"value";s:0:"";s:8:"position";i:18;s:10:"is_visible";i:1;s:12:"is_variation";i:0;s:11:"is_taxonomy";i:1;}s:12:"pa_producent";a:6:{s:4:"name";s:12:"pa_producent";s:5:"value";s:0:"";s:8:"position";i:19;s:10:"is_visible";i:1;s:12:"is_variation";i:0;s:11:"is_taxonomy";i:1;}s:8:"pa_moc-w";a:6:{s:4:"name";s:8:"pa_moc-w";s:5:"value";s:0:"";s:8:"position";i:20;s:10:"is_visible";i:1;s:12:"is_variation";i:0;s:11:"is_taxonomy";i:1;}s:13:"pa_napiecie-v";a:6:{s:4:"name";s:13:"pa_napiecie-v";s:5:"value";s:0:"";s:8:"position";i:21;s:10:"is_visible";i:1;s:12:"is_variation";i:0;s:11:"is_taxonomy";i:1;}s:23:"pa_strumien-swietlny-lm";a:6:{s:4:"name";s:23:"pa_strumien-swietlny-lm";s:5:"value";s:0:"";s:8:"position";i:22;s:10:"is_visible";i:1;s:12:"is_variation";i:0;s:11:"is_taxonomy";i:1;}}
157964 | Plafon LED IPER 19W 2280lm 120lm/W okrągły 20cm 4000K neutralne IP65 z czujnikiem ruchu biały Kanlux 37299 |  | 37299/KAN | simple | 0 | Oświetlenie>Oświetlenie wewnętrzne>Plafony LED |  | Neutralna | [6 empty] | z czujnikiem ruchu | KANLUX; Objazdowa 1-3 41-922 Radzionków; kanlux@kanlux.pl | [19 empty] | Biały | [5 empty] | okrągła | [15 empty] | Tworzywo sztuczne |  |  | 19 |  |  | 220-240 | [11 empty] | Kanlux | [13 empty] | IPER |  |  | 20cm |  |  | IP 65 | 2280 |  |  |  | 4000 | [17 empty] | 55mm | [7 empty] | a:21:{s:8:"ean-gtin";a:6:{s:4:"name";s:10:"EAN (GTIN)";s:5:"value";s:13:"5905339372994";s:8:"position";i:0;s:10:"is_visible";i:1;s:12:"is_variation";i:0;s:11:"is_taxonomy";i:0;}s:14:"kod-producenta";a:6:{s:4:"name";s:14:"Kod producenta";s:5:"value";s:5:"37299";s:8:"position";i:1;s:10:"is_visible";i:1;s:12:"is_variation";i:0;s:11:"is_taxonomy";i:0;}s:8:"pa_seria";a:6:{s:4:"name";s:8:"pa_seria";s:5:"value";s:0:"";s:8:"position";i:3;s:10:"is_visible";i:1;s:12:"is_variation";i:0;s:11:"is_taxonomy";i:1;}s:5:"model";a:6:{s:4:"name";s:5:"Model";s:5:"value";s:20:"IPER LED 19W-NW-O-SE";s:8:"position";i:4;s:10:"is_visible";i:1;s:12:"is_variation";i:0;s:11:"is_taxonomy";i:0;}s:24:"pa_temperatura-barwowa-k";a:6:{s:4:"name";s:24:"pa_temperatura-barwowa-k";s:5:"value";s:0:"";s:8:"position";i:5;s:10:"is_visible";i:1;s:12:"is_variation";i:0;s:11:"is_taxonomy";i:1;}s:16:"pa_barwa-swiatla";a:6:{s:4:"name";s:16:"pa_barwa-swiatla";s:5:"value";s:0:"";s:8:"position";i:6;s:10:"is_visible";i:1;s:12:"is_variation";i:0;s:11:"is_taxonomy";i:1;}s:21:"pa_stopien-ochrony-ip";a:6:{s:4:"name";s:21:"pa_stopien-ochrony-ip";s:5:"value";s:0:"";s:8:"position";i:7;s:10:"is_visible";i:1;s:12:"is_variation";i:0;s:11:"is_taxonomy";i:1;}s:17:"klasa-ochronnosci";a:6:{s:4:"name";s:18:"Klasa ochronności";s:5:"value";s:4:"IK10";s:8:"position";i:8;s:10:"is_visible";i:1;s:12:"is_variation";i:0;s:11:"is_taxonomy";i:0;}s:13:"kat-swiecenia";a:6:{s:4:"name";s:15:"Kąt świecenia";s:5:"value";s:5:"120°";s:8:"position";i:9;s:10:"is_visible";i:1;s:12:"is_variation";i:0;s:11:"is_taxonomy";i:0;}s:8:"pa_kolor";a:6:{s:4:"name";s:8:"pa_kolor";s:5:"value";s:0:"";s:8:"position";i:10;s:10:"is_visible";i:1;s:12:"is_variation";i:0;s:11:"is_taxonomy";i:1;}s:11:"pa_material";a:6:{s:4:"name";s:11:"pa_material";s:5:"value";s:0:"";s:8:"position";i:11;s:10:"is_visible";i:1;s:12:"is_variation";i:0;s:11:"is_taxonomy";i:1;}s:10:"pa_ksztalt";a:6:{s:4:"name";s:10:"pa_ksztalt";s:5:"value";s:0:"";s:8:"position";i:12;s:10:"is_visible";i:1;s:12:"is_variation";i:0;s:11:"is_taxonomy";i:1;}s:11:"pa_wysokosc";a:6:{s:4:"name";s:11:"pa_wysokosc";s:5:"value";s:0:"";s:8:"position";i:13;s:10:"is_visible";i:1;s:12:"is_variation";i:0;s:11:"is_taxonomy";i:1;}s:11:"pa_srednica";a:6:{s:4:"name";s:11:"pa_srednica";s:5:"value";s:0:"";s:8:"position";i:14;s:10:"is_visible";i:1;s:12:"is_variation";i:0;s:11:"is_taxonomy";i:1;}s:16:"pa_czujnik-ruchu";a:6:{s:4:"name";s:16:"pa_czujnik-ruchu";s:5:"value";s:0:"";s:8:"position";i:15;s:10:"is_visible";i:1;s:12:"is_variation";i:0;s:11:"is_taxonomy";i:1;}s:9:"gwarancja";a:6:{s:4:"name";s:9:"Gwarancja";s:5:"value";s:5:"5 lat";s:8:"position";i:16;s:10:"is_visible";i:1;s:12:"is_variation";i:0;s:11:"is_taxonomy";i:0;}s:18:"pa_dane-producenta";a:6:{s:4:"name";s:18:"pa_dane-producenta";s:5:"value";s:0:"";s:8:"position";i:17;s:10:"is_visible";i:1;s:12:"is_variation";i:0;s:11:"is_taxonomy";i:1;}s:12:"pa_producent";a:6:{s:4:"name";s:12:"pa_producent";s:5:"value";s:0:"";s:8:"position";i:18;s:10:"is_visible";i:1;s:12:"is_variation";i:0;s:11:"is_taxonomy";i:1;}s:8:"pa_moc-w";a:6:{s:4:"name";s:8:"pa_moc-w";s:5:"value";s:0:"";s:8:"position";i:19;s:10:"is_visible";i:1;s:12:"is_variation";i:0;s:11:"is_taxonomy";i:1;}s:13:"pa_napiecie-v";a:6:{s:4:"name";s:13:"pa_napiecie-v";s:5:"value";s:0:"";s:8:"position";i:20;s:10:"is_visible";i:1;s:12:"is_variation";i:0;s:11:"is_taxonomy";i:1;}s:23:"pa_strumien-swietlny-lm";a:6:{s:4:"name";s:23:"pa_strumien-swietlny-lm";s:5:"value";s:0:"";s:8:"position";i:21;s:10:"is_visible";i:1;s:12:"is_variation";i:0;s:11:"is_taxonomy";i:1;}}
157966 | Oprawa kanałowa HERMI E27 IP54 biała Kanlux 70524 |  | 70524/KAN | simple | 0 | Oświetlenie>Oświetlenie wewnętrzne>Oprawy natynkowe | [9 empty] | KANLUX; Objazdowa 1-3 41-922 Radzionków; kanlux@kanlux.pl | 190mm | [18 empty] | Biały | [21 empty] | Szkło |  |  | 25 |  |  | 220-240 | [11 empty] | Kanlux | [13 empty] | HERMI | [5 empty] | IP 54 |  |  | 110mm |  |  | E27 | [16 empty] | 124mm | [7 empty] | a:16:{s:8:"ean-gtin";a:6:{s:4:"name";s:10:"EAN (GTIN)";s:5:"value";s:13:"5905339705242";s:8:"position";i:0;s:10:"is_visible";i:1;s:12:"is_variation";i:0;s:11:"is_taxonomy";i:0;}s:14:"kod-producenta";a:6:{s:4:"name";s:14:"Kod producenta";s:5:"value";s:5:"70524";s:8:"position";i:1;s:10:"is_visible";i:1;s:12:"is_variation";i:0;s:11:"is_taxonomy";i:0;}s:8:"pa_seria";a:6:{s:4:"name";s:8:"pa_seria";s:5:"value";s:0:"";s:8:"position";i:3;s:10:"is_visible";i:1;s:12:"is_variation";i:0;s:11:"is_taxonomy";i:1;}s:5:"model";a:6:{s:4:"name";s:5:"Model";s:5:"value";s:6:"7063NB";s:8:"position";i:4;s:10:"is_visible";i:1;s:12:"is_variation";i:0;s:11:"is_taxonomy";i:0;}s:21:"pa_stopien-ochrony-ip";a:6:{s:4:"name";s:21:"pa_stopien-ochrony-ip";s:5:"value";s:0:"";s:8:"position";i:5;s:10:"is_visible";i:1;s:12:"is_variation";i:0;s:11:"is_taxonomy";i:1;}s:8:"pa_kolor";a:6:{s:4:"name";s:8:"pa_kolor";s:5:"value";s:0:"";s:8:"position";i:6;s:10:"is_visible";i:1;s:12:"is_variation";i:0;s:11:"is_taxonomy";i:1;}s:11:"pa_material";a:6:{s:4:"name";s:11:"pa_material";s:5:"value";s:0:"";s:8:"position";i:7;s:10:"is_visible";i:1;s:12:"is_variation";i:0;s:11:"is_taxonomy";i:1;}s:7:"wymiary";a:6:{s:4:"name";s:7:"Wymiary";s:5:"value";s:9:"190x110mm";s:8:"position";i:8;s:10:"is_visible";i:1;s:12:"is_variation";i:0;s:11:"is_taxonomy";i:0;}s:10:"pa_dlugosc";a:6:{s:4:"name";s:10:"pa_dlugosc";s:5:"value";s:0:"";s:8:"position";i:9;s:10:"is_visible";i:1;s:12:"is_variation";i:0;s:11:"is_taxonomy";i:1;}s:12:"pa_szerokosc";a:6:{s:4:"name";s:12:"pa_szerokosc";s:5:"value";s:0:"";s:8:"position";i:10;s:10:"is_visible";i:1;s:12:"is_variation";i:0;s:11:"is_taxonomy";i:1;}s:11:"pa_wysokosc";a:6:{s:4:"name";s:11:"pa_wysokosc";s:5:"value";s:0:"";s:8:"position";i:11;s:10:"is_visible";i:1;s:12:"is_variation";i:0;s:11:"is_taxonomy";i:1;}s:18:"pa_dane-producenta";a:6:{s:4:"name";s:18:"pa_dane-producenta";s:5:"value";s:0:"";s:8:"position";i:12;s:10:"is_visible";i:1;s:12:"is_variation";i:0;s:11:"is_taxonomy";i:1;}s:12:"pa_producent";a:6:{s:4:"name";s:12:"pa_producent";s:5:"value";s:0:"";s:8:"position";i:13;s:10:"is_visible";i:1;s:12:"is_variation";i:0;s:11:"is_taxonomy";i:1;}s:8:"pa_moc-w";a:6:{s:4:"name";s:8:"pa_moc-w";s:5:"value";s:0:"";s:8:"position";i:14;s:10:"is_visible";i:1;s:12:"is_variation";i:0;s:11:"is_taxonomy";i:1;}s:13:"pa_napiecie-v";a:6:{s:4:"name";s:13:"pa_napiecie-v";s:5:"value";s:0:"";s:8:"position";i:15;s:10:"is_visible";i:1;s:12:"is_variation";i:0;s:11:"is_taxonomy";i:1;}s:10:"pa_trzonek";a:6:{s:4:"name";s:10:"pa_trzonek";s:5:"value";s:0:"";s:8:"position";i:16;s:10:"is_visible";i:1;s:12:"is_variation";i:0;s:11:"is_taxonomy";i:1;}}
157968 | Plafon LED TURA 24W 1800lm 4000K neutralne IP65 czarny Kanlux 31491 |  | 31491/KAN | simple | 0 | Oświetlenie>Oświetlenie wewnętrzne>Plafony LED |  | Neutralna | [7 empty] | KANLUX; Objazdowa 1-3 41-922 Radzionków; kanlux@kanlux.pl | [19 empty] | Czarny | [21 empty] | Tworzywo sztuczne |  |  | 24 |  |  | 220-240 | [11 empty] | Kanlux | [13 empty] | TURA |  |  | 320mm |  |  | IP 65 | 1800 |  |  |  | 4000 | [17 empty] | 50mm | [7 empty] | a:16:{s:8:"ean-gtin";a:6:{s:4:"name";s:10:"EAN (GTIN)";s:5:"value";s:13:"8595665314910";s:8:"position";i:0;s:10:"is_visible";i:1;s:12:"is_variation";i:0;s:11:"is_taxonomy";i:0;}s:14:"kod-producenta";a:6:{s:4:"name";s:14:"Kod producenta";s:5:"value";s:5:"31491";s:8:"position";i:1;s:10:"is_visible";i:1;s:12:"is_variation";i:0;s:11:"is_taxonomy";i:0;}s:8:"pa_seria";a:6:{s:4:"name";s:8:"pa_seria";s:5:"value";s:0:"";s:8:"position";i:3;s:10:"is_visible";i:1;s:12:"is_variation";i:0;s:11:"is_taxonomy";i:1;}s:5:"model";a:6:{s:4:"name";s:5:"Model";s:5:"value";s:19:"TURA LED 24W-NW-O-B";s:8:"position";i:4;s:10:"is_visible";i:1;s:12:"is_variation";i:0;s:11:"is_taxonomy";i:0;}s:24:"pa_temperatura-barwowa-k";a:6:{s:4:"name";s:24:"pa_temperatura-barwowa-k";s:5:"value";s:0:"";s:8:"position";i:5;s:10:"is_visible";i:1;s:12:"is_variation";i:0;s:11:"is_taxonomy";i:1;}s:16:"pa_barwa-swiatla";a:6:{s:4:"name";s:16:"pa_barwa-swiatla";s:5:"value";s:0:"";s:8:"position";i:6;s:10:"is_visible";i:1;s:12:"is_variation";i:0;s:11:"is_taxonomy";i:1;}s:21:"pa_stopien-ochrony-ip";a:6:{s:4:"name";s:21:"pa_stopien-ochrony-ip";s:5:"value";s:0:"";s:8:"position";i:7;s:10:"is_visible";i:1;s:12:"is_variation";i:0;s:11:"is_taxonomy";i:1;}s:8:"pa_kolor";a:6:{s:4:"name";s:8:"pa_kolor";s:5:"value";s:0:"";s:8:"position";i:8;s:10:"is_visible";i:1;s:12:"is_variation";i:0;s:11:"is_taxonomy";i:1;}s:11:"pa_material";a:6:{s:4:"name";s:11:"pa_material";s:5:"value";s:0:"";s:8:"position";i:9;s:10:"is_visible";i:1;s:12:"is_variation";i:0;s:11:"is_taxonomy";i:1;}s:11:"pa_wysokosc";a:6:{s:4:"name";s:11:"pa_wysokosc";s:5:"value";s:0:"";s:8:"position";i:10;s:10:"is_visible";i:1;s:12:"is_variation";i:0;s:11:"is_taxonomy";i:1;}s:11:"pa_srednica";a:6:{s:4:"name";s:11:"pa_srednica";s:5:"value";s:0:"";s:8:"position";i:11;s:10:"is_visible";i:1;s:12:"is_variation";i:0;s:11:"is_taxonomy";i:1;}s:18:"pa_dane-producenta";a:6:{s:4:"name";s:18:"pa_dane-producenta";s:5:"value";s:0:"";s:8:"position";i:12;s:10:"is_visible";i:1;s:12:"is_variation";i:0;s:11:"is_taxonomy";i:1;}s:12:"pa_producent";a:6:{s:4:"name";s:12:"pa_producent";s:5:"value";s:0:"";s:8:"position";i:13;s:10:"is_visible";i:1;s:12:"is_variation";i:0;s:11:"is_taxonomy";i:1;}s:8:"pa_moc-w";a:6:{s:4:"name";s:8:"pa_moc-w";s:5:"value";s:0:"";s:8:"position";i:14;s:10:"is_visible";i:1;s:12:"is_variation";i:0;s:11:"is_taxonomy";i:1;}s:13:"pa_napiecie-v";a:6:{s:4:"name";s:13:"pa_napiecie-v";s:5:"value";s:0:"";s:8:"position";i:15;s:10:"is_visible";i:1;s:12:"is_variation";i:0;s:11:"is_taxonomy";i:1;}s:23:"pa_strumien-swietlny-lm";a:6:{s:4:"name";s:23:"pa_strumien-swietlny-lm";s:5:"value";s:0:"";s:8:"position";i:16;s:10:"is_visible";i:1;s:12:"is_variation";i:0;s:11:"is_taxonomy";i:1;}}
157970 | Plafon LED SANSO 15W 1250lm okrągły 25cm 4000K neutralne IP44 z czujnikiem ruchu biały Kanlux 26520 |  | 26520/KAN | simple | 0 | Oświetlenie>Oświetlenie wewnętrzne>Plafony LED |  | Neutralna | [6 empty] | z czujnikiem ruchu | KANLUX; Objazdowa 1-3 41-922 Radzionków; kanlux@kanlux.pl | [19 empty] | Biały | [5 empty] | okrągła | [15 empty] | Tworzywo sztuczne |  |  | 15 |  |  | 220-240 | [11 empty] | Kanlux | [13 empty] | SANSO |  |  | 25cm |  |  | IP 44 | 1250 |  |  |  | 4000 | [17 empty] | 50mm | [7 empty] | a:20:{s:8:"ean-gtin";a:6:{s:4:"name";s:10:"EAN (GTIN)";s:5:"value";s:13:"5905339265203";s:8:"position";i:0;s:10:"is_visible";i:1;s:12:"is_variation";i:0;s:11:"is_taxonomy";i:0;}s:14:"kod-producenta";a:6:{s:4:"name";s:14:"Kod producenta";s:5:"value";s:5:"26520";s:8:"position";i:1;s:10:"is_visible";i:1;s:12:"is_variation";i:0;s:11:"is_taxonomy";i:0;}s:8:"pa_seria";a:6:{s:4:"name";s:8:"pa_seria";s:5:"value";s:0:"";s:8:"position";i:3;s:10:"is_visible";i:1;s:12:"is_variation";i:0;s:11:"is_taxonomy";i:1;}s:5:"model";a:6:{s:4:"name";s:5:"Model";s:5:"value";s:19:"SANSO LED 15W-NW-SE";s:8:"position";i:4;s:10:"is_visible";i:1;s:12:"is_variation";i:0;s:11:"is_taxonomy";i:0;}s:24:"pa_temperatura-barwowa-k";a:6:{s:4:"name";s:24:"pa_temperatura-barwowa-k";s:5:"value";s:0:"";s:8:"position";i:5;s:10:"is_visible";i:1;s:12:"is_variation";i:0;s:11:"is_taxonomy";i:1;}s:16:"pa_barwa-swiatla";a:6:{s:4:"name";s:16:"pa_barwa-swiatla";s:5:"value";s:0:"";s:8:"position";i:6;s:10:"is_visible";i:1;s:12:"is_variation";i:0;s:11:"is_taxonomy";i:1;}s:21:"pa_stopien-ochrony-ip";a:6:{s:4:"name";s:21:"pa_stopien-ochrony-ip";s:5:"value";s:0:"";s:8:"position";i:7;s:10:"is_visible";i:1;s:12:"is_variation";i:0;s:11:"is_taxonomy";i:1;}s:13:"kat-swiecenia";a:6:{s:4:"name";s:15:"Kąt świecenia";s:5:"value";s:5:"120°";s:8:"position";i:8;s:10:"is_visible";i:1;s:12:"is_variation";i:0;s:11:"is_taxonomy";i:0;}s:8:"pa_kolor";a:6:{s:4:"name";s:8:"pa_kolor";s:5:"value";s:0:"";s:8:"position";i:9;s:10:"is_visible";i:1;s:12:"is_variation";i:0;s:11:"is_taxonomy";i:1;}s:11:"pa_material";a:6:{s:4:"name";s:11:"pa_material";s:5:"value";s:0:"";s:8:"position";i:10;s:10:"is_visible";i:1;s:12:"is_variation";i:0;s:11:"is_taxonomy";i:1;}s:10:"pa_ksztalt";a:6:{s:4:"name";s:10:"pa_ksztalt";s:5:"value";s:0:"";s:8:"position";i:11;s:10:"is_visible";i:1;s:12:"is_variation";i:0;s:11:"is_taxonomy";i:1;}s:11:"pa_wysokosc";a:6:{s:4:"name";s:11:"pa_wysokosc";s:5:"value";s:0:"";s:8:"position";i:12;s:10:"is_visible";i:1;s:12:"is_variation";i:0;s:11:"is_taxonomy";i:1;}s:11:"pa_srednica";a:6:{s:4:"name";s:11:"pa_srednica";s:5:"value";s:0:"";s:8:"position";i:13;s:10:"is_visible";i:1;s:12:"is_variation";i:0;s:11:"is_taxonomy";i:1;}s:16:"pa_czujnik-ruchu";a:6:{s:4:"name";s:16:"pa_czujnik-ruchu";s:5:"value";s:0:"";s:8:"position";i:14;s:10:"is_visible";i:1;s:12:"is_variation";i:0;s:11:"is_taxonomy";i:1;}s:9:"gwarancja";a:6:{s:4:"name";s:9:"Gwarancja";s:5:"value";s:5:"5 lat";s:8:"position";i:15;s:10:"is_visible";i:1;s:12:"is_variation";i:0;s:11:"is_taxonomy";i:0;}s:18:"pa_dane-producenta";a:6:{s:4:"name";s:18:"pa_dane-producenta";s:5:"value";s:0:"";s:8:"position";i:16;s:10:"is_visible";i:1;s:12:"is_variation";i:0;s:11:"is_taxonomy";i:1;}s:12:"pa_producent";a:6:{s:4:"name";s:12:"pa_producent";s:5:"value";s:0:"";s:8:"position";i:17;s:10:"is_visible";i:1;s:12:"is_variation";i:0;s:11:"is_taxonomy";i:1;}s:8:"pa_moc-w";a:6:{s:4:"name";s:8:"pa_moc-w";s:5:"value";s:0:"";s:8:"position";i:18;s:10:"is_visible";i:1;s:12:"is_variation";i:0;s:11:"is_taxonomy";i:1;}s:13:"pa_napiecie-v";a:6:{s:4:"name";s:13:"pa_napiecie-v";s:5:"value";s:0:"";s:8:"position";i:19;s:10:"is_visible";i:1;s:12:"is_variation";i:0;s:11:"is_taxonomy";i:1;}s:23:"pa_strumien-swietlny-lm";a:6:{s:4:"name";s:23:"pa_strumien-swietlny-lm";s:5:"value";s:0:"";s:8:"position";i:20;s:10:"is_visible";i:1;s:12:"is_variation";i:0;s:11:"is_taxonomy";i:1;}}
157972 | Plafon PLAFMIN E27 biały Kanlux 25690 |  | 25690/KAN | simple | 0 | Oświetlenie>Oświetlenie wewnętrzne>Plafony LED | [9 empty] | KANLUX; Objazdowa 1-3 41-922 Radzionków; kanlux@kanlux.pl | [19 empty] | Biały | [24 empty] | 15 |  |  | 220-240 | [11 empty] | Kanlux | [13 empty] | PLAFMIN |  |  | 250mm |  |  | IP 20 | [5 empty] | E27 | [16 empty] | 90mm | [7 empty] | a:13:{s:8:"ean-gtin";a:6:{s:4:"name";s:10:"EAN (GTIN)";s:5:"value";s:13:"5905339256904";s:8:"position";i:0;s:10:"is_visible";i:1;s:12:"is_variation";i:0;s:11:"is_taxonomy";i:0;}s:14:"kod-producenta";a:6:{s:4:"name";s:14:"Kod producenta";s:5:"value";s:5:"25690";s:8:"position";i:1;s:10:"is_visible";i:1;s:12:"is_variation";i:0;s:11:"is_taxonomy";i:0;}s:8:"pa_seria";a:6:{s:4:"name";s:8:"pa_seria";s:5:"value";s:0:"";s:8:"position";i:3;s:10:"is_visible";i:1;s:12:"is_variation";i:0;s:11:"is_taxonomy";i:1;}s:5:"model";a:6:{s:4:"name";s:5:"Model";s:5:"value";s:3:"E27";s:8:"position";i:4;s:10:"is_visible";i:1;s:12:"is_variation";i:0;s:11:"is_taxonomy";i:0;}s:21:"pa_stopien-ochrony-ip";a:6:{s:4:"name";s:21:"pa_stopien-ochrony-ip";s:5:"value";s:0:"";s:8:"position";i:5;s:10:"is_visible";i:1;s:12:"is_variation";i:0;s:11:"is_taxonomy";i:1;}s:8:"pa_kolor";a:6:{s:4:"name";s:8:"pa_kolor";s:5:"value";s:0:"";s:8:"position";i:6;s:10:"is_visible";i:1;s:12:"is_variation";i:0;s:11:"is_taxonomy";i:1;}s:11:"pa_wysokosc";a:6:{s:4:"name";s:11:"pa_wysokosc";s:5:"value";s:0:"";s:8:"position";i:7;s:10:"is_visible";i:1;s:12:"is_variation";i:0;s:11:"is_taxonomy";i:1;}s:11:"pa_srednica";a:6:{s:4:"name";s:11:"pa_srednica";s:5:"value";s:0:"";s:8:"position";i:8;s:10:"is_visible";i:1;s:12:"is_variation";i:0;s:11:"is_taxonomy";i:1;}s:18:"pa_dane-producenta";a:6:{s:4:"name";s:18:"pa_dane-producenta";s:5:"value";s:0:"";s:8:"position";i:9;s:10:"is_visible";i:1;s:12:"is_variation";i:0;s:11:"is_taxonomy";i:1;}s:12:"pa_producent";a:6:{s:4:"name";s:12:"pa_producent";s:5:"value";s:0:"";s:8:"position";i:10;s:10:"is_visible";i:1;s:12:"is_variation";i:0;s:11:"is_taxonomy";i:1;}s:8:"pa_moc-w";a:6:{s:4:"name";s:8:"pa_moc-w";s:5:"value";s:0:"";s:8:"position";i:11;s:10:"is_visible";i:1;s:12:"is_variation";i:0;s:11:"is_taxonomy";i:1;}s:13:"pa_napiecie-v";a:6:{s:4:"name";s:13:"pa_napiecie-v";s:5:"value";s:0:"";s:8:"position";i:12;s:10:"is_visible";i:1;s:12:"is_variation";i:0;s:11:"is_taxonomy";i:1;}s:10:"pa_trzonek";a:6:{s:4:"name";s:10:"pa_trzonek";s:5:"value";s:0:"";s:8:"position";i:13;s:10:"is_visible";i:1;s:12:"is_variation";i:0;s:11:"is_taxonomy";i:1;}}
157974 | Plafon JURBA E27 IP44 nikiel satynowy Kanlux 8980 |  | 8980/KAN | simple | 0 | Oświetlenie>Oświetlenie wewnętrzne>Plafony LED | [9 empty] | KANLUX; Objazdowa 1-3 41-922 Radzionków; kanlux@kanlux.pl | [19 empty] | Srebrny | Nikiel satynowy | [20 empty] | Tworzywo sztuczne |  |  | 18 |  |  | 220-240 | [11 empty] | Kanlux | [13 empty] | JURBA |  |  | 285mm |  |  | IP 44 | [5 empty] | E27 | [16 empty] | 75mm | [7 empty] | a:16:{s:8:"ean-gtin";a:6:{s:4:"name";s:10:"EAN (GTIN)";s:5:"value";s:13:"5905339089809";s:8:"position";i:0;s:10:"is_visible";i:1;s:12:"is_variation";i:0;s:11:"is_taxonomy";i:0;}s:14:"kod-producenta";a:6:{s:4:"name";s:14:"Kod producenta";s:5:"value";s:4:"8980";s:8:"position";i:1;s:10:"is_visible";i:1;s:12:"is_variation";i:0;s:11:"is_taxonomy";i:0;}s:8:"pa_seria";a:6:{s:4:"name";s:8:"pa_seria";s:5:"value";s:0:"";s:8:"position";i:3;s:10:"is_visible";i:1;s:12:"is_variation";i:0;s:11:"is_taxonomy";i:1;}s:5:"model";a:6:{s:4:"name";s:5:"Model";s:5:"value";s:7:"DL-218O";s:8:"position";i:4;s:10:"is_visible";i:1;s:12:"is_variation";i:0;s:11:"is_taxonomy";i:0;}s:21:"pa_stopien-ochrony-ip";a:6:{s:4:"name";s:21:"pa_stopien-ochrony-ip";s:5:"value";s:0:"";s:8:"position";i:5;s:10:"is_visible";i:1;s:12:"is_variation";i:0;s:11:"is_taxonomy";i:1;}s:17:"klasa-ochronnosci";a:6:{s:4:"name";s:18:"Klasa ochronności";s:5:"value";s:4:"IK10";s:8:"position";i:6;s:10:"is_visible";i:1;s:12:"is_variation";i:0;s:11:"is_taxonomy";i:0;}s:8:"pa_kolor";a:6:{s:4:"name";s:8:"pa_kolor";s:5:"value";s:0:"";s:8:"position";i:7;s:10:"is_visible";i:1;s:12:"is_variation";i:0;s:11:"is_taxonomy";i:1;}s:11:"pa_material";a:6:{s:4:"name";s:11:"pa_material";s:5:"value";s:0:"";s:8:"position";i:8;s:10:"is_visible";i:1;s:12:"is_variation";i:0;s:11:"is_taxonomy";i:1;}s:11:"pa_wysokosc";a:6:{s:4:"name";s:11:"pa_wysokosc";s:5:"value";s:0:"";s:8:"position";i:9;s:10:"is_visible";i:1;s:12:"is_variation";i:0;s:11:"is_taxonomy";i:1;}s:11:"pa_srednica";a:6:{s:4:"name";s:11:"pa_srednica";s:5:"value";s:0:"";s:8:"position";i:10;s:10:"is_visible";i:1;s:12:"is_variation";i:0;s:11:"is_taxonomy";i:1;}s:19:"pa_kolor-producenta";a:6:{s:4:"name";s:19:"pa_kolor-producenta";s:5:"value";s:0:"";s:8:"position";i:11;s:10:"is_visible";i:1;s:12:"is_variation";i:0;s:11:"is_taxonomy";i:1;}s:18:"pa_dane-producenta";a:6:{s:4:"name";s:18:"pa_dane-producenta";s:5:"value";s:0:"";s:8:"position";i:12;s:10:"is_visible";i:1;s:12:"is_variation";i:0;s:11:"is_taxonomy";i:1;}s:12:"pa_producent";a:6:{s:4:"name";s:12:"pa_producent";s:5:"value";s:0:"";s:8:"position";i:13;s:10:"is_visible";i:1;s:12:"is_variation";i:0;s:11:"is_taxonomy";i:1;}s:8:"pa_moc-w";a:6:{s:4:"name";s:8:"pa_moc-w";s:5:"value";s:0:"";s:8:"position";i:14;s:10:"is_visible";i:1;s:12:"is_variation";i:0;s:11:"is_taxonomy";i:1;}s:13:"pa_napiecie-v";a:6:{s:4:"name";s:13:"pa_napiecie-v";s:5:"value";s:0:"";s:8:"position";i:15;s:10:"is_visible";i:1;s:12:"is_variation";i:0;s:11:"is_taxonomy";i:1;}s:10:"pa_trzonek";a:6:{s:4:"name";s:10:"pa_trzonek";s:5:"value";s:0:"";s:8:"position";i:16;s:10:"is_visible";i:1;s:12:"is_variation";i:0;s:11:"is_taxonomy";i:1;}}
157976 | Plafon SANGA E27 IP44 biały Kanlux 8050 |  | 8050/KAN | simple | 0 | Oświetlenie>Oświetlenie wewnętrzne>Plafony LED | [9 empty] | KANLUX; Objazdowa 1-3 41-922 Radzionków; kanlux@kanlux.pl | [19 empty] | Biały | [21 empty] | Szkło |  |  | 25 |  |  | 220-240 | [11 empty] | Kanlux | [13 empty] | SANGA |  |  | 245mm |  |  | IP 44 | [5 empty] | E27 | [16 empty] | 90mm | [7 empty] | a:14:{s:8:"ean-gtin";a:6:{s:4:"name";s:10:"EAN (GTIN)";s:5:"value";s:13:"5905339080509";s:8:"position";i:0;s:10:"is_visible";i:1;s:12:"is_variation";i:0;s:11:"is_taxonomy";i:0;}s:14:"kod-producenta";a:6:{s:4:"name";s:14:"Kod producenta";s:5:"value";s:4:"8050";s:8:"position";i:1;s:10:"is_visible";i:1;s:12:"is_variation";i:0;s:11:"is_taxonomy";i:0;}s:8:"pa_seria";a:6:{s:4:"name";s:8:"pa_seria";s:5:"value";s:0:"";s:8:"position";i:3;s:10:"is_visible";i:1;s:12:"is_variation";i:0;s:11:"is_taxonomy";i:1;}s:5:"model";a:6:{s:4:"name";s:5:"Model";s:5:"value";s:6:"DL-100";s:8:"position";i:4;s:10:"is_visible";i:1;s:12:"is_variation";i:0;s:11:"is_taxonomy";i:0;}s:21:"pa_stopien-ochrony-ip";a:6:{s:4:"name";s:21:"pa_stopien-ochrony-ip";s:5:"value";s:0:"";s:8:"position";i:5;s:10:"is_visible";i:1;s:12:"is_variation";i:0;s:11:"is_taxonomy";i:1;}s:8:"pa_kolor";a:6:{s:4:"name";s:8:"pa_kolor";s:5:"value";s:0:"";s:8:"position";i:6;s:10:"is_visible";i:1;s:12:"is_variation";i:0;s:11:"is_taxonomy";i:1;}s:11:"pa_material";a:6:{s:4:"name";s:11:"pa_material";s:5:"value";s:0:"";s:8:"position";i:7;s:10:"is_visible";i:1;s:12:"is_variation";i:0;s:11:"is_taxonomy";i:1;}s:11:"pa_wysokosc";a:6:{s:4:"name";s:11:"pa_wysokosc";s:5:"value";s:0:"";s:8:"position";i:8;s:10:"is_visible";i:1;s:12:"is_variation";i:0;s:11:"is_taxonomy";i:1;}s:11:"pa_srednica";a:6:{s:4:"name";s:11:"pa_srednica";s:5:"value";s:0:"";s:8:"position";i:9;s:10:"is_visible";i:1;s:12:"is_variation";i:0;s:11:"is_taxonomy";i:1;}s:18:"pa_dane-producenta";a:6:{s:4:"name";s:18:"pa_dane-producenta";s:5:"value";s:0:"";s:8:"position";i:10;s:10:"is_visible";i:1;s:12:"is_variation";i:0;s:11:"is_taxonomy";i:1;}s:12:"pa_producent";a:6:{s:4:"name";s:12:"pa_producent";s:5:"value";s:0:"";s:8:"position";i:11;s:10:"is_visible";i:1;s:12:"is_variation";i:0;s:11:"is_taxonomy";i:1;}s:8:"pa_moc-w";a:6:{s:4:"name";s:8:"pa_moc-w";s:5:"value";s:0:"";s:8:"position";i:12;s:10:"is_visible";i:1;s:12:"is_variation";i:0;s:11:"is_taxonomy";i:1;}s:13:"pa_napiecie-v";a:6:{s:4:"name";s:13:"pa_napiecie-v";s:5:"value";s:0:"";s:8:"position";i:13;s:10:"is_visible";i:1;s:12:"is_variation";i:0;s:11:"is_taxonomy";i:1;}s:10:"pa_trzonek";a:6:{s:4:"name";s:10:"pa_trzonek";s:5:"value";s:0:"";s:8:"position";i:14;s:10:"is_visible";i:1;s:12:"is_variation";i:0;s:11:"is_taxonomy";i:1;}}
157978 | Plafon TURK E27 IP54 biały Kanlux 7025 |  | 7025/KAN | simple | 0 | Oświetlenie>Oświetlenie wewnętrzne>Plafony LED | [9 empty] | KANLUX; Objazdowa 1-3 41-922 Radzionków; kanlux@kanlux.pl | 320mm | [18 empty] | Biały | [21 empty] | Tworzywo sztuczne |  |  | 60 |  |  | 220-240 | [11 empty] | Kanlux | [13 empty] | TURK | [5 empty] | IP 54 |  |  | 104mm |  |  | E27 | [16 empty] | 137mm | [7 empty] | a:16:{s:8:"ean-gtin";a:6:{s:4:"name";s:10:"EAN (GTIN)";s:5:"value";s:13:"5905339070258";s:8:"position";i:0;s:10:"is_visible";i:1;s:12:"is_variation";i:0;s:11:"is_taxonomy";i:0;}s:14:"kod-producenta";a:6:{s:4:"name";s:14:"Kod producenta";s:5:"value";s:4:"7025";s:8:"position";i:1;s:10:"is_visible";i:1;s:12:"is_variation";i:0;s:11:"is_taxonomy";i:0;}s:8:"pa_seria";a:6:{s:4:"name";s:8:"pa_seria";s:5:"value";s:0:"";s:8:"position";i:3;s:10:"is_visible";i:1;s:12:"is_variation";i:0;s:11:"is_taxonomy";i:1;}s:5:"model";a:6:{s:4:"name";s:5:"Model";s:5:"value";s:5:"DL-60";s:8:"position";i:4;s:10:"is_visible";i:1;s:12:"is_variation";i:0;s:11:"is_taxonomy";i:0;}s:21:"pa_stopien-ochrony-ip";a:6:{s:4:"name";s:21:"pa_stopien-ochrony-ip";s:5:"value";s:0:"";s:8:"position";i:5;s:10:"is_visible";i:1;s:12:"is_variation";i:0;s:11:"is_taxonomy";i:1;}s:8:"pa_kolor";a:6:{s:4:"name";s:8:"pa_kolor";s:5:"value";s:0:"";s:8:"position";i:6;s:10:"is_visible";i:1;s:12:"is_variation";i:0;s:11:"is_taxonomy";i:1;}s:11:"pa_material";a:6:{s:4:"name";s:11:"pa_material";s:5:"value";s:0:"";s:8:"position";i:7;s:10:"is_visible";i:1;s:12:"is_variation";i:0;s:11:"is_taxonomy";i:1;}s:7:"wymiary";a:6:{s:4:"name";s:7:"Wymiary";s:5:"value";s:9:"320x104mm";s:8:"position";i:8;s:10:"is_visible";i:1;s:12:"is_variation";i:0;s:11:"is_taxonomy";i:0;}s:10:"pa_dlugosc";a:6:{s:4:"name";s:10:"pa_dlugosc";s:5:"value";s:0:"";s:8:"position";i:9;s:10:"is_visible";i:1;s:12:"is_variation";i:0;s:11:"is_taxonomy";i:1;}s:12:"pa_szerokosc";a:6:{s:4:"name";s:12:"pa_szerokosc";s:5:"value";s:0:"";s:8:"position";i:10;s:10:"is_visible";i:1;s:12:"is_variation";i:0;s:11:"is_taxonomy";i:1;}s:11:"pa_wysokosc";a:6:{s:4:"name";s:11:"pa_wysokosc";s:5:"value";s:0:"";s:8:"position";i:11;s:10:"is_visible";i:1;s:12:"is_variation";i:0;s:11:"is_taxonomy";i:1;}s:18:"pa_dane-producenta";a:6:{s:4:"name";s:18:"pa_dane-producenta";s:5:"value";s:0:"";s:8:"position";i:12;s:10:"is_visible";i:1;s:12:"is_variation";i:0;s:11:"is_taxonomy";i:1;}s:12:"pa_producent";a:6:{s:4:"name";s:12:"pa_producent";s:5:"value";s:0:"";s:8:"position";i:13;s:10:"is_visible";i:1;s:12:"is_variation";i:0;s:11:"is_taxonomy";i:1;}s:8:"pa_moc-w";a:6:{s:4:"name";s:8:"pa_moc-w";s:5:"value";s:0:"";s:8:"position";i:14;s:10:"is_visible";i:1;s:12:"is_variation";i:0;s:11:"is_taxonomy";i:1;}s:13:"pa_napiecie-v";a:6:{s:4:"name";s:13:"pa_napiecie-v";s:5:"value";s:0:"";s:8:"position";i:15;s:10:"is_visible";i:1;s:12:"is_variation";i:0;s:11:"is_taxonomy";i:1;}s:10:"pa_trzonek";a:6:{s:4:"name";s:10:"pa_trzonek";s:5:"value";s:0:"";s:8:"position";i:16;s:10:"is_visible";i:1;s:12:"is_variation";i:0;s:11:"is_taxonomy";i:1;}}
157980 | Plafon MARC E27 okrągły 24cm IP54 biały Kanlux 7015 |  | 7015/KAN | simple | 0 | Oświetlenie>Oświetlenie wewnętrzne>Plafony LED | [9 empty] | KANLUX; Objazdowa 1-3 41-922 Radzionków; kanlux@kanlux.pl | [19 empty] | Biały | [5 empty] | okrągła | [15 empty] | Tworzywo sztuczne |  |  | max 60 |  |  | 220-240 | [11 empty] | Kanlux | [13 empty] | MARC |  |  | 24cm |  |  | IP 54 | [5 empty] | E27 | [16 empty] | 105mm | [7 empty] | a:15:{s:8:"ean-gtin";a:6:{s:4:"name";s:10:"EAN (GTIN)";s:5:"value";s:13:"5905339070159";s:8:"position";i:0;s:10:"is_visible";i:1;s:12:"is_variation";i:0;s:11:"is_taxonomy";i:0;}s:14:"kod-producenta";a:6:{s:4:"name";s:14:"Kod producenta";s:5:"value";s:4:"7015";s:8:"position";i:1;s:10:"is_visible";i:1;s:12:"is_variation";i:0;s:11:"is_taxonomy";i:0;}s:8:"pa_seria";a:6:{s:4:"name";s:8:"pa_seria";s:5:"value";s:0:"";s:8:"position";i:3;s:10:"is_visible";i:1;s:12:"is_variation";i:0;s:11:"is_taxonomy";i:1;}s:5:"model";a:6:{s:4:"name";s:5:"Model";s:5:"value";s:5:"DL-60";s:8:"position";i:4;s:10:"is_visible";i:1;s:12:"is_variation";i:0;s:11:"is_taxonomy";i:0;}s:21:"pa_stopien-ochrony-ip";a:6:{s:4:"name";s:21:"pa_stopien-ochrony-ip";s:5:"value";s:0:"";s:8:"position";i:5;s:10:"is_visible";i:1;s:12:"is_variation";i:0;s:11:"is_taxonomy";i:1;}s:8:"pa_kolor";a:6:{s:4:"name";s:8:"pa_kolor";s:5:"value";s:0:"";s:8:"position";i:6;s:10:"is_visible";i:1;s:12:"is_variation";i:0;s:11:"is_taxonomy";i:1;}s:11:"pa_material";a:6:{s:4:"name";s:11:"pa_material";s:5:"value";s:0:"";s:8:"position";i:7;s:10:"is_visible";i:1;s:12:"is_variation";i:0;s:11:"is_taxonomy";i:1;}s:10:"pa_ksztalt";a:6:{s:4:"name";s:10:"pa_ksztalt";s:5:"value";s:0:"";s:8:"position";i:8;s:10:"is_visible";i:1;s:12:"is_variation";i:0;s:11:"is_taxonomy";i:1;}s:11:"pa_wysokosc";a:6:{s:4:"name";s:11:"pa_wysokosc";s:5:"value";s:0:"";s:8:"position";i:9;s:10:"is_visible";i:1;s:12:"is_variation";i:0;s:11:"is_taxonomy";i:1;}s:11:"pa_srednica";a:6:{s:4:"name";s:11:"pa_srednica";s:5:"value";s:0:"";s:8:"position";i:10;s:10:"is_visible";i:1;s:12:"is_variation";i:0;s:11:"is_taxonomy";i:1;}s:18:"pa_dane-producenta";a:6:{s:4:"name";s:18:"pa_dane-producenta";s:5:"value";s:0:"";s:8:"position";i:11;s:10:"is_visible";i:1;s:12:"is_variation";i:0;s:11:"is_taxonomy";i:1;}s:12:"pa_producent";a:6:{s:4:"name";s:12:"pa_producent";s:5:"value";s:0:"";s:8:"position";i:12;s:10:"is_visible";i:1;s:12:"is_variation";i:0;s:11:"is_taxonomy";i:1;}s:8:"pa_moc-w";a:6:{s:4:"name";s:8:"pa_moc-w";s:5:"value";s:0:"";s:8:"position";i:13;s:10:"is_visible";i:1;s:12:"is_variation";i:0;s:11:"is_taxonomy";i:1;}s:13:"pa_napiecie-v";a:6:{s:4:"name";s:13:"pa_napiecie-v";s:5:"value";s:0:"";s:8:"position";i:14;s:10:"is_visible";i:1;s:12:"is_variation";i:0;s:11:"is_taxonomy";i:1;}s:10:"pa_trzonek";a:6:{s:4:"name";s:10:"pa_trzonek";s:5:"value";s:0:"";s:8:"position";i:15;s:10:"is_visible";i:1;s:12:"is_variation";i:0;s:11:"is_taxonomy";i:1;}}
157982 | Plafon LED CCT ANTO 37W 2700lm 3000-6500K okrągły 50cm IP54 biały Kanlux 38932 |  | 38932/KAN | simple | 0 | Oświetlenie>Oświetlenie wewnętrzne>Plafony LED |  | Zmienna | [7 empty] | KANLUX; Objazdowa 1-3 41-922 Radzionków; kanlux@kanlux.pl | [19 empty] | Biały | [5 empty] | okrągła | [15 empty] | Tworzywo sztuczne |  |  | 37 |  |  | 220-240 | [11 empty] | Kanlux | [13 empty] | ANTO |  |  | 50cm |  |  | IP 54 | 2700 |  |  |  | 6500 | [17 empty] | 65mm | [7 empty] | a:18:{s:8:"ean-gtin";a:6:{s:4:"name";s:10:"EAN (GTIN)";s:5:"value";s:13:"5905339389329";s:8:"position";i:0;s:10:"is_visible";i:1;s:12:"is_variation";i:0;s:11:"is_taxonomy";i:0;}s:14:"kod-producenta";a:6:{s:4:"name";s:14:"Kod producenta";s:5:"value";s:5:"38932";s:8:"position";i:1;s:10:"is_visible";i:1;s:12:"is_variation";i:0;s:11:"is_taxonomy";i:0;}s:8:"pa_seria";a:6:{s:4:"name";s:8:"pa_seria";s:5:"value";s:0:"";s:8:"position";i:3;s:10:"is_visible";i:1;s:12:"is_variation";i:0;s:11:"is_taxonomy";i:1;}s:5:"model";a:6:{s:4:"name";s:5:"Model";s:5:"value";s:16:"ANTO LED 37W CCT";s:8:"position";i:4;s:10:"is_visible";i:1;s:12:"is_variation";i:0;s:11:"is_taxonomy";i:0;}s:24:"pa_temperatura-barwowa-k";a:6:{s:4:"name";s:24:"pa_temperatura-barwowa-k";s:5:"value";s:0:"";s:8:"position";i:5;s:10:"is_visible";i:1;s:12:"is_variation";i:0;s:11:"is_taxonomy";i:1;}s:16:"pa_barwa-swiatla";a:6:{s:4:"name";s:16:"pa_barwa-swiatla";s:5:"value";s:0:"";s:8:"position";i:6;s:10:"is_visible";i:1;s:12:"is_variation";i:0;s:11:"is_taxonomy";i:1;}s:21:"pa_stopien-ochrony-ip";a:6:{s:4:"name";s:21:"pa_stopien-ochrony-ip";s:5:"value";s:0:"";s:8:"position";i:7;s:10:"is_visible";i:1;s:12:"is_variation";i:0;s:11:"is_taxonomy";i:1;}s:13:"kat-swiecenia";a:6:{s:4:"name";s:15:"Kąt świecenia";s:5:"value";s:5:"120°";s:8:"position";i:8;s:10:"is_visible";i:1;s:12:"is_variation";i:0;s:11:"is_taxonomy";i:0;}s:8:"pa_kolor";a:6:{s:4:"name";s:8:"pa_kolor";s:5:"value";s:0:"";s:8:"position";i:9;s:10:"is_visible";i:1;s:12:"is_variation";i:0;s:11:"is_taxonomy";i:1;}s:11:"pa_material";a:6:{s:4:"name";s:11:"pa_material";s:5:"value";s:0:"";s:8:"position";i:10;s:10:"is_visible";i:1;s:12:"is_variation";i:0;s:11:"is_taxonomy";i:1;}s:10:"pa_ksztalt";a:6:{s:4:"name";s:10:"pa_ksztalt";s:5:"value";s:0:"";s:8:"position";i:11;s:10:"is_visible";i:1;s:12:"is_variation";i:0;s:11:"is_taxonomy";i:1;}s:11:"pa_wysokosc";a:6:{s:4:"name";s:11:"pa_wysokosc";s:5:"value";s:0:"";s:8:"position";i:12;s:10:"is_visible";i:1;s:12:"is_variation";i:0;s:11:"is_taxonomy";i:1;}s:11:"pa_srednica";a:6:{s:4:"name";s:11:"pa_srednica";s:5:"value";s:0:"";s:8:"position";i:13;s:10:"is_visible";i:1;s:12:"is_variation";i:0;s:11:"is_taxonomy";i:1;}s:18:"pa_dane-producenta";a:6:{s:4:"name";s:18:"pa_dane-producenta";s:5:"value";s:0:"";s:8:"position";i:14;s:10:"is_visible";i:1;s:12:"is_variation";i:0;s:11:"is_taxonomy";i:1;}s:12:"pa_producent";a:6:{s:4:"name";s:12:"pa_producent";s:5:"value";s:0:"";s:8:"position";i:15;s:10:"is_visible";i:1;s:12:"is_variation";i:0;s:11:"is_taxonomy";i:1;}s:8:"pa_moc-w";a:6:{s:4:"name";s:8:"pa_moc-w";s:5:"value";s:0:"";s:8:"position";i:16;s:10:"is_visible";i:1;s:12:"is_variation";i:0;s:11:"is_taxonomy";i:1;}s:13:"pa_napiecie-v";a:6:{s:4:"name";s:13:"pa_napiecie-v";s:5:"value";s:0:"";s:8:"position";i:17;s:10:"is_visible";i:1;s:12:"is_variation";i:0;s:11:"is_taxonomy";i:1;}s:23:"pa_strumien-swietlny-lm";a:6:{s:4:"name";s:23:"pa_strumien-swietlny-lm";s:5:"value";s:0:"";s:8:"position";i:18;s:10:"is_visible";i:1;s:12:"is_variation";i:0;s:11:"is_taxonomy";i:1;}}
157984 | Plafon LED AMAZI 17.5W 925lm okrągły 38cm 4000K neutralne czarny Kanlux 37325 |  | 37325/KAN | simple | 0 | Oświetlenie>Oświetlenie wewnętrzne>Plafony LED |  | Neutralna | [7 empty] | KANLUX; Objazdowa 1-3 41-922 Radzionków; kanlux@kanlux.pl | [19 empty] | Czarny | [5 empty] | okrągła | [15 empty] | Tworzywo sztuczne |  |  | 17,5 |  |  | 220-240 | [11 empty] | Kanlux | [13 empty] | AMAZI |  |  | 38cm |  |  | IP 20 | 925 |  |  |  | 4000 | [17 empty] | 100mm | [7 empty] | a:18:{s:8:"ean-gtin";a:6:{s:4:"name";s:10:"EAN (GTIN)";s:5:"value";s:13:"5905339373250";s:8:"position";i:0;s:10:"is_visible";i:1;s:12:"is_variation";i:0;s:11:"is_taxonomy";i:0;}s:14:"kod-producenta";a:6:{s:4:"name";s:14:"Kod producenta";s:5:"value";s:5:"37325";s:8:"position";i:1;s:10:"is_visible";i:1;s:12:"is_variation";i:0;s:11:"is_taxonomy";i:0;}s:8:"pa_seria";a:6:{s:4:"name";s:8:"pa_seria";s:5:"value";s:0:"";s:8:"position";i:3;s:10:"is_visible";i:1;s:12:"is_variation";i:0;s:11:"is_taxonomy";i:1;}s:5:"model";a:6:{s:4:"name";s:5:"Model";s:5:"value";s:20:"AMAZI LED 17,5W NW B";s:8:"position";i:4;s:10:"is_visible";i:1;s:12:"is_variation";i:0;s:11:"is_taxonomy";i:0;}s:24:"pa_temperatura-barwowa-k";a:6:{s:4:"name";s:24:"pa_temperatura-barwowa-k";s:5:"value";s:0:"";s:8:"position";i:5;s:10:"is_visible";i:1;s:12:"is_variation";i:0;s:11:"is_taxonomy";i:1;}s:16:"pa_barwa-swiatla";a:6:{s:4:"name";s:16:"pa_barwa-swiatla";s:5:"value";s:0:"";s:8:"position";i:6;s:10:"is_visible";i:1;s:12:"is_variation";i:0;s:11:"is_taxonomy";i:1;}s:21:"pa_stopien-ochrony-ip";a:6:{s:4:"name";s:21:"pa_stopien-ochrony-ip";s:5:"value";s:0:"";s:8:"position";i:7;s:10:"is_visible";i:1;s:12:"is_variation";i:0;s:11:"is_taxonomy";i:1;}s:13:"kat-swiecenia";a:6:{s:4:"name";s:15:"Kąt świecenia";s:5:"value";s:5:"120°";s:8:"position";i:8;s:10:"is_visible";i:1;s:12:"is_variation";i:0;s:11:"is_taxonomy";i:0;}s:8:"pa_kolor";a:6:{s:4:"name";s:8:"pa_kolor";s:5:"value";s:0:"";s:8:"position";i:9;s:10:"is_visible";i:1;s:12:"is_variation";i:0;s:11:"is_taxonomy";i:1;}s:11:"pa_material";a:6:{s:4:"name";s:11:"pa_material";s:5:"value";s:0:"";s:8:"position";i:10;s:10:"is_visible";i:1;s:12:"is_variation";i:0;s:11:"is_taxonomy";i:1;}s:10:"pa_ksztalt";a:6:{s:4:"name";s:10:"pa_ksztalt";s:5:"value";s:0:"";s:8:"position";i:11;s:10:"is_visible";i:1;s:12:"is_variation";i:0;s:11:"is_taxonomy";i:1;}s:11:"pa_wysokosc";a:6:{s:4:"name";s:11:"pa_wysokosc";s:5:"value";s:0:"";s:8:"position";i:12;s:10:"is_visible";i:1;s:12:"is_variation";i:0;s:11:"is_taxonomy";i:1;}s:11:"pa_srednica";a:6:{s:4:"name";s:11:"pa_srednica";s:5:"value";s:0:"";s:8:"position";i:13;s:10:"is_visible";i:1;s:12:"is_variation";i:0;s:11:"is_taxonomy";i:1;}s:18:"pa_dane-producenta";a:6:{s:4:"name";s:18:"pa_dane-producenta";s:5:"value";s:0:"";s:8:"position";i:14;s:10:"is_visible";i:1;s:12:"is_variation";i:0;s:11:"is_taxonomy";i:1;}s:12:"pa_producent";a:6:{s:4:"name";s:12:"pa_producent";s:5:"value";s:0:"";s:8:"position";i:15;s:10:"is_visible";i:1;s:12:"is_variation";i:0;s:11:"is_taxonomy";i:1;}s:8:"pa_moc-w";a:6:{s:4:"name";s:8:"pa_moc-w";s:5:"value";s:0:"";s:8:"position";i:16;s:10:"is_visible";i:1;s:12:"is_variation";i:0;s:11:"is_taxonomy";i:1;}s:13:"pa_napiecie-v";a:6:{s:4:"name";s:13:"pa_napiecie-v";s:5:"value";s:0:"";s:8:"position";i:17;s:10:"is_visible";i:1;s:12:"is_variation";i:0;s:11:"is_taxonomy";i:1;}s:23:"pa_strumien-swietlny-lm";a:6:{s:4:"name";s:23:"pa_strumien-swietlny-lm";s:5:"value";s:0:"";s:8:"position";i:18;s:10:"is_visible";i:1;s:12:"is_variation";i:0;s:11:"is_taxonomy";i:1;}}
157986 | Plafon LED EXATE 17.5W 1420lm okrągły 38cm 4000K neutralne biały Kanlux 37323 |  | 37323/KAN | simple | 0 | Oświetlenie>Oświetlenie wewnętrzne>Plafony LED |  | Neutralna | [7 empty] | KANLUX; Objazdowa 1-3 41-922 Radzionków; kanlux@kanlux.pl | [19 empty] | Biały | [5 empty] | okrągła | [15 empty] | Tworzywo sztuczne |  |  | 17,5 |  |  | 220-240 | [11 empty] | Kanlux | [13 empty] | EXATE |  |  | 38cm |  |  | IP 20 | 1420 |  |  |  | 4000 | [17 empty] | 70mm | [7 empty] | a:18:{s:8:"ean-gtin";a:6:{s:4:"name";s:10:"EAN (GTIN)";s:5:"value";s:13:"5905339373236";s:8:"position";i:0;s:10:"is_visible";i:1;s:12:"is_variation";i:0;s:11:"is_taxonomy";i:0;}s:14:"kod-producenta";a:6:{s:4:"name";s:14:"Kod producenta";s:5:"value";s:5:"37323";s:8:"position";i:1;s:10:"is_visible";i:1;s:12:"is_variation";i:0;s:11:"is_taxonomy";i:0;}s:8:"pa_seria";a:6:{s:4:"name";s:8:"pa_seria";s:5:"value";s:0:"";s:8:"position";i:3;s:10:"is_visible";i:1;s:12:"is_variation";i:0;s:11:"is_taxonomy";i:1;}s:5:"model";a:6:{s:4:"name";s:5:"Model";s:5:"value";s:18:"EXATE LED 17,5W NW";s:8:"position";i:4;s:10:"is_visible";i:1;s:12:"is_variation";i:0;s:11:"is_taxonomy";i:0;}s:24:"pa_temperatura-barwowa-k";a:6:{s:4:"name";s:24:"pa_temperatura-barwowa-k";s:5:"value";s:0:"";s:8:"position";i:5;s:10:"is_visible";i:1;s:12:"is_variation";i:0;s:11:"is_taxonomy";i:1;}s:16:"pa_barwa-swiatla";a:6:{s:4:"name";s:16:"pa_barwa-swiatla";s:5:"value";s:0:"";s:8:"position";i:6;s:10:"is_visible";i:1;s:12:"is_variation";i:0;s:11:"is_taxonomy";i:1;}s:21:"pa_stopien-ochrony-ip";a:6:{s:4:"name";s:21:"pa_stopien-ochrony-ip";s:5:"value";s:0:"";s:8:"position";i:7;s:10:"is_visible";i:1;s:12:"is_variation";i:0;s:11:"is_taxonomy";i:1;}s:13:"kat-swiecenia";a:6:{s:4:"name";s:15:"Kąt świecenia";s:5:"value";s:5:"120°";s:8:"position";i:8;s:10:"is_visible";i:1;s:12:"is_variation";i:0;s:11:"is_taxonomy";i:0;}s:8:"pa_kolor";a:6:{s:4:"name";s:8:"pa_kolor";s:5:"value";s:0:"";s:8:"position";i:9;s:10:"is_visible";i:1;s:12:"is_variation";i:0;s:11:"is_taxonomy";i:1;}s:11:"pa_material";a:6:{s:4:"name";s:11:"pa_material";s:5:"value";s:0:"";s:8:"position";i:10;s:10:"is_visible";i:1;s:12:"is_variation";i:0;s:11:"is_taxonomy";i:1;}s:10:"pa_ksztalt";a:6:{s:4:"name";s:10:"pa_ksztalt";s:5:"value";s:0:"";s:8:"position";i:11;s:10:"is_visible";i:1;s:12:"is_variation";i:0;s:11:"is_taxonomy";i:1;}s:11:"pa_wysokosc";a:6:{s:4:"name";s:11:"pa_wysokosc";s:5:"value";s:0:"";s:8:"position";i:12;s:10:"is_visible";i:1;s:12:"is_variation";i:0;s:11:"is_taxonomy";i:1;}s:11:"pa_srednica";a:6:{s:4:"name";s:11:"pa_srednica";s:5:"value";s:0:"";s:8:"position";i:13;s:10:"is_visible";i:1;s:12:"is_variation";i:0;s:11:"is_taxonomy";i:1;}s:18:"pa_dane-producenta";a:6:{s:4:"name";s:18:"pa_dane-producenta";s:5:"value";s:0:"";s:8:"position";i:14;s:10:"is_visible";i:1;s:12:"is_variation";i:0;s:11:"is_taxonomy";i:1;}s:12:"pa_producent";a:6:{s:4:"name";s:12:"pa_producent";s:5:"value";s:0:"";s:8:"position";i:15;s:10:"is_visible";i:1;s:12:"is_variation";i:0;s:11:"is_taxonomy";i:1;}s:8:"pa_moc-w";a:6:{s:4:"name";s:8:"pa_moc-w";s:5:"value";s:0:"";s:8:"position";i:16;s:10:"is_visible";i:1;s:12:"is_variation";i:0;s:11:"is_taxonomy";i:1;}s:13:"pa_napiecie-v";a:6:{s:4:"name";s:13:"pa_napiecie-v";s:5:"value";s:0:"";s:8:"position";i:17;s:10:"is_visible";i:1;s:12:"is_variation";i:0;s:11:"is_taxonomy";i:1;}s:23:"pa_strumien-swietlny-lm";a:6:{s:4:"name";s:23:"pa_strumien-swietlny-lm";s:5:"value";s:0:"";s:8:"position";i:18;s:10:"is_visible";i:1;s:12:"is_variation";i:0;s:11:"is_taxonomy";i:1;}}
157988 | Plafon LED BONSA 17.5W 1580lm okrągły 38cm 4000K neutralne biały Kanlux 37322 |  | 37322/KAN | simple | 0 | Oświetlenie>Oświetlenie wewnętrzne>Plafony LED |  | Neutralna | [7 empty] | KANLUX; Objazdowa 1-3 41-922 Radzionków; kanlux@kanlux.pl | [19 empty] | Biały | [5 empty] | okrągła | [15 empty] | Tworzywo sztuczne |  |  | 17,5 |  |  | 220-240 | [11 empty] | Kanlux | [13 empty] | BONSA |  |  | 38cm |  |  | IP 20 | 1580 |  |  |  | 4000 | [17 empty] | 90mm | [7 empty] | a:18:{s:8:"ean-gtin";a:6:{s:4:"name";s:10:"EAN (GTIN)";s:5:"value";s:13:"5905339373229";s:8:"position";i:0;s:10:"is_visible";i:1;s:12:"is_variation";i:0;s:11:"is_taxonomy";i:0;}s:14:"kod-producenta";a:6:{s:4:"name";s:14:"Kod producenta";s:5:"value";s:5:"37322";s:8:"position";i:1;s:10:"is_visible";i:1;s:12:"is_variation";i:0;s:11:"is_taxonomy";i:0;}s:8:"pa_seria";a:6:{s:4:"name";s:8:"pa_seria";s:5:"value";s:0:"";s:8:"position";i:3;s:10:"is_visible";i:1;s:12:"is_variation";i:0;s:11:"is_taxonomy";i:1;}s:5:"model";a:6:{s:4:"name";s:5:"Model";s:5:"value";s:18:"BONSA LED 17,5W NW";s:8:"position";i:4;s:10:"is_visible";i:1;s:12:"is_variation";i:0;s:11:"is_taxonomy";i:0;}s:24:"pa_temperatura-barwowa-k";a:6:{s:4:"name";s:24:"pa_temperatura-barwowa-k";s:5:"value";s:0:"";s:8:"position";i:5;s:10:"is_visible";i:1;s:12:"is_variation";i:0;s:11:"is_taxonomy";i:1;}s:16:"pa_barwa-swiatla";a:6:{s:4:"name";s:16:"pa_barwa-swiatla";s:5:"value";s:0:"";s:8:"position";i:6;s:10:"is_visible";i:1;s:12:"is_variation";i:0;s:11:"is_taxonomy";i:1;}s:21:"pa_stopien-ochrony-ip";a:6:{s:4:"name";s:21:"pa_stopien-ochrony-ip";s:5:"value";s:0:"";s:8:"position";i:7;s:10:"is_visible";i:1;s:12:"is_variation";i:0;s:11:"is_taxonomy";i:1;}s:13:"kat-swiecenia";a:6:{s:4:"name";s:15:"Kąt świecenia";s:5:"value";s:5:"120°";s:8:"position";i:8;s:10:"is_visible";i:1;s:12:"is_variation";i:0;s:11:"is_taxonomy";i:0;}s:8:"pa_kolor";a:6:{s:4:"name";s:8:"pa_kolor";s:5:"value";s:0:"";s:8:"position";i:9;s:10:"is_visible";i:1;s:12:"is_variation";i:0;s:11:"is_taxonomy";i:1;}s:11:"pa_material";a:6:{s:4:"name";s:11:"pa_material";s:5:"value";s:0:"";s:8:"position";i:10;s:10:"is_visible";i:1;s:12:"is_variation";i:0;s:11:"is_taxonomy";i:1;}s:10:"pa_ksztalt";a:6:{s:4:"name";s:10:"pa_ksztalt";s:5:"value";s:0:"";s:8:"position";i:11;s:10:"is_visible";i:1;s:12:"is_variation";i:0;s:11:"is_taxonomy";i:1;}s:11:"pa_wysokosc";a:6:{s:4:"name";s:11:"pa_wysokosc";s:5:"value";s:0:"";s:8:"position";i:12;s:10:"is_visible";i:1;s:12:"is_variation";i:0;s:11:"is_taxonomy";i:1;}s:11:"pa_srednica";a:6:{s:4:"name";s:11:"pa_srednica";s:5:"value";s:0:"";s:8:"position";i:13;s:10:"is_visible";i:1;s:12:"is_variation";i:0;s:11:"is_taxonomy";i:1;}s:18:"pa_dane-producenta";a:6:{s:4:"name";s:18:"pa_dane-producenta";s:5:"value";s:0:"";s:8:"position";i:14;s:10:"is_visible";i:1;s:12:"is_variation";i:0;s:11:"is_taxonomy";i:1;}s:12:"pa_producent";a:6:{s:4:"name";s:12:"pa_producent";s:5:"value";s:0:"";s:8:"position";i:15;s:10:"is_visible";i:1;s:12:"is_variation";i:0;s:11:"is_taxonomy";i:1;}s:8:"pa_moc-w";a:6:{s:4:"name";s:8:"pa_moc-w";s:5:"value";s:0:"";s:8:"position";i:16;s:10:"is_visible";i:1;s:12:"is_variation";i:0;s:11:"is_taxonomy";i:1;}s:13:"pa_napiecie-v";a:6:{s:4:"name";s:13:"pa_napiecie-v";s:5:"value";s:0:"";s:8:"position";i:17;s:10:"is_visible";i:1;s:12:"is_variation";i:0;s:11:"is_taxonomy";i:1;}s:23:"pa_strumien-swietlny-lm";a:6:{s:4:"name";s:23:"pa_strumien-swietlny-lm";s:5:"value";s:0:"";s:8:"position";i:18;s:10:"is_visible";i:1;s:12:"is_variation";i:0;s:11:"is_taxonomy";i:1;}}
157990 | Plafon LED CARVO 17.5W 1320lm okrągły 38cm 4000K neutralne biały Kanlux 37321 |  | 37321/KAN | simple | 0 | Oświetlenie>Oświetlenie wewnętrzne>Plafony LED |  | Neutralna | [7 empty] | KANLUX; Objazdowa 1-3 41-922 Radzionków; kanlux@kanlux.pl | [19 empty] | Biały | [5 empty] | okrągła | [15 empty] | Tworzywo sztuczne |  |  | 17,5 |  |  | 220-240 | [11 empty] | Kanlux | [13 empty] | CARVO |  |  | 38cm |  |  | IP 20 | 1320 |  |  |  | 4000 | [17 empty] | 70mm | [7 empty] | a:18:{s:8:"ean-gtin";a:6:{s:4:"name";s:10:"EAN (GTIN)";s:5:"value";s:13:"5905339373212";s:8:"position";i:0;s:10:"is_visible";i:1;s:12:"is_variation";i:0;s:11:"is_taxonomy";i:0;}s:14:"kod-producenta";a:6:{s:4:"name";s:14:"Kod producenta";s:5:"value";s:5:"37321";s:8:"position";i:1;s:10:"is_visible";i:1;s:12:"is_variation";i:0;s:11:"is_taxonomy";i:0;}s:8:"pa_seria";a:6:{s:4:"name";s:8:"pa_seria";s:5:"value";s:0:"";s:8:"position";i:3;s:10:"is_visible";i:1;s:12:"is_variation";i:0;s:11:"is_taxonomy";i:1;}s:5:"model";a:6:{s:4:"name";s:5:"Model";s:5:"value";s:18:"CARVO LED 17,5W NW";s:8:"position";i:4;s:10:"is_visible";i:1;s:12:"is_variation";i:0;s:11:"is_taxonomy";i:0;}s:24:"pa_temperatura-barwowa-k";a:6:{s:4:"name";s:24:"pa_temperatura-barwowa-k";s:5:"value";s:0:"";s:8:"position";i:5;s:10:"is_visible";i:1;s:12:"is_variation";i:0;s:11:"is_taxonomy";i:1;}s:16:"pa_barwa-swiatla";a:6:{s:4:"name";s:16:"pa_barwa-swiatla";s:5:"value";s:0:"";s:8:"position";i:6;s:10:"is_visible";i:1;s:12:"is_variation";i:0;s:11:"is_taxonomy";i:1;}s:21:"pa_stopien-ochrony-ip";a:6:{s:4:"name";s:21:"pa_stopien-ochrony-ip";s:5:"value";s:0:"";s:8:"position";i:7;s:10:"is_visible";i:1;s:12:"is_variation";i:0;s:11:"is_taxonomy";i:1;}s:13:"kat-swiecenia";a:6:{s:4:"name";s:15:"Kąt świecenia";s:5:"value";s:5:"120°";s:8:"position";i:8;s:10:"is_visible";i:1;s:12:"is_variation";i:0;s:11:"is_taxonomy";i:0;}s:8:"pa_kolor";a:6:{s:4:"name";s:8:"pa_kolor";s:5:"value";s:0:"";s:8:"position";i:9;s:10:"is_visible";i:1;s:12:"is_variation";i:0;s:11:"is_taxonomy";i:1;}s:11:"pa_material";a:6:{s:4:"name";s:11:"pa_material";s:5:"value";s:0:"";s:8:"position";i:10;s:10:"is_visible";i:1;s:12:"is_variation";i:0;s:11:"is_taxonomy";i:1;}s:10:"pa_ksztalt";a:6:{s:4:"name";s:10:"pa_ksztalt";s:5:"value";s:0:"";s:8:"position";i:11;s:10:"is_visible";i:1;s:12:"is_variation";i:0;s:11:"is_taxonomy";i:1;}s:11:"pa_wysokosc";a:6:{s:4:"name";s:11:"pa_wysokosc";s:5:"value";s:0:"";s:8:"position";i:12;s:10:"is_visible";i:1;s:12:"is_variation";i:0;s:11:"is_taxonomy";i:1;}s:11:"pa_srednica";a:6:{s:4:"name";s:11:"pa_srednica";s:5:"value";s:0:"";s:8:"position";i:13;s:10:"is_visible";i:1;s:12:"is_variation";i:0;s:11:"is_taxonomy";i:1;}s:18:"pa_dane-producenta";a:6:{s:4:"name";s:18:"pa_dane-producenta";s:5:"value";s:0:"";s:8:"position";i:14;s:10:"is_visible";i:1;s:12:"is_variation";i:0;s:11:"is_taxonomy";i:1;}s:12:"pa_producent";a:6:{s:4:"name";s:12:"pa_producent";s:5:"value";s:0:"";s:8:"position";i:15;s:10:"is_visible";i:1;s:12:"is_variation";i:0;s:11:"is_taxonomy";i:1;}s:8:"pa_moc-w";a:6:{s:4:"name";s:8:"pa_moc-w";s:5:"value";s:0:"";s:8:"position";i:16;s:10:"is_visible";i:1;s:12:"is_variation";i:0;s:11:"is_taxonomy";i:1;}s:13:"pa_napiecie-v";a:6:{s:4:"name";s:13:"pa_napiecie-v";s:5:"value";s:0:"";s:8:"position";i:17;s:10:"is_visible";i:1;s:12:"is_variation";i:0;s:11:"is_taxonomy";i:1;}s:23:"pa_strumien-swietlny-lm";a:6:{s:4:"name";s:23:"pa_strumien-swietlny-lm";s:5:"value";s:0:"";s:8:"position";i:18;s:10:"is_visible";i:1;s:12:"is_variation";i:0;s:11:"is_taxonomy";i:1;}}
157992 | Plafon LED LUMKO 17.8W 1280lm okrągły 43cm 4000K neutralne biały / czarny Kanlux 37320 |  | 37320/KAN | simple | 0 | Oświetlenie>Oświetlenie wewnętrzne>Plafony LED |  | Neutralna | [7 empty] | KANLUX; Objazdowa 1-3 41-922 Radzionków; kanlux@kanlux.pl | [19 empty] | Biały¦Czarny | [5 empty] | okrągła | [15 empty] | Tworzywo sztuczne |  |  | 17,8 |  |  | 220-240 | [11 empty] | Kanlux | [13 empty] | LUMKO |  |  | 43cm |  |  | IP 20 | 1280 |  |  |  | 4000 | [17 empty] | 70mm | [7 empty] | a:18:{s:8:"ean-gtin";a:6:{s:4:"name";s:10:"EAN (GTIN)";s:5:"value";s:13:"5905339373205";s:8:"position";i:0;s:10:"is_visible";i:1;s:12:"is_variation";i:0;s:11:"is_taxonomy";i:0;}s:14:"kod-producenta";a:6:{s:4:"name";s:14:"Kod producenta";s:5:"value";s:5:"37320";s:8:"position";i:1;s:10:"is_visible";i:1;s:12:"is_variation";i:0;s:11:"is_taxonomy";i:0;}s:8:"pa_seria";a:6:{s:4:"name";s:8:"pa_seria";s:5:"value";s:0:"";s:8:"position";i:3;s:10:"is_visible";i:1;s:12:"is_variation";i:0;s:11:"is_taxonomy";i:1;}s:5:"model";a:6:{s:4:"name";s:5:"Model";s:5:"value";s:5:"LED17";s:8:"position";i:4;s:10:"is_visible";i:1;s:12:"is_variation";i:0;s:11:"is_taxonomy";i:0;}s:24:"pa_temperatura-barwowa-k";a:6:{s:4:"name";s:24:"pa_temperatura-barwowa-k";s:5:"value";s:0:"";s:8:"position";i:5;s:10:"is_visible";i:1;s:12:"is_variation";i:0;s:11:"is_taxonomy";i:1;}s:16:"pa_barwa-swiatla";a:6:{s:4:"name";s:16:"pa_barwa-swiatla";s:5:"value";s:0:"";s:8:"position";i:6;s:10:"is_visible";i:1;s:12:"is_variation";i:0;s:11:"is_taxonomy";i:1;}s:21:"pa_stopien-ochrony-ip";a:6:{s:4:"name";s:21:"pa_stopien-ochrony-ip";s:5:"value";s:0:"";s:8:"position";i:7;s:10:"is_visible";i:1;s:12:"is_variation";i:0;s:11:"is_taxonomy";i:1;}s:13:"kat-swiecenia";a:6:{s:4:"name";s:15:"Kąt świecenia";s:5:"value";s:5:"120°";s:8:"position";i:8;s:10:"is_visible";i:1;s:12:"is_variation";i:0;s:11:"is_taxonomy";i:0;}s:8:"pa_kolor";a:6:{s:4:"name";s:8:"pa_kolor";s:5:"value";s:0:"";s:8:"position";i:9;s:10:"is_visible";i:1;s:12:"is_variation";i:0;s:11:"is_taxonomy";i:1;}s:11:"pa_material";a:6:{s:4:"name";s:11:"pa_material";s:5:"value";s:0:"";s:8:"position";i:10;s:10:"is_visible";i:1;s:12:"is_variation";i:0;s:11:"is_taxonomy";i:1;}s:10:"pa_ksztalt";a:6:{s:4:"name";s:10:"pa_ksztalt";s:5:"value";s:0:"";s:8:"position";i:11;s:10:"is_visible";i:1;s:12:"is_variation";i:0;s:11:"is_taxonomy";i:1;}s:11:"pa_wysokosc";a:6:{s:4:"name";s:11:"pa_wysokosc";s:5:"value";s:0:"";s:8:"position";i:12;s:10:"is_visible";i:1;s:12:"is_variation";i:0;s:11:"is_taxonomy";i:1;}s:11:"pa_srednica";a:6:{s:4:"name";s:11:"pa_srednica";s:5:"value";s:0:"";s:8:"position";i:13;s:10:"is_visible";i:1;s:12:"is_variation";i:0;s:11:"is_taxonomy";i:1;}s:18:"pa_dane-producenta";a:6:{s:4:"name";s:18:"pa_dane-producenta";s:5:"value";s:0:"";s:8:"position";i:14;s:10:"is_visible";i:1;s:12:"is_variation";i:0;s:11:"is_taxonomy";i:1;}s:12:"pa_producent";a:6:{s:4:"name";s:12:"pa_producent";s:5:"value";s:0:"";s:8:"position";i:15;s:10:"is_visible";i:1;s:12:"is_variation";i:0;s:11:"is_taxonomy";i:1;}s:8:"pa_moc-w";a:6:{s:4:"name";s:8:"pa_moc-w";s:5:"value";s:0:"";s:8:"position";i:16;s:10:"is_visible";i:1;s:12:"is_variation";i:0;s:11:"is_taxonomy";i:1;}s:13:"pa_napiecie-v";a:6:{s:4:"name";s:13:"pa_napiecie-v";s:5:"value";s:0:"";s:8:"position";i:17;s:10:"is_visible";i:1;s:12:"is_variation";i:0;s:11:"is_taxonomy";i:1;}s:23:"pa_strumien-swietlny-lm";a:6:{s:4:"name";s:23:"pa_strumien-swietlny-lm";s:5:"value";s:0:"";s:8:"position";i:18;s:10:"is_visible";i:1;s:12:"is_variation";i:0;s:11:"is_taxonomy";i:1;}}
157994 | Lampa wisząca GALOBA 3xGU10 biała Kanlux 33684 |  | 33684/KAN | simple | 0 | Oświetlenie>Oświetlenie wewnętrzne>Lampy wiszące i żyrandole | [9 empty] | KANLUX; Objazdowa 1-3 41-922 Radzionków; kanlux@kanlux.pl | 430mm | [18 empty] | Biały | [21 empty] | Metal |  |  | 10 |  |  | 220-240 | [11 empty] | Kanlux | [13 empty] | GALOBA |  |  | 90mm |  |  | IP 20 |  |  | 55mm |  |  | GU10 | [16 empty] | 1080mm | [7 empty] | a:17:{s:8:"ean-gtin";a:6:{s:4:"name";s:10:"EAN (GTIN)";s:5:"value";s:13:"5905339336842";s:8:"position";i:0;s:10:"is_visible";i:1;s:12:"is_variation";i:0;s:11:"is_taxonomy";i:0;}s:14:"kod-producenta";a:6:{s:4:"name";s:14:"Kod producenta";s:5:"value";s:5:"33684";s:8:"position";i:1;s:10:"is_visible";i:1;s:12:"is_variation";i:0;s:11:"is_taxonomy";i:0;}s:8:"pa_seria";a:6:{s:4:"name";s:8:"pa_seria";s:5:"value";s:0:"";s:8:"position";i:3;s:10:"is_visible";i:1;s:12:"is_variation";i:0;s:11:"is_taxonomy";i:1;}s:5:"model";a:6:{s:4:"name";s:5:"Model";s:5:"value";s:17:"GALOBA C 3xGU10 W";s:8:"position";i:4;s:10:"is_visible";i:1;s:12:"is_variation";i:0;s:11:"is_taxonomy";i:0;}s:21:"pa_stopien-ochrony-ip";a:6:{s:4:"name";s:21:"pa_stopien-ochrony-ip";s:5:"value";s:0:"";s:8:"position";i:5;s:10:"is_visible";i:1;s:12:"is_variation";i:0;s:11:"is_taxonomy";i:1;}s:8:"pa_kolor";a:6:{s:4:"name";s:8:"pa_kolor";s:5:"value";s:0:"";s:8:"position";i:6;s:10:"is_visible";i:1;s:12:"is_variation";i:0;s:11:"is_taxonomy";i:1;}s:11:"pa_material";a:6:{s:4:"name";s:11:"pa_material";s:5:"value";s:0:"";s:8:"position";i:7;s:10:"is_visible";i:1;s:12:"is_variation";i:0;s:11:"is_taxonomy";i:1;}s:7:"wymiary";a:6:{s:4:"name";s:7:"Wymiary";s:5:"value";s:8:"430x55mm";s:8:"position";i:8;s:10:"is_visible";i:1;s:12:"is_variation";i:0;s:11:"is_taxonomy";i:0;}s:10:"pa_dlugosc";a:6:{s:4:"name";s:10:"pa_dlugosc";s:5:"value";s:0:"";s:8:"position";i:9;s:10:"is_visible";i:1;s:12:"is_variation";i:0;s:11:"is_taxonomy";i:1;}s:12:"pa_szerokosc";a:6:{s:4:"name";s:12:"pa_szerokosc";s:5:"value";s:0:"";s:8:"position";i:10;s:10:"is_visible";i:1;s:12:"is_variation";i:0;s:11:"is_taxonomy";i:1;}s:11:"pa_wysokosc";a:6:{s:4:"name";s:11:"pa_wysokosc";s:5:"value";s:0:"";s:8:"position";i:11;s:10:"is_visible";i:1;s:12:"is_variation";i:0;s:11:"is_taxonomy";i:1;}s:11:"pa_srednica";a:6:{s:4:"name";s:11:"pa_srednica";s:5:"value";s:0:"";s:8:"position";i:12;s:10:"is_visible";i:1;s:12:"is_variation";i:0;s:11:"is_taxonomy";i:1;}s:18:"pa_dane-producenta";a:6:{s:4:"name";s:18:"pa_dane-producenta";s:5:"value";s:0:"";s:8:"position";i:13;s:10:"is_visible";i:1;s:12:"is_variation";i:0;s:11:"is_taxonomy";i:1;}s:12:"pa_producent";a:6:{s:4:"name";s:12:"pa_producent";s:5:"value";s:0:"";s:8:"position";i:14;s:10:"is_visible";i:1;s:12:"is_variation";i:0;s:11:"is_taxonomy";i:1;}s:8:"pa_moc-w";a:6:{s:4:"name";s:8:"pa_moc-w";s:5:"value";s:0:"";s:8:"position";i:15;s:10:"is_visible";i:1;s:12:"is_variation";i:0;s:11:"is_taxonomy";i:1;}s:13:"pa_napiecie-v";a:6:{s:4:"name";s:13:"pa_napiecie-v";s:5:"value";s:0:"";s:8:"position";i:16;s:10:"is_visible";i:1;s:12:"is_variation";i:0;s:11:"is_taxonomy";i:1;}s:10:"pa_trzonek";a:6:{s:4:"name";s:10:"pa_trzonek";s:5:"value";s:0:"";s:8:"position";i:17;s:10:"is_visible";i:1;s:12:"is_variation";i:0;s:11:"is_taxonomy";i:1;}}
157996 | Oprawa sufitowa TOLEO DTL50-W Kanlux 26114 |  | 26114/KAN | simple | 0 | Oświetlenie>Oświetlenie wewnętrzne>Oprawy natynkowe | [9 empty] | KANLUX; Objazdowa 1-3 41-922 Radzionków; kanlux@kanlux.pl | [59 empty] | Kanlux | [13 empty] | TOLEO | [36 empty] | a:6:{s:8:"ean-gtin";a:6:{s:4:"name";s:10:"EAN (GTIN)";s:5:"value";s:13:"5905339261144";s:8:"position";i:0;s:10:"is_visible";i:1;s:12:"is_variation";i:0;s:11:"is_taxonomy";i:0;}s:14:"kod-producenta";a:6:{s:4:"name";s:14:"Kod producenta";s:5:"value";s:5:"26114";s:8:"position";i:1;s:10:"is_visible";i:1;s:12:"is_variation";i:0;s:11:"is_taxonomy";i:0;}s:8:"pa_seria";a:6:{s:4:"name";s:8:"pa_seria";s:5:"value";s:0:"";s:8:"position";i:3;s:10:"is_visible";i:1;s:12:"is_variation";i:0;s:11:"is_taxonomy";i:1;}s:5:"model";a:6:{s:4:"name";s:5:"Model";s:5:"value";s:7:"DTL50-W";s:8:"position";i:4;s:10:"is_visible";i:1;s:12:"is_variation";i:0;s:11:"is_taxonomy";i:0;}s:18:"pa_dane-producenta";a:6:{s:4:"name";s:18:"pa_dane-producenta";s:5:"value";s:0:"";s:8:"position";i:5;s:10:"is_visible";i:1;s:12:"is_variation";i:0;s:11:"is_taxonomy";i:1;}s:12:"pa_producent";a:6:{s:4:"name";s:12:"pa_producent";s:5:"value";s:0:"";s:8:"position";i:6;s:10:"is_visible";i:1;s:12:"is_variation";i:0;s:11:"is_taxonomy";i:1;}}
157998 | Plafon z wentylatorem LED CCT RGB PLAVE 3000-6500K 1032-2110lm czarny / biały Kanlux 38034 |  | 38034/KAN | simple | 0 | Oświetlenie>Oświetlenie wewnętrzne>Plafony LED |  | Zmienna | [7 empty] | KANLUX; Objazdowa 1-3 41-922 Radzionków; kanlux@kanlux.pl | [19 empty] | Biały¦Czarny | [21 empty] | Tworzywo sztuczne |  |  | max 48 |  |  | 220-240 | [11 empty] | Kanlux | [13 empty] | PLAVE |  |  | 485mm |  |  | IP 20 | 1032 |  |  |  | 3000 | [17 empty] | 150mm | [7 empty] | a:17:{s:8:"ean-gtin";a:6:{s:4:"name";s:10:"EAN (GTIN)";s:5:"value";s:13:"5905339380340";s:8:"position";i:0;s:10:"is_visible";i:1;s:12:"is_variation";i:0;s:11:"is_taxonomy";i:0;}s:14:"kod-producenta";a:6:{s:4:"name";s:14:"Kod producenta";s:5:"value";s:5:"38034";s:8:"position";i:1;s:10:"is_visible";i:1;s:12:"is_variation";i:0;s:11:"is_taxonomy";i:0;}s:8:"pa_seria";a:6:{s:4:"name";s:8:"pa_seria";s:5:"value";s:0:"";s:8:"position";i:3;s:10:"is_visible";i:1;s:12:"is_variation";i:0;s:11:"is_taxonomy";i:1;}s:5:"model";a:6:{s:4:"name";s:5:"Model";s:5:"value";s:5:"6500-";s:8:"position";i:4;s:10:"is_visible";i:1;s:12:"is_variation";i:0;s:11:"is_taxonomy";i:0;}s:24:"pa_temperatura-barwowa-k";a:6:{s:4:"name";s:24:"pa_temperatura-barwowa-k";s:5:"value";s:0:"";s:8:"position";i:5;s:10:"is_visible";i:1;s:12:"is_variation";i:0;s:11:"is_taxonomy";i:1;}s:16:"pa_barwa-swiatla";a:6:{s:4:"name";s:16:"pa_barwa-swiatla";s:5:"value";s:0:"";s:8:"position";i:6;s:10:"is_visible";i:1;s:12:"is_variation";i:0;s:11:"is_taxonomy";i:1;}s:21:"pa_stopien-ochrony-ip";a:6:{s:4:"name";s:21:"pa_stopien-ochrony-ip";s:5:"value";s:0:"";s:8:"position";i:7;s:10:"is_visible";i:1;s:12:"is_variation";i:0;s:11:"is_taxonomy";i:1;}s:13:"kat-swiecenia";a:6:{s:4:"name";s:15:"Kąt świecenia";s:5:"value";s:5:"150°";s:8:"position";i:8;s:10:"is_visible";i:1;s:12:"is_variation";i:0;s:11:"is_taxonomy";i:0;}s:8:"pa_kolor";a:6:{s:4:"name";s:8:"pa_kolor";s:5:"value";s:0:"";s:8:"position";i:9;s:10:"is_visible";i:1;s:12:"is_variation";i:0;s:11:"is_taxonomy";i:1;}s:11:"pa_material";a:6:{s:4:"name";s:11:"pa_material";s:5:"value";s:0:"";s:8:"position";i:10;s:10:"is_visible";i:1;s:12:"is_variation";i:0;s:11:"is_taxonomy";i:1;}s:11:"pa_wysokosc";a:6:{s:4:"name";s:11:"pa_wysokosc";s:5:"value";s:0:"";s:8:"position";i:11;s:10:"is_visible";i:1;s:12:"is_variation";i:0;s:11:"is_taxonomy";i:1;}s:11:"pa_srednica";a:6:{s:4:"name";s:11:"pa_srednica";s:5:"value";s:0:"";s:8:"position";i:12;s:10:"is_visible";i:1;s:12:"is_variation";i:0;s:11:"is_taxonomy";i:1;}s:18:"pa_dane-producenta";a:6:{s:4:"name";s:18:"pa_dane-producenta";s:5:"value";s:0:"";s:8:"position";i:13;s:10:"is_visible";i:1;s:12:"is_variation";i:0;s:11:"is_taxonomy";i:1;}s:12:"pa_producent";a:6:{s:4:"name";s:12:"pa_producent";s:5:"value";s:0:"";s:8:"position";i:14;s:10:"is_visible";i:1;s:12:"is_variation";i:0;s:11:"is_taxonomy";i:1;}s:8:"pa_moc-w";a:6:{s:4:"name";s:8:"pa_moc-w";s:5:"value";s:0:"";s:8:"position";i:15;s:10:"is_visible";i:1;s:12:"is_variation";i:0;s:11:"is_taxonomy";i:1;}s:13:"pa_napiecie-v";a:6:{s:4:"name";s:13:"pa_napiecie-v";s:5:"value";s:0:"";s:8:"position";i:16;s:10:"is_visible";i:1;s:12:"is_variation";i:0;s:11:"is_taxonomy";i:1;}s:23:"pa_strumien-swietlny-lm";a:6:{s:4:"name";s:23:"pa_strumien-swietlny-lm";s:5:"value";s:0:"";s:8:"position";i:17;s:10:"is_visible";i:1;s:12:"is_variation";i:0;s:11:"is_taxonomy";i:1;}}
158000 | Plafon z wentylatorem LED CCT PLAVE 3000-6500K 1100-2100lm czarny / biały Kanlux 38033 |  | 38033/KAN | simple | 0 | Oświetlenie>Oświetlenie wewnętrzne>Plafony LED |  | Zmienna | [7 empty] | KANLUX; Objazdowa 1-3 41-922 Radzionków; kanlux@kanlux.pl | [19 empty] | Biały¦Czarny | [21 empty] | Tworzywo sztuczne |  |  | max 48 |  |  | 220-240 | [11 empty] | Kanlux | [13 empty] | PLAVE |  |  | 485mm |  |  | IP 20 | 1100 |  |  |  | 3000 | [17 empty] | 150mm | [7 empty] | a:17:{s:8:"ean-gtin";a:6:{s:4:"name";s:10:"EAN (GTIN)";s:5:"value";s:13:"5905339380333";s:8:"position";i:0;s:10:"is_visible";i:1;s:12:"is_variation";i:0;s:11:"is_taxonomy";i:0;}s:14:"kod-producenta";a:6:{s:4:"name";s:14:"Kod producenta";s:5:"value";s:5:"38033";s:8:"position";i:1;s:10:"is_visible";i:1;s:12:"is_variation";i:0;s:11:"is_taxonomy";i:0;}s:8:"pa_seria";a:6:{s:4:"name";s:8:"pa_seria";s:5:"value";s:0:"";s:8:"position";i:3;s:10:"is_visible";i:1;s:12:"is_variation";i:0;s:11:"is_taxonomy";i:1;}s:5:"model";a:6:{s:4:"name";s:5:"Model";s:5:"value";s:5:"4000-";s:8:"position";i:4;s:10:"is_visible";i:1;s:12:"is_variation";i:0;s:11:"is_taxonomy";i:0;}s:24:"pa_temperatura-barwowa-k";a:6:{s:4:"name";s:24:"pa_temperatura-barwowa-k";s:5:"value";s:0:"";s:8:"position";i:5;s:10:"is_visible";i:1;s:12:"is_variation";i:0;s:11:"is_taxonomy";i:1;}s:16:"pa_barwa-swiatla";a:6:{s:4:"name";s:16:"pa_barwa-swiatla";s:5:"value";s:0:"";s:8:"position";i:6;s:10:"is_visible";i:1;s:12:"is_variation";i:0;s:11:"is_taxonomy";i:1;}s:21:"pa_stopien-ochrony-ip";a:6:{s:4:"name";s:21:"pa_stopien-ochrony-ip";s:5:"value";s:0:"";s:8:"position";i:7;s:10:"is_visible";i:1;s:12:"is_variation";i:0;s:11:"is_taxonomy";i:1;}s:13:"kat-swiecenia";a:6:{s:4:"name";s:15:"Kąt świecenia";s:5:"value";s:5:"150°";s:8:"position";i:8;s:10:"is_visible";i:1;s:12:"is_variation";i:0;s:11:"is_taxonomy";i:0;}s:8:"pa_kolor";a:6:{s:4:"name";s:8:"pa_kolor";s:5:"value";s:0:"";s:8:"position";i:9;s:10:"is_visible";i:1;s:12:"is_variation";i:0;s:11:"is_taxonomy";i:1;}s:11:"pa_material";a:6:{s:4:"name";s:11:"pa_material";s:5:"value";s:0:"";s:8:"position";i:10;s:10:"is_visible";i:1;s:12:"is_variation";i:0;s:11:"is_taxonomy";i:1;}s:11:"pa_wysokosc";a:6:{s:4:"name";s:11:"pa_wysokosc";s:5:"value";s:0:"";s:8:"position";i:11;s:10:"is_visible";i:1;s:12:"is_variation";i:0;s:11:"is_taxonomy";i:1;}s:11:"pa_srednica";a:6:{s:4:"name";s:11:"pa_srednica";s:5:"value";s:0:"";s:8:"position";i:12;s:10:"is_visible";i:1;s:12:"is_variation";i:0;s:11:"is_taxonomy";i:1;}s:18:"pa_dane-producenta";a:6:{s:4:"name";s:18:"pa_dane-producenta";s:5:"value";s:0:"";s:8:"position";i:13;s:10:"is_visible";i:1;s:12:"is_variation";i:0;s:11:"is_taxonomy";i:1;}s:12:"pa_producent";a:6:{s:4:"name";s:12:"pa_producent";s:5:"value";s:0:"";s:8:"position";i:14;s:10:"is_visible";i:1;s:12:"is_variation";i:0;s:11:"is_taxonomy";i:1;}s:8:"pa_moc-w";a:6:{s:4:"name";s:8:"pa_moc-w";s:5:"value";s:0:"";s:8:"position";i:15;s:10:"is_visible";i:1;s:12:"is_variation";i:0;s:11:"is_taxonomy";i:1;}s:13:"pa_napiecie-v";a:6:{s:4:"name";s:13:"pa_napiecie-v";s:5:"value";s:0:"";s:8:"position";i:16;s:10:"is_visible";i:1;s:12:"is_variation";i:0;s:11:"is_taxonomy";i:1;}s:23:"pa_strumien-swietlny-lm";a:6:{s:4:"name";s:23:"pa_strumien-swietlny-lm";s:5:"value";s:0:"";s:8:"position";i:17;s:10:"is_visible";i:1;s:12:"is_variation";i:0;s:11:"is_taxonomy";i:1;}}
158002 | Plafon ERTON E27 IP44 biały Kanlux 35771 |  | 35771/KAN | simple | 0 | Oświetlenie>Oświetlenie wewnętrzne>Plafony LED | [9 empty] | KANLUX; Objazdowa 1-3 41-922 Radzionków; kanlux@kanlux.pl | [19 empty] | Biały | [21 empty] | Tworzywo sztuczne |  |  | 15 |  |  | 220-240 | [11 empty] | Kanlux | [13 empty] | ERTON |  |  | 330mm |  |  | IP 44 | [5 empty] | E27 | [16 empty] | 110mm | [7 empty] | a:14:{s:8:"ean-gtin";a:6:{s:4:"name";s:10:"EAN (GTIN)";s:5:"value";s:13:"5905339357717";s:8:"position";i:0;s:10:"is_visible";i:1;s:12:"is_variation";i:0;s:11:"is_taxonomy";i:0;}s:14:"kod-producenta";a:6:{s:4:"name";s:14:"Kod producenta";s:5:"value";s:5:"35771";s:8:"position";i:1;s:10:"is_visible";i:1;s:12:"is_variation";i:0;s:11:"is_taxonomy";i:0;}s:8:"pa_seria";a:6:{s:4:"name";s:8:"pa_seria";s:5:"value";s:0:"";s:8:"position";i:3;s:10:"is_visible";i:1;s:12:"is_variation";i:0;s:11:"is_taxonomy";i:1;}s:5:"model";a:6:{s:4:"name";s:5:"Model";s:5:"value";s:3:"E27";s:8:"position";i:4;s:10:"is_visible";i:1;s:12:"is_variation";i:0;s:11:"is_taxonomy";i:0;}s:21:"pa_stopien-ochrony-ip";a:6:{s:4:"name";s:21:"pa_stopien-ochrony-ip";s:5:"value";s:0:"";s:8:"position";i:5;s:10:"is_visible";i:1;s:12:"is_variation";i:0;s:11:"is_taxonomy";i:1;}s:8:"pa_kolor";a:6:{s:4:"name";s:8:"pa_kolor";s:5:"value";s:0:"";s:8:"position";i:6;s:10:"is_visible";i:1;s:12:"is_variation";i:0;s:11:"is_taxonomy";i:1;}s:11:"pa_material";a:6:{s:4:"name";s:11:"pa_material";s:5:"value";s:0:"";s:8:"position";i:7;s:10:"is_visible";i:1;s:12:"is_variation";i:0;s:11:"is_taxonomy";i:1;}s:11:"pa_wysokosc";a:6:{s:4:"name";s:11:"pa_wysokosc";s:5:"value";s:0:"";s:8:"position";i:8;s:10:"is_visible";i:1;s:12:"is_variation";i:0;s:11:"is_taxonomy";i:1;}s:11:"pa_srednica";a:6:{s:4:"name";s:11:"pa_srednica";s:5:"value";s:0:"";s:8:"position";i:9;s:10:"is_visible";i:1;s:12:"is_variation";i:0;s:11:"is_taxonomy";i:1;}s:18:"pa_dane-producenta";a:6:{s:4:"name";s:18:"pa_dane-producenta";s:5:"value";s:0:"";s:8:"position";i:10;s:10:"is_visible";i:1;s:12:"is_variation";i:0;s:11:"is_taxonomy";i:1;}s:12:"pa_producent";a:6:{s:4:"name";s:12:"pa_producent";s:5:"value";s:0:"";s:8:"position";i:11;s:10:"is_visible";i:1;s:12:"is_variation";i:0;s:11:"is_taxonomy";i:1;}s:8:"pa_moc-w";a:6:{s:4:"name";s:8:"pa_moc-w";s:5:"value";s:0:"";s:8:"position";i:12;s:10:"is_visible";i:1;s:12:"is_variation";i:0;s:11:"is_taxonomy";i:1;}s:13:"pa_napiecie-v";a:6:{s:4:"name";s:13:"pa_napiecie-v";s:5:"value";s:0:"";s:8:"position";i:13;s:10:"is_visible";i:1;s:12:"is_variation";i:0;s:11:"is_taxonomy";i:1;}s:10:"pa_trzonek";a:6:{s:4:"name";s:10:"pa_trzonek";s:5:"value";s:0:"";s:8:"position";i:14;s:10:"is_visible";i:1;s:12:"is_variation";i:0;s:11:"is_taxonomy";i:1;}}
158004 | Plafon ERTON E27 IP44 biały Kanlux 35770 |  | 35770/KAN | simple | 0 | Oświetlenie>Oświetlenie wewnętrzne>Plafony LED | [9 empty] | KANLUX; Objazdowa 1-3 41-922 Radzionków; kanlux@kanlux.pl | [19 empty] | Biały | [21 empty] | Tworzywo sztuczne |  |  | 15 |  |  | 220-240 | [11 empty] | Kanlux | [13 empty] | ERTON |  |  | 252mm |  |  | IP 44 | [5 empty] | E27 | [16 empty] | 90mm | [7 empty] | a:14:{s:8:"ean-gtin";a:6:{s:4:"name";s:10:"EAN (GTIN)";s:5:"value";s:13:"5905339357700";s:8:"position";i:0;s:10:"is_visible";i:1;s:12:"is_variation";i:0;s:11:"is_taxonomy";i:0;}s:14:"kod-producenta";a:6:{s:4:"name";s:14:"Kod producenta";s:5:"value";s:5:"35770";s:8:"position";i:1;s:10:"is_visible";i:1;s:12:"is_variation";i:0;s:11:"is_taxonomy";i:0;}s:8:"pa_seria";a:6:{s:4:"name";s:8:"pa_seria";s:5:"value";s:0:"";s:8:"position";i:3;s:10:"is_visible";i:1;s:12:"is_variation";i:0;s:11:"is_taxonomy";i:1;}s:5:"model";a:6:{s:4:"name";s:5:"Model";s:5:"value";s:3:"E27";s:8:"position";i:4;s:10:"is_visible";i:1;s:12:"is_variation";i:0;s:11:"is_taxonomy";i:0;}s:21:"pa_stopien-ochrony-ip";a:6:{s:4:"name";s:21:"pa_stopien-ochrony-ip";s:5:"value";s:0:"";s:8:"position";i:5;s:10:"is_visible";i:1;s:12:"is_variation";i:0;s:11:"is_taxonomy";i:1;}s:8:"pa_kolor";a:6:{s:4:"name";s:8:"pa_kolor";s:5:"value";s:0:"";s:8:"position";i:6;s:10:"is_visible";i:1;s:12:"is_variation";i:0;s:11:"is_taxonomy";i:1;}s:11:"pa_material";a:6:{s:4:"name";s:11:"pa_material";s:5:"value";s:0:"";s:8:"position";i:7;s:10:"is_visible";i:1;s:12:"is_variation";i:0;s:11:"is_taxonomy";i:1;}s:11:"pa_wysokosc";a:6:{s:4:"name";s:11:"pa_wysokosc";s:5:"value";s:0:"";s:8:"position";i:8;s:10:"is_visible";i:1;s:12:"is_variation";i:0;s:11:"is_taxonomy";i:1;}s:11:"pa_srednica";a:6:{s:4:"name";s:11:"pa_srednica";s:5:"value";s:0:"";s:8:"position";i:9;s:10:"is_visible";i:1;s:12:"is_variation";i:0;s:11:"is_taxonomy";i:1;}s:18:"pa_dane-producenta";a:6:{s:4:"name";s:18:"pa_dane-producenta";s:5:"value";s:0:"";s:8:"position";i:10;s:10:"is_visible";i:1;s:12:"is_variation";i:0;s:11:"is_taxonomy";i:1;}s:12:"pa_producent";a:6:{s:4:"name";s:12:"pa_producent";s:5:"value";s:0:"";s:8:"position";i:11;s:10:"is_visible";i:1;s:12:"is_variation";i:0;s:11:"is_taxonomy";i:1;}s:8:"pa_moc-w";a:6:{s:4:"name";s:8:"pa_moc-w";s:5:"value";s:0:"";s:8:"position";i:12;s:10:"is_visible";i:1;s:12:"is_variation";i:0;s:11:"is_taxonomy";i:1;}s:13:"pa_napiecie-v";a:6:{s:4:"name";s:13:"pa_napiecie-v";s:5:"value";s:0:"";s:8:"position";i:13;s:10:"is_visible";i:1;s:12:"is_variation";i:0;s:11:"is_taxonomy";i:1;}s:10:"pa_trzonek";a:6:{s:4:"name";s:10:"pa_trzonek";s:5:"value";s:0:"";s:8:"position";i:14;s:10:"is_visible";i:1;s:12:"is_variation";i:0;s:11:"is_taxonomy";i:1;}}
158006 | Plafon LED DUNO 24W 2400lm 4000K neutralne IP54 biały Kanlux 31241 |  | 31241/KAN | simple | 0 | Oświetlenie>Oświetlenie wewnętrzne>Plafony LED |  | Neutralna | [7 empty] | KANLUX; Objazdowa 1-3 41-922 Radzionków; kanlux@kanlux.pl | [19 empty] | Biały | [21 empty] | Tworzywo sztuczne |  |  | 24 |  |  | 220-240 | [11 empty] | Kanlux | [13 empty] | DUNO |  |  | 280mm |  |  | IP 54 | 2400 |  |  |  | 4000 | [17 empty] | 45mm | [7 empty] | a:17:{s:8:"ean-gtin";a:6:{s:4:"name";s:10:"EAN (GTIN)";s:5:"value";s:13:"8595665312411";s:8:"position";i:0;s:10:"is_visible";i:1;s:12:"is_variation";i:0;s:11:"is_taxonomy";i:0;}s:14:"kod-producenta";a:6:{s:4:"name";s:14:"Kod producenta";s:5:"value";s:5:"31241";s:8:"position";i:1;s:10:"is_visible";i:1;s:12:"is_variation";i:0;s:11:"is_taxonomy";i:0;}s:8:"pa_seria";a:6:{s:4:"name";s:8:"pa_seria";s:5:"value";s:0:"";s:8:"position";i:3;s:10:"is_visible";i:1;s:12:"is_variation";i:0;s:11:"is_taxonomy";i:1;}s:5:"model";a:6:{s:4:"name";s:5:"Model";s:5:"value";s:17:"DUNO PRO 24W-NW-O";s:8:"position";i:4;s:10:"is_visible";i:1;s:12:"is_variation";i:0;s:11:"is_taxonomy";i:0;}s:24:"pa_temperatura-barwowa-k";a:6:{s:4:"name";s:24:"pa_temperatura-barwowa-k";s:5:"value";s:0:"";s:8:"position";i:5;s:10:"is_visible";i:1;s:12:"is_variation";i:0;s:11:"is_taxonomy";i:1;}s:16:"pa_barwa-swiatla";a:6:{s:4:"name";s:16:"pa_barwa-swiatla";s:5:"value";s:0:"";s:8:"position";i:6;s:10:"is_visible";i:1;s:12:"is_variation";i:0;s:11:"is_taxonomy";i:1;}s:21:"pa_stopien-ochrony-ip";a:6:{s:4:"name";s:21:"pa_stopien-ochrony-ip";s:5:"value";s:0:"";s:8:"position";i:7;s:10:"is_visible";i:1;s:12:"is_variation";i:0;s:11:"is_taxonomy";i:1;}s:13:"kat-swiecenia";a:6:{s:4:"name";s:15:"Kąt świecenia";s:5:"value";s:5:"120°";s:8:"position";i:8;s:10:"is_visible";i:1;s:12:"is_variation";i:0;s:11:"is_taxonomy";i:0;}s:8:"pa_kolor";a:6:{s:4:"name";s:8:"pa_kolor";s:5:"value";s:0:"";s:8:"position";i:9;s:10:"is_visible";i:1;s:12:"is_variation";i:0;s:11:"is_taxonomy";i:1;}s:11:"pa_material";a:6:{s:4:"name";s:11:"pa_material";s:5:"value";s:0:"";s:8:"position";i:10;s:10:"is_visible";i:1;s:12:"is_variation";i:0;s:11:"is_taxonomy";i:1;}s:11:"pa_wysokosc";a:6:{s:4:"name";s:11:"pa_wysokosc";s:5:"value";s:0:"";s:8:"position";i:11;s:10:"is_visible";i:1;s:12:"is_variation";i:0;s:11:"is_taxonomy";i:1;}s:11:"pa_srednica";a:6:{s:4:"name";s:11:"pa_srednica";s:5:"value";s:0:"";s:8:"position";i:12;s:10:"is_visible";i:1;s:12:"is_variation";i:0;s:11:"is_taxonomy";i:1;}s:18:"pa_dane-producenta";a:6:{s:4:"name";s:18:"pa_dane-producenta";s:5:"value";s:0:"";s:8:"position";i:13;s:10:"is_visible";i:1;s:12:"is_variation";i:0;s:11:"is_taxonomy";i:1;}s:12:"pa_producent";a:6:{s:4:"name";s:12:"pa_producent";s:5:"value";s:0:"";s:8:"position";i:14;s:10:"is_visible";i:1;s:12:"is_variation";i:0;s:11:"is_taxonomy";i:1;}s:8:"pa_moc-w";a:6:{s:4:"name";s:8:"pa_moc-w";s:5:"value";s:0:"";s:8:"position";i:15;s:10:"is_visible";i:1;s:12:"is_variation";i:0;s:11:"is_taxonomy";i:1;}s:13:"pa_napiecie-v";a:6:{s:4:"name";s:13:"pa_napiecie-v";s:5:"value";s:0:"";s:8:"position";i:16;s:10:"is_visible";i:1;s:12:"is_variation";i:0;s:11:"is_taxonomy";i:1;}s:23:"pa_strumien-swietlny-lm";a:6:{s:4:"name";s:23:"pa_strumien-swietlny-lm";s:5:"value";s:0:"";s:8:"position";i:17;s:10:"is_visible";i:1;s:12:"is_variation";i:0;s:11:"is_taxonomy";i:1;}}
158008 | Plafon LED DUNO 15W 1500lm 4000K neutralne IP54 biały Kanlux 31240 |  | 31240/KAN | simple | 0 | Oświetlenie>Oświetlenie wewnętrzne>Plafony LED |  | Neutralna | [7 empty] | KANLUX; Objazdowa 1-3 41-922 Radzionków; kanlux@kanlux.pl | [19 empty] | Biały | [21 empty] | Tworzywo sztuczne |  |  | 15 |  |  | 220-240 | [11 empty] | Kanlux | [13 empty] | DUNO |  |  | 220mm |  |  | IP 54 | 1500 |  |  |  | 4000 | [17 empty] | 45mm | [7 empty] | a:17:{s:8:"ean-gtin";a:6:{s:4:"name";s:10:"EAN (GTIN)";s:5:"value";s:13:"8595665312404";s:8:"position";i:0;s:10:"is_visible";i:1;s:12:"is_variation";i:0;s:11:"is_taxonomy";i:0;}s:14:"kod-producenta";a:6:{s:4:"name";s:14:"Kod producenta";s:5:"value";s:5:"31240";s:8:"position";i:1;s:10:"is_visible";i:1;s:12:"is_variation";i:0;s:11:"is_taxonomy";i:0;}s:8:"pa_seria";a:6:{s:4:"name";s:8:"pa_seria";s:5:"value";s:0:"";s:8:"position";i:3;s:10:"is_visible";i:1;s:12:"is_variation";i:0;s:11:"is_taxonomy";i:1;}s:5:"model";a:6:{s:4:"name";s:5:"Model";s:5:"value";s:17:"DUNO PRO 15W-NW-O";s:8:"position";i:4;s:10:"is_visible";i:1;s:12:"is_variation";i:0;s:11:"is_taxonomy";i:0;}s:24:"pa_temperatura-barwowa-k";a:6:{s:4:"name";s:24:"pa_temperatura-barwowa-k";s:5:"value";s:0:"";s:8:"position";i:5;s:10:"is_visible";i:1;s:12:"is_variation";i:0;s:11:"is_taxonomy";i:1;}s:16:"pa_barwa-swiatla";a:6:{s:4:"name";s:16:"pa_barwa-swiatla";s:5:"value";s:0:"";s:8:"position";i:6;s:10:"is_visible";i:1;s:12:"is_variation";i:0;s:11:"is_taxonomy";i:1;}s:21:"pa_stopien-ochrony-ip";a:6:{s:4:"name";s:21:"pa_stopien-ochrony-ip";s:5:"value";s:0:"";s:8:"position";i:7;s:10:"is_visible";i:1;s:12:"is_variation";i:0;s:11:"is_taxonomy";i:1;}s:13:"kat-swiecenia";a:6:{s:4:"name";s:15:"Kąt świecenia";s:5:"value";s:5:"120°";s:8:"position";i:8;s:10:"is_visible";i:1;s:12:"is_variation";i:0;s:11:"is_taxonomy";i:0;}s:8:"pa_kolor";a:6:{s:4:"name";s:8:"pa_kolor";s:5:"value";s:0:"";s:8:"position";i:9;s:10:"is_visible";i:1;s:12:"is_variation";i:0;s:11:"is_taxonomy";i:1;}s:11:"pa_material";a:6:{s:4:"name";s:11:"pa_material";s:5:"value";s:0:"";s:8:"position";i:10;s:10:"is_visible";i:1;s:12:"is_variation";i:0;s:11:"is_taxonomy";i:1;}s:11:"pa_wysokosc";a:6:{s:4:"name";s:11:"pa_wysokosc";s:5:"value";s:0:"";s:8:"position";i:11;s:10:"is_visible";i:1;s:12:"is_variation";i:0;s:11:"is_taxonomy";i:1;}s:11:"pa_srednica";a:6:{s:4:"name";s:11:"pa_srednica";s:5:"value";s:0:"";s:8:"position";i:12;s:10:"is_visible";i:1;s:12:"is_variation";i:0;s:11:"is_taxonomy";i:1;}s:18:"pa_dane-producenta";a:6:{s:4:"name";s:18:"pa_dane-producenta";s:5:"value";s:0:"";s:8:"position";i:13;s:10:"is_visible";i:1;s:12:"is_variation";i:0;s:11:"is_taxonomy";i:1;}s:12:"pa_producent";a:6:{s:4:"name";s:12:"pa_producent";s:5:"value";s:0:"";s:8:"position";i:14;s:10:"is_visible";i:1;s:12:"is_variation";i:0;s:11:"is_taxonomy";i:1;}s:8:"pa_moc-w";a:6:{s:4:"name";s:8:"pa_moc-w";s:5:"value";s:0:"";s:8:"position";i:15;s:10:"is_visible";i:1;s:12:"is_variation";i:0;s:11:"is_taxonomy";i:1;}s:13:"pa_napiecie-v";a:6:{s:4:"name";s:13:"pa_napiecie-v";s:5:"value";s:0:"";s:8:"position";i:16;s:10:"is_visible";i:1;s:12:"is_variation";i:0;s:11:"is_taxonomy";i:1;}s:23:"pa_strumien-swietlny-lm";a:6:{s:4:"name";s:23:"pa_strumien-swietlny-lm";s:5:"value";s:0:"";s:8:"position";i:17;s:10:"is_visible";i:1;s:12:"is_variation";i:0;s:11:"is_taxonomy";i:1;}}
158010 | Oprawa sufitowa PHLOX GU10 czarna Kanlux 39040 |  | 39040/KAN | simple | 0 | Oświetlenie>Oświetlenie wewnętrzne>Oprawy natynkowe | [9 empty] | KANLUX; Objazdowa 1-3 41-922 Radzionków; kanlux@kanlux.pl | 1 | [18 empty] | Czarny | [21 empty] | Metal |  |  | max 10 LED |  |  | 220-240 | [11 empty] | Kanlux | [13 empty] | PHLOX |  |  | 54mm |  |  | IP 20 | [5 empty] | GU10 | [16 empty] | 300mm | [7 empty] | a:15:{s:8:"ean-gtin";a:6:{s:4:"name";s:10:"EAN (GTIN)";s:5:"value";s:13:"5905339390400";s:8:"position";i:0;s:10:"is_visible";i:1;s:12:"is_variation";i:0;s:11:"is_taxonomy";i:0;}s:14:"kod-producenta";a:6:{s:4:"name";s:14:"Kod producenta";s:5:"value";s:5:"39040";s:8:"position";i:1;s:10:"is_visible";i:1;s:12:"is_variation";i:0;s:11:"is_taxonomy";i:0;}s:8:"pa_seria";a:6:{s:4:"name";s:8:"pa_seria";s:5:"value";s:0:"";s:8:"position";i:3;s:10:"is_visible";i:1;s:12:"is_variation";i:0;s:11:"is_taxonomy";i:1;}s:5:"model";a:6:{s:4:"name";s:5:"Model";s:5:"value";s:4:"GU10";s:8:"position";i:4;s:10:"is_visible";i:1;s:12:"is_variation";i:0;s:11:"is_taxonomy";i:0;}s:21:"pa_stopien-ochrony-ip";a:6:{s:4:"name";s:21:"pa_stopien-ochrony-ip";s:5:"value";s:0:"";s:8:"position";i:5;s:10:"is_visible";i:1;s:12:"is_variation";i:0;s:11:"is_taxonomy";i:1;}s:8:"pa_kolor";a:6:{s:4:"name";s:8:"pa_kolor";s:5:"value";s:0:"";s:8:"position";i:6;s:10:"is_visible";i:1;s:12:"is_variation";i:0;s:11:"is_taxonomy";i:1;}s:11:"pa_material";a:6:{s:4:"name";s:11:"pa_material";s:5:"value";s:0:"";s:8:"position";i:7;s:10:"is_visible";i:1;s:12:"is_variation";i:0;s:11:"is_taxonomy";i:1;}s:10:"pa_dlugosc";a:6:{s:4:"name";s:10:"pa_dlugosc";s:5:"value";s:0:"";s:8:"position";i:8;s:10:"is_visible";i:1;s:12:"is_variation";i:0;s:11:"is_taxonomy";i:1;}s:11:"pa_wysokosc";a:6:{s:4:"name";s:11:"pa_wysokosc";s:5:"value";s:0:"";s:8:"position";i:9;s:10:"is_visible";i:1;s:12:"is_variation";i:0;s:11:"is_taxonomy";i:1;}s:11:"pa_srednica";a:6:{s:4:"name";s:11:"pa_srednica";s:5:"value";s:0:"";s:8:"position";i:10;s:10:"is_visible";i:1;s:12:"is_variation";i:0;s:11:"is_taxonomy";i:1;}s:18:"pa_dane-producenta";a:6:{s:4:"name";s:18:"pa_dane-producenta";s:5:"value";s:0:"";s:8:"position";i:11;s:10:"is_visible";i:1;s:12:"is_variation";i:0;s:11:"is_taxonomy";i:1;}s:12:"pa_producent";a:6:{s:4:"name";s:12:"pa_producent";s:5:"value";s:0:"";s:8:"position";i:12;s:10:"is_visible";i:1;s:12:"is_variation";i:0;s:11:"is_taxonomy";i:1;}s:8:"pa_moc-w";a:6:{s:4:"name";s:8:"pa_moc-w";s:5:"value";s:0:"";s:8:"position";i:13;s:10:"is_visible";i:1;s:12:"is_variation";i:0;s:11:"is_taxonomy";i:1;}s:13:"pa_napiecie-v";a:6:{s:4:"name";s:13:"pa_napiecie-v";s:5:"value";s:0:"";s:8:"position";i:14;s:10:"is_visible";i:1;s:12:"is_variation";i:0;s:11:"is_taxonomy";i:1;}s:10:"pa_trzonek";a:6:{s:4:"name";s:10:"pa_trzonek";s:5:"value";s:0:"";s:8:"position";i:15;s:10:"is_visible";i:1;s:12:"is_variation";i:0;s:11:"is_taxonomy";i:1;}}
158012 | Oprawa sufitowa PHLOX GU10 biała Kanlux 39041 |  | 39041/KAN | simple | 0 | Oświetlenie>Oświetlenie wewnętrzne>Oprawy natynkowe | [9 empty] | KANLUX; Objazdowa 1-3 41-922 Radzionków; kanlux@kanlux.pl | 1 | [18 empty] | Biały | [21 empty] | Metal |  |  | 10 |  |  | 220-240 | [11 empty] | Kanlux | [13 empty] | PHLOX |  |  | 54mm |  |  | IP 20 | [5 empty] | GU10 | [16 empty] | 300mm | [7 empty] | a:15:{s:8:"ean-gtin";a:6:{s:4:"name";s:10:"EAN (GTIN)";s:5:"value";s:13:"5905339390417";s:8:"position";i:0;s:10:"is_visible";i:1;s:12:"is_variation";i:0;s:11:"is_taxonomy";i:0;}s:14:"kod-producenta";a:6:{s:4:"name";s:14:"Kod producenta";s:5:"value";s:5:"39041";s:8:"position";i:1;s:10:"is_visible";i:1;s:12:"is_variation";i:0;s:11:"is_taxonomy";i:0;}s:8:"pa_seria";a:6:{s:4:"name";s:8:"pa_seria";s:5:"value";s:0:"";s:8:"position";i:3;s:10:"is_visible";i:1;s:12:"is_variation";i:0;s:11:"is_taxonomy";i:1;}s:5:"model";a:6:{s:4:"name";s:5:"Model";s:5:"value";s:4:"GU10";s:8:"position";i:4;s:10:"is_visible";i:1;s:12:"is_variation";i:0;s:11:"is_taxonomy";i:0;}s:21:"pa_stopien-ochrony-ip";a:6:{s:4:"name";s:21:"pa_stopien-ochrony-ip";s:5:"value";s:0:"";s:8:"position";i:5;s:10:"is_visible";i:1;s:12:"is_variation";i:0;s:11:"is_taxonomy";i:1;}s:8:"pa_kolor";a:6:{s:4:"name";s:8:"pa_kolor";s:5:"value";s:0:"";s:8:"position";i:6;s:10:"is_visible";i:1;s:12:"is_variation";i:0;s:11:"is_taxonomy";i:1;}s:11:"pa_material";a:6:{s:4:"name";s:11:"pa_material";s:5:"value";s:0:"";s:8:"position";i:7;s:10:"is_visible";i:1;s:12:"is_variation";i:0;s:11:"is_taxonomy";i:1;}s:10:"pa_dlugosc";a:6:{s:4:"name";s:10:"pa_dlugosc";s:5:"value";s:0:"";s:8:"position";i:8;s:10:"is_visible";i:1;s:12:"is_variation";i:0;s:11:"is_taxonomy";i:1;}s:11:"pa_wysokosc";a:6:{s:4:"name";s:11:"pa_wysokosc";s:5:"value";s:0:"";s:8:"position";i:9;s:10:"is_visible";i:1;s:12:"is_variation";i:0;s:11:"is_taxonomy";i:1;}s:11:"pa_srednica";a:6:{s:4:"name";s:11:"pa_srednica";s:5:"value";s:0:"";s:8:"position";i:10;s:10:"is_visible";i:1;s:12:"is_variation";i:0;s:11:"is_taxonomy";i:1;}s:18:"pa_dane-producenta";a:6:{s:4:"name";s:18:"pa_dane-producenta";s:5:"value";s:0:"";s:8:"position";i:11;s:10:"is_visible";i:1;s:12:"is_variation";i:0;s:11:"is_taxonomy";i:1;}s:12:"pa_producent";a:6:{s:4:"name";s:12:"pa_producent";s:5:"value";s:0:"";s:8:"position";i:12;s:10:"is_visible";i:1;s:12:"is_variation";i:0;s:11:"is_taxonomy";i:1;}s:8:"pa_moc-w";a:6:{s:4:"name";s:8:"pa_moc-w";s:5:"value";s:0:"";s:8:"position";i:13;s:10:"is_visible";i:1;s:12:"is_variation";i:0;s:11:"is_taxonomy";i:1;}s:13:"pa_napiecie-v";a:6:{s:4:"name";s:13:"pa_napiecie-v";s:5:"value";s:0:"";s:8:"position";i:14;s:10:"is_visible";i:1;s:12:"is_variation";i:0;s:11:"is_taxonomy";i:1;}s:10:"pa_trzonek";a:6:{s:4:"name";s:10:"pa_trzonek";s:5:"value";s:0:"";s:8:"position";i:15;s:10:"is_visible";i:1;s:12:"is_variation";i:0;s:11:"is_taxonomy";i:1;}}
158014 | Plafon LED CCT DIM S 20W 3000-6500K okrągły 39cm biały Kanlux 38611 |  | 38611/KAN | simple | 0 | Oświetlenie>Oświetlenie wewnętrzne>Plafony LED |  | Zimna | [7 empty] | KANLUX; Objazdowa 1-3 41-922 Radzionków; kanlux@kanlux.pl | [19 empty] | Biały | [5 empty] | okrągła | [15 empty] | Tworzywo sztuczne |  |  | 20 |  |  | 220-240 | [11 empty] | Kanlux | [13 empty] | S |  |  | 39cm |  |  | IP 20 | 1920-6500 |  |  |  | 6500 | [17 empty] | 56mm | [7 empty] | a:19:{s:8:"ean-gtin";a:6:{s:4:"name";s:10:"EAN (GTIN)";s:5:"value";s:13:"5905339386113";s:8:"position";i:0;s:10:"is_visible";i:1;s:12:"is_variation";i:0;s:11:"is_taxonomy";i:0;}s:14:"kod-producenta";a:6:{s:4:"name";s:14:"Kod producenta";s:5:"value";s:5:"38611";s:8:"position";i:1;s:10:"is_visible";i:1;s:12:"is_variation";i:0;s:11:"is_taxonomy";i:0;}s:8:"pa_seria";a:6:{s:4:"name";s:8:"pa_seria";s:5:"value";s:0:"";s:8:"position";i:3;s:10:"is_visible";i:1;s:12:"is_variation";i:0;s:11:"is_taxonomy";i:1;}s:5:"model";a:6:{s:4:"name";s:5:"Model";s:5:"value";s:21:"S PLAFON 20W CCTDIM W";s:8:"position";i:4;s:10:"is_visible";i:1;s:12:"is_variation";i:0;s:11:"is_taxonomy";i:0;}s:24:"pa_temperatura-barwowa-k";a:6:{s:4:"name";s:24:"pa_temperatura-barwowa-k";s:5:"value";s:0:"";s:8:"position";i:5;s:10:"is_visible";i:1;s:12:"is_variation";i:0;s:11:"is_taxonomy";i:1;}s:16:"pa_barwa-swiatla";a:6:{s:4:"name";s:16:"pa_barwa-swiatla";s:5:"value";s:0:"";s:8:"position";i:6;s:10:"is_visible";i:1;s:12:"is_variation";i:0;s:11:"is_taxonomy";i:1;}s:21:"pa_stopien-ochrony-ip";a:6:{s:4:"name";s:21:"pa_stopien-ochrony-ip";s:5:"value";s:0:"";s:8:"position";i:7;s:10:"is_visible";i:1;s:12:"is_variation";i:0;s:11:"is_taxonomy";i:1;}s:13:"kat-swiecenia";a:6:{s:4:"name";s:15:"Kąt świecenia";s:5:"value";s:5:"110°";s:8:"position";i:8;s:10:"is_visible";i:1;s:12:"is_variation";i:0;s:11:"is_taxonomy";i:0;}s:8:"pa_kolor";a:6:{s:4:"name";s:8:"pa_kolor";s:5:"value";s:0:"";s:8:"position";i:9;s:10:"is_visible";i:1;s:12:"is_variation";i:0;s:11:"is_taxonomy";i:1;}s:11:"pa_material";a:6:{s:4:"name";s:11:"pa_material";s:5:"value";s:0:"";s:8:"position";i:10;s:10:"is_visible";i:1;s:12:"is_variation";i:0;s:11:"is_taxonomy";i:1;}s:10:"pa_ksztalt";a:6:{s:4:"name";s:10:"pa_ksztalt";s:5:"value";s:0:"";s:8:"position";i:11;s:10:"is_visible";i:1;s:12:"is_variation";i:0;s:11:"is_taxonomy";i:1;}s:11:"pa_wysokosc";a:6:{s:4:"name";s:11:"pa_wysokosc";s:5:"value";s:0:"";s:8:"position";i:12;s:10:"is_visible";i:1;s:12:"is_variation";i:0;s:11:"is_taxonomy";i:1;}s:11:"pa_srednica";a:6:{s:4:"name";s:11:"pa_srednica";s:5:"value";s:0:"";s:8:"position";i:13;s:10:"is_visible";i:1;s:12:"is_variation";i:0;s:11:"is_taxonomy";i:1;}s:9:"gwarancja";a:6:{s:4:"name";s:9:"Gwarancja";s:5:"value";s:5:"5 lat";s:8:"position";i:14;s:10:"is_visible";i:1;s:12:"is_variation";i:0;s:11:"is_taxonomy";i:0;}s:18:"pa_dane-producenta";a:6:{s:4:"name";s:18:"pa_dane-producenta";s:5:"value";s:0:"";s:8:"position";i:15;s:10:"is_visible";i:1;s:12:"is_variation";i:0;s:11:"is_taxonomy";i:1;}s:12:"pa_producent";a:6:{s:4:"name";s:12:"pa_producent";s:5:"value";s:0:"";s:8:"position";i:16;s:10:"is_visible";i:1;s:12:"is_variation";i:0;s:11:"is_taxonomy";i:1;}s:8:"pa_moc-w";a:6:{s:4:"name";s:8:"pa_moc-w";s:5:"value";s:0:"";s:8:"position";i:17;s:10:"is_visible";i:1;s:12:"is_variation";i:0;s:11:"is_taxonomy";i:1;}s:13:"pa_napiecie-v";a:6:{s:4:"name";s:13:"pa_napiecie-v";s:5:"value";s:0:"";s:8:"position";i:18;s:10:"is_visible";i:1;s:12:"is_variation";i:0;s:11:"is_taxonomy";i:1;}s:23:"pa_strumien-swietlny-lm";a:6:{s:4:"name";s:23:"pa_strumien-swietlny-lm";s:5:"value";s:0:"";s:8:"position";i:19;s:10:"is_visible";i:1;s:12:"is_variation";i:0;s:11:"is_taxonomy";i:1;}}
158016 | Plafon LED CCT DIM S 20W 3000-6500K okrągły 39cm czarny Kanlux 38610 |  | 38610/KAN | simple | 0 | Oświetlenie>Oświetlenie wewnętrzne>Plafony LED |  | Zimna | [7 empty] | KANLUX; Objazdowa 1-3 41-922 Radzionków; kanlux@kanlux.pl | [19 empty] | Czarny | [5 empty] | okrągła | [15 empty] | Tworzywo sztuczne |  |  | 20 |  |  | 220-240 | [11 empty] | Kanlux | [13 empty] | S |  |  | 39cm |  |  | IP 20 | 1920-6500 |  |  |  | 6500 | [17 empty] | 56mm | [7 empty] | a:19:{s:8:"ean-gtin";a:6:{s:4:"name";s:10:"EAN (GTIN)";s:5:"value";s:13:"5905339386106";s:8:"position";i:0;s:10:"is_visible";i:1;s:12:"is_variation";i:0;s:11:"is_taxonomy";i:0;}s:14:"kod-producenta";a:6:{s:4:"name";s:14:"Kod producenta";s:5:"value";s:5:"38610";s:8:"position";i:1;s:10:"is_visible";i:1;s:12:"is_variation";i:0;s:11:"is_taxonomy";i:0;}s:8:"pa_seria";a:6:{s:4:"name";s:8:"pa_seria";s:5:"value";s:0:"";s:8:"position";i:3;s:10:"is_visible";i:1;s:12:"is_variation";i:0;s:11:"is_taxonomy";i:1;}s:5:"model";a:6:{s:4:"name";s:5:"Model";s:5:"value";s:21:"S PLAFON 20W CCTDIM B";s:8:"position";i:4;s:10:"is_visible";i:1;s:12:"is_variation";i:0;s:11:"is_taxonomy";i:0;}s:24:"pa_temperatura-barwowa-k";a:6:{s:4:"name";s:24:"pa_temperatura-barwowa-k";s:5:"value";s:0:"";s:8:"position";i:5;s:10:"is_visible";i:1;s:12:"is_variation";i:0;s:11:"is_taxonomy";i:1;}s:16:"pa_barwa-swiatla";a:6:{s:4:"name";s:16:"pa_barwa-swiatla";s:5:"value";s:0:"";s:8:"position";i:6;s:10:"is_visible";i:1;s:12:"is_variation";i:0;s:11:"is_taxonomy";i:1;}s:21:"pa_stopien-ochrony-ip";a:6:{s:4:"name";s:21:"pa_stopien-ochrony-ip";s:5:"value";s:0:"";s:8:"position";i:7;s:10:"is_visible";i:1;s:12:"is_variation";i:0;s:11:"is_taxonomy";i:1;}s:13:"kat-swiecenia";a:6:{s:4:"name";s:15:"Kąt świecenia";s:5:"value";s:5:"110°";s:8:"position";i:8;s:10:"is_visible";i:1;s:12:"is_variation";i:0;s:11:"is_taxonomy";i:0;}s:8:"pa_kolor";a:6:{s:4:"name";s:8:"pa_kolor";s:5:"value";s:0:"";s:8:"position";i:9;s:10:"is_visible";i:1;s:12:"is_variation";i:0;s:11:"is_taxonomy";i:1;}s:11:"pa_material";a:6:{s:4:"name";s:11:"pa_material";s:5:"value";s:0:"";s:8:"position";i:10;s:10:"is_visible";i:1;s:12:"is_variation";i:0;s:11:"is_taxonomy";i:1;}s:10:"pa_ksztalt";a:6:{s:4:"name";s:10:"pa_ksztalt";s:5:"value";s:0:"";s:8:"position";i:11;s:10:"is_visible";i:1;s:12:"is_variation";i:0;s:11:"is_taxonomy";i:1;}s:11:"pa_wysokosc";a:6:{s:4:"name";s:11:"pa_wysokosc";s:5:"value";s:0:"";s:8:"position";i:12;s:10:"is_visible";i:1;s:12:"is_variation";i:0;s:11:"is_taxonomy";i:1;}s:11:"pa_srednica";a:6:{s:4:"name";s:11:"pa_srednica";s:5:"value";s:0:"";s:8:"position";i:13;s:10:"is_visible";i:1;s:12:"is_variation";i:0;s:11:"is_taxonomy";i:1;}s:9:"gwarancja";a:6:{s:4:"name";s:9:"Gwarancja";s:5:"value";s:5:"5 lat";s:8:"position";i:14;s:10:"is_visible";i:1;s:12:"is_variation";i:0;s:11:"is_taxonomy";i:0;}s:18:"pa_dane-producenta";a:6:{s:4:"name";s:18:"pa_dane-producenta";s:5:"value";s:0:"";s:8:"position";i:15;s:10:"is_visible";i:1;s:12:"is_variation";i:0;s:11:"is_taxonomy";i:1;}s:12:"pa_producent";a:6:{s:4:"name";s:12:"pa_producent";s:5:"value";s:0:"";s:8:"position";i:16;s:10:"is_visible";i:1;s:12:"is_variation";i:0;s:11:"is_taxonomy";i:1;}s:8:"pa_moc-w";a:6:{s:4:"name";s:8:"pa_moc-w";s:5:"value";s:0:"";s:8:"position";i:17;s:10:"is_visible";i:1;s:12:"is_variation";i:0;s:11:"is_taxonomy";i:1;}s:13:"pa_napiecie-v";a:6:{s:4:"name";s:13:"pa_napiecie-v";s:5:"value";s:0:"";s:8:"position";i:18;s:10:"is_visible";i:1;s:12:"is_variation";i:0;s:11:"is_taxonomy";i:1;}s:23:"pa_strumien-swietlny-lm";a:6:{s:4:"name";s:23:"pa_strumien-swietlny-lm";s:5:"value";s:0:"";s:8:"position";i:19;s:10:"is_visible";i:1;s:12:"is_variation";i:0;s:11:"is_taxonomy";i:1;}}
158018 | Plafon LED CCT ARVOS 37W 2680lm 3000-6500K okrągły 50cm biały Kanlux 37332 |  | 37332/KAN | simple | 0 | Oświetlenie>Oświetlenie wewnętrzne>Plafony LED |  | Zmienna | [7 empty] | KANLUX; Objazdowa 1-3 41-922 Radzionków; kanlux@kanlux.pl | [19 empty] | Biały | [5 empty] | okrągła | [15 empty] | Tworzywo sztuczne |  |  | 37 |  |  | 220-240 | [11 empty] | Kanlux | [13 empty] | ARVOS |  |  | 50cm |  |  | IP 20 | 2680 |  |  |  | 6500 | [17 empty] | 90mm | [7 empty] | a:18:{s:8:"ean-gtin";a:6:{s:4:"name";s:10:"EAN (GTIN)";s:5:"value";s:13:"5905339373328";s:8:"position";i:0;s:10:"is_visible";i:1;s:12:"is_variation";i:0;s:11:"is_taxonomy";i:0;}s:14:"kod-producenta";a:6:{s:4:"name";s:14:"Kod producenta";s:5:"value";s:5:"37332";s:8:"position";i:1;s:10:"is_visible";i:1;s:12:"is_variation";i:0;s:11:"is_taxonomy";i:0;}s:8:"pa_seria";a:6:{s:4:"name";s:8:"pa_seria";s:5:"value";s:0:"";s:8:"position";i:3;s:10:"is_visible";i:1;s:12:"is_variation";i:0;s:11:"is_taxonomy";i:1;}s:5:"model";a:6:{s:4:"name";s:5:"Model";s:5:"value";s:21:"ARVOS N LED 37W CCT W";s:8:"position";i:4;s:10:"is_visible";i:1;s:12:"is_variation";i:0;s:11:"is_taxonomy";i:0;}s:24:"pa_temperatura-barwowa-k";a:6:{s:4:"name";s:24:"pa_temperatura-barwowa-k";s:5:"value";s:0:"";s:8:"position";i:5;s:10:"is_visible";i:1;s:12:"is_variation";i:0;s:11:"is_taxonomy";i:1;}s:16:"pa_barwa-swiatla";a:6:{s:4:"name";s:16:"pa_barwa-swiatla";s:5:"value";s:0:"";s:8:"position";i:6;s:10:"is_visible";i:1;s:12:"is_variation";i:0;s:11:"is_taxonomy";i:1;}s:21:"pa_stopien-ochrony-ip";a:6:{s:4:"name";s:21:"pa_stopien-ochrony-ip";s:5:"value";s:0:"";s:8:"position";i:7;s:10:"is_visible";i:1;s:12:"is_variation";i:0;s:11:"is_taxonomy";i:1;}s:13:"kat-swiecenia";a:6:{s:4:"name";s:15:"Kąt świecenia";s:5:"value";s:5:"120°";s:8:"position";i:8;s:10:"is_visible";i:1;s:12:"is_variation";i:0;s:11:"is_taxonomy";i:0;}s:8:"pa_kolor";a:6:{s:4:"name";s:8:"pa_kolor";s:5:"value";s:0:"";s:8:"position";i:9;s:10:"is_visible";i:1;s:12:"is_variation";i:0;s:11:"is_taxonomy";i:1;}s:11:"pa_material";a:6:{s:4:"name";s:11:"pa_material";s:5:"value";s:0:"";s:8:"position";i:10;s:10:"is_visible";i:1;s:12:"is_variation";i:0;s:11:"is_taxonomy";i:1;}s:10:"pa_ksztalt";a:6:{s:4:"name";s:10:"pa_ksztalt";s:5:"value";s:0:"";s:8:"position";i:11;s:10:"is_visible";i:1;s:12:"is_variation";i:0;s:11:"is_taxonomy";i:1;}s:11:"pa_wysokosc";a:6:{s:4:"name";s:11:"pa_wysokosc";s:5:"value";s:0:"";s:8:"position";i:12;s:10:"is_visible";i:1;s:12:"is_variation";i:0;s:11:"is_taxonomy";i:1;}s:11:"pa_srednica";a:6:{s:4:"name";s:11:"pa_srednica";s:5:"value";s:0:"";s:8:"position";i:13;s:10:"is_visible";i:1;s:12:"is_variation";i:0;s:11:"is_taxonomy";i:1;}s:18:"pa_dane-producenta";a:6:{s:4:"name";s:18:"pa_dane-producenta";s:5:"value";s:0:"";s:8:"position";i:14;s:10:"is_visible";i:1;s:12:"is_variation";i:0;s:11:"is_taxonomy";i:1;}s:12:"pa_producent";a:6:{s:4:"name";s:12:"pa_producent";s:5:"value";s:0:"";s:8:"position";i:15;s:10:"is_visible";i:1;s:12:"is_variation";i:0;s:11:"is_taxonomy";i:1;}s:8:"pa_moc-w";a:6:{s:4:"name";s:8:"pa_moc-w";s:5:"value";s:0:"";s:8:"position";i:16;s:10:"is_visible";i:1;s:12:"is_variation";i:0;s:11:"is_taxonomy";i:1;}s:13:"pa_napiecie-v";a:6:{s:4:"name";s:13:"pa_napiecie-v";s:5:"value";s:0:"";s:8:"position";i:17;s:10:"is_visible";i:1;s:12:"is_variation";i:0;s:11:"is_taxonomy";i:1;}s:23:"pa_strumien-swietlny-lm";a:6:{s:4:"name";s:23:"pa_strumien-swietlny-lm";s:5:"value";s:0:"";s:8:"position";i:18;s:10:"is_visible";i:1;s:12:"is_variation";i:0;s:11:"is_taxonomy";i:1;}}
158020 | Plafon LED CCT ARVOS 37W 2680lm 3000-6500K okrągły 50cm czarny Kanlux 37329 |  | 37329/KAN | simple | 0 | Oświetlenie>Oświetlenie wewnętrzne>Plafony LED |  | Zmienna | [7 empty] | KANLUX; Objazdowa 1-3 41-922 Radzionków; kanlux@kanlux.pl | [19 empty] | Biały | Czarny |  |  |  |  | okrągła | [15 empty] | Tworzywo sztuczne |  |  | 37 |  |  | 220-240 | [11 empty] | Kanlux | [13 empty] | ARVOS |  |  | 50cm |  |  | IP 20 | 2680 |  |  |  | 6500 | [17 empty] | 90mm | [7 empty] | a:19:{s:8:"ean-gtin";a:6:{s:4:"name";s:10:"EAN (GTIN)";s:5:"value";s:13:"5905339373298";s:8:"position";i:0;s:10:"is_visible";i:1;s:12:"is_variation";i:0;s:11:"is_taxonomy";i:0;}s:14:"kod-producenta";a:6:{s:4:"name";s:14:"Kod producenta";s:5:"value";s:5:"37329";s:8:"position";i:1;s:10:"is_visible";i:1;s:12:"is_variation";i:0;s:11:"is_taxonomy";i:0;}s:8:"pa_seria";a:6:{s:4:"name";s:8:"pa_seria";s:5:"value";s:0:"";s:8:"position";i:3;s:10:"is_visible";i:1;s:12:"is_variation";i:0;s:11:"is_taxonomy";i:1;}s:5:"model";a:6:{s:4:"name";s:5:"Model";s:5:"value";s:21:"ARVOS N LED 37W CCT B";s:8:"position";i:4;s:10:"is_visible";i:1;s:12:"is_variation";i:0;s:11:"is_taxonomy";i:0;}s:24:"pa_temperatura-barwowa-k";a:6:{s:4:"name";s:24:"pa_temperatura-barwowa-k";s:5:"value";s:0:"";s:8:"position";i:5;s:10:"is_visible";i:1;s:12:"is_variation";i:0;s:11:"is_taxonomy";i:1;}s:16:"pa_barwa-swiatla";a:6:{s:4:"name";s:16:"pa_barwa-swiatla";s:5:"value";s:0:"";s:8:"position";i:6;s:10:"is_visible";i:1;s:12:"is_variation";i:0;s:11:"is_taxonomy";i:1;}s:21:"pa_stopien-ochrony-ip";a:6:{s:4:"name";s:21:"pa_stopien-ochrony-ip";s:5:"value";s:0:"";s:8:"position";i:7;s:10:"is_visible";i:1;s:12:"is_variation";i:0;s:11:"is_taxonomy";i:1;}s:13:"kat-swiecenia";a:6:{s:4:"name";s:15:"Kąt świecenia";s:5:"value";s:5:"120°";s:8:"position";i:8;s:10:"is_visible";i:1;s:12:"is_variation";i:0;s:11:"is_taxonomy";i:0;}s:8:"pa_kolor";a:6:{s:4:"name";s:8:"pa_kolor";s:5:"value";s:0:"";s:8:"position";i:9;s:10:"is_visible";i:1;s:12:"is_variation";i:0;s:11:"is_taxonomy";i:1;}s:11:"pa_material";a:6:{s:4:"name";s:11:"pa_material";s:5:"value";s:0:"";s:8:"position";i:10;s:10:"is_visible";i:1;s:12:"is_variation";i:0;s:11:"is_taxonomy";i:1;}s:10:"pa_ksztalt";a:6:{s:4:"name";s:10:"pa_ksztalt";s:5:"value";s:0:"";s:8:"position";i:11;s:10:"is_visible";i:1;s:12:"is_variation";i:0;s:11:"is_taxonomy";i:1;}s:11:"pa_wysokosc";a:6:{s:4:"name";s:11:"pa_wysokosc";s:5:"value";s:0:"";s:8:"position";i:12;s:10:"is_visible";i:1;s:12:"is_variation";i:0;s:11:"is_taxonomy";i:1;}s:11:"pa_srednica";a:6:{s:4:"name";s:11:"pa_srednica";s:5:"value";s:0:"";s:8:"position";i:13;s:10:"is_visible";i:1;s:12:"is_variation";i:0;s:11:"is_taxonomy";i:1;}s:19:"pa_kolor-producenta";a:6:{s:4:"name";s:19:"pa_kolor-producenta";s:5:"value";s:0:"";s:8:"position";i:14;s:10:"is_visible";i:1;s:12:"is_variation";i:0;s:11:"is_taxonomy";i:1;}s:18:"pa_dane-producenta";a:6:{s:4:"name";s:18:"pa_dane-producenta";s:5:"value";s:0:"";s:8:"position";i:15;s:10:"is_visible";i:1;s:12:"is_variation";i:0;s:11:"is_taxonomy";i:1;}s:12:"pa_producent";a:6:{s:4:"name";s:12:"pa_producent";s:5:"value";s:0:"";s:8:"position";i:16;s:10:"is_visible";i:1;s:12:"is_variation";i:0;s:11:"is_taxonomy";i:1;}s:8:"pa_moc-w";a:6:{s:4:"name";s:8:"pa_moc-w";s:5:"value";s:0:"";s:8:"position";i:17;s:10:"is_visible";i:1;s:12:"is_variation";i:0;s:11:"is_taxonomy";i:1;}s:13:"pa_napiecie-v";a:6:{s:4:"name";s:13:"pa_napiecie-v";s:5:"value";s:0:"";s:8:"position";i:18;s:10:"is_visible";i:1;s:12:"is_variation";i:0;s:11:"is_taxonomy";i:1;}s:23:"pa_strumien-swietlny-lm";a:6:{s:4:"name";s:23:"pa_strumien-swietlny-lm";s:5:"value";s:0:"";s:8:"position";i:19;s:10:"is_visible";i:1;s:12:"is_variation";i:0;s:11:"is_taxonomy";i:1;}}
158022 | Plafon LED VAND 17.5W 460lm okrągły 39cm 4000K neutralne biały Kanlux 37326 |  | 37326/KAN | simple | 0 | Oświetlenie>Oświetlenie wewnętrzne>Plafony LED |  | Neutralna | [7 empty] | KANLUX; Objazdowa 1-3 41-922 Radzionków; kanlux@kanlux.pl | [19 empty] | Biały | [5 empty] | okrągła | [15 empty] | Tworzywo sztuczne |  |  | 17,5 |  |  | 220-240 | [11 empty] | Kanlux | [13 empty] | VAND |  |  | 39cm |  |  | IP 20 | 460 |  |  |  | 4000 | [17 empty] | 70mm | [7 empty] | a:18:{s:8:"ean-gtin";a:6:{s:4:"name";s:10:"EAN (GTIN)";s:5:"value";s:13:"5905339373267";s:8:"position";i:0;s:10:"is_visible";i:1;s:12:"is_variation";i:0;s:11:"is_taxonomy";i:0;}s:14:"kod-producenta";a:6:{s:4:"name";s:14:"Kod producenta";s:5:"value";s:5:"37326";s:8:"position";i:1;s:10:"is_visible";i:1;s:12:"is_variation";i:0;s:11:"is_taxonomy";i:0;}s:8:"pa_seria";a:6:{s:4:"name";s:8:"pa_seria";s:5:"value";s:0:"";s:8:"position";i:3;s:10:"is_visible";i:1;s:12:"is_variation";i:0;s:11:"is_taxonomy";i:1;}s:5:"model";a:6:{s:4:"name";s:5:"Model";s:5:"value";s:19:"VAND LED 17,5W NW W";s:8:"position";i:4;s:10:"is_visible";i:1;s:12:"is_variation";i:0;s:11:"is_taxonomy";i:0;}s:24:"pa_temperatura-barwowa-k";a:6:{s:4:"name";s:24:"pa_temperatura-barwowa-k";s:5:"value";s:0:"";s:8:"position";i:5;s:10:"is_visible";i:1;s:12:"is_variation";i:0;s:11:"is_taxonomy";i:1;}s:16:"pa_barwa-swiatla";a:6:{s:4:"name";s:16:"pa_barwa-swiatla";s:5:"value";s:0:"";s:8:"position";i:6;s:10:"is_visible";i:1;s:12:"is_variation";i:0;s:11:"is_taxonomy";i:1;}s:21:"pa_stopien-ochrony-ip";a:6:{s:4:"name";s:21:"pa_stopien-ochrony-ip";s:5:"value";s:0:"";s:8:"position";i:7;s:10:"is_visible";i:1;s:12:"is_variation";i:0;s:11:"is_taxonomy";i:1;}s:13:"kat-swiecenia";a:6:{s:4:"name";s:15:"Kąt świecenia";s:5:"value";s:5:"120°";s:8:"position";i:8;s:10:"is_visible";i:1;s:12:"is_variation";i:0;s:11:"is_taxonomy";i:0;}s:8:"pa_kolor";a:6:{s:4:"name";s:8:"pa_kolor";s:5:"value";s:0:"";s:8:"position";i:9;s:10:"is_visible";i:1;s:12:"is_variation";i:0;s:11:"is_taxonomy";i:1;}s:11:"pa_material";a:6:{s:4:"name";s:11:"pa_material";s:5:"value";s:0:"";s:8:"position";i:10;s:10:"is_visible";i:1;s:12:"is_variation";i:0;s:11:"is_taxonomy";i:1;}s:10:"pa_ksztalt";a:6:{s:4:"name";s:10:"pa_ksztalt";s:5:"value";s:0:"";s:8:"position";i:11;s:10:"is_visible";i:1;s:12:"is_variation";i:0;s:11:"is_taxonomy";i:1;}s:11:"pa_wysokosc";a:6:{s:4:"name";s:11:"pa_wysokosc";s:5:"value";s:0:"";s:8:"position";i:12;s:10:"is_visible";i:1;s:12:"is_variation";i:0;s:11:"is_taxonomy";i:1;}s:11:"pa_srednica";a:6:{s:4:"name";s:11:"pa_srednica";s:5:"value";s:0:"";s:8:"position";i:13;s:10:"is_visible";i:1;s:12:"is_variation";i:0;s:11:"is_taxonomy";i:1;}s:18:"pa_dane-producenta";a:6:{s:4:"name";s:18:"pa_dane-producenta";s:5:"value";s:0:"";s:8:"position";i:14;s:10:"is_visible";i:1;s:12:"is_variation";i:0;s:11:"is_taxonomy";i:1;}s:12:"pa_producent";a:6:{s:4:"name";s:12:"pa_producent";s:5:"value";s:0:"";s:8:"position";i:15;s:10:"is_visible";i:1;s:12:"is_variation";i:0;s:11:"is_taxonomy";i:1;}s:8:"pa_moc-w";a:6:{s:4:"name";s:8:"pa_moc-w";s:5:"value";s:0:"";s:8:"position";i:16;s:10:"is_visible";i:1;s:12:"is_variation";i:0;s:11:"is_taxonomy";i:1;}s:13:"pa_napiecie-v";a:6:{s:4:"name";s:13:"pa_napiecie-v";s:5:"value";s:0:"";s:8:"position";i:17;s:10:"is_visible";i:1;s:12:"is_variation";i:0;s:11:"is_taxonomy";i:1;}s:23:"pa_strumien-swietlny-lm";a:6:{s:4:"name";s:23:"pa_strumien-swietlny-lm";s:5:"value";s:0:"";s:8:"position";i:18;s:10:"is_visible";i:1;s:12:"is_variation";i:0;s:11:"is_taxonomy";i:1;}}
158024 | Lampa wisząca AGZAR 3xE14 czarna Kanlux 36252 |  | 36252/KAN | simple | 0 | Oświetlenie>Oświetlenie wewnętrzne>Lampy wiszące i żyrandole | [9 empty] | KANLUX; Objazdowa 1-3 41-922 Radzionków; kanlux@kanlux.pl | 1780mm | [18 empty] | Czarny | [21 empty] | Metal |  |  | 3 x max 5 |  |  | 220-240 | [11 empty] | Kanlux | [13 empty] | AGZAR |  |  | 80mm |  |  | IP 20 |  |  | 400mm |  |  | E14 | [16 empty] | 280mm | [7 empty] | a:17:{s:8:"ean-gtin";a:6:{s:4:"name";s:10:"EAN (GTIN)";s:5:"value";s:13:"5905339362520";s:8:"position";i:0;s:10:"is_visible";i:1;s:12:"is_variation";i:0;s:11:"is_taxonomy";i:0;}s:14:"kod-producenta";a:6:{s:4:"name";s:14:"Kod producenta";s:5:"value";s:5:"36252";s:8:"position";i:1;s:10:"is_visible";i:1;s:12:"is_variation";i:0;s:11:"is_taxonomy";i:0;}s:8:"pa_seria";a:6:{s:4:"name";s:8:"pa_seria";s:5:"value";s:0:"";s:8:"position";i:3;s:10:"is_visible";i:1;s:12:"is_variation";i:0;s:11:"is_taxonomy";i:1;}s:5:"model";a:6:{s:4:"name";s:5:"Model";s:5:"value";s:15:"AGZAR C 3xE14 B";s:8:"position";i:4;s:10:"is_visible";i:1;s:12:"is_variation";i:0;s:11:"is_taxonomy";i:0;}s:21:"pa_stopien-ochrony-ip";a:6:{s:4:"name";s:21:"pa_stopien-ochrony-ip";s:5:"value";s:0:"";s:8:"position";i:5;s:10:"is_visible";i:1;s:12:"is_variation";i:0;s:11:"is_taxonomy";i:1;}s:8:"pa_kolor";a:6:{s:4:"name";s:8:"pa_kolor";s:5:"value";s:0:"";s:8:"position";i:6;s:10:"is_visible";i:1;s:12:"is_variation";i:0;s:11:"is_taxonomy";i:1;}s:11:"pa_material";a:6:{s:4:"name";s:11:"pa_material";s:5:"value";s:0:"";s:8:"position";i:7;s:10:"is_visible";i:1;s:12:"is_variation";i:0;s:11:"is_taxonomy";i:1;}s:7:"wymiary";a:6:{s:4:"name";s:7:"Wymiary";s:5:"value";s:10:"1780x400mm";s:8:"position";i:8;s:10:"is_visible";i:1;s:12:"is_variation";i:0;s:11:"is_taxonomy";i:0;}s:10:"pa_dlugosc";a:6:{s:4:"name";s:10:"pa_dlugosc";s:5:"value";s:0:"";s:8:"position";i:9;s:10:"is_visible";i:1;s:12:"is_variation";i:0;s:11:"is_taxonomy";i:1;}s:12:"pa_szerokosc";a:6:{s:4:"name";s:12:"pa_szerokosc";s:5:"value";s:0:"";s:8:"position";i:10;s:10:"is_visible";i:1;s:12:"is_variation";i:0;s:11:"is_taxonomy";i:1;}s:11:"pa_wysokosc";a:6:{s:4:"name";s:11:"pa_wysokosc";s:5:"value";s:0:"";s:8:"position";i:11;s:10:"is_visible";i:1;s:12:"is_variation";i:0;s:11:"is_taxonomy";i:1;}s:11:"pa_srednica";a:6:{s:4:"name";s:11:"pa_srednica";s:5:"value";s:0:"";s:8:"position";i:12;s:10:"is_visible";i:1;s:12:"is_variation";i:0;s:11:"is_taxonomy";i:1;}s:18:"pa_dane-producenta";a:6:{s:4:"name";s:18:"pa_dane-producenta";s:5:"value";s:0:"";s:8:"position";i:13;s:10:"is_visible";i:1;s:12:"is_variation";i:0;s:11:"is_taxonomy";i:1;}s:12:"pa_producent";a:6:{s:4:"name";s:12:"pa_producent";s:5:"value";s:0:"";s:8:"position";i:14;s:10:"is_visible";i:1;s:12:"is_variation";i:0;s:11:"is_taxonomy";i:1;}s:8:"pa_moc-w";a:6:{s:4:"name";s:8:"pa_moc-w";s:5:"value";s:0:"";s:8:"position";i:15;s:10:"is_visible";i:1;s:12:"is_variation";i:0;s:11:"is_taxonomy";i:1;}s:13:"pa_napiecie-v";a:6:{s:4:"name";s:13:"pa_napiecie-v";s:5:"value";s:0:"";s:8:"position";i:16;s:10:"is_visible";i:1;s:12:"is_variation";i:0;s:11:"is_taxonomy";i:1;}s:10:"pa_trzonek";a:6:{s:4:"name";s:10:"pa_trzonek";s:5:"value";s:0:"";s:8:"position";i:17;s:10:"is_visible";i:1;s:12:"is_variation";i:0;s:11:"is_taxonomy";i:1;}}
158026 | Lampa wisząca AGZAR 3xE14 biała Kanlux 36253 |  | 36253/KAN | simple | 0 | Oświetlenie>Oświetlenie wewnętrzne>Lampy wiszące i żyrandole | [9 empty] | KANLUX; Objazdowa 1-3 41-922 Radzionków; kanlux@kanlux.pl | 1780mm | [18 empty] | Biały | [21 empty] | Metal |  |  | 14 |  |  | 220-240 | [11 empty] | Kanlux | [13 empty] | AGZAR |  |  | 80mm |  |  | IP 20 |  |  | 400mm |  |  | E14 | [16 empty] | 280mm | [7 empty] | a:17:{s:8:"ean-gtin";a:6:{s:4:"name";s:10:"EAN (GTIN)";s:5:"value";s:13:"5905339362537";s:8:"position";i:0;s:10:"is_visible";i:1;s:12:"is_variation";i:0;s:11:"is_taxonomy";i:0;}s:14:"kod-producenta";a:6:{s:4:"name";s:14:"Kod producenta";s:5:"value";s:5:"36253";s:8:"position";i:1;s:10:"is_visible";i:1;s:12:"is_variation";i:0;s:11:"is_taxonomy";i:0;}s:8:"pa_seria";a:6:{s:4:"name";s:8:"pa_seria";s:5:"value";s:0:"";s:8:"position";i:3;s:10:"is_visible";i:1;s:12:"is_variation";i:0;s:11:"is_taxonomy";i:1;}s:5:"model";a:6:{s:4:"name";s:5:"Model";s:5:"value";s:15:"AGZAR C 3xE14 W";s:8:"position";i:4;s:10:"is_visible";i:1;s:12:"is_variation";i:0;s:11:"is_taxonomy";i:0;}s:21:"pa_stopien-ochrony-ip";a:6:{s:4:"name";s:21:"pa_stopien-ochrony-ip";s:5:"value";s:0:"";s:8:"position";i:5;s:10:"is_visible";i:1;s:12:"is_variation";i:0;s:11:"is_taxonomy";i:1;}s:8:"pa_kolor";a:6:{s:4:"name";s:8:"pa_kolor";s:5:"value";s:0:"";s:8:"position";i:6;s:10:"is_visible";i:1;s:12:"is_variation";i:0;s:11:"is_taxonomy";i:1;}s:11:"pa_material";a:6:{s:4:"name";s:11:"pa_material";s:5:"value";s:0:"";s:8:"position";i:7;s:10:"is_visible";i:1;s:12:"is_variation";i:0;s:11:"is_taxonomy";i:1;}s:7:"wymiary";a:6:{s:4:"name";s:7:"Wymiary";s:5:"value";s:10:"1780x400mm";s:8:"position";i:8;s:10:"is_visible";i:1;s:12:"is_variation";i:0;s:11:"is_taxonomy";i:0;}s:10:"pa_dlugosc";a:6:{s:4:"name";s:10:"pa_dlugosc";s:5:"value";s:0:"";s:8:"position";i:9;s:10:"is_visible";i:1;s:12:"is_variation";i:0;s:11:"is_taxonomy";i:1;}s:12:"pa_szerokosc";a:6:{s:4:"name";s:12:"pa_szerokosc";s:5:"value";s:0:"";s:8:"position";i:10;s:10:"is_visible";i:1;s:12:"is_variation";i:0;s:11:"is_taxonomy";i:1;}s:11:"pa_wysokosc";a:6:{s:4:"name";s:11:"pa_wysokosc";s:5:"value";s:0:"";s:8:"position";i:11;s:10:"is_visible";i:1;s:12:"is_variation";i:0;s:11:"is_taxonomy";i:1;}s:11:"pa_srednica";a:6:{s:4:"name";s:11:"pa_srednica";s:5:"value";s:0:"";s:8:"position";i:12;s:10:"is_visible";i:1;s:12:"is_variation";i:0;s:11:"is_taxonomy";i:1;}s:18:"pa_dane-producenta";a:6:{s:4:"name";s:18:"pa_dane-producenta";s:5:"value";s:0:"";s:8:"position";i:13;s:10:"is_visible";i:1;s:12:"is_variation";i:0;s:11:"is_taxonomy";i:1;}s:12:"pa_producent";a:6:{s:4:"name";s:12:"pa_producent";s:5:"value";s:0:"";s:8:"position";i:14;s:10:"is_visible";i:1;s:12:"is_variation";i:0;s:11:"is_taxonomy";i:1;}s:8:"pa_moc-w";a:6:{s:4:"name";s:8:"pa_moc-w";s:5:"value";s:0:"";s:8:"position";i:15;s:10:"is_visible";i:1;s:12:"is_variation";i:0;s:11:"is_taxonomy";i:1;}s:13:"pa_napiecie-v";a:6:{s:4:"name";s:13:"pa_napiecie-v";s:5:"value";s:0:"";s:8:"position";i:16;s:10:"is_visible";i:1;s:12:"is_variation";i:0;s:11:"is_taxonomy";i:1;}s:10:"pa_trzonek";a:6:{s:4:"name";s:10:"pa_trzonek";s:5:"value";s:0:"";s:8:"position";i:17;s:10:"is_visible";i:1;s:12:"is_variation";i:0;s:11:"is_taxonomy";i:1;}}
158028 | Oprawa sufitowa BLURRO 2xGU10 biała Kanlux 32953 |  | 32953/KAN | simple | 0 | Oświetlenie>Oświetlenie wewnętrzne>Oprawy natynkowe | [9 empty] | KANLUX; Objazdowa 1-3 41-922 Radzionków; kanlux@kanlux.pl | [19 empty] | Biały | [24 empty] | 2 x max 10 |  |  | 220-240 | [11 empty] | Kanlux | [13 empty] | BLURRO | [5 empty] | IP 20 | [5 empty] | GU10 | [24 empty] | a:11:{s:8:"ean-gtin";a:6:{s:4:"name";s:10:"EAN (GTIN)";s:5:"value";s:13:"5905339329530";s:8:"position";i:0;s:10:"is_visible";i:1;s:12:"is_variation";i:0;s:11:"is_taxonomy";i:0;}s:14:"kod-producenta";a:6:{s:4:"name";s:14:"Kod producenta";s:5:"value";s:5:"32953";s:8:"position";i:1;s:10:"is_visible";i:1;s:12:"is_variation";i:0;s:11:"is_taxonomy";i:0;}s:8:"pa_seria";a:6:{s:4:"name";s:8:"pa_seria";s:5:"value";s:0:"";s:8:"position";i:3;s:10:"is_visible";i:1;s:12:"is_variation";i:0;s:11:"is_taxonomy";i:1;}s:5:"model";a:6:{s:4:"name";s:5:"Model";s:5:"value";s:18:"BLURRO 2xGU10 CO-W";s:8:"position";i:4;s:10:"is_visible";i:1;s:12:"is_variation";i:0;s:11:"is_taxonomy";i:0;}s:21:"pa_stopien-ochrony-ip";a:6:{s:4:"name";s:21:"pa_stopien-ochrony-ip";s:5:"value";s:0:"";s:8:"position";i:5;s:10:"is_visible";i:1;s:12:"is_variation";i:0;s:11:"is_taxonomy";i:1;}s:8:"pa_kolor";a:6:{s:4:"name";s:8:"pa_kolor";s:5:"value";s:0:"";s:8:"position";i:6;s:10:"is_visible";i:1;s:12:"is_variation";i:0;s:11:"is_taxonomy";i:1;}s:18:"pa_dane-producenta";a:6:{s:4:"name";s:18:"pa_dane-producenta";s:5:"value";s:0:"";s:8:"position";i:7;s:10:"is_visible";i:1;s:12:"is_variation";i:0;s:11:"is_taxonomy";i:1;}s:12:"pa_producent";a:6:{s:4:"name";s:12:"pa_producent";s:5:"value";s:0:"";s:8:"position";i:8;s:10:"is_visible";i:1;s:12:"is_variation";i:0;s:11:"is_taxonomy";i:1;}s:8:"pa_moc-w";a:6:{s:4:"name";s:8:"pa_moc-w";s:5:"value";s:0:"";s:8:"position";i:9;s:10:"is_visible";i:1;s:12:"is_variation";i:0;s:11:"is_taxonomy";i:1;}s:13:"pa_napiecie-v";a:6:{s:4:"name";s:13:"pa_napiecie-v";s:5:"value";s:0:"";s:8:"position";i:10;s:10:"is_visible";i:1;s:12:"is_variation";i:0;s:11:"is_taxonomy";i:1;}s:10:"pa_trzonek";a:6:{s:4:"name";s:10:"pa_trzonek";s:5:"value";s:0:"";s:8:"position";i:11;s:10:"is_visible";i:1;s:12:"is_variation";i:0;s:11:"is_taxonomy";i:1;}}
158030 | Oprawa sufitowa BLURRO 2xGU10 czarna Kanlux 32952 |  | 32952/KAN | simple | 0 | Oświetlenie>Oświetlenie wewnętrzne>Oprawy natynkowe | [9 empty] | KANLUX; Objazdowa 1-3 41-922 Radzionków; kanlux@kanlux.pl | [19 empty] | Czarny | [24 empty] | 2 x max 10 |  |  | 220-240 | [11 empty] | Kanlux | [13 empty] | BLURRO | [5 empty] | IP 20 | [5 empty] | GU10 | [24 empty] | a:11:{s:8:"ean-gtin";a:6:{s:4:"name";s:10:"EAN (GTIN)";s:5:"value";s:13:"5905339329523";s:8:"position";i:0;s:10:"is_visible";i:1;s:12:"is_variation";i:0;s:11:"is_taxonomy";i:0;}s:14:"kod-producenta";a:6:{s:4:"name";s:14:"Kod producenta";s:5:"value";s:5:"32952";s:8:"position";i:1;s:10:"is_visible";i:1;s:12:"is_variation";i:0;s:11:"is_taxonomy";i:0;}s:8:"pa_seria";a:6:{s:4:"name";s:8:"pa_seria";s:5:"value";s:0:"";s:8:"position";i:3;s:10:"is_visible";i:1;s:12:"is_variation";i:0;s:11:"is_taxonomy";i:1;}s:5:"model";a:6:{s:4:"name";s:5:"Model";s:5:"value";s:18:"BLURRO 2xGU10 CO-B";s:8:"position";i:4;s:10:"is_visible";i:1;s:12:"is_variation";i:0;s:11:"is_taxonomy";i:0;}s:21:"pa_stopien-ochrony-ip";a:6:{s:4:"name";s:21:"pa_stopien-ochrony-ip";s:5:"value";s:0:"";s:8:"position";i:5;s:10:"is_visible";i:1;s:12:"is_variation";i:0;s:11:"is_taxonomy";i:1;}s:8:"pa_kolor";a:6:{s:4:"name";s:8:"pa_kolor";s:5:"value";s:0:"";s:8:"position";i:6;s:10:"is_visible";i:1;s:12:"is_variation";i:0;s:11:"is_taxonomy";i:1;}s:18:"pa_dane-producenta";a:6:{s:4:"name";s:18:"pa_dane-producenta";s:5:"value";s:0:"";s:8:"position";i:7;s:10:"is_visible";i:1;s:12:"is_variation";i:0;s:11:"is_taxonomy";i:1;}s:12:"pa_producent";a:6:{s:4:"name";s:12:"pa_producent";s:5:"value";s:0:"";s:8:"position";i:8;s:10:"is_visible";i:1;s:12:"is_variation";i:0;s:11:"is_taxonomy";i:1;}s:8:"pa_moc-w";a:6:{s:4:"name";s:8:"pa_moc-w";s:5:"value";s:0:"";s:8:"position";i:9;s:10:"is_visible";i:1;s:12:"is_variation";i:0;s:11:"is_taxonomy";i:1;}s:13:"pa_napiecie-v";a:6:{s:4:"name";s:13:"pa_napiecie-v";s:5:"value";s:0:"";s:8:"position";i:10;s:10:"is_visible";i:1;s:12:"is_variation";i:0;s:11:"is_taxonomy";i:1;}s:10:"pa_trzonek";a:6:{s:4:"name";s:10:"pa_trzonek";s:5:"value";s:0:"";s:8:"position";i:11;s:10:"is_visible";i:1;s:12:"is_variation";i:0;s:11:"is_taxonomy";i:1;}}
158032 | Oprawa sufitowa SANI GU10 IP44 biała Kanlux 29241 |  | 29241/KAN | simple | 0 | Oświetlenie>Oświetlenie wewnętrzne>Oprawy natynkowe | [9 empty] | KANLUX; Objazdowa 1-3 41-922 Radzionków; kanlux@kanlux.pl | [19 empty] | Biały | [24 empty] | max 10 |  |  | 220-240 | [11 empty] | Kanlux | [13 empty] | SANI |  |  | 80mm |  |  | IP 44 | [5 empty] | GU10 | [16 empty] | 95mm | [7 empty] | a:13:{s:8:"ean-gtin";a:6:{s:4:"name";s:10:"EAN (GTIN)";s:5:"value";s:13:"5905339292414";s:8:"position";i:0;s:10:"is_visible";i:1;s:12:"is_variation";i:0;s:11:"is_taxonomy";i:0;}s:14:"kod-producenta";a:6:{s:4:"name";s:14:"Kod producenta";s:5:"value";s:5:"29241";s:8:"position";i:1;s:10:"is_visible";i:1;s:12:"is_variation";i:0;s:11:"is_taxonomy";i:0;}s:8:"pa_seria";a:6:{s:4:"name";s:8:"pa_seria";s:5:"value";s:0:"";s:8:"position";i:3;s:10:"is_visible";i:1;s:12:"is_variation";i:0;s:11:"is_taxonomy";i:1;}s:5:"model";a:6:{s:4:"name";s:5:"Model";s:5:"value";s:4:"GU10";s:8:"position";i:4;s:10:"is_visible";i:1;s:12:"is_variation";i:0;s:11:"is_taxonomy";i:0;}s:21:"pa_stopien-ochrony-ip";a:6:{s:4:"name";s:21:"pa_stopien-ochrony-ip";s:5:"value";s:0:"";s:8:"position";i:5;s:10:"is_visible";i:1;s:12:"is_variation";i:0;s:11:"is_taxonomy";i:1;}s:8:"pa_kolor";a:6:{s:4:"name";s:8:"pa_kolor";s:5:"value";s:0:"";s:8:"position";i:6;s:10:"is_visible";i:1;s:12:"is_variation";i:0;s:11:"is_taxonomy";i:1;}s:11:"pa_wysokosc";a:6:{s:4:"name";s:11:"pa_wysokosc";s:5:"value";s:0:"";s:8:"position";i:7;s:10:"is_visible";i:1;s:12:"is_variation";i:0;s:11:"is_taxonomy";i:1;}s:11:"pa_srednica";a:6:{s:4:"name";s:11:"pa_srednica";s:5:"value";s:0:"";s:8:"position";i:8;s:10:"is_visible";i:1;s:12:"is_variation";i:0;s:11:"is_taxonomy";i:1;}s:18:"pa_dane-producenta";a:6:{s:4:"name";s:18:"pa_dane-producenta";s:5:"value";s:0:"";s:8:"position";i:9;s:10:"is_visible";i:1;s:12:"is_variation";i:0;s:11:"is_taxonomy";i:1;}s:12:"pa_producent";a:6:{s:4:"name";s:12:"pa_producent";s:5:"value";s:0:"";s:8:"position";i:10;s:10:"is_visible";i:1;s:12:"is_variation";i:0;s:11:"is_taxonomy";i:1;}s:8:"pa_moc-w";a:6:{s:4:"name";s:8:"pa_moc-w";s:5:"value";s:0:"";s:8:"position";i:11;s:10:"is_visible";i:1;s:12:"is_variation";i:0;s:11:"is_taxonomy";i:1;}s:13:"pa_napiecie-v";a:6:{s:4:"name";s:13:"pa_napiecie-v";s:5:"value";s:0:"";s:8:"position";i:12;s:10:"is_visible";i:1;s:12:"is_variation";i:0;s:11:"is_taxonomy";i:1;}s:10:"pa_trzonek";a:6:{s:4:"name";s:10:"pa_trzonek";s:5:"value";s:0:"";s:8:"position";i:13;s:10:"is_visible";i:1;s:12:"is_variation";i:0;s:11:"is_taxonomy";i:1;}}
158034 | Oprawa sufitowa SANI GU10 IP44 czarna Kanlux 29240 |  | 29240/KAN | simple | 0 | Oświetlenie>Oświetlenie wewnętrzne>Oprawy natynkowe | [9 empty] | KANLUX; Objazdowa 1-3 41-922 Radzionków; kanlux@kanlux.pl | [19 empty] | Czarny | [24 empty] | max 10 |  |  | 220-240 | [11 empty] | Kanlux | [13 empty] | SANI |  |  | 80mm |  |  | IP 44 | [5 empty] | GU10 | [16 empty] | 95mm | [7 empty] | a:13:{s:8:"ean-gtin";a:6:{s:4:"name";s:10:"EAN (GTIN)";s:5:"value";s:13:"5905339292407";s:8:"position";i:0;s:10:"is_visible";i:1;s:12:"is_variation";i:0;s:11:"is_taxonomy";i:0;}s:14:"kod-producenta";a:6:{s:4:"name";s:14:"Kod producenta";s:5:"value";s:5:"29240";s:8:"position";i:1;s:10:"is_visible";i:1;s:12:"is_variation";i:0;s:11:"is_taxonomy";i:0;}s:8:"pa_seria";a:6:{s:4:"name";s:8:"pa_seria";s:5:"value";s:0:"";s:8:"position";i:3;s:10:"is_visible";i:1;s:12:"is_variation";i:0;s:11:"is_taxonomy";i:1;}s:5:"model";a:6:{s:4:"name";s:5:"Model";s:5:"value";s:4:"GU10";s:8:"position";i:4;s:10:"is_visible";i:1;s:12:"is_variation";i:0;s:11:"is_taxonomy";i:0;}s:21:"pa_stopien-ochrony-ip";a:6:{s:4:"name";s:21:"pa_stopien-ochrony-ip";s:5:"value";s:0:"";s:8:"position";i:5;s:10:"is_visible";i:1;s:12:"is_variation";i:0;s:11:"is_taxonomy";i:1;}s:8:"pa_kolor";a:6:{s:4:"name";s:8:"pa_kolor";s:5:"value";s:0:"";s:8:"position";i:6;s:10:"is_visible";i:1;s:12:"is_variation";i:0;s:11:"is_taxonomy";i:1;}s:11:"pa_wysokosc";a:6:{s:4:"name";s:11:"pa_wysokosc";s:5:"value";s:0:"";s:8:"position";i:7;s:10:"is_visible";i:1;s:12:"is_variation";i:0;s:11:"is_taxonomy";i:1;}s:11:"pa_srednica";a:6:{s:4:"name";s:11:"pa_srednica";s:5:"value";s:0:"";s:8:"position";i:8;s:10:"is_visible";i:1;s:12:"is_variation";i:0;s:11:"is_taxonomy";i:1;}s:18:"pa_dane-producenta";a:6:{s:4:"name";s:18:"pa_dane-producenta";s:5:"value";s:0:"";s:8:"position";i:9;s:10:"is_visible";i:1;s:12:"is_variation";i:0;s:11:"is_taxonomy";i:1;}s:12:"pa_producent";a:6:{s:4:"name";s:12:"pa_producent";s:5:"value";s:0:"";s:8:"position";i:10;s:10:"is_visible";i:1;s:12:"is_variation";i:0;s:11:"is_taxonomy";i:1;}s:8:"pa_moc-w";a:6:{s:4:"name";s:8:"pa_moc-w";s:5:"value";s:0:"";s:8:"position";i:11;s:10:"is_visible";i:1;s:12:"is_variation";i:0;s:11:"is_taxonomy";i:1;}s:13:"pa_napiecie-v";a:6:{s:4:"name";s:13:"pa_napiecie-v";s:5:"value";s:0:"";s:8:"position";i:12;s:10:"is_visible";i:1;s:12:"is_variation";i:0;s:11:"is_taxonomy";i:1;}s:10:"pa_trzonek";a:6:{s:4:"name";s:10:"pa_trzonek";s:5:"value";s:0:"";s:8:"position";i:13;s:10:"is_visible";i:1;s:12:"is_variation";i:0;s:11:"is_taxonomy";i:1;}}
158036 | Oprawa sufitowa GORD 1xGU10 biała Kanlux 25477 |  | 25477/KAN | simple | 0 | Oświetlenie>Oświetlenie wewnętrzne>Oprawy natynkowe | [9 empty] | KANLUX; Objazdowa 1-3 41-922 Radzionków; kanlux@kanlux.pl | 80mm | [18 empty] | Biały | [21 empty] | Metal |  |  | max 10 |  |  | 220-240 | [11 empty] | Kanlux | [13 empty] | GORD | [5 empty] | IP 20 |  |  | 80mm |  |  | GU10 | [16 empty] | 115mm | [7 empty] | a:16:{s:8:"ean-gtin";a:6:{s:4:"name";s:10:"EAN (GTIN)";s:5:"value";s:13:"5905339254771";s:8:"position";i:0;s:10:"is_visible";i:1;s:12:"is_variation";i:0;s:11:"is_taxonomy";i:0;}s:14:"kod-producenta";a:6:{s:4:"name";s:14:"Kod producenta";s:5:"value";s:5:"25477";s:8:"position";i:1;s:10:"is_visible";i:1;s:12:"is_variation";i:0;s:11:"is_taxonomy";i:0;}s:8:"pa_seria";a:6:{s:4:"name";s:8:"pa_seria";s:5:"value";s:0:"";s:8:"position";i:3;s:10:"is_visible";i:1;s:12:"is_variation";i:0;s:11:"is_taxonomy";i:1;}s:5:"model";a:6:{s:4:"name";s:5:"Model";s:5:"value";s:8:"DLP-50-W";s:8:"position";i:4;s:10:"is_visible";i:1;s:12:"is_variation";i:0;s:11:"is_taxonomy";i:0;}s:21:"pa_stopien-ochrony-ip";a:6:{s:4:"name";s:21:"pa_stopien-ochrony-ip";s:5:"value";s:0:"";s:8:"position";i:5;s:10:"is_visible";i:1;s:12:"is_variation";i:0;s:11:"is_taxonomy";i:1;}s:8:"pa_kolor";a:6:{s:4:"name";s:8:"pa_kolor";s:5:"value";s:0:"";s:8:"position";i:6;s:10:"is_visible";i:1;s:12:"is_variation";i:0;s:11:"is_taxonomy";i:1;}s:11:"pa_material";a:6:{s:4:"name";s:11:"pa_material";s:5:"value";s:0:"";s:8:"position";i:7;s:10:"is_visible";i:1;s:12:"is_variation";i:0;s:11:"is_taxonomy";i:1;}s:7:"wymiary";a:6:{s:4:"name";s:7:"Wymiary";s:5:"value";s:7:"80x80mm";s:8:"position";i:8;s:10:"is_visible";i:1;s:12:"is_variation";i:0;s:11:"is_taxonomy";i:0;}s:10:"pa_dlugosc";a:6:{s:4:"name";s:10:"pa_dlugosc";s:5:"value";s:0:"";s:8:"position";i:9;s:10:"is_visible";i:1;s:12:"is_variation";i:0;s:11:"is_taxonomy";i:1;}s:12:"pa_szerokosc";a:6:{s:4:"name";s:12:"pa_szerokosc";s:5:"value";s:0:"";s:8:"position";i:10;s:10:"is_visible";i:1;s:12:"is_variation";i:0;s:11:"is_taxonomy";i:1;}s:11:"pa_wysokosc";a:6:{s:4:"name";s:11:"pa_wysokosc";s:5:"value";s:0:"";s:8:"position";i:11;s:10:"is_visible";i:1;s:12:"is_variation";i:0;s:11:"is_taxonomy";i:1;}s:18:"pa_dane-producenta";a:6:{s:4:"name";s:18:"pa_dane-producenta";s:5:"value";s:0:"";s:8:"position";i:12;s:10:"is_visible";i:1;s:12:"is_variation";i:0;s:11:"is_taxonomy";i:1;}s:12:"pa_producent";a:6:{s:4:"name";s:12:"pa_producent";s:5:"value";s:0:"";s:8:"position";i:13;s:10:"is_visible";i:1;s:12:"is_variation";i:0;s:11:"is_taxonomy";i:1;}s:8:"pa_moc-w";a:6:{s:4:"name";s:8:"pa_moc-w";s:5:"value";s:0:"";s:8:"position";i:14;s:10:"is_visible";i:1;s:12:"is_variation";i:0;s:11:"is_taxonomy";i:1;}s:13:"pa_napiecie-v";a:6:{s:4:"name";s:13:"pa_napiecie-v";s:5:"value";s:0:"";s:8:"position";i:15;s:10:"is_visible";i:1;s:12:"is_variation";i:0;s:11:"is_taxonomy";i:1;}s:10:"pa_trzonek";a:6:{s:4:"name";s:10:"pa_trzonek";s:5:"value";s:0:"";s:8:"position";i:16;s:10:"is_visible";i:1;s:12:"is_variation";i:0;s:11:"is_taxonomy";i:1;}}
158038 | Oprawa sufitowa GORD 1xGU10 czarna Kanlux 25476 |  | 25476/KAN | simple | 0 | Oświetlenie>Oświetlenie wewnętrzne>Oprawy natynkowe | [9 empty] | KANLUX; Objazdowa 1-3 41-922 Radzionków; kanlux@kanlux.pl | 80mm | [18 empty] | Czarny | [21 empty] | Metal |  |  | max 10 |  |  | 220-240 | [11 empty] | Kanlux | [13 empty] | GORD | [5 empty] | IP 20 |  |  | 80mm |  |  | GU10 | [16 empty] | 115mm | [7 empty] | a:16:{s:8:"ean-gtin";a:6:{s:4:"name";s:10:"EAN (GTIN)";s:5:"value";s:13:"5905339254764";s:8:"position";i:0;s:10:"is_visible";i:1;s:12:"is_variation";i:0;s:11:"is_taxonomy";i:0;}s:14:"kod-producenta";a:6:{s:4:"name";s:14:"Kod producenta";s:5:"value";s:5:"25476";s:8:"position";i:1;s:10:"is_visible";i:1;s:12:"is_variation";i:0;s:11:"is_taxonomy";i:0;}s:8:"pa_seria";a:6:{s:4:"name";s:8:"pa_seria";s:5:"value";s:0:"";s:8:"position";i:3;s:10:"is_visible";i:1;s:12:"is_variation";i:0;s:11:"is_taxonomy";i:1;}s:5:"model";a:6:{s:4:"name";s:5:"Model";s:5:"value";s:8:"DLP-50-B";s:8:"position";i:4;s:10:"is_visible";i:1;s:12:"is_variation";i:0;s:11:"is_taxonomy";i:0;}s:21:"pa_stopien-ochrony-ip";a:6:{s:4:"name";s:21:"pa_stopien-ochrony-ip";s:5:"value";s:0:"";s:8:"position";i:5;s:10:"is_visible";i:1;s:12:"is_variation";i:0;s:11:"is_taxonomy";i:1;}s:8:"pa_kolor";a:6:{s:4:"name";s:8:"pa_kolor";s:5:"value";s:0:"";s:8:"position";i:6;s:10:"is_visible";i:1;s:12:"is_variation";i:0;s:11:"is_taxonomy";i:1;}s:11:"pa_material";a:6:{s:4:"name";s:11:"pa_material";s:5:"value";s:0:"";s:8:"position";i:7;s:10:"is_visible";i:1;s:12:"is_variation";i:0;s:11:"is_taxonomy";i:1;}s:7:"wymiary";a:6:{s:4:"name";s:7:"Wymiary";s:5:"value";s:7:"80x80mm";s:8:"position";i:8;s:10:"is_visible";i:1;s:12:"is_variation";i:0;s:11:"is_taxonomy";i:0;}s:10:"pa_dlugosc";a:6:{s:4:"name";s:10:"pa_dlugosc";s:5:"value";s:0:"";s:8:"position";i:9;s:10:"is_visible";i:1;s:12:"is_variation";i:0;s:11:"is_taxonomy";i:1;}s:12:"pa_szerokosc";a:6:{s:4:"name";s:12:"pa_szerokosc";s:5:"value";s:0:"";s:8:"position";i:10;s:10:"is_visible";i:1;s:12:"is_variation";i:0;s:11:"is_taxonomy";i:1;}s:11:"pa_wysokosc";a:6:{s:4:"name";s:11:"pa_wysokosc";s:5:"value";s:0:"";s:8:"position";i:11;s:10:"is_visible";i:1;s:12:"is_variation";i:0;s:11:"is_taxonomy";i:1;}s:18:"pa_dane-producenta";a:6:{s:4:"name";s:18:"pa_dane-producenta";s:5:"value";s:0:"";s:8:"position";i:12;s:10:"is_visible";i:1;s:12:"is_variation";i:0;s:11:"is_taxonomy";i:1;}s:12:"pa_producent";a:6:{s:4:"name";s:12:"pa_producent";s:5:"value";s:0:"";s:8:"position";i:13;s:10:"is_visible";i:1;s:12:"is_variation";i:0;s:11:"is_taxonomy";i:1;}s:8:"pa_moc-w";a:6:{s:4:"name";s:8:"pa_moc-w";s:5:"value";s:0:"";s:8:"position";i:14;s:10:"is_visible";i:1;s:12:"is_variation";i:0;s:11:"is_taxonomy";i:1;}s:13:"pa_napiecie-v";a:6:{s:4:"name";s:13:"pa_napiecie-v";s:5:"value";s:0:"";s:8:"position";i:15;s:10:"is_visible";i:1;s:12:"is_variation";i:0;s:11:"is_taxonomy";i:1;}s:10:"pa_trzonek";a:6:{s:4:"name";s:10:"pa_trzonek";s:5:"value";s:0:"";s:8:"position";i:16;s:10:"is_visible";i:1;s:12:"is_variation";i:0;s:11:"is_taxonomy";i:1;}}
158040 | Oprawa kanałowa MILO E27 IP44 czarna Kanlux 8092 |  | 8092/KAN | simple | 0 | Oświetlenie>Oświetlenie wewnętrzne>Oprawy natynkowe | [9 empty] | KANLUX; Objazdowa 1-3 41-922 Radzionków; kanlux@kanlux.pl | 165mm | [18 empty] | Czarny | [21 empty] | Szkło |  |  | 25 |  |  | 220-240 | [11 empty] | Kanlux | [13 empty] | MILO | [5 empty] | IP 44 |  |  | 100mm |  |  | E27 | [16 empty] | 110mm | [7 empty] | a:17:{s:8:"ean-gtin";a:6:{s:4:"name";s:10:"EAN (GTIN)";s:5:"value";s:13:"5905339080929";s:8:"position";i:0;s:10:"is_visible";i:1;s:12:"is_variation";i:0;s:11:"is_taxonomy";i:0;}s:14:"kod-producenta";a:6:{s:4:"name";s:14:"Kod producenta";s:5:"value";s:4:"8092";s:8:"position";i:1;s:10:"is_visible";i:1;s:12:"is_variation";i:0;s:11:"is_taxonomy";i:0;}s:8:"pa_seria";a:6:{s:4:"name";s:8:"pa_seria";s:5:"value";s:0:"";s:8:"position";i:3;s:10:"is_visible";i:1;s:12:"is_variation";i:0;s:11:"is_taxonomy";i:1;}s:5:"model";a:6:{s:4:"name";s:5:"Model";s:5:"value";s:5:"7040T";s:8:"position";i:4;s:10:"is_visible";i:1;s:12:"is_variation";i:0;s:11:"is_taxonomy";i:0;}s:21:"pa_stopien-ochrony-ip";a:6:{s:4:"name";s:21:"pa_stopien-ochrony-ip";s:5:"value";s:0:"";s:8:"position";i:5;s:10:"is_visible";i:1;s:12:"is_variation";i:0;s:11:"is_taxonomy";i:1;}s:17:"klasa-ochronnosci";a:6:{s:4:"name";s:18:"Klasa ochronności";s:5:"value";s:4:"IK06";s:8:"position";i:6;s:10:"is_visible";i:1;s:12:"is_variation";i:0;s:11:"is_taxonomy";i:0;}s:8:"pa_kolor";a:6:{s:4:"name";s:8:"pa_kolor";s:5:"value";s:0:"";s:8:"position";i:7;s:10:"is_visible";i:1;s:12:"is_variation";i:0;s:11:"is_taxonomy";i:1;}s:11:"pa_material";a:6:{s:4:"name";s:11:"pa_material";s:5:"value";s:0:"";s:8:"position";i:8;s:10:"is_visible";i:1;s:12:"is_variation";i:0;s:11:"is_taxonomy";i:1;}s:7:"wymiary";a:6:{s:4:"name";s:7:"Wymiary";s:5:"value";s:9:"165x100mm";s:8:"position";i:9;s:10:"is_visible";i:1;s:12:"is_variation";i:0;s:11:"is_taxonomy";i:0;}s:10:"pa_dlugosc";a:6:{s:4:"name";s:10:"pa_dlugosc";s:5:"value";s:0:"";s:8:"position";i:10;s:10:"is_visible";i:1;s:12:"is_variation";i:0;s:11:"is_taxonomy";i:1;}s:12:"pa_szerokosc";a:6:{s:4:"name";s:12:"pa_szerokosc";s:5:"value";s:0:"";s:8:"position";i:11;s:10:"is_visible";i:1;s:12:"is_variation";i:0;s:11:"is_taxonomy";i:1;}s:11:"pa_wysokosc";a:6:{s:4:"name";s:11:"pa_wysokosc";s:5:"value";s:0:"";s:8:"position";i:12;s:10:"is_visible";i:1;s:12:"is_variation";i:0;s:11:"is_taxonomy";i:1;}s:18:"pa_dane-producenta";a:6:{s:4:"name";s:18:"pa_dane-producenta";s:5:"value";s:0:"";s:8:"position";i:13;s:10:"is_visible";i:1;s:12:"is_variation";i:0;s:11:"is_taxonomy";i:1;}s:12:"pa_producent";a:6:{s:4:"name";s:12:"pa_producent";s:5:"value";s:0:"";s:8:"position";i:14;s:10:"is_visible";i:1;s:12:"is_variation";i:0;s:11:"is_taxonomy";i:1;}s:8:"pa_moc-w";a:6:{s:4:"name";s:8:"pa_moc-w";s:5:"value";s:0:"";s:8:"position";i:15;s:10:"is_visible";i:1;s:12:"is_variation";i:0;s:11:"is_taxonomy";i:1;}s:13:"pa_napiecie-v";a:6:{s:4:"name";s:13:"pa_napiecie-v";s:5:"value";s:0:"";s:8:"position";i:16;s:10:"is_visible";i:1;s:12:"is_variation";i:0;s:11:"is_taxonomy";i:1;}s:10:"pa_trzonek";a:6:{s:4:"name";s:10:"pa_trzonek";s:5:"value";s:0:"";s:8:"position";i:17;s:10:"is_visible";i:1;s:12:"is_variation";i:0;s:11:"is_taxonomy";i:1;}}
158042 | Panel LED podtynkowy BLINGO kwadratowy 38W 4560lm 4000K neutralne bialy Kanlux 37176 |  | 37176/KAN | simple | 0 | Oświetlenie>Oświetlenie przemysłowe wewnętrzne>Panele LED sufitowe |  | Neutralna | [7 empty] | KANLUX; Objazdowa 1-3 41-922 Radzionków; kanlux@kanlux.pl | 595mm | [18 empty] | Biały | [5 empty] | kwadratowa | [18 empty] | 38 |  |  | 220-240 | [11 empty] | Kanlux | [13 empty] | BLINGO | [5 empty] | IP 20 | 4560 |  | 595mm |  | 4000 | [17 empty] | 25mm | [7 empty] | a:20:{s:8:"ean-gtin";a:6:{s:4:"name";s:10:"EAN (GTIN)";s:5:"value";s:13:"5905339371768";s:8:"position";i:0;s:10:"is_visible";i:1;s:12:"is_variation";i:0;s:11:"is_taxonomy";i:0;}s:14:"kod-producenta";a:6:{s:4:"name";s:14:"Kod producenta";s:5:"value";s:5:"37176";s:8:"position";i:1;s:10:"is_visible";i:1;s:12:"is_variation";i:0;s:11:"is_taxonomy";i:0;}s:8:"pa_seria";a:6:{s:4:"name";s:8:"pa_seria";s:5:"value";s:0:"";s:8:"position";i:3;s:10:"is_visible";i:1;s:12:"is_variation";i:0;s:11:"is_taxonomy";i:1;}s:5:"model";a:6:{s:4:"name";s:5:"Model";s:5:"value";s:4:"60NW";s:8:"position";i:4;s:10:"is_visible";i:1;s:12:"is_variation";i:0;s:11:"is_taxonomy";i:0;}s:24:"pa_temperatura-barwowa-k";a:6:{s:4:"name";s:24:"pa_temperatura-barwowa-k";s:5:"value";s:0:"";s:8:"position";i:5;s:10:"is_visible";i:1;s:12:"is_variation";i:0;s:11:"is_taxonomy";i:1;}s:16:"pa_barwa-swiatla";a:6:{s:4:"name";s:16:"pa_barwa-swiatla";s:5:"value";s:0:"";s:8:"position";i:6;s:10:"is_visible";i:1;s:12:"is_variation";i:0;s:11:"is_taxonomy";i:1;}s:21:"pa_stopien-ochrony-ip";a:6:{s:4:"name";s:21:"pa_stopien-ochrony-ip";s:5:"value";s:0:"";s:8:"position";i:7;s:10:"is_visible";i:1;s:12:"is_variation";i:0;s:11:"is_taxonomy";i:1;}s:13:"kat-swiecenia";a:6:{s:4:"name";s:15:"Kąt świecenia";s:5:"value";s:5:"115°";s:8:"position";i:8;s:10:"is_visible";i:1;s:12:"is_variation";i:0;s:11:"is_taxonomy";i:0;}s:8:"pa_kolor";a:6:{s:4:"name";s:8:"pa_kolor";s:5:"value";s:0:"";s:8:"position";i:9;s:10:"is_visible";i:1;s:12:"is_variation";i:0;s:11:"is_taxonomy";i:1;}s:10:"pa_ksztalt";a:6:{s:4:"name";s:10:"pa_ksztalt";s:5:"value";s:0:"";s:8:"position";i:10;s:10:"is_visible";i:1;s:12:"is_variation";i:0;s:11:"is_taxonomy";i:1;}s:7:"wymiary";a:6:{s:4:"name";s:7:"Wymiary";s:5:"value";s:9:"595x595mm";s:8:"position";i:11;s:10:"is_visible";i:1;s:12:"is_variation";i:0;s:11:"is_taxonomy";i:0;}s:10:"pa_dlugosc";a:6:{s:4:"name";s:10:"pa_dlugosc";s:5:"value";s:0:"";s:8:"position";i:12;s:10:"is_visible";i:1;s:12:"is_variation";i:0;s:11:"is_taxonomy";i:1;}s:12:"pa_szerokosc";a:6:{s:4:"name";s:12:"pa_szerokosc";s:5:"value";s:0:"";s:8:"position";i:13;s:10:"is_visible";i:1;s:12:"is_variation";i:0;s:11:"is_taxonomy";i:1;}s:11:"pa_wysokosc";a:6:{s:4:"name";s:11:"pa_wysokosc";s:5:"value";s:0:"";s:8:"position";i:14;s:10:"is_visible";i:1;s:12:"is_variation";i:0;s:11:"is_taxonomy";i:1;}s:9:"gwarancja";a:6:{s:4:"name";s:9:"Gwarancja";s:5:"value";s:5:"5 lat";s:8:"position";i:15;s:10:"is_visible";i:1;s:12:"is_variation";i:0;s:11:"is_taxonomy";i:0;}s:18:"pa_dane-producenta";a:6:{s:4:"name";s:18:"pa_dane-producenta";s:5:"value";s:0:"";s:8:"position";i:16;s:10:"is_visible";i:1;s:12:"is_variation";i:0;s:11:"is_taxonomy";i:1;}s:12:"pa_producent";a:6:{s:4:"name";s:12:"pa_producent";s:5:"value";s:0:"";s:8:"position";i:17;s:10:"is_visible";i:1;s:12:"is_variation";i:0;s:11:"is_taxonomy";i:1;}s:8:"pa_moc-w";a:6:{s:4:"name";s:8:"pa_moc-w";s:5:"value";s:0:"";s:8:"position";i:18;s:10:"is_visible";i:1;s:12:"is_variation";i:0;s:11:"is_taxonomy";i:1;}s:13:"pa_napiecie-v";a:6:{s:4:"name";s:13:"pa_napiecie-v";s:5:"value";s:0:"";s:8:"position";i:19;s:10:"is_visible";i:1;s:12:"is_variation";i:0;s:11:"is_taxonomy";i:1;}s:23:"pa_strumien-swietlny-lm";a:6:{s:4:"name";s:23:"pa_strumien-swietlny-lm";s:5:"value";s:0:"";s:8:"position";i:20;s:10:"is_visible";i:1;s:12:"is_variation";i:0;s:11:"is_taxonomy";i:1;}}
158044 | Panel LED podtynkowy BLINGO prostokątny 38W 4560lm 4000K neutralne bialy Kanlux 37177 |  | 37177/KAN | simple | 0 | Oświetlenie>Oświetlenie przemysłowe wewnętrzne>Panele LED sufitowe |  | Neutralna | [7 empty] | KANLUX; Objazdowa 1-3 41-922 Radzionków; kanlux@kanlux.pl | 1195mm | [18 empty] | Biały | [5 empty] | prostokątna | [18 empty] | 38 |  |  | 220-240 | [11 empty] | Kanlux | [13 empty] | BLINGO | [5 empty] | IP 20 | 4560 |  | 295mm |  | 4000 | [17 empty] | 27mm | [7 empty] | a:20:{s:8:"ean-gtin";a:6:{s:4:"name";s:10:"EAN (GTIN)";s:5:"value";s:13:"5905339371775";s:8:"position";i:0;s:10:"is_visible";i:1;s:12:"is_variation";i:0;s:11:"is_taxonomy";i:0;}s:14:"kod-producenta";a:6:{s:4:"name";s:14:"Kod producenta";s:5:"value";s:5:"37177";s:8:"position";i:1;s:10:"is_visible";i:1;s:12:"is_variation";i:0;s:11:"is_taxonomy";i:0;}s:8:"pa_seria";a:6:{s:4:"name";s:8:"pa_seria";s:5:"value";s:0:"";s:8:"position";i:3;s:10:"is_visible";i:1;s:12:"is_variation";i:0;s:11:"is_taxonomy";i:1;}s:5:"model";a:6:{s:4:"name";s:5:"Model";s:5:"value";s:5:"120NW";s:8:"position";i:4;s:10:"is_visible";i:1;s:12:"is_variation";i:0;s:11:"is_taxonomy";i:0;}s:24:"pa_temperatura-barwowa-k";a:6:{s:4:"name";s:24:"pa_temperatura-barwowa-k";s:5:"value";s:0:"";s:8:"position";i:5;s:10:"is_visible";i:1;s:12:"is_variation";i:0;s:11:"is_taxonomy";i:1;}s:16:"pa_barwa-swiatla";a:6:{s:4:"name";s:16:"pa_barwa-swiatla";s:5:"value";s:0:"";s:8:"position";i:6;s:10:"is_visible";i:1;s:12:"is_variation";i:0;s:11:"is_taxonomy";i:1;}s:21:"pa_stopien-ochrony-ip";a:6:{s:4:"name";s:21:"pa_stopien-ochrony-ip";s:5:"value";s:0:"";s:8:"position";i:7;s:10:"is_visible";i:1;s:12:"is_variation";i:0;s:11:"is_taxonomy";i:1;}s:13:"kat-swiecenia";a:6:{s:4:"name";s:15:"Kąt świecenia";s:5:"value";s:5:"115°";s:8:"position";i:8;s:10:"is_visible";i:1;s:12:"is_variation";i:0;s:11:"is_taxonomy";i:0;}s:8:"pa_kolor";a:6:{s:4:"name";s:8:"pa_kolor";s:5:"value";s:0:"";s:8:"position";i:9;s:10:"is_visible";i:1;s:12:"is_variation";i:0;s:11:"is_taxonomy";i:1;}s:10:"pa_ksztalt";a:6:{s:4:"name";s:10:"pa_ksztalt";s:5:"value";s:0:"";s:8:"position";i:10;s:10:"is_visible";i:1;s:12:"is_variation";i:0;s:11:"is_taxonomy";i:1;}s:7:"wymiary";a:6:{s:4:"name";s:7:"Wymiary";s:5:"value";s:10:"1195x295mm";s:8:"position";i:11;s:10:"is_visible";i:1;s:12:"is_variation";i:0;s:11:"is_taxonomy";i:0;}s:10:"pa_dlugosc";a:6:{s:4:"name";s:10:"pa_dlugosc";s:5:"value";s:0:"";s:8:"position";i:12;s:10:"is_visible";i:1;s:12:"is_variation";i:0;s:11:"is_taxonomy";i:1;}s:12:"pa_szerokosc";a:6:{s:4:"name";s:12:"pa_szerokosc";s:5:"value";s:0:"";s:8:"position";i:13;s:10:"is_visible";i:1;s:12:"is_variation";i:0;s:11:"is_taxonomy";i:1;}s:11:"pa_wysokosc";a:6:{s:4:"name";s:11:"pa_wysokosc";s:5:"value";s:0:"";s:8:"position";i:14;s:10:"is_visible";i:1;s:12:"is_variation";i:0;s:11:"is_taxonomy";i:1;}s:9:"gwarancja";a:6:{s:4:"name";s:9:"Gwarancja";s:5:"value";s:5:"5 lat";s:8:"position";i:15;s:10:"is_visible";i:1;s:12:"is_variation";i:0;s:11:"is_taxonomy";i:0;}s:18:"pa_dane-producenta";a:6:{s:4:"name";s:18:"pa_dane-producenta";s:5:"value";s:0:"";s:8:"position";i:16;s:10:"is_visible";i:1;s:12:"is_variation";i:0;s:11:"is_taxonomy";i:1;}s:12:"pa_producent";a:6:{s:4:"name";s:12:"pa_producent";s:5:"value";s:0:"";s:8:"position";i:17;s:10:"is_visible";i:1;s:12:"is_variation";i:0;s:11:"is_taxonomy";i:1;}s:8:"pa_moc-w";a:6:{s:4:"name";s:8:"pa_moc-w";s:5:"value";s:0:"";s:8:"position";i:18;s:10:"is_visible";i:1;s:12:"is_variation";i:0;s:11:"is_taxonomy";i:1;}s:13:"pa_napiecie-v";a:6:{s:4:"name";s:13:"pa_napiecie-v";s:5:"value";s:0:"";s:8:"position";i:19;s:10:"is_visible";i:1;s:12:"is_variation";i:0;s:11:"is_taxonomy";i:1;}s:23:"pa_strumien-swietlny-lm";a:6:{s:4:"name";s:23:"pa_strumien-swietlny-lm";s:5:"value";s:0:"";s:8:"position";i:20;s:10:"is_visible";i:1;s:12:"is_variation";i:0;s:11:"is_taxonomy";i:1;}}
158046 | Panel LED podtynkowy BLINGO kwadratowy 34W 4080lm 6500K chłodnobiałe bialy Kanlux 37172 |  | 37172/KAN | simple | 0 | Oświetlenie>Oświetlenie przemysłowe wewnętrzne>Panele LED sufitowe |  | Zimna | [7 empty] | KANLUX; Objazdowa 1-3 41-922 Radzionków; kanlux@kanlux.pl | 595mm | [18 empty] | Biały | [5 empty] | kwadratowa | [18 empty] | 34 |  |  | 220-240 | [11 empty] | Kanlux | [13 empty] | BLINGO | [5 empty] | IP 20 | 4080 |  | 595mm |  | 6500 | [17 empty] | 25mm | [7 empty] | a:20:{s:8:"ean-gtin";a:6:{s:4:"name";s:10:"EAN (GTIN)";s:5:"value";s:13:"5905339371720";s:8:"position";i:0;s:10:"is_visible";i:1;s:12:"is_variation";i:0;s:11:"is_taxonomy";i:0;}s:14:"kod-producenta";a:6:{s:4:"name";s:14:"Kod producenta";s:5:"value";s:5:"37172";s:8:"position";i:1;s:10:"is_visible";i:1;s:12:"is_variation";i:0;s:11:"is_taxonomy";i:0;}s:8:"pa_seria";a:6:{s:4:"name";s:8:"pa_seria";s:5:"value";s:0:"";s:8:"position";i:3;s:10:"is_visible";i:1;s:12:"is_variation";i:0;s:11:"is_taxonomy";i:1;}s:5:"model";a:6:{s:4:"name";s:5:"Model";s:5:"value";s:4:"60CW";s:8:"position";i:4;s:10:"is_visible";i:1;s:12:"is_variation";i:0;s:11:"is_taxonomy";i:0;}s:24:"pa_temperatura-barwowa-k";a:6:{s:4:"name";s:24:"pa_temperatura-barwowa-k";s:5:"value";s:0:"";s:8:"position";i:5;s:10:"is_visible";i:1;s:12:"is_variation";i:0;s:11:"is_taxonomy";i:1;}s:16:"pa_barwa-swiatla";a:6:{s:4:"name";s:16:"pa_barwa-swiatla";s:5:"value";s:0:"";s:8:"position";i:6;s:10:"is_visible";i:1;s:12:"is_variation";i:0;s:11:"is_taxonomy";i:1;}s:21:"pa_stopien-ochrony-ip";a:6:{s:4:"name";s:21:"pa_stopien-ochrony-ip";s:5:"value";s:0:"";s:8:"position";i:7;s:10:"is_visible";i:1;s:12:"is_variation";i:0;s:11:"is_taxonomy";i:1;}s:13:"kat-swiecenia";a:6:{s:4:"name";s:15:"Kąt świecenia";s:5:"value";s:5:"115°";s:8:"position";i:8;s:10:"is_visible";i:1;s:12:"is_variation";i:0;s:11:"is_taxonomy";i:0;}s:8:"pa_kolor";a:6:{s:4:"name";s:8:"pa_kolor";s:5:"value";s:0:"";s:8:"position";i:9;s:10:"is_visible";i:1;s:12:"is_variation";i:0;s:11:"is_taxonomy";i:1;}s:10:"pa_ksztalt";a:6:{s:4:"name";s:10:"pa_ksztalt";s:5:"value";s:0:"";s:8:"position";i:10;s:10:"is_visible";i:1;s:12:"is_variation";i:0;s:11:"is_taxonomy";i:1;}s:7:"wymiary";a:6:{s:4:"name";s:7:"Wymiary";s:5:"value";s:9:"595x595mm";s:8:"position";i:11;s:10:"is_visible";i:1;s:12:"is_variation";i:0;s:11:"is_taxonomy";i:0;}s:10:"pa_dlugosc";a:6:{s:4:"name";s:10:"pa_dlugosc";s:5:"value";s:0:"";s:8:"position";i:12;s:10:"is_visible";i:1;s:12:"is_variation";i:0;s:11:"is_taxonomy";i:1;}s:12:"pa_szerokosc";a:6:{s:4:"name";s:12:"pa_szerokosc";s:5:"value";s:0:"";s:8:"position";i:13;s:10:"is_visible";i:1;s:12:"is_variation";i:0;s:11:"is_taxonomy";i:1;}s:11:"pa_wysokosc";a:6:{s:4:"name";s:11:"pa_wysokosc";s:5:"value";s:0:"";s:8:"position";i:14;s:10:"is_visible";i:1;s:12:"is_variation";i:0;s:11:"is_taxonomy";i:1;}s:9:"gwarancja";a:6:{s:4:"name";s:9:"Gwarancja";s:5:"value";s:5:"5 lat";s:8:"position";i:15;s:10:"is_visible";i:1;s:12:"is_variation";i:0;s:11:"is_taxonomy";i:0;}s:18:"pa_dane-producenta";a:6:{s:4:"name";s:18:"pa_dane-producenta";s:5:"value";s:0:"";s:8:"position";i:16;s:10:"is_visible";i:1;s:12:"is_variation";i:0;s:11:"is_taxonomy";i:1;}s:12:"pa_producent";a:6:{s:4:"name";s:12:"pa_producent";s:5:"value";s:0:"";s:8:"position";i:17;s:10:"is_visible";i:1;s:12:"is_variation";i:0;s:11:"is_taxonomy";i:1;}s:8:"pa_moc-w";a:6:{s:4:"name";s:8:"pa_moc-w";s:5:"value";s:0:"";s:8:"position";i:18;s:10:"is_visible";i:1;s:12:"is_variation";i:0;s:11:"is_taxonomy";i:1;}s:13:"pa_napiecie-v";a:6:{s:4:"name";s:13:"pa_napiecie-v";s:5:"value";s:0:"";s:8:"position";i:19;s:10:"is_visible";i:1;s:12:"is_variation";i:0;s:11:"is_taxonomy";i:1;}s:23:"pa_strumien-swietlny-lm";a:6:{s:4:"name";s:23:"pa_strumien-swietlny-lm";s:5:"value";s:0:"";s:8:"position";i:20;s:10:"is_visible";i:1;s:12:"is_variation";i:0;s:11:"is_taxonomy";i:1;}}
158048 | Panel LED podtynkowy BLINGO kwadratowy 24W 4320lm 4000K neutralne bialy Kanlux 37178 |  | 37178/KAN | simple | 0 | Oświetlenie>Oświetlenie przemysłowe wewnętrzne>Panele LED sufitowe |  | Neutralna | [7 empty] | KANLUX; Objazdowa 1-3 41-922 Radzionków; kanlux@kanlux.pl | 595mm | [18 empty] | Biały | [5 empty] | kwadratowa | [18 empty] | 24 |  |  | 220-240 | [11 empty] | Kanlux | [13 empty] | BLINGO | [5 empty] | IP 20 | 4320 |  | 595mm |  | 4000 | [17 empty] | 25mm | [7 empty] | a:20:{s:8:"ean-gtin";a:6:{s:4:"name";s:10:"EAN (GTIN)";s:5:"value";s:13:"5905339371782";s:8:"position";i:0;s:10:"is_visible";i:1;s:12:"is_variation";i:0;s:11:"is_taxonomy";i:0;}s:14:"kod-producenta";a:6:{s:4:"name";s:14:"Kod producenta";s:5:"value";s:5:"37178";s:8:"position";i:1;s:10:"is_visible";i:1;s:12:"is_variation";i:0;s:11:"is_taxonomy";i:0;}s:8:"pa_seria";a:6:{s:4:"name";s:8:"pa_seria";s:5:"value";s:0:"";s:8:"position";i:3;s:10:"is_visible";i:1;s:12:"is_variation";i:0;s:11:"is_taxonomy";i:1;}s:5:"model";a:6:{s:4:"name";s:5:"Model";s:5:"value";s:4:"60NW";s:8:"position";i:4;s:10:"is_visible";i:1;s:12:"is_variation";i:0;s:11:"is_taxonomy";i:0;}s:24:"pa_temperatura-barwowa-k";a:6:{s:4:"name";s:24:"pa_temperatura-barwowa-k";s:5:"value";s:0:"";s:8:"position";i:5;s:10:"is_visible";i:1;s:12:"is_variation";i:0;s:11:"is_taxonomy";i:1;}s:16:"pa_barwa-swiatla";a:6:{s:4:"name";s:16:"pa_barwa-swiatla";s:5:"value";s:0:"";s:8:"position";i:6;s:10:"is_visible";i:1;s:12:"is_variation";i:0;s:11:"is_taxonomy";i:1;}s:21:"pa_stopien-ochrony-ip";a:6:{s:4:"name";s:21:"pa_stopien-ochrony-ip";s:5:"value";s:0:"";s:8:"position";i:7;s:10:"is_visible";i:1;s:12:"is_variation";i:0;s:11:"is_taxonomy";i:1;}s:13:"kat-swiecenia";a:6:{s:4:"name";s:15:"Kąt świecenia";s:5:"value";s:5:"115°";s:8:"position";i:8;s:10:"is_visible";i:1;s:12:"is_variation";i:0;s:11:"is_taxonomy";i:0;}s:8:"pa_kolor";a:6:{s:4:"name";s:8:"pa_kolor";s:5:"value";s:0:"";s:8:"position";i:9;s:10:"is_visible";i:1;s:12:"is_variation";i:0;s:11:"is_taxonomy";i:1;}s:10:"pa_ksztalt";a:6:{s:4:"name";s:10:"pa_ksztalt";s:5:"value";s:0:"";s:8:"position";i:10;s:10:"is_visible";i:1;s:12:"is_variation";i:0;s:11:"is_taxonomy";i:1;}s:7:"wymiary";a:6:{s:4:"name";s:7:"Wymiary";s:5:"value";s:9:"595x595mm";s:8:"position";i:11;s:10:"is_visible";i:1;s:12:"is_variation";i:0;s:11:"is_taxonomy";i:0;}s:10:"pa_dlugosc";a:6:{s:4:"name";s:10:"pa_dlugosc";s:5:"value";s:0:"";s:8:"position";i:12;s:10:"is_visible";i:1;s:12:"is_variation";i:0;s:11:"is_taxonomy";i:1;}s:12:"pa_szerokosc";a:6:{s:4:"name";s:12:"pa_szerokosc";s:5:"value";s:0:"";s:8:"position";i:13;s:10:"is_visible";i:1;s:12:"is_variation";i:0;s:11:"is_taxonomy";i:1;}s:11:"pa_wysokosc";a:6:{s:4:"name";s:11:"pa_wysokosc";s:5:"value";s:0:"";s:8:"position";i:14;s:10:"is_visible";i:1;s:12:"is_variation";i:0;s:11:"is_taxonomy";i:1;}s:9:"gwarancja";a:6:{s:4:"name";s:9:"Gwarancja";s:5:"value";s:5:"5 lat";s:8:"position";i:15;s:10:"is_visible";i:1;s:12:"is_variation";i:0;s:11:"is_taxonomy";i:0;}s:18:"pa_dane-producenta";a:6:{s:4:"name";s:18:"pa_dane-producenta";s:5:"value";s:0:"";s:8:"position";i:16;s:10:"is_visible";i:1;s:12:"is_variation";i:0;s:11:"is_taxonomy";i:1;}s:12:"pa_producent";a:6:{s:4:"name";s:12:"pa_producent";s:5:"value";s:0:"";s:8:"position";i:17;s:10:"is_visible";i:1;s:12:"is_variation";i:0;s:11:"is_taxonomy";i:1;}s:8:"pa_moc-w";a:6:{s:4:"name";s:8:"pa_moc-w";s:5:"value";s:0:"";s:8:"position";i:18;s:10:"is_visible";i:1;s:12:"is_variation";i:0;s:11:"is_taxonomy";i:1;}s:13:"pa_napiecie-v";a:6:{s:4:"name";s:13:"pa_napiecie-v";s:5:"value";s:0:"";s:8:"position";i:19;s:10:"is_visible";i:1;s:12:"is_variation";i:0;s:11:"is_taxonomy";i:1;}s:23:"pa_strumien-swietlny-lm";a:6:{s:4:"name";s:23:"pa_strumien-swietlny-lm";s:5:"value";s:0:"";s:8:"position";i:20;s:10:"is_visible";i:1;s:12:"is_variation";i:0;s:11:"is_taxonomy";i:1;}}
158050 | Czujnik ruchu do oprawy hermetycznej MAH PRO Kanlux 38149 |  | 38149/KAN | simple | 0 | Oświetlenie>Oświetlenie przemysłowe wewnętrzne>Lampy hermetyczne | [8 empty] | z czujnikiem ruchu | KANLUX; Objazdowa 1-3 41-922 Radzionków; kanlux@kanlux.pl | [47 empty] | 220-240 | [11 empty] | Kanlux | [13 empty] | MAH PRO | [36 empty] | a:8:{s:8:"ean-gtin";a:6:{s:4:"name";s:10:"EAN (GTIN)";s:5:"value";s:13:"5905339381491";s:8:"position";i:0;s:10:"is_visible";i:1;s:12:"is_variation";i:0;s:11:"is_taxonomy";i:0;}s:14:"kod-producenta";a:6:{s:4:"name";s:14:"Kod producenta";s:5:"value";s:5:"38149";s:8:"position";i:1;s:10:"is_visible";i:1;s:12:"is_variation";i:0;s:11:"is_taxonomy";i:0;}s:8:"pa_seria";a:6:{s:4:"name";s:8:"pa_seria";s:5:"value";s:0:"";s:8:"position";i:3;s:10:"is_visible";i:1;s:12:"is_variation";i:0;s:11:"is_taxonomy";i:1;}s:5:"model";a:6:{s:4:"name";s:5:"Model";s:5:"value";s:16:"MAH PRO SENSOR C";s:8:"position";i:4;s:10:"is_visible";i:1;s:12:"is_variation";i:0;s:11:"is_taxonomy";i:0;}s:16:"pa_czujnik-ruchu";a:6:{s:4:"name";s:16:"pa_czujnik-ruchu";s:5:"value";s:0:"";s:8:"position";i:5;s:10:"is_visible";i:1;s:12:"is_variation";i:0;s:11:"is_taxonomy";i:1;}s:18:"pa_dane-producenta";a:6:{s:4:"name";s:18:"pa_dane-producenta";s:5:"value";s:0:"";s:8:"position";i:6;s:10:"is_visible";i:1;s:12:"is_variation";i:0;s:11:"is_taxonomy";i:1;}s:12:"pa_producent";a:6:{s:4:"name";s:12:"pa_producent";s:5:"value";s:0:"";s:8:"position";i:7;s:10:"is_visible";i:1;s:12:"is_variation";i:0;s:11:"is_taxonomy";i:1;}s:13:"pa_napiecie-v";a:6:{s:4:"name";s:13:"pa_napiecie-v";s:5:"value";s:0:"";s:8:"position";i:8;s:10:"is_visible";i:1;s:12:"is_variation";i:0;s:11:"is_taxonomy";i:1;}}
158052 | Oprawa hermetyczna LED MAH PRO 1500mm 52W 9200lm 4000K IP65 biała Kanlux 38141 |  | 38141/KAN | simple | 0 | Oświetlenie>Oświetlenie przemysłowe wewnętrzne>Lampy hermetyczne |  | Neutralna | [7 empty] | KANLUX; Objazdowa 1-3 41-922 Radzionków; kanlux@kanlux.pl | 1500mm | [18 empty] | Biały | [21 empty] | Tworzywo sztuczne |  |  | 52 |  |  | 220-240 | [11 empty] | Kanlux | [13 empty] | MAH PRO | [5 empty] | IP 65 | 9200 |  | 75mm |  | 4000 | [17 empty] | 75mm | [7 empty] | a:21:{s:8:"ean-gtin";a:6:{s:4:"name";s:10:"EAN (GTIN)";s:5:"value";s:13:"5905339381415";s:8:"position";i:0;s:10:"is_visible";i:1;s:12:"is_variation";i:0;s:11:"is_taxonomy";i:0;}s:14:"kod-producenta";a:6:{s:4:"name";s:14:"Kod producenta";s:5:"value";s:5:"38141";s:8:"position";i:1;s:10:"is_visible";i:1;s:12:"is_variation";i:0;s:11:"is_taxonomy";i:0;}s:8:"pa_seria";a:6:{s:4:"name";s:8:"pa_seria";s:5:"value";s:0:"";s:8:"position";i:3;s:10:"is_visible";i:1;s:12:"is_variation";i:0;s:11:"is_taxonomy";i:1;}s:5:"model";a:6:{s:4:"name";s:5:"Model";s:5:"value";s:6:"15R-NW";s:8:"position";i:4;s:10:"is_visible";i:1;s:12:"is_variation";i:0;s:11:"is_taxonomy";i:0;}s:24:"pa_temperatura-barwowa-k";a:6:{s:4:"name";s:24:"pa_temperatura-barwowa-k";s:5:"value";s:0:"";s:8:"position";i:5;s:10:"is_visible";i:1;s:12:"is_variation";i:0;s:11:"is_taxonomy";i:1;}s:16:"pa_barwa-swiatla";a:6:{s:4:"name";s:16:"pa_barwa-swiatla";s:5:"value";s:0:"";s:8:"position";i:6;s:10:"is_visible";i:1;s:12:"is_variation";i:0;s:11:"is_taxonomy";i:1;}s:21:"pa_stopien-ochrony-ip";a:6:{s:4:"name";s:21:"pa_stopien-ochrony-ip";s:5:"value";s:0:"";s:8:"position";i:7;s:10:"is_visible";i:1;s:12:"is_variation";i:0;s:11:"is_taxonomy";i:1;}s:17:"klasa-ochronnosci";a:6:{s:4:"name";s:18:"Klasa ochronności";s:5:"value";s:4:"IK08";s:8:"position";i:8;s:10:"is_visible";i:1;s:12:"is_variation";i:0;s:11:"is_taxonomy";i:0;}s:13:"kat-swiecenia";a:6:{s:4:"name";s:15:"Kąt świecenia";s:5:"value";s:5:"110°";s:8:"position";i:9;s:10:"is_visible";i:1;s:12:"is_variation";i:0;s:11:"is_taxonomy";i:0;}s:8:"pa_kolor";a:6:{s:4:"name";s:8:"pa_kolor";s:5:"value";s:0:"";s:8:"position";i:10;s:10:"is_visible";i:1;s:12:"is_variation";i:0;s:11:"is_taxonomy";i:1;}s:11:"pa_material";a:6:{s:4:"name";s:11:"pa_material";s:5:"value";s:0:"";s:8:"position";i:11;s:10:"is_visible";i:1;s:12:"is_variation";i:0;s:11:"is_taxonomy";i:1;}s:7:"wymiary";a:6:{s:4:"name";s:7:"Wymiary";s:5:"value";s:9:"1500x75mm";s:8:"position";i:12;s:10:"is_visible";i:1;s:12:"is_variation";i:0;s:11:"is_taxonomy";i:0;}s:10:"pa_dlugosc";a:6:{s:4:"name";s:10:"pa_dlugosc";s:5:"value";s:0:"";s:8:"position";i:13;s:10:"is_visible";i:1;s:12:"is_variation";i:0;s:11:"is_taxonomy";i:1;}s:12:"pa_szerokosc";a:6:{s:4:"name";s:12:"pa_szerokosc";s:5:"value";s:0:"";s:8:"position";i:14;s:10:"is_visible";i:1;s:12:"is_variation";i:0;s:11:"is_taxonomy";i:1;}s:11:"pa_wysokosc";a:6:{s:4:"name";s:11:"pa_wysokosc";s:5:"value";s:0:"";s:8:"position";i:15;s:10:"is_visible";i:1;s:12:"is_variation";i:0;s:11:"is_taxonomy";i:1;}s:9:"gwarancja";a:6:{s:4:"name";s:9:"Gwarancja";s:5:"value";s:5:"5 lat";s:8:"position";i:16;s:10:"is_visible";i:1;s:12:"is_variation";i:0;s:11:"is_taxonomy";i:0;}s:18:"pa_dane-producenta";a:6:{s:4:"name";s:18:"pa_dane-producenta";s:5:"value";s:0:"";s:8:"position";i:17;s:10:"is_visible";i:1;s:12:"is_variation";i:0;s:11:"is_taxonomy";i:1;}s:12:"pa_producent";a:6:{s:4:"name";s:12:"pa_producent";s:5:"value";s:0:"";s:8:"position";i:18;s:10:"is_visible";i:1;s:12:"is_variation";i:0;s:11:"is_taxonomy";i:1;}s:8:"pa_moc-w";a:6:{s:4:"name";s:8:"pa_moc-w";s:5:"value";s:0:"";s:8:"position";i:19;s:10:"is_visible";i:1;s:12:"is_variation";i:0;s:11:"is_taxonomy";i:1;}s:13:"pa_napiecie-v";a:6:{s:4:"name";s:13:"pa_napiecie-v";s:5:"value";s:0:"";s:8:"position";i:20;s:10:"is_visible";i:1;s:12:"is_variation";i:0;s:11:"is_taxonomy";i:1;}s:23:"pa_strumien-swietlny-lm";a:6:{s:4:"name";s:23:"pa_strumien-swietlny-lm";s:5:"value";s:0:"";s:8:"position";i:21;s:10:"is_visible";i:1;s:12:"is_variation";i:0;s:11:"is_taxonomy";i:1;}}
158054 | Oprawa hermetyczna LED MAH PRO 1200mm 38W 6720lm 4000K IP65 biała Kanlux 38140 |  | 38140/KAN | simple | 0 | Oświetlenie>Oświetlenie przemysłowe wewnętrzne>Lampy hermetyczne |  | Neutralna | [7 empty] | KANLUX; Objazdowa 1-3 41-922 Radzionków; kanlux@kanlux.pl | 1200mm | [18 empty] | Biały | [21 empty] | Tworzywo sztuczne |  |  | 38 |  |  | 220-240 | [11 empty] | Kanlux | [13 empty] | MAH PRO | [5 empty] | IP 65 | 6720 |  | 75mm |  | 4000 | [17 empty] | 75mm | [7 empty] | a:21:{s:8:"ean-gtin";a:6:{s:4:"name";s:10:"EAN (GTIN)";s:5:"value";s:13:"5905339381408";s:8:"position";i:0;s:10:"is_visible";i:1;s:12:"is_variation";i:0;s:11:"is_taxonomy";i:0;}s:14:"kod-producenta";a:6:{s:4:"name";s:14:"Kod producenta";s:5:"value";s:5:"38140";s:8:"position";i:1;s:10:"is_visible";i:1;s:12:"is_variation";i:0;s:11:"is_taxonomy";i:0;}s:8:"pa_seria";a:6:{s:4:"name";s:8:"pa_seria";s:5:"value";s:0:"";s:8:"position";i:3;s:10:"is_visible";i:1;s:12:"is_variation";i:0;s:11:"is_taxonomy";i:1;}s:5:"model";a:6:{s:4:"name";s:5:"Model";s:5:"value";s:6:"12R-NW";s:8:"position";i:4;s:10:"is_visible";i:1;s:12:"is_variation";i:0;s:11:"is_taxonomy";i:0;}s:24:"pa_temperatura-barwowa-k";a:6:{s:4:"name";s:24:"pa_temperatura-barwowa-k";s:5:"value";s:0:"";s:8:"position";i:5;s:10:"is_visible";i:1;s:12:"is_variation";i:0;s:11:"is_taxonomy";i:1;}s:16:"pa_barwa-swiatla";a:6:{s:4:"name";s:16:"pa_barwa-swiatla";s:5:"value";s:0:"";s:8:"position";i:6;s:10:"is_visible";i:1;s:12:"is_variation";i:0;s:11:"is_taxonomy";i:1;}s:21:"pa_stopien-ochrony-ip";a:6:{s:4:"name";s:21:"pa_stopien-ochrony-ip";s:5:"value";s:0:"";s:8:"position";i:7;s:10:"is_visible";i:1;s:12:"is_variation";i:0;s:11:"is_taxonomy";i:1;}s:17:"klasa-ochronnosci";a:6:{s:4:"name";s:18:"Klasa ochronności";s:5:"value";s:4:"IK08";s:8:"position";i:8;s:10:"is_visible";i:1;s:12:"is_variation";i:0;s:11:"is_taxonomy";i:0;}s:13:"kat-swiecenia";a:6:{s:4:"name";s:15:"Kąt świecenia";s:5:"value";s:5:"110°";s:8:"position";i:9;s:10:"is_visible";i:1;s:12:"is_variation";i:0;s:11:"is_taxonomy";i:0;}s:8:"pa_kolor";a:6:{s:4:"name";s:8:"pa_kolor";s:5:"value";s:0:"";s:8:"position";i:10;s:10:"is_visible";i:1;s:12:"is_variation";i:0;s:11:"is_taxonomy";i:1;}s:11:"pa_material";a:6:{s:4:"name";s:11:"pa_material";s:5:"value";s:0:"";s:8:"position";i:11;s:10:"is_visible";i:1;s:12:"is_variation";i:0;s:11:"is_taxonomy";i:1;}s:7:"wymiary";a:6:{s:4:"name";s:7:"Wymiary";s:5:"value";s:9:"1200x75mm";s:8:"position";i:12;s:10:"is_visible";i:1;s:12:"is_variation";i:0;s:11:"is_taxonomy";i:0;}s:10:"pa_dlugosc";a:6:{s:4:"name";s:10:"pa_dlugosc";s:5:"value";s:0:"";s:8:"position";i:13;s:10:"is_visible";i:1;s:12:"is_variation";i:0;s:11:"is_taxonomy";i:1;}s:12:"pa_szerokosc";a:6:{s:4:"name";s:12:"pa_szerokosc";s:5:"value";s:0:"";s:8:"position";i:14;s:10:"is_visible";i:1;s:12:"is_variation";i:0;s:11:"is_taxonomy";i:1;}s:11:"pa_wysokosc";a:6:{s:4:"name";s:11:"pa_wysokosc";s:5:"value";s:0:"";s:8:"position";i:15;s:10:"is_visible";i:1;s:12:"is_variation";i:0;s:11:"is_taxonomy";i:1;}s:9:"gwarancja";a:6:{s:4:"name";s:9:"Gwarancja";s:5:"value";s:5:"5 lat";s:8:"position";i:16;s:10:"is_visible";i:1;s:12:"is_variation";i:0;s:11:"is_taxonomy";i:0;}s:18:"pa_dane-producenta";a:6:{s:4:"name";s:18:"pa_dane-producenta";s:5:"value";s:0:"";s:8:"position";i:17;s:10:"is_visible";i:1;s:12:"is_variation";i:0;s:11:"is_taxonomy";i:1;}s:12:"pa_producent";a:6:{s:4:"name";s:12:"pa_producent";s:5:"value";s:0:"";s:8:"position";i:18;s:10:"is_visible";i:1;s:12:"is_variation";i:0;s:11:"is_taxonomy";i:1;}s:8:"pa_moc-w";a:6:{s:4:"name";s:8:"pa_moc-w";s:5:"value";s:0:"";s:8:"position";i:19;s:10:"is_visible";i:1;s:12:"is_variation";i:0;s:11:"is_taxonomy";i:1;}s:13:"pa_napiecie-v";a:6:{s:4:"name";s:13:"pa_napiecie-v";s:5:"value";s:0:"";s:8:"position";i:20;s:10:"is_visible";i:1;s:12:"is_variation";i:0;s:11:"is_taxonomy";i:1;}s:23:"pa_strumien-swietlny-lm";a:6:{s:4:"name";s:23:"pa_strumien-swietlny-lm";s:5:"value";s:0:"";s:8:"position";i:21;s:10:"is_visible";i:1;s:12:"is_variation";i:0;s:11:"is_taxonomy";i:1;}}
158056 | Oprawa hermetyczna LED TP STRONG 150cm 90W 12000lm 133lm/W 4000K IP65 biała Kanlux 33172 |  | 33172/KAN | simple | 0 | Oświetlenie>Oświetlenie przemysłowe wewnętrzne>Lampy hermetyczne |  | Neutralna | [7 empty] | KANLUX; Objazdowa 1-3 41-922 Radzionków; kanlux@kanlux.pl | 150cm | [18 empty] | Biały | [21 empty] | Tworzywo sztuczne |  |  | 90 |  |  | 220-240 | [11 empty] | Kanlux | [13 empty] | TP STRONG LED | [5 empty] | IP 65 | 12000 |  | 7cm |  | 4000 | [17 empty] | 63mm | [7 empty] | a:21:{s:8:"ean-gtin";a:6:{s:4:"name";s:10:"EAN (GTIN)";s:5:"value";s:13:"5905339331724";s:8:"position";i:0;s:10:"is_visible";i:1;s:12:"is_variation";i:0;s:11:"is_taxonomy";i:0;}s:14:"kod-producenta";a:6:{s:4:"name";s:14:"Kod producenta";s:5:"value";s:5:"33172";s:8:"position";i:1;s:10:"is_visible";i:1;s:12:"is_variation";i:0;s:11:"is_taxonomy";i:0;}s:8:"pa_seria";a:6:{s:4:"name";s:8:"pa_seria";s:5:"value";s:0:"";s:8:"position";i:3;s:10:"is_visible";i:1;s:12:"is_variation";i:0;s:11:"is_taxonomy";i:1;}s:5:"model";a:6:{s:4:"name";s:5:"Model";s:5:"value";s:20:"TP STRONG LED 90W-NW";s:8:"position";i:4;s:10:"is_visible";i:1;s:12:"is_variation";i:0;s:11:"is_taxonomy";i:0;}s:24:"pa_temperatura-barwowa-k";a:6:{s:4:"name";s:24:"pa_temperatura-barwowa-k";s:5:"value";s:0:"";s:8:"position";i:5;s:10:"is_visible";i:1;s:12:"is_variation";i:0;s:11:"is_taxonomy";i:1;}s:16:"pa_barwa-swiatla";a:6:{s:4:"name";s:16:"pa_barwa-swiatla";s:5:"value";s:0:"";s:8:"position";i:6;s:10:"is_visible";i:1;s:12:"is_variation";i:0;s:11:"is_taxonomy";i:1;}s:21:"pa_stopien-ochrony-ip";a:6:{s:4:"name";s:21:"pa_stopien-ochrony-ip";s:5:"value";s:0:"";s:8:"position";i:7;s:10:"is_visible";i:1;s:12:"is_variation";i:0;s:11:"is_taxonomy";i:1;}s:17:"klasa-ochronnosci";a:6:{s:4:"name";s:18:"Klasa ochronności";s:5:"value";s:4:"IK08";s:8:"position";i:8;s:10:"is_visible";i:1;s:12:"is_variation";i:0;s:11:"is_taxonomy";i:0;}s:13:"kat-swiecenia";a:6:{s:4:"name";s:15:"Kąt świecenia";s:5:"value";s:5:"125°";s:8:"position";i:9;s:10:"is_visible";i:1;s:12:"is_variation";i:0;s:11:"is_taxonomy";i:0;}s:8:"pa_kolor";a:6:{s:4:"name";s:8:"pa_kolor";s:5:"value";s:0:"";s:8:"position";i:10;s:10:"is_visible";i:1;s:12:"is_variation";i:0;s:11:"is_taxonomy";i:1;}s:11:"pa_material";a:6:{s:4:"name";s:11:"pa_material";s:5:"value";s:0:"";s:8:"position";i:11;s:10:"is_visible";i:1;s:12:"is_variation";i:0;s:11:"is_taxonomy";i:1;}s:7:"wymiary";a:6:{s:4:"name";s:7:"Wymiary";s:5:"value";s:11:"150cm x 7cm";s:8:"position";i:12;s:10:"is_visible";i:1;s:12:"is_variation";i:0;s:11:"is_taxonomy";i:0;}s:10:"pa_dlugosc";a:6:{s:4:"name";s:10:"pa_dlugosc";s:5:"value";s:0:"";s:8:"position";i:13;s:10:"is_visible";i:1;s:12:"is_variation";i:0;s:11:"is_taxonomy";i:1;}s:12:"pa_szerokosc";a:6:{s:4:"name";s:12:"pa_szerokosc";s:5:"value";s:0:"";s:8:"position";i:14;s:10:"is_visible";i:1;s:12:"is_variation";i:0;s:11:"is_taxonomy";i:1;}s:11:"pa_wysokosc";a:6:{s:4:"name";s:11:"pa_wysokosc";s:5:"value";s:0:"";s:8:"position";i:15;s:10:"is_visible";i:1;s:12:"is_variation";i:0;s:11:"is_taxonomy";i:1;}s:9:"gwarancja";a:6:{s:4:"name";s:9:"Gwarancja";s:5:"value";s:5:"5 lat";s:8:"position";i:16;s:10:"is_visible";i:1;s:12:"is_variation";i:0;s:11:"is_taxonomy";i:0;}s:18:"pa_dane-producenta";a:6:{s:4:"name";s:18:"pa_dane-producenta";s:5:"value";s:0:"";s:8:"position";i:17;s:10:"is_visible";i:1;s:12:"is_variation";i:0;s:11:"is_taxonomy";i:1;}s:12:"pa_producent";a:6:{s:4:"name";s:12:"pa_producent";s:5:"value";s:0:"";s:8:"position";i:18;s:10:"is_visible";i:1;s:12:"is_variation";i:0;s:11:"is_taxonomy";i:1;}s:8:"pa_moc-w";a:6:{s:4:"name";s:8:"pa_moc-w";s:5:"value";s:0:"";s:8:"position";i:19;s:10:"is_visible";i:1;s:12:"is_variation";i:0;s:11:"is_taxonomy";i:1;}s:13:"pa_napiecie-v";a:6:{s:4:"name";s:13:"pa_napiecie-v";s:5:"value";s:0:"";s:8:"position";i:20;s:10:"is_visible";i:1;s:12:"is_variation";i:0;s:11:"is_taxonomy";i:1;}s:23:"pa_strumien-swietlny-lm";a:6:{s:4:"name";s:23:"pa_strumien-swietlny-lm";s:5:"value";s:0:"";s:8:"position";i:21;s:10:"is_visible";i:1;s:12:"is_variation";i:0;s:11:"is_taxonomy";i:1;}}
158058 | Oprawa hermetyczna LED TP STRONG 150cm 75W 10000lm 133lm/W 4000K IP65 biała Kanlux 33171 |  | 33171/KAN | simple | 0 | Oświetlenie>Oświetlenie przemysłowe wewnętrzne>Lampy hermetyczne |  | Neutralna | [7 empty] | KANLUX; Objazdowa 1-3 41-922 Radzionków; kanlux@kanlux.pl | 150cm | [18 empty] | Biały | [21 empty] | Tworzywo sztuczne |  |  | 75 |  |  | 220-240 | [11 empty] | Kanlux | [13 empty] | TP STRONG LED | [5 empty] | IP 65 | 10000 |  | 7cm |  | 4000 | [17 empty] | 63mm | [7 empty] | a:21:{s:8:"ean-gtin";a:6:{s:4:"name";s:10:"EAN (GTIN)";s:5:"value";s:13:"5905339331717";s:8:"position";i:0;s:10:"is_visible";i:1;s:12:"is_variation";i:0;s:11:"is_taxonomy";i:0;}s:14:"kod-producenta";a:6:{s:4:"name";s:14:"Kod producenta";s:5:"value";s:5:"33171";s:8:"position";i:1;s:10:"is_visible";i:1;s:12:"is_variation";i:0;s:11:"is_taxonomy";i:0;}s:8:"pa_seria";a:6:{s:4:"name";s:8:"pa_seria";s:5:"value";s:0:"";s:8:"position";i:3;s:10:"is_visible";i:1;s:12:"is_variation";i:0;s:11:"is_taxonomy";i:1;}s:5:"model";a:6:{s:4:"name";s:5:"Model";s:5:"value";s:20:"TP STRONG LED 75W-NW";s:8:"position";i:4;s:10:"is_visible";i:1;s:12:"is_variation";i:0;s:11:"is_taxonomy";i:0;}s:24:"pa_temperatura-barwowa-k";a:6:{s:4:"name";s:24:"pa_temperatura-barwowa-k";s:5:"value";s:0:"";s:8:"position";i:5;s:10:"is_visible";i:1;s:12:"is_variation";i:0;s:11:"is_taxonomy";i:1;}s:16:"pa_barwa-swiatla";a:6:{s:4:"name";s:16:"pa_barwa-swiatla";s:5:"value";s:0:"";s:8:"position";i:6;s:10:"is_visible";i:1;s:12:"is_variation";i:0;s:11:"is_taxonomy";i:1;}s:21:"pa_stopien-ochrony-ip";a:6:{s:4:"name";s:21:"pa_stopien-ochrony-ip";s:5:"value";s:0:"";s:8:"position";i:7;s:10:"is_visible";i:1;s:12:"is_variation";i:0;s:11:"is_taxonomy";i:1;}s:17:"klasa-ochronnosci";a:6:{s:4:"name";s:18:"Klasa ochronności";s:5:"value";s:4:"IK08";s:8:"position";i:8;s:10:"is_visible";i:1;s:12:"is_variation";i:0;s:11:"is_taxonomy";i:0;}s:13:"kat-swiecenia";a:6:{s:4:"name";s:15:"Kąt świecenia";s:5:"value";s:5:"125°";s:8:"position";i:9;s:10:"is_visible";i:1;s:12:"is_variation";i:0;s:11:"is_taxonomy";i:0;}s:8:"pa_kolor";a:6:{s:4:"name";s:8:"pa_kolor";s:5:"value";s:0:"";s:8:"position";i:10;s:10:"is_visible";i:1;s:12:"is_variation";i:0;s:11:"is_taxonomy";i:1;}s:11:"pa_material";a:6:{s:4:"name";s:11:"pa_material";s:5:"value";s:0:"";s:8:"position";i:11;s:10:"is_visible";i:1;s:12:"is_variation";i:0;s:11:"is_taxonomy";i:1;}s:7:"wymiary";a:6:{s:4:"name";s:7:"Wymiary";s:5:"value";s:11:"150cm x 7cm";s:8:"position";i:12;s:10:"is_visible";i:1;s:12:"is_variation";i:0;s:11:"is_taxonomy";i:0;}s:10:"pa_dlugosc";a:6:{s:4:"name";s:10:"pa_dlugosc";s:5:"value";s:0:"";s:8:"position";i:13;s:10:"is_visible";i:1;s:12:"is_variation";i:0;s:11:"is_taxonomy";i:1;}s:12:"pa_szerokosc";a:6:{s:4:"name";s:12:"pa_szerokosc";s:5:"value";s:0:"";s:8:"position";i:14;s:10:"is_visible";i:1;s:12:"is_variation";i:0;s:11:"is_taxonomy";i:1;}s:11:"pa_wysokosc";a:6:{s:4:"name";s:11:"pa_wysokosc";s:5:"value";s:0:"";s:8:"position";i:15;s:10:"is_visible";i:1;s:12:"is_variation";i:0;s:11:"is_taxonomy";i:1;}s:9:"gwarancja";a:6:{s:4:"name";s:9:"Gwarancja";s:5:"value";s:5:"5 lat";s:8:"position";i:16;s:10:"is_visible";i:1;s:12:"is_variation";i:0;s:11:"is_taxonomy";i:0;}s:18:"pa_dane-producenta";a:6:{s:4:"name";s:18:"pa_dane-producenta";s:5:"value";s:0:"";s:8:"position";i:17;s:10:"is_visible";i:1;s:12:"is_variation";i:0;s:11:"is_taxonomy";i:1;}s:12:"pa_producent";a:6:{s:4:"name";s:12:"pa_producent";s:5:"value";s:0:"";s:8:"position";i:18;s:10:"is_visible";i:1;s:12:"is_variation";i:0;s:11:"is_taxonomy";i:1;}s:8:"pa_moc-w";a:6:{s:4:"name";s:8:"pa_moc-w";s:5:"value";s:0:"";s:8:"position";i:19;s:10:"is_visible";i:1;s:12:"is_variation";i:0;s:11:"is_taxonomy";i:1;}s:13:"pa_napiecie-v";a:6:{s:4:"name";s:13:"pa_napiecie-v";s:5:"value";s:0:"";s:8:"position";i:20;s:10:"is_visible";i:1;s:12:"is_variation";i:0;s:11:"is_taxonomy";i:1;}s:23:"pa_strumien-swietlny-lm";a:6:{s:4:"name";s:23:"pa_strumien-swietlny-lm";s:5:"value";s:0:"";s:8:"position";i:21;s:10:"is_visible";i:1;s:12:"is_variation";i:0;s:11:"is_taxonomy";i:1;}}
158060 | Oprawa hermetyczna LED TP STRONG 120cm 48W 6500lm 135lm/W 4000K IP65 biała Kanlux 33170 |  | 33170/KAN | simple | 0 | Oświetlenie>Oświetlenie przemysłowe wewnętrzne>Lampy hermetyczne |  | Neutralna | [7 empty] | KANLUX; Objazdowa 1-3 41-922 Radzionków; kanlux@kanlux.pl | 120cm | [18 empty] | Biały | [21 empty] | Tworzywo sztuczne |  |  | 48 |  |  | 220-240 | [11 empty] | Kanlux | [13 empty] | TP STRONG LED | [5 empty] | IP 65 | 6500 |  | 7cm |  | 4000 | [17 empty] | 63mm | [7 empty] | a:21:{s:8:"ean-gtin";a:6:{s:4:"name";s:10:"EAN (GTIN)";s:5:"value";s:13:"5905339331700";s:8:"position";i:0;s:10:"is_visible";i:1;s:12:"is_variation";i:0;s:11:"is_taxonomy";i:0;}s:14:"kod-producenta";a:6:{s:4:"name";s:14:"Kod producenta";s:5:"value";s:5:"33170";s:8:"position";i:1;s:10:"is_visible";i:1;s:12:"is_variation";i:0;s:11:"is_taxonomy";i:0;}s:8:"pa_seria";a:6:{s:4:"name";s:8:"pa_seria";s:5:"value";s:0:"";s:8:"position";i:3;s:10:"is_visible";i:1;s:12:"is_variation";i:0;s:11:"is_taxonomy";i:1;}s:5:"model";a:6:{s:4:"name";s:5:"Model";s:5:"value";s:20:"TP STRONG LED 48W-NW";s:8:"position";i:4;s:10:"is_visible";i:1;s:12:"is_variation";i:0;s:11:"is_taxonomy";i:0;}s:24:"pa_temperatura-barwowa-k";a:6:{s:4:"name";s:24:"pa_temperatura-barwowa-k";s:5:"value";s:0:"";s:8:"position";i:5;s:10:"is_visible";i:1;s:12:"is_variation";i:0;s:11:"is_taxonomy";i:1;}s:16:"pa_barwa-swiatla";a:6:{s:4:"name";s:16:"pa_barwa-swiatla";s:5:"value";s:0:"";s:8:"position";i:6;s:10:"is_visible";i:1;s:12:"is_variation";i:0;s:11:"is_taxonomy";i:1;}s:21:"pa_stopien-ochrony-ip";a:6:{s:4:"name";s:21:"pa_stopien-ochrony-ip";s:5:"value";s:0:"";s:8:"position";i:7;s:10:"is_visible";i:1;s:12:"is_variation";i:0;s:11:"is_taxonomy";i:1;}s:17:"klasa-ochronnosci";a:6:{s:4:"name";s:18:"Klasa ochronności";s:5:"value";s:4:"IK08";s:8:"position";i:8;s:10:"is_visible";i:1;s:12:"is_variation";i:0;s:11:"is_taxonomy";i:0;}s:13:"kat-swiecenia";a:6:{s:4:"name";s:15:"Kąt świecenia";s:5:"value";s:5:"125°";s:8:"position";i:9;s:10:"is_visible";i:1;s:12:"is_variation";i:0;s:11:"is_taxonomy";i:0;}s:8:"pa_kolor";a:6:{s:4:"name";s:8:"pa_kolor";s:5:"value";s:0:"";s:8:"position";i:10;s:10:"is_visible";i:1;s:12:"is_variation";i:0;s:11:"is_taxonomy";i:1;}s:11:"pa_material";a:6:{s:4:"name";s:11:"pa_material";s:5:"value";s:0:"";s:8:"position";i:11;s:10:"is_visible";i:1;s:12:"is_variation";i:0;s:11:"is_taxonomy";i:1;}s:7:"wymiary";a:6:{s:4:"name";s:7:"Wymiary";s:5:"value";s:11:"120cm x 7cm";s:8:"position";i:12;s:10:"is_visible";i:1;s:12:"is_variation";i:0;s:11:"is_taxonomy";i:0;}s:10:"pa_dlugosc";a:6:{s:4:"name";s:10:"pa_dlugosc";s:5:"value";s:0:"";s:8:"position";i:13;s:10:"is_visible";i:1;s:12:"is_variation";i:0;s:11:"is_taxonomy";i:1;}s:12:"pa_szerokosc";a:6:{s:4:"name";s:12:"pa_szerokosc";s:5:"value";s:0:"";s:8:"position";i:14;s:10:"is_visible";i:1;s:12:"is_variation";i:0;s:11:"is_taxonomy";i:1;}s:11:"pa_wysokosc";a:6:{s:4:"name";s:11:"pa_wysokosc";s:5:"value";s:0:"";s:8:"position";i:15;s:10:"is_visible";i:1;s:12:"is_variation";i:0;s:11:"is_taxonomy";i:1;}s:9:"gwarancja";a:6:{s:4:"name";s:9:"Gwarancja";s:5:"value";s:5:"5 lat";s:8:"position";i:16;s:10:"is_visible";i:1;s:12:"is_variation";i:0;s:11:"is_taxonomy";i:0;}s:18:"pa_dane-producenta";a:6:{s:4:"name";s:18:"pa_dane-producenta";s:5:"value";s:0:"";s:8:"position";i:17;s:10:"is_visible";i:1;s:12:"is_variation";i:0;s:11:"is_taxonomy";i:1;}s:12:"pa_producent";a:6:{s:4:"name";s:12:"pa_producent";s:5:"value";s:0:"";s:8:"position";i:18;s:10:"is_visible";i:1;s:12:"is_variation";i:0;s:11:"is_taxonomy";i:1;}s:8:"pa_moc-w";a:6:{s:4:"name";s:8:"pa_moc-w";s:5:"value";s:0:"";s:8:"position";i:19;s:10:"is_visible";i:1;s:12:"is_variation";i:0;s:11:"is_taxonomy";i:1;}s:13:"pa_napiecie-v";a:6:{s:4:"name";s:13:"pa_napiecie-v";s:5:"value";s:0:"";s:8:"position";i:20;s:10:"is_visible";i:1;s:12:"is_variation";i:0;s:11:"is_taxonomy";i:1;}s:23:"pa_strumien-swietlny-lm";a:6:{s:4:"name";s:23:"pa_strumien-swietlny-lm";s:5:"value";s:0:"";s:8:"position";i:21;s:10:"is_visible";i:1;s:12:"is_variation";i:0;s:11:"is_taxonomy";i:1;}}
158062 | Oprawa hermetyczna LED MAH HI 150cm 48W 6400lm 133lm/W 4000K IP65 szara Kanlux 22608 |  | 22608/KAN | simple | 0 | Oświetlenie>Oświetlenie przemysłowe wewnętrzne>Lampy hermetyczne |  | Neutralna | [7 empty] | KANLUX; Objazdowa 1-3 41-922 Radzionków; kanlux@kanlux.pl | 150cm | [18 empty] | Biały | Szary | [20 empty] | Tworzywo sztuczne |  |  | 48 |  |  | 220-240 | [11 empty] | Kanlux | [13 empty] | MAH LED HI | [5 empty] | IP 65 | 6400 |  | 80cm |  | 4000 | [17 empty] | 70mm | [7 empty] | a:22:{s:8:"ean-gtin";a:6:{s:4:"name";s:10:"EAN (GTIN)";s:5:"value";s:13:"5905339226082";s:8:"position";i:0;s:10:"is_visible";i:1;s:12:"is_variation";i:0;s:11:"is_taxonomy";i:0;}s:14:"kod-producenta";a:6:{s:4:"name";s:14:"Kod producenta";s:5:"value";s:5:"22608";s:8:"position";i:1;s:10:"is_visible";i:1;s:12:"is_variation";i:0;s:11:"is_taxonomy";i:0;}s:8:"pa_seria";a:6:{s:4:"name";s:8:"pa_seria";s:5:"value";s:0:"";s:8:"position";i:3;s:10:"is_visible";i:1;s:12:"is_variation";i:0;s:11:"is_taxonomy";i:1;}s:5:"model";a:6:{s:4:"name";s:5:"Model";s:5:"value";s:21:"MAH LED HI 48W-NW RYF";s:8:"position";i:4;s:10:"is_visible";i:1;s:12:"is_variation";i:0;s:11:"is_taxonomy";i:0;}s:24:"pa_temperatura-barwowa-k";a:6:{s:4:"name";s:24:"pa_temperatura-barwowa-k";s:5:"value";s:0:"";s:8:"position";i:5;s:10:"is_visible";i:1;s:12:"is_variation";i:0;s:11:"is_taxonomy";i:1;}s:16:"pa_barwa-swiatla";a:6:{s:4:"name";s:16:"pa_barwa-swiatla";s:5:"value";s:0:"";s:8:"position";i:6;s:10:"is_visible";i:1;s:12:"is_variation";i:0;s:11:"is_taxonomy";i:1;}s:21:"pa_stopien-ochrony-ip";a:6:{s:4:"name";s:21:"pa_stopien-ochrony-ip";s:5:"value";s:0:"";s:8:"position";i:7;s:10:"is_visible";i:1;s:12:"is_variation";i:0;s:11:"is_taxonomy";i:1;}s:17:"klasa-ochronnosci";a:6:{s:4:"name";s:18:"Klasa ochronności";s:5:"value";s:4:"IK08";s:8:"position";i:8;s:10:"is_visible";i:1;s:12:"is_variation";i:0;s:11:"is_taxonomy";i:0;}s:13:"kat-swiecenia";a:6:{s:4:"name";s:15:"Kąt świecenia";s:5:"value";s:5:"110°";s:8:"position";i:9;s:10:"is_visible";i:1;s:12:"is_variation";i:0;s:11:"is_taxonomy";i:0;}s:8:"pa_kolor";a:6:{s:4:"name";s:8:"pa_kolor";s:5:"value";s:0:"";s:8:"position";i:10;s:10:"is_visible";i:1;s:12:"is_variation";i:0;s:11:"is_taxonomy";i:1;}s:11:"pa_material";a:6:{s:4:"name";s:11:"pa_material";s:5:"value";s:0:"";s:8:"position";i:11;s:10:"is_visible";i:1;s:12:"is_variation";i:0;s:11:"is_taxonomy";i:1;}s:7:"wymiary";a:6:{s:4:"name";s:7:"Wymiary";s:5:"value";s:12:"150cm x 80cm";s:8:"position";i:12;s:10:"is_visible";i:1;s:12:"is_variation";i:0;s:11:"is_taxonomy";i:0;}s:10:"pa_dlugosc";a:6:{s:4:"name";s:10:"pa_dlugosc";s:5:"value";s:0:"";s:8:"position";i:13;s:10:"is_visible";i:1;s:12:"is_variation";i:0;s:11:"is_taxonomy";i:1;}s:12:"pa_szerokosc";a:6:{s:4:"name";s:12:"pa_szerokosc";s:5:"value";s:0:"";s:8:"position";i:14;s:10:"is_visible";i:1;s:12:"is_variation";i:0;s:11:"is_taxonomy";i:1;}s:11:"pa_wysokosc";a:6:{s:4:"name";s:11:"pa_wysokosc";s:5:"value";s:0:"";s:8:"position";i:15;s:10:"is_visible";i:1;s:12:"is_variation";i:0;s:11:"is_taxonomy";i:1;}s:9:"gwarancja";a:6:{s:4:"name";s:9:"Gwarancja";s:5:"value";s:5:"5 lat";s:8:"position";i:16;s:10:"is_visible";i:1;s:12:"is_variation";i:0;s:11:"is_taxonomy";i:0;}s:19:"pa_kolor-producenta";a:6:{s:4:"name";s:19:"pa_kolor-producenta";s:5:"value";s:0:"";s:8:"position";i:17;s:10:"is_visible";i:1;s:12:"is_variation";i:0;s:11:"is_taxonomy";i:1;}s:18:"pa_dane-producenta";a:6:{s:4:"name";s:18:"pa_dane-producenta";s:5:"value";s:0:"";s:8:"position";i:18;s:10:"is_visible";i:1;s:12:"is_variation";i:0;s:11:"is_taxonomy";i:1;}s:12:"pa_producent";a:6:{s:4:"name";s:12:"pa_producent";s:5:"value";s:0:"";s:8:"position";i:19;s:10:"is_visible";i:1;s:12:"is_variation";i:0;s:11:"is_taxonomy";i:1;}s:8:"pa_moc-w";a:6:{s:4:"name";s:8:"pa_moc-w";s:5:"value";s:0:"";s:8:"position";i:20;s:10:"is_visible";i:1;s:12:"is_variation";i:0;s:11:"is_taxonomy";i:1;}s:13:"pa_napiecie-v";a:6:{s:4:"name";s:13:"pa_napiecie-v";s:5:"value";s:0:"";s:8:"position";i:21;s:10:"is_visible";i:1;s:12:"is_variation";i:0;s:11:"is_taxonomy";i:1;}s:23:"pa_strumien-swietlny-lm";a:6:{s:4:"name";s:23:"pa_strumien-swietlny-lm";s:5:"value";s:0:"";s:8:"position";i:22;s:10:"is_visible";i:1;s:12:"is_variation";i:0;s:11:"is_taxonomy";i:1;}}
158064 | Oprawa hermetyczna LED MAH HI 120cm 38W 5000lm 132lm/W 4000K IP65 szara Kanlux 22607 |  | 22607/KAN | simple | 0 | Oświetlenie>Oświetlenie przemysłowe wewnętrzne>Lampy hermetyczne |  | Neutralna | [7 empty] | KANLUX; Objazdowa 1-3 41-922 Radzionków; kanlux@kanlux.pl | 120cm | [18 empty] | Biały | Szary | [20 empty] | Tworzywo sztuczne |  |  | 38 |  |  | 220-240 | [11 empty] | Kanlux | [13 empty] | MAH LED HI | [5 empty] | IP 65 | 5000 |  | 80cm |  | 4000 | [17 empty] | 70mm | [7 empty] | a:22:{s:8:"ean-gtin";a:6:{s:4:"name";s:10:"EAN (GTIN)";s:5:"value";s:13:"5905339226075";s:8:"position";i:0;s:10:"is_visible";i:1;s:12:"is_variation";i:0;s:11:"is_taxonomy";i:0;}s:14:"kod-producenta";a:6:{s:4:"name";s:14:"Kod producenta";s:5:"value";s:5:"22607";s:8:"position";i:1;s:10:"is_visible";i:1;s:12:"is_variation";i:0;s:11:"is_taxonomy";i:0;}s:8:"pa_seria";a:6:{s:4:"name";s:8:"pa_seria";s:5:"value";s:0:"";s:8:"position";i:3;s:10:"is_visible";i:1;s:12:"is_variation";i:0;s:11:"is_taxonomy";i:1;}s:5:"model";a:6:{s:4:"name";s:5:"Model";s:5:"value";s:21:"MAH LED HI 38W-NW RYF";s:8:"position";i:4;s:10:"is_visible";i:1;s:12:"is_variation";i:0;s:11:"is_taxonomy";i:0;}s:24:"pa_temperatura-barwowa-k";a:6:{s:4:"name";s:24:"pa_temperatura-barwowa-k";s:5:"value";s:0:"";s:8:"position";i:5;s:10:"is_visible";i:1;s:12:"is_variation";i:0;s:11:"is_taxonomy";i:1;}s:16:"pa_barwa-swiatla";a:6:{s:4:"name";s:16:"pa_barwa-swiatla";s:5:"value";s:0:"";s:8:"position";i:6;s:10:"is_visible";i:1;s:12:"is_variation";i:0;s:11:"is_taxonomy";i:1;}s:21:"pa_stopien-ochrony-ip";a:6:{s:4:"name";s:21:"pa_stopien-ochrony-ip";s:5:"value";s:0:"";s:8:"position";i:7;s:10:"is_visible";i:1;s:12:"is_variation";i:0;s:11:"is_taxonomy";i:1;}s:17:"klasa-ochronnosci";a:6:{s:4:"name";s:18:"Klasa ochronności";s:5:"value";s:4:"IK08";s:8:"position";i:8;s:10:"is_visible";i:1;s:12:"is_variation";i:0;s:11:"is_taxonomy";i:0;}s:13:"kat-swiecenia";a:6:{s:4:"name";s:15:"Kąt świecenia";s:5:"value";s:5:"110°";s:8:"position";i:9;s:10:"is_visible";i:1;s:12:"is_variation";i:0;s:11:"is_taxonomy";i:0;}s:8:"pa_kolor";a:6:{s:4:"name";s:8:"pa_kolor";s:5:"value";s:0:"";s:8:"position";i:10;s:10:"is_visible";i:1;s:12:"is_variation";i:0;s:11:"is_taxonomy";i:1;}s:11:"pa_material";a:6:{s:4:"name";s:11:"pa_material";s:5:"value";s:0:"";s:8:"position";i:11;s:10:"is_visible";i:1;s:12:"is_variation";i:0;s:11:"is_taxonomy";i:1;}s:7:"wymiary";a:6:{s:4:"name";s:7:"Wymiary";s:5:"value";s:12:"120cm x 80cm";s:8:"position";i:12;s:10:"is_visible";i:1;s:12:"is_variation";i:0;s:11:"is_taxonomy";i:0;}s:10:"pa_dlugosc";a:6:{s:4:"name";s:10:"pa_dlugosc";s:5:"value";s:0:"";s:8:"position";i:13;s:10:"is_visible";i:1;s:12:"is_variation";i:0;s:11:"is_taxonomy";i:1;}s:12:"pa_szerokosc";a:6:{s:4:"name";s:12:"pa_szerokosc";s:5:"value";s:0:"";s:8:"position";i:14;s:10:"is_visible";i:1;s:12:"is_variation";i:0;s:11:"is_taxonomy";i:1;}s:11:"pa_wysokosc";a:6:{s:4:"name";s:11:"pa_wysokosc";s:5:"value";s:0:"";s:8:"position";i:15;s:10:"is_visible";i:1;s:12:"is_variation";i:0;s:11:"is_taxonomy";i:1;}s:9:"gwarancja";a:6:{s:4:"name";s:9:"Gwarancja";s:5:"value";s:5:"5 lat";s:8:"position";i:16;s:10:"is_visible";i:1;s:12:"is_variation";i:0;s:11:"is_taxonomy";i:0;}s:19:"pa_kolor-producenta";a:6:{s:4:"name";s:19:"pa_kolor-producenta";s:5:"value";s:0:"";s:8:"position";i:17;s:10:"is_visible";i:1;s:12:"is_variation";i:0;s:11:"is_taxonomy";i:1;}s:18:"pa_dane-producenta";a:6:{s:4:"name";s:18:"pa_dane-producenta";s:5:"value";s:0:"";s:8:"position";i:18;s:10:"is_visible";i:1;s:12:"is_variation";i:0;s:11:"is_taxonomy";i:1;}s:12:"pa_producent";a:6:{s:4:"name";s:12:"pa_producent";s:5:"value";s:0:"";s:8:"position";i:19;s:10:"is_visible";i:1;s:12:"is_variation";i:0;s:11:"is_taxonomy";i:1;}s:8:"pa_moc-w";a:6:{s:4:"name";s:8:"pa_moc-w";s:5:"value";s:0:"";s:8:"position";i:20;s:10:"is_visible";i:1;s:12:"is_variation";i:0;s:11:"is_taxonomy";i:1;}s:13:"pa_napiecie-v";a:6:{s:4:"name";s:13:"pa_napiecie-v";s:5:"value";s:0:"";s:8:"position";i:21;s:10:"is_visible";i:1;s:12:"is_variation";i:0;s:11:"is_taxonomy";i:1;}s:23:"pa_strumien-swietlny-lm";a:6:{s:4:"name";s:23:"pa_strumien-swietlny-lm";s:5:"value";s:0:"";s:8:"position";i:22;s:10:"is_visible";i:1;s:12:"is_variation";i:0;s:11:"is_taxonomy";i:1;}}
158066 | Oprawa hermetyczna LED MAH HI 120cm 26W 3900lm 150lm/W 4000K IP65 szara Kanlux 22609 |  | 22609/KAN | simple | 0 | Oświetlenie>Oświetlenie przemysłowe wewnętrzne>Lampy hermetyczne |  | Neutralna | [7 empty] | KANLUX; Objazdowa 1-3 41-922 Radzionków; kanlux@kanlux.pl | 120cm | [18 empty] | Biały | Szary | [20 empty] | Tworzywo sztuczne |  |  | 26 |  |  | 220-240 | [11 empty] | Kanlux | [13 empty] | MAH LED HI | [5 empty] | IP 65 | 3900 |  | 80cm |  | 4000 | [17 empty] | 70mm | [7 empty] | a:22:{s:8:"ean-gtin";a:6:{s:4:"name";s:10:"EAN (GTIN)";s:5:"value";s:13:"5905339226099";s:8:"position";i:0;s:10:"is_visible";i:1;s:12:"is_variation";i:0;s:11:"is_taxonomy";i:0;}s:14:"kod-producenta";a:6:{s:4:"name";s:14:"Kod producenta";s:5:"value";s:5:"22609";s:8:"position";i:1;s:10:"is_visible";i:1;s:12:"is_variation";i:0;s:11:"is_taxonomy";i:0;}s:8:"pa_seria";a:6:{s:4:"name";s:8:"pa_seria";s:5:"value";s:0:"";s:8:"position";i:3;s:10:"is_visible";i:1;s:12:"is_variation";i:0;s:11:"is_taxonomy";i:1;}s:5:"model";a:6:{s:4:"name";s:5:"Model";s:5:"value";s:21:"MAH LED HI 26W-NW RYF";s:8:"position";i:4;s:10:"is_visible";i:1;s:12:"is_variation";i:0;s:11:"is_taxonomy";i:0;}s:24:"pa_temperatura-barwowa-k";a:6:{s:4:"name";s:24:"pa_temperatura-barwowa-k";s:5:"value";s:0:"";s:8:"position";i:5;s:10:"is_visible";i:1;s:12:"is_variation";i:0;s:11:"is_taxonomy";i:1;}s:16:"pa_barwa-swiatla";a:6:{s:4:"name";s:16:"pa_barwa-swiatla";s:5:"value";s:0:"";s:8:"position";i:6;s:10:"is_visible";i:1;s:12:"is_variation";i:0;s:11:"is_taxonomy";i:1;}s:21:"pa_stopien-ochrony-ip";a:6:{s:4:"name";s:21:"pa_stopien-ochrony-ip";s:5:"value";s:0:"";s:8:"position";i:7;s:10:"is_visible";i:1;s:12:"is_variation";i:0;s:11:"is_taxonomy";i:1;}s:17:"klasa-ochronnosci";a:6:{s:4:"name";s:18:"Klasa ochronności";s:5:"value";s:4:"IK08";s:8:"position";i:8;s:10:"is_visible";i:1;s:12:"is_variation";i:0;s:11:"is_taxonomy";i:0;}s:13:"kat-swiecenia";a:6:{s:4:"name";s:15:"Kąt świecenia";s:5:"value";s:5:"110°";s:8:"position";i:9;s:10:"is_visible";i:1;s:12:"is_variation";i:0;s:11:"is_taxonomy";i:0;}s:8:"pa_kolor";a:6:{s:4:"name";s:8:"pa_kolor";s:5:"value";s:0:"";s:8:"position";i:10;s:10:"is_visible";i:1;s:12:"is_variation";i:0;s:11:"is_taxonomy";i:1;}s:11:"pa_material";a:6:{s:4:"name";s:11:"pa_material";s:5:"value";s:0:"";s:8:"position";i:11;s:10:"is_visible";i:1;s:12:"is_variation";i:0;s:11:"is_taxonomy";i:1;}s:7:"wymiary";a:6:{s:4:"name";s:7:"Wymiary";s:5:"value";s:12:"120cm x 80cm";s:8:"position";i:12;s:10:"is_visible";i:1;s:12:"is_variation";i:0;s:11:"is_taxonomy";i:0;}s:10:"pa_dlugosc";a:6:{s:4:"name";s:10:"pa_dlugosc";s:5:"value";s:0:"";s:8:"position";i:13;s:10:"is_visible";i:1;s:12:"is_variation";i:0;s:11:"is_taxonomy";i:1;}s:12:"pa_szerokosc";a:6:{s:4:"name";s:12:"pa_szerokosc";s:5:"value";s:0:"";s:8:"position";i:14;s:10:"is_visible";i:1;s:12:"is_variation";i:0;s:11:"is_taxonomy";i:1;}s:11:"pa_wysokosc";a:6:{s:4:"name";s:11:"pa_wysokosc";s:5:"value";s:0:"";s:8:"position";i:15;s:10:"is_visible";i:1;s:12:"is_variation";i:0;s:11:"is_taxonomy";i:1;}s:9:"gwarancja";a:6:{s:4:"name";s:9:"Gwarancja";s:5:"value";s:5:"5 lat";s:8:"position";i:16;s:10:"is_visible";i:1;s:12:"is_variation";i:0;s:11:"is_taxonomy";i:0;}s:19:"pa_kolor-producenta";a:6:{s:4:"name";s:19:"pa_kolor-producenta";s:5:"value";s:0:"";s:8:"position";i:17;s:10:"is_visible";i:1;s:12:"is_variation";i:0;s:11:"is_taxonomy";i:1;}s:18:"pa_dane-producenta";a:6:{s:4:"name";s:18:"pa_dane-producenta";s:5:"value";s:0:"";s:8:"position";i:18;s:10:"is_visible";i:1;s:12:"is_variation";i:0;s:11:"is_taxonomy";i:1;}s:12:"pa_producent";a:6:{s:4:"name";s:12:"pa_producent";s:5:"value";s:0:"";s:8:"position";i:19;s:10:"is_visible";i:1;s:12:"is_variation";i:0;s:11:"is_taxonomy";i:1;}s:8:"pa_moc-w";a:6:{s:4:"name";s:8:"pa_moc-w";s:5:"value";s:0:"";s:8:"position";i:20;s:10:"is_visible";i:1;s:12:"is_variation";i:0;s:11:"is_taxonomy";i:1;}s:13:"pa_napiecie-v";a:6:{s:4:"name";s:13:"pa_napiecie-v";s:5:"value";s:0:"";s:8:"position";i:21;s:10:"is_visible";i:1;s:12:"is_variation";i:0;s:11:"is_taxonomy";i:1;}s:23:"pa_strumien-swietlny-lm";a:6:{s:4:"name";s:23:"pa_strumien-swietlny-lm";s:5:"value";s:0:"";s:8:"position";i:22;s:10:"is_visible";i:1;s:12:"is_variation";i:0;s:11:"is_taxonomy";i:1;}}
158068 | Oprawa hermetyczna LED MAH HI 60cm 19W 2400lm 126lm/W 4000K IP65 szara Kanlux 22606 |  | 22606/KAN | simple | 0 | Oświetlenie>Oświetlenie przemysłowe wewnętrzne>Lampy hermetyczne |  | Neutralna | [7 empty] | KANLUX; Objazdowa 1-3 41-922 Radzionków; kanlux@kanlux.pl | 60cm | [18 empty] | Biały | Szary | [20 empty] | Tworzywo sztuczne |  |  | 19 |  |  | 220-240 | [11 empty] | Kanlux | [13 empty] | MAH LED HI | [5 empty] | IP 65 | 2400 |  | 80cm |  | 4000 | [17 empty] | 70mm | [7 empty] | a:22:{s:8:"ean-gtin";a:6:{s:4:"name";s:10:"EAN (GTIN)";s:5:"value";s:13:"5905339226068";s:8:"position";i:0;s:10:"is_visible";i:1;s:12:"is_variation";i:0;s:11:"is_taxonomy";i:0;}s:14:"kod-producenta";a:6:{s:4:"name";s:14:"Kod producenta";s:5:"value";s:5:"22606";s:8:"position";i:1;s:10:"is_visible";i:1;s:12:"is_variation";i:0;s:11:"is_taxonomy";i:0;}s:8:"pa_seria";a:6:{s:4:"name";s:8:"pa_seria";s:5:"value";s:0:"";s:8:"position";i:3;s:10:"is_visible";i:1;s:12:"is_variation";i:0;s:11:"is_taxonomy";i:1;}s:5:"model";a:6:{s:4:"name";s:5:"Model";s:5:"value";s:21:"MAH LED HI 19W-NW RYF";s:8:"position";i:4;s:10:"is_visible";i:1;s:12:"is_variation";i:0;s:11:"is_taxonomy";i:0;}s:24:"pa_temperatura-barwowa-k";a:6:{s:4:"name";s:24:"pa_temperatura-barwowa-k";s:5:"value";s:0:"";s:8:"position";i:5;s:10:"is_visible";i:1;s:12:"is_variation";i:0;s:11:"is_taxonomy";i:1;}s:16:"pa_barwa-swiatla";a:6:{s:4:"name";s:16:"pa_barwa-swiatla";s:5:"value";s:0:"";s:8:"position";i:6;s:10:"is_visible";i:1;s:12:"is_variation";i:0;s:11:"is_taxonomy";i:1;}s:21:"pa_stopien-ochrony-ip";a:6:{s:4:"name";s:21:"pa_stopien-ochrony-ip";s:5:"value";s:0:"";s:8:"position";i:7;s:10:"is_visible";i:1;s:12:"is_variation";i:0;s:11:"is_taxonomy";i:1;}s:17:"klasa-ochronnosci";a:6:{s:4:"name";s:18:"Klasa ochronności";s:5:"value";s:4:"IK08";s:8:"position";i:8;s:10:"is_visible";i:1;s:12:"is_variation";i:0;s:11:"is_taxonomy";i:0;}s:13:"kat-swiecenia";a:6:{s:4:"name";s:15:"Kąt świecenia";s:5:"value";s:5:"110°";s:8:"position";i:9;s:10:"is_visible";i:1;s:12:"is_variation";i:0;s:11:"is_taxonomy";i:0;}s:8:"pa_kolor";a:6:{s:4:"name";s:8:"pa_kolor";s:5:"value";s:0:"";s:8:"position";i:10;s:10:"is_visible";i:1;s:12:"is_variation";i:0;s:11:"is_taxonomy";i:1;}s:11:"pa_material";a:6:{s:4:"name";s:11:"pa_material";s:5:"value";s:0:"";s:8:"position";i:11;s:10:"is_visible";i:1;s:12:"is_variation";i:0;s:11:"is_taxonomy";i:1;}s:7:"wymiary";a:6:{s:4:"name";s:7:"Wymiary";s:5:"value";s:11:"60cm x 80cm";s:8:"position";i:12;s:10:"is_visible";i:1;s:12:"is_variation";i:0;s:11:"is_taxonomy";i:0;}s:10:"pa_dlugosc";a:6:{s:4:"name";s:10:"pa_dlugosc";s:5:"value";s:0:"";s:8:"position";i:13;s:10:"is_visible";i:1;s:12:"is_variation";i:0;s:11:"is_taxonomy";i:1;}s:12:"pa_szerokosc";a:6:{s:4:"name";s:12:"pa_szerokosc";s:5:"value";s:0:"";s:8:"position";i:14;s:10:"is_visible";i:1;s:12:"is_variation";i:0;s:11:"is_taxonomy";i:1;}s:11:"pa_wysokosc";a:6:{s:4:"name";s:11:"pa_wysokosc";s:5:"value";s:0:"";s:8:"position";i:15;s:10:"is_visible";i:1;s:12:"is_variation";i:0;s:11:"is_taxonomy";i:1;}s:9:"gwarancja";a:6:{s:4:"name";s:9:"Gwarancja";s:5:"value";s:5:"5 lat";s:8:"position";i:16;s:10:"is_visible";i:1;s:12:"is_variation";i:0;s:11:"is_taxonomy";i:0;}s:19:"pa_kolor-producenta";a:6:{s:4:"name";s:19:"pa_kolor-producenta";s:5:"value";s:0:"";s:8:"position";i:17;s:10:"is_visible";i:1;s:12:"is_variation";i:0;s:11:"is_taxonomy";i:1;}s:18:"pa_dane-producenta";a:6:{s:4:"name";s:18:"pa_dane-producenta";s:5:"value";s:0:"";s:8:"position";i:18;s:10:"is_visible";i:1;s:12:"is_variation";i:0;s:11:"is_taxonomy";i:1;}s:12:"pa_producent";a:6:{s:4:"name";s:12:"pa_producent";s:5:"value";s:0:"";s:8:"position";i:19;s:10:"is_visible";i:1;s:12:"is_variation";i:0;s:11:"is_taxonomy";i:1;}s:8:"pa_moc-w";a:6:{s:4:"name";s:8:"pa_moc-w";s:5:"value";s:0:"";s:8:"position";i:20;s:10:"is_visible";i:1;s:12:"is_variation";i:0;s:11:"is_taxonomy";i:1;}s:13:"pa_napiecie-v";a:6:{s:4:"name";s:13:"pa_napiecie-v";s:5:"value";s:0:"";s:8:"position";i:21;s:10:"is_visible";i:1;s:12:"is_variation";i:0;s:11:"is_taxonomy";i:1;}s:23:"pa_strumien-swietlny-lm";a:6:{s:4:"name";s:23:"pa_strumien-swietlny-lm";s:5:"value";s:0:"";s:8:"position";i:22;s:10:"is_visible";i:1;s:12:"is_variation";i:0;s:11:"is_taxonomy";i:1;}}
158070 | Oprawa High Bay LED HB UFO 150W 15000lm 4000K czarna Kanlux 31406 |  | 31406/KAN | simple | 0 | Oświetlenie>Oświetlenie przemysłowe wewnętrzne>Oprawy High-bay LED |  | Neutralna | [7 empty] | KANLUX; Objazdowa 1-3 41-922 Radzionków; kanlux@kanlux.pl | 0.42 | [18 empty] | Czarny | [21 empty] | Metal |  |  | 150 | [14 empty] | Kanlux | [13 empty] | HB UFO LED |  |  | 300mm |  |  | IP 65 | 15000 |  |  |  | 4000 | [17 empty] | 39mm | [7 empty] | a:18:{s:8:"ean-gtin";a:6:{s:4:"name";s:10:"EAN (GTIN)";s:5:"value";s:13:"8595665314064";s:8:"position";i:0;s:10:"is_visible";i:1;s:12:"is_variation";i:0;s:11:"is_taxonomy";i:0;}s:14:"kod-producenta";a:6:{s:4:"name";s:14:"Kod producenta";s:5:"value";s:5:"31406";s:8:"position";i:1;s:10:"is_visible";i:1;s:12:"is_variation";i:0;s:11:"is_taxonomy";i:0;}s:8:"pa_seria";a:6:{s:4:"name";s:8:"pa_seria";s:5:"value";s:0:"";s:8:"position";i:3;s:10:"is_visible";i:1;s:12:"is_variation";i:0;s:11:"is_taxonomy";i:1;}s:5:"model";a:6:{s:4:"name";s:5:"Model";s:5:"value";s:18:"HB UFO LED 150W-NW";s:8:"position";i:4;s:10:"is_visible";i:1;s:12:"is_variation";i:0;s:11:"is_taxonomy";i:0;}s:24:"pa_temperatura-barwowa-k";a:6:{s:4:"name";s:24:"pa_temperatura-barwowa-k";s:5:"value";s:0:"";s:8:"position";i:5;s:10:"is_visible";i:1;s:12:"is_variation";i:0;s:11:"is_taxonomy";i:1;}s:16:"pa_barwa-swiatla";a:6:{s:4:"name";s:16:"pa_barwa-swiatla";s:5:"value";s:0:"";s:8:"position";i:6;s:10:"is_visible";i:1;s:12:"is_variation";i:0;s:11:"is_taxonomy";i:1;}s:21:"pa_stopien-ochrony-ip";a:6:{s:4:"name";s:21:"pa_stopien-ochrony-ip";s:5:"value";s:0:"";s:8:"position";i:7;s:10:"is_visible";i:1;s:12:"is_variation";i:0;s:11:"is_taxonomy";i:1;}s:17:"klasa-ochronnosci";a:6:{s:4:"name";s:18:"Klasa ochronności";s:5:"value";s:4:"IK05";s:8:"position";i:8;s:10:"is_visible";i:1;s:12:"is_variation";i:0;s:11:"is_taxonomy";i:0;}s:13:"kat-swiecenia";a:6:{s:4:"name";s:15:"Kąt świecenia";s:5:"value";s:5:"110°";s:8:"position";i:9;s:10:"is_visible";i:1;s:12:"is_variation";i:0;s:11:"is_taxonomy";i:0;}s:8:"pa_kolor";a:6:{s:4:"name";s:8:"pa_kolor";s:5:"value";s:0:"";s:8:"position";i:10;s:10:"is_visible";i:1;s:12:"is_variation";i:0;s:11:"is_taxonomy";i:1;}s:11:"pa_material";a:6:{s:4:"name";s:11:"pa_material";s:5:"value";s:0:"";s:8:"position";i:11;s:10:"is_visible";i:1;s:12:"is_variation";i:0;s:11:"is_taxonomy";i:1;}s:10:"pa_dlugosc";a:6:{s:4:"name";s:10:"pa_dlugosc";s:5:"value";s:0:"";s:8:"position";i:12;s:10:"is_visible";i:1;s:12:"is_variation";i:0;s:11:"is_taxonomy";i:1;}s:11:"pa_wysokosc";a:6:{s:4:"name";s:11:"pa_wysokosc";s:5:"value";s:0:"";s:8:"position";i:13;s:10:"is_visible";i:1;s:12:"is_variation";i:0;s:11:"is_taxonomy";i:1;}s:11:"pa_srednica";a:6:{s:4:"name";s:11:"pa_srednica";s:5:"value";s:0:"";s:8:"position";i:14;s:10:"is_visible";i:1;s:12:"is_variation";i:0;s:11:"is_taxonomy";i:1;}s:18:"pa_dane-producenta";a:6:{s:4:"name";s:18:"pa_dane-producenta";s:5:"value";s:0:"";s:8:"position";i:15;s:10:"is_visible";i:1;s:12:"is_variation";i:0;s:11:"is_taxonomy";i:1;}s:12:"pa_producent";a:6:{s:4:"name";s:12:"pa_producent";s:5:"value";s:0:"";s:8:"position";i:16;s:10:"is_visible";i:1;s:12:"is_variation";i:0;s:11:"is_taxonomy";i:1;}s:8:"pa_moc-w";a:6:{s:4:"name";s:8:"pa_moc-w";s:5:"value";s:0:"";s:8:"position";i:17;s:10:"is_visible";i:1;s:12:"is_variation";i:0;s:11:"is_taxonomy";i:1;}s:23:"pa_strumien-swietlny-lm";a:6:{s:4:"name";s:23:"pa_strumien-swietlny-lm";s:5:"value";s:0:"";s:8:"position";i:18;s:10:"is_visible";i:1;s:12:"is_variation";i:0;s:11:"is_taxonomy";i:1;}}
158072 | Oprawa High Bay LED HB PRO STRONG 200W 17000-34000lm 4000K IP65 szara Kanlux 27159 |  | 27159/KAN | simple | 0 | Oświetlenie>Oświetlenie przemysłowe wewnętrzne>Oprawy High-bay LED |  | Neutralna | [7 empty] | KANLUX; Objazdowa 1-3 41-922 Radzionków; kanlux@kanlux.pl | 0.3 | [18 empty] | Szary | [21 empty] | Metal |  |  | 200 |  |  | 220-240 | [11 empty] | Kanlux | [13 empty] | HB PRO STRONG |  |  | 336mm |  |  | IP 65 | 17000-34000 |  |  |  | 4000 | [17 empty] | 115mm | [7 empty] | a:20:{s:8:"ean-gtin";a:6:{s:4:"name";s:10:"EAN (GTIN)";s:5:"value";s:13:"5905339271594";s:8:"position";i:0;s:10:"is_visible";i:1;s:12:"is_variation";i:0;s:11:"is_taxonomy";i:0;}s:14:"kod-producenta";a:6:{s:4:"name";s:14:"Kod producenta";s:5:"value";s:5:"27159";s:8:"position";i:1;s:10:"is_visible";i:1;s:12:"is_variation";i:0;s:11:"is_taxonomy";i:0;}s:8:"pa_seria";a:6:{s:4:"name";s:8:"pa_seria";s:5:"value";s:0:"";s:8:"position";i:3;s:10:"is_visible";i:1;s:12:"is_variation";i:0;s:11:"is_taxonomy";i:1;}s:5:"model";a:6:{s:4:"name";s:5:"Model";s:5:"value";s:21:"HB PRO STRONG 200W-NW";s:8:"position";i:4;s:10:"is_visible";i:1;s:12:"is_variation";i:0;s:11:"is_taxonomy";i:0;}s:24:"pa_temperatura-barwowa-k";a:6:{s:4:"name";s:24:"pa_temperatura-barwowa-k";s:5:"value";s:0:"";s:8:"position";i:5;s:10:"is_visible";i:1;s:12:"is_variation";i:0;s:11:"is_taxonomy";i:1;}s:16:"pa_barwa-swiatla";a:6:{s:4:"name";s:16:"pa_barwa-swiatla";s:5:"value";s:0:"";s:8:"position";i:6;s:10:"is_visible";i:1;s:12:"is_variation";i:0;s:11:"is_taxonomy";i:1;}s:21:"pa_stopien-ochrony-ip";a:6:{s:4:"name";s:21:"pa_stopien-ochrony-ip";s:5:"value";s:0:"";s:8:"position";i:7;s:10:"is_visible";i:1;s:12:"is_variation";i:0;s:11:"is_taxonomy";i:1;}s:17:"klasa-ochronnosci";a:6:{s:4:"name";s:18:"Klasa ochronności";s:5:"value";s:4:"IK08";s:8:"position";i:8;s:10:"is_visible";i:1;s:12:"is_variation";i:0;s:11:"is_taxonomy";i:0;}s:13:"kat-swiecenia";a:6:{s:4:"name";s:15:"Kąt świecenia";s:5:"value";s:4:"90°";s:8:"position";i:9;s:10:"is_visible";i:1;s:12:"is_variation";i:0;s:11:"is_taxonomy";i:0;}s:8:"pa_kolor";a:6:{s:4:"name";s:8:"pa_kolor";s:5:"value";s:0:"";s:8:"position";i:10;s:10:"is_visible";i:1;s:12:"is_variation";i:0;s:11:"is_taxonomy";i:1;}s:11:"pa_material";a:6:{s:4:"name";s:11:"pa_material";s:5:"value";s:0:"";s:8:"position";i:11;s:10:"is_visible";i:1;s:12:"is_variation";i:0;s:11:"is_taxonomy";i:1;}s:10:"pa_dlugosc";a:6:{s:4:"name";s:10:"pa_dlugosc";s:5:"value";s:0:"";s:8:"position";i:12;s:10:"is_visible";i:1;s:12:"is_variation";i:0;s:11:"is_taxonomy";i:1;}s:11:"pa_wysokosc";a:6:{s:4:"name";s:11:"pa_wysokosc";s:5:"value";s:0:"";s:8:"position";i:13;s:10:"is_visible";i:1;s:12:"is_variation";i:0;s:11:"is_taxonomy";i:1;}s:11:"pa_srednica";a:6:{s:4:"name";s:11:"pa_srednica";s:5:"value";s:0:"";s:8:"position";i:14;s:10:"is_visible";i:1;s:12:"is_variation";i:0;s:11:"is_taxonomy";i:1;}s:9:"gwarancja";a:6:{s:4:"name";s:9:"Gwarancja";s:5:"value";s:5:"5 lat";s:8:"position";i:15;s:10:"is_visible";i:1;s:12:"is_variation";i:0;s:11:"is_taxonomy";i:0;}s:18:"pa_dane-producenta";a:6:{s:4:"name";s:18:"pa_dane-producenta";s:5:"value";s:0:"";s:8:"position";i:16;s:10:"is_visible";i:1;s:12:"is_variation";i:0;s:11:"is_taxonomy";i:1;}s:12:"pa_producent";a:6:{s:4:"name";s:12:"pa_producent";s:5:"value";s:0:"";s:8:"position";i:17;s:10:"is_visible";i:1;s:12:"is_variation";i:0;s:11:"is_taxonomy";i:1;}s:8:"pa_moc-w";a:6:{s:4:"name";s:8:"pa_moc-w";s:5:"value";s:0:"";s:8:"position";i:18;s:10:"is_visible";i:1;s:12:"is_variation";i:0;s:11:"is_taxonomy";i:1;}s:13:"pa_napiecie-v";a:6:{s:4:"name";s:13:"pa_napiecie-v";s:5:"value";s:0:"";s:8:"position";i:19;s:10:"is_visible";i:1;s:12:"is_variation";i:0;s:11:"is_taxonomy";i:1;}s:23:"pa_strumien-swietlny-lm";a:6:{s:4:"name";s:23:"pa_strumien-swietlny-lm";s:5:"value";s:0:"";s:8:"position";i:20;s:10:"is_visible";i:1;s:12:"is_variation";i:0;s:11:"is_taxonomy";i:1;}}
158074 | Oprawa High Bay LED HB PRO STRONG 150W 25500lm 4000K IP65 czarna Kanlux 27158 |  | 27158/KAN | simple | 0 | Oświetlenie>Oświetlenie przemysłowe wewnętrzne>Oprawy High-bay LED |  | Neutralna | [7 empty] | KANLUX; Objazdowa 1-3 41-922 Radzionków; kanlux@kanlux.pl | 0.3 | [18 empty] | Czarny | [21 empty] | Metal |  |  | 150 |  |  | 220-240 | [11 empty] | Kanlux | [13 empty] | HB PRO STRONG |  |  | 299mm |  |  | IP 65 | 25500 |  |  |  | 4000 | [17 empty] | 112mm | [7 empty] | a:20:{s:8:"ean-gtin";a:6:{s:4:"name";s:10:"EAN (GTIN)";s:5:"value";s:13:"5905339271587";s:8:"position";i:0;s:10:"is_visible";i:1;s:12:"is_variation";i:0;s:11:"is_taxonomy";i:0;}s:14:"kod-producenta";a:6:{s:4:"name";s:14:"Kod producenta";s:5:"value";s:5:"27158";s:8:"position";i:1;s:10:"is_visible";i:1;s:12:"is_variation";i:0;s:11:"is_taxonomy";i:0;}s:8:"pa_seria";a:6:{s:4:"name";s:8:"pa_seria";s:5:"value";s:0:"";s:8:"position";i:3;s:10:"is_visible";i:1;s:12:"is_variation";i:0;s:11:"is_taxonomy";i:1;}s:5:"model";a:6:{s:4:"name";s:5:"Model";s:5:"value";s:21:"HB PRO STRONG 150W-NW";s:8:"position";i:4;s:10:"is_visible";i:1;s:12:"is_variation";i:0;s:11:"is_taxonomy";i:0;}s:24:"pa_temperatura-barwowa-k";a:6:{s:4:"name";s:24:"pa_temperatura-barwowa-k";s:5:"value";s:0:"";s:8:"position";i:5;s:10:"is_visible";i:1;s:12:"is_variation";i:0;s:11:"is_taxonomy";i:1;}s:16:"pa_barwa-swiatla";a:6:{s:4:"name";s:16:"pa_barwa-swiatla";s:5:"value";s:0:"";s:8:"position";i:6;s:10:"is_visible";i:1;s:12:"is_variation";i:0;s:11:"is_taxonomy";i:1;}s:21:"pa_stopien-ochrony-ip";a:6:{s:4:"name";s:21:"pa_stopien-ochrony-ip";s:5:"value";s:0:"";s:8:"position";i:7;s:10:"is_visible";i:1;s:12:"is_variation";i:0;s:11:"is_taxonomy";i:1;}s:17:"klasa-ochronnosci";a:6:{s:4:"name";s:18:"Klasa ochronności";s:5:"value";s:4:"IK10";s:8:"position";i:8;s:10:"is_visible";i:1;s:12:"is_variation";i:0;s:11:"is_taxonomy";i:0;}s:13:"kat-swiecenia";a:6:{s:4:"name";s:15:"Kąt świecenia";s:5:"value";s:4:"90°";s:8:"position";i:9;s:10:"is_visible";i:1;s:12:"is_variation";i:0;s:11:"is_taxonomy";i:0;}s:8:"pa_kolor";a:6:{s:4:"name";s:8:"pa_kolor";s:5:"value";s:0:"";s:8:"position";i:10;s:10:"is_visible";i:1;s:12:"is_variation";i:0;s:11:"is_taxonomy";i:1;}s:11:"pa_material";a:6:{s:4:"name";s:11:"pa_material";s:5:"value";s:0:"";s:8:"position";i:11;s:10:"is_visible";i:1;s:12:"is_variation";i:0;s:11:"is_taxonomy";i:1;}s:10:"pa_dlugosc";a:6:{s:4:"name";s:10:"pa_dlugosc";s:5:"value";s:0:"";s:8:"position";i:12;s:10:"is_visible";i:1;s:12:"is_variation";i:0;s:11:"is_taxonomy";i:1;}s:11:"pa_wysokosc";a:6:{s:4:"name";s:11:"pa_wysokosc";s:5:"value";s:0:"";s:8:"position";i:13;s:10:"is_visible";i:1;s:12:"is_variation";i:0;s:11:"is_taxonomy";i:1;}s:11:"pa_srednica";a:6:{s:4:"name";s:11:"pa_srednica";s:5:"value";s:0:"";s:8:"position";i:14;s:10:"is_visible";i:1;s:12:"is_variation";i:0;s:11:"is_taxonomy";i:1;}s:9:"gwarancja";a:6:{s:4:"name";s:9:"Gwarancja";s:5:"value";s:5:"5 lat";s:8:"position";i:15;s:10:"is_visible";i:1;s:12:"is_variation";i:0;s:11:"is_taxonomy";i:0;}s:18:"pa_dane-producenta";a:6:{s:4:"name";s:18:"pa_dane-producenta";s:5:"value";s:0:"";s:8:"position";i:16;s:10:"is_visible";i:1;s:12:"is_variation";i:0;s:11:"is_taxonomy";i:1;}s:12:"pa_producent";a:6:{s:4:"name";s:12:"pa_producent";s:5:"value";s:0:"";s:8:"position";i:17;s:10:"is_visible";i:1;s:12:"is_variation";i:0;s:11:"is_taxonomy";i:1;}s:8:"pa_moc-w";a:6:{s:4:"name";s:8:"pa_moc-w";s:5:"value";s:0:"";s:8:"position";i:18;s:10:"is_visible";i:1;s:12:"is_variation";i:0;s:11:"is_taxonomy";i:1;}s:13:"pa_napiecie-v";a:6:{s:4:"name";s:13:"pa_napiecie-v";s:5:"value";s:0:"";s:8:"position";i:19;s:10:"is_visible";i:1;s:12:"is_variation";i:0;s:11:"is_taxonomy";i:1;}s:23:"pa_strumien-swietlny-lm";a:6:{s:4:"name";s:23:"pa_strumien-swietlny-lm";s:5:"value";s:0:"";s:8:"position";i:20;s:10:"is_visible";i:1;s:12:"is_variation";i:0;s:11:"is_taxonomy";i:1;}}
158076 | Oprawa hermetyczna LED DICHT 4LED 1270mm 2x36W IP65 Kanlux 31321 |  | 31321/KAN | simple | 0 | Oświetlenie>Oświetlenie przemysłowe wewnętrzne>Lampy hermetyczne | [9 empty] | KANLUX; Objazdowa 1-3 41-922 Radzionków; kanlux@kanlux.pl | 1270mm | [18 empty] | Szary | [21 empty] | Tworzywo sztuczne |  |  | 2x36 |  |  | 220-240 | [11 empty] | Kanlux | [13 empty] | DICHT 4LED | [5 empty] | IP 65 |  |  | 95mm |  |  | G13 | [16 empty] | 60mm | [7 empty] | a:16:{s:8:"ean-gtin";a:6:{s:4:"name";s:10:"EAN (GTIN)";s:5:"value";s:13:"8595665313210";s:8:"position";i:0;s:10:"is_visible";i:1;s:12:"is_variation";i:0;s:11:"is_taxonomy";i:0;}s:14:"kod-producenta";a:6:{s:4:"name";s:14:"Kod producenta";s:5:"value";s:5:"31321";s:8:"position";i:1;s:10:"is_visible";i:1;s:12:"is_variation";i:0;s:11:"is_taxonomy";i:0;}s:8:"pa_seria";a:6:{s:4:"name";s:8:"pa_seria";s:5:"value";s:0:"";s:8:"position";i:3;s:10:"is_visible";i:1;s:12:"is_variation";i:0;s:11:"is_taxonomy";i:1;}s:5:"model";a:6:{s:4:"name";s:5:"Model";s:5:"value";s:4:"4LED";s:8:"position";i:4;s:10:"is_visible";i:1;s:12:"is_variation";i:0;s:11:"is_taxonomy";i:0;}s:21:"pa_stopien-ochrony-ip";a:6:{s:4:"name";s:21:"pa_stopien-ochrony-ip";s:5:"value";s:0:"";s:8:"position";i:5;s:10:"is_visible";i:1;s:12:"is_variation";i:0;s:11:"is_taxonomy";i:1;}s:8:"pa_kolor";a:6:{s:4:"name";s:8:"pa_kolor";s:5:"value";s:0:"";s:8:"position";i:6;s:10:"is_visible";i:1;s:12:"is_variation";i:0;s:11:"is_taxonomy";i:1;}s:11:"pa_material";a:6:{s:4:"name";s:11:"pa_material";s:5:"value";s:0:"";s:8:"position";i:7;s:10:"is_visible";i:1;s:12:"is_variation";i:0;s:11:"is_taxonomy";i:1;}s:7:"wymiary";a:6:{s:4:"name";s:7:"Wymiary";s:5:"value";s:9:"1270x95mm";s:8:"position";i:8;s:10:"is_visible";i:1;s:12:"is_variation";i:0;s:11:"is_taxonomy";i:0;}s:10:"pa_dlugosc";a:6:{s:4:"name";s:10:"pa_dlugosc";s:5:"value";s:0:"";s:8:"position";i:9;s:10:"is_visible";i:1;s:12:"is_variation";i:0;s:11:"is_taxonomy";i:1;}s:12:"pa_szerokosc";a:6:{s:4:"name";s:12:"pa_szerokosc";s:5:"value";s:0:"";s:8:"position";i:10;s:10:"is_visible";i:1;s:12:"is_variation";i:0;s:11:"is_taxonomy";i:1;}s:11:"pa_wysokosc";a:6:{s:4:"name";s:11:"pa_wysokosc";s:5:"value";s:0:"";s:8:"position";i:11;s:10:"is_visible";i:1;s:12:"is_variation";i:0;s:11:"is_taxonomy";i:1;}s:18:"pa_dane-producenta";a:6:{s:4:"name";s:18:"pa_dane-producenta";s:5:"value";s:0:"";s:8:"position";i:12;s:10:"is_visible";i:1;s:12:"is_variation";i:0;s:11:"is_taxonomy";i:1;}s:12:"pa_producent";a:6:{s:4:"name";s:12:"pa_producent";s:5:"value";s:0:"";s:8:"position";i:13;s:10:"is_visible";i:1;s:12:"is_variation";i:0;s:11:"is_taxonomy";i:1;}s:8:"pa_moc-w";a:6:{s:4:"name";s:8:"pa_moc-w";s:5:"value";s:0:"";s:8:"position";i:14;s:10:"is_visible";i:1;s:12:"is_variation";i:0;s:11:"is_taxonomy";i:1;}s:13:"pa_napiecie-v";a:6:{s:4:"name";s:13:"pa_napiecie-v";s:5:"value";s:0:"";s:8:"position";i:15;s:10:"is_visible";i:1;s:12:"is_variation";i:0;s:11:"is_taxonomy";i:1;}s:10:"pa_trzonek";a:6:{s:4:"name";s:10:"pa_trzonek";s:5:"value";s:0:"";s:8:"position";i:16;s:10:"is_visible";i:1;s:12:"is_variation";i:0;s:11:"is_taxonomy";i:1;}}
158078 | Oprawa hermetyczna LED DICHT 4LED 660mm 2x18W IP65 Kanlux 31320 |  | 31320/KAN | simple | 0 | Oświetlenie>Oświetlenie przemysłowe wewnętrzne>Lampy hermetyczne | [9 empty] | KANLUX; Objazdowa 1-3 41-922 Radzionków; kanlux@kanlux.pl | 660mm | [18 empty] | Szary | [21 empty] | Tworzywo sztuczne |  |  | 2x18 |  |  | 220-240 | [11 empty] | Kanlux | [13 empty] | DICHT 4LED | [5 empty] | IP 65 |  |  | 95mm |  |  | G13 | [16 empty] | 60mm | [7 empty] | a:16:{s:8:"ean-gtin";a:6:{s:4:"name";s:10:"EAN (GTIN)";s:5:"value";s:13:"8595665313203";s:8:"position";i:0;s:10:"is_visible";i:1;s:12:"is_variation";i:0;s:11:"is_taxonomy";i:0;}s:14:"kod-producenta";a:6:{s:4:"name";s:14:"Kod producenta";s:5:"value";s:5:"31320";s:8:"position";i:1;s:10:"is_visible";i:1;s:12:"is_variation";i:0;s:11:"is_taxonomy";i:0;}s:8:"pa_seria";a:6:{s:4:"name";s:8:"pa_seria";s:5:"value";s:0:"";s:8:"position";i:3;s:10:"is_visible";i:1;s:12:"is_variation";i:0;s:11:"is_taxonomy";i:1;}s:5:"model";a:6:{s:4:"name";s:5:"Model";s:5:"value";s:4:"4LED";s:8:"position";i:4;s:10:"is_visible";i:1;s:12:"is_variation";i:0;s:11:"is_taxonomy";i:0;}s:21:"pa_stopien-ochrony-ip";a:6:{s:4:"name";s:21:"pa_stopien-ochrony-ip";s:5:"value";s:0:"";s:8:"position";i:5;s:10:"is_visible";i:1;s:12:"is_variation";i:0;s:11:"is_taxonomy";i:1;}s:8:"pa_kolor";a:6:{s:4:"name";s:8:"pa_kolor";s:5:"value";s:0:"";s:8:"position";i:6;s:10:"is_visible";i:1;s:12:"is_variation";i:0;s:11:"is_taxonomy";i:1;}s:11:"pa_material";a:6:{s:4:"name";s:11:"pa_material";s:5:"value";s:0:"";s:8:"position";i:7;s:10:"is_visible";i:1;s:12:"is_variation";i:0;s:11:"is_taxonomy";i:1;}s:7:"wymiary";a:6:{s:4:"name";s:7:"Wymiary";s:5:"value";s:8:"660x95mm";s:8:"position";i:8;s:10:"is_visible";i:1;s:12:"is_variation";i:0;s:11:"is_taxonomy";i:0;}s:10:"pa_dlugosc";a:6:{s:4:"name";s:10:"pa_dlugosc";s:5:"value";s:0:"";s:8:"position";i:9;s:10:"is_visible";i:1;s:12:"is_variation";i:0;s:11:"is_taxonomy";i:1;}s:12:"pa_szerokosc";a:6:{s:4:"name";s:12:"pa_szerokosc";s:5:"value";s:0:"";s:8:"position";i:10;s:10:"is_visible";i:1;s:12:"is_variation";i:0;s:11:"is_taxonomy";i:1;}s:11:"pa_wysokosc";a:6:{s:4:"name";s:11:"pa_wysokosc";s:5:"value";s:0:"";s:8:"position";i:11;s:10:"is_visible";i:1;s:12:"is_variation";i:0;s:11:"is_taxonomy";i:1;}s:18:"pa_dane-producenta";a:6:{s:4:"name";s:18:"pa_dane-producenta";s:5:"value";s:0:"";s:8:"position";i:12;s:10:"is_visible";i:1;s:12:"is_variation";i:0;s:11:"is_taxonomy";i:1;}s:12:"pa_producent";a:6:{s:4:"name";s:12:"pa_producent";s:5:"value";s:0:"";s:8:"position";i:13;s:10:"is_visible";i:1;s:12:"is_variation";i:0;s:11:"is_taxonomy";i:1;}s:8:"pa_moc-w";a:6:{s:4:"name";s:8:"pa_moc-w";s:5:"value";s:0:"";s:8:"position";i:14;s:10:"is_visible";i:1;s:12:"is_variation";i:0;s:11:"is_taxonomy";i:1;}s:13:"pa_napiecie-v";a:6:{s:4:"name";s:13:"pa_napiecie-v";s:5:"value";s:0:"";s:8:"position";i:15;s:10:"is_visible";i:1;s:12:"is_variation";i:0;s:11:"is_taxonomy";i:1;}s:10:"pa_trzonek";a:6:{s:4:"name";s:10:"pa_trzonek";s:5:"value";s:0:"";s:8:"position";i:16;s:10:"is_visible";i:1;s:12:"is_variation";i:0;s:11:"is_taxonomy";i:1;}}
158080 | Konektor IQ-LED FL QC 3x1mm2 Kanlux 33897 |  | 33897/KAN | simple | 0 | Oświetlenie>Oświetlenie zewnętrzne>Naświetlacze LED | [9 empty] | KANLUX; Objazdowa 1-3 41-922 Radzionków; kanlux@kanlux.pl | 60mm | [46 empty] | 250 | [11 empty] | Kanlux | [13 empty] | IQ-LED FL |  |  | 22mm | [33 empty] | a:10:{s:8:"ean-gtin";a:6:{s:4:"name";s:10:"EAN (GTIN)";s:5:"value";s:13:"5905339338976";s:8:"position";i:0;s:10:"is_visible";i:1;s:12:"is_variation";i:0;s:11:"is_taxonomy";i:0;}s:14:"kod-producenta";a:6:{s:4:"name";s:14:"Kod producenta";s:5:"value";s:5:"33897";s:8:"position";i:1;s:10:"is_visible";i:1;s:12:"is_variation";i:0;s:11:"is_taxonomy";i:0;}s:8:"pa_seria";a:6:{s:4:"name";s:8:"pa_seria";s:5:"value";s:0:"";s:8:"position";i:3;s:10:"is_visible";i:1;s:12:"is_variation";i:0;s:11:"is_taxonomy";i:1;}s:5:"model";a:6:{s:4:"name";s:5:"Model";s:5:"value";s:21:"IQ-LED FLN QCI 3x1MM2";s:8:"position";i:4;s:10:"is_visible";i:1;s:12:"is_variation";i:0;s:11:"is_taxonomy";i:0;}s:7:"wymiary";a:6:{s:4:"name";s:7:"Wymiary";s:5:"value";s:6:"3x1mm2";s:8:"position";i:5;s:10:"is_visible";i:1;s:12:"is_variation";i:0;s:11:"is_taxonomy";i:0;}s:10:"pa_dlugosc";a:6:{s:4:"name";s:10:"pa_dlugosc";s:5:"value";s:0:"";s:8:"position";i:6;s:10:"is_visible";i:1;s:12:"is_variation";i:0;s:11:"is_taxonomy";i:1;}s:11:"pa_srednica";a:6:{s:4:"name";s:11:"pa_srednica";s:5:"value";s:0:"";s:8:"position";i:7;s:10:"is_visible";i:1;s:12:"is_variation";i:0;s:11:"is_taxonomy";i:1;}s:18:"pa_dane-producenta";a:6:{s:4:"name";s:18:"pa_dane-producenta";s:5:"value";s:0:"";s:8:"position";i:8;s:10:"is_visible";i:1;s:12:"is_variation";i:0;s:11:"is_taxonomy";i:1;}s:12:"pa_producent";a:6:{s:4:"name";s:12:"pa_producent";s:5:"value";s:0:"";s:8:"position";i:9;s:10:"is_visible";i:1;s:12:"is_variation";i:0;s:11:"is_taxonomy";i:1;}s:13:"pa_napiecie-v";a:6:{s:4:"name";s:13:"pa_napiecie-v";s:5:"value";s:0:"";s:8:"position";i:10;s:10:"is_visible";i:1;s:12:"is_variation";i:0;s:11:"is_taxonomy";i:1;}}
158082 | Naświetlacz LED IQ-LED FL 90W 10800lm 120lm/W 4000K IP65 czarny Kanlux 33884 |  | 33884/KAN | simple | 0 | Oświetlenie>Oświetlenie zewnętrzne>Naświetlacze LED |  | Neutralna | [7 empty] | KANLUX; Objazdowa 1-3 41-922 Radzionków; kanlux@kanlux.pl | 0.3 | [18 empty] | Biały | Czarny | [20 empty] | Szkło |  |  | 90 |  |  | 220-240 | [11 empty] | Kanlux | [13 empty] | IQ-LED FL | [5 empty] | IP 65 | 10800 |  | 243mm |  | 4000 | [17 empty] | 314mm | [7 empty] | a:21:{s:8:"ean-gtin";a:6:{s:4:"name";s:10:"EAN (GTIN)";s:5:"value";s:13:"5905339338846";s:8:"position";i:0;s:10:"is_visible";i:1;s:12:"is_variation";i:0;s:11:"is_taxonomy";i:0;}s:14:"kod-producenta";a:6:{s:4:"name";s:14:"Kod producenta";s:5:"value";s:5:"33884";s:8:"position";i:1;s:10:"is_visible";i:1;s:12:"is_variation";i:0;s:11:"is_taxonomy";i:0;}s:8:"pa_seria";a:6:{s:4:"name";s:8:"pa_seria";s:5:"value";s:0:"";s:8:"position";i:3;s:10:"is_visible";i:1;s:12:"is_variation";i:0;s:11:"is_taxonomy";i:1;}s:5:"model";a:6:{s:4:"name";s:5:"Model";s:5:"value";s:16:"IQ-LED FL-90W-NW";s:8:"position";i:4;s:10:"is_visible";i:1;s:12:"is_variation";i:0;s:11:"is_taxonomy";i:0;}s:24:"pa_temperatura-barwowa-k";a:6:{s:4:"name";s:24:"pa_temperatura-barwowa-k";s:5:"value";s:0:"";s:8:"position";i:5;s:10:"is_visible";i:1;s:12:"is_variation";i:0;s:11:"is_taxonomy";i:1;}s:16:"pa_barwa-swiatla";a:6:{s:4:"name";s:16:"pa_barwa-swiatla";s:5:"value";s:0:"";s:8:"position";i:6;s:10:"is_visible";i:1;s:12:"is_variation";i:0;s:11:"is_taxonomy";i:1;}s:21:"pa_stopien-ochrony-ip";a:6:{s:4:"name";s:21:"pa_stopien-ochrony-ip";s:5:"value";s:0:"";s:8:"position";i:7;s:10:"is_visible";i:1;s:12:"is_variation";i:0;s:11:"is_taxonomy";i:1;}s:13:"kat-swiecenia";a:6:{s:4:"name";s:15:"Kąt świecenia";s:5:"value";s:5:"100°";s:8:"position";i:8;s:10:"is_visible";i:1;s:12:"is_variation";i:0;s:11:"is_taxonomy";i:0;}s:8:"pa_kolor";a:6:{s:4:"name";s:8:"pa_kolor";s:5:"value";s:0:"";s:8:"position";i:9;s:10:"is_visible";i:1;s:12:"is_variation";i:0;s:11:"is_taxonomy";i:1;}s:11:"pa_material";a:6:{s:4:"name";s:11:"pa_material";s:5:"value";s:0:"";s:8:"position";i:10;s:10:"is_visible";i:1;s:12:"is_variation";i:0;s:11:"is_taxonomy";i:1;}s:7:"wymiary";a:6:{s:4:"name";s:7:"Wymiary";s:5:"value";s:11:"0.3 x 243mm";s:8:"position";i:11;s:10:"is_visible";i:1;s:12:"is_variation";i:0;s:11:"is_taxonomy";i:0;}s:10:"pa_dlugosc";a:6:{s:4:"name";s:10:"pa_dlugosc";s:5:"value";s:0:"";s:8:"position";i:12;s:10:"is_visible";i:1;s:12:"is_variation";i:0;s:11:"is_taxonomy";i:1;}s:12:"pa_szerokosc";a:6:{s:4:"name";s:12:"pa_szerokosc";s:5:"value";s:0:"";s:8:"position";i:13;s:10:"is_visible";i:1;s:12:"is_variation";i:0;s:11:"is_taxonomy";i:1;}s:11:"pa_wysokosc";a:6:{s:4:"name";s:11:"pa_wysokosc";s:5:"value";s:0:"";s:8:"position";i:14;s:10:"is_visible";i:1;s:12:"is_variation";i:0;s:11:"is_taxonomy";i:1;}s:9:"gwarancja";a:6:{s:4:"name";s:9:"Gwarancja";s:5:"value";s:5:"5 lat";s:8:"position";i:15;s:10:"is_visible";i:1;s:12:"is_variation";i:0;s:11:"is_taxonomy";i:0;}s:19:"pa_kolor-producenta";a:6:{s:4:"name";s:19:"pa_kolor-producenta";s:5:"value";s:0:"";s:8:"position";i:16;s:10:"is_visible";i:1;s:12:"is_variation";i:0;s:11:"is_taxonomy";i:1;}s:18:"pa_dane-producenta";a:6:{s:4:"name";s:18:"pa_dane-producenta";s:5:"value";s:0:"";s:8:"position";i:17;s:10:"is_visible";i:1;s:12:"is_variation";i:0;s:11:"is_taxonomy";i:1;}s:12:"pa_producent";a:6:{s:4:"name";s:12:"pa_producent";s:5:"value";s:0:"";s:8:"position";i:18;s:10:"is_visible";i:1;s:12:"is_variation";i:0;s:11:"is_taxonomy";i:1;}s:8:"pa_moc-w";a:6:{s:4:"name";s:8:"pa_moc-w";s:5:"value";s:0:"";s:8:"position";i:19;s:10:"is_visible";i:1;s:12:"is_variation";i:0;s:11:"is_taxonomy";i:1;}s:13:"pa_napiecie-v";a:6:{s:4:"name";s:13:"pa_napiecie-v";s:5:"value";s:0:"";s:8:"position";i:20;s:10:"is_visible";i:1;s:12:"is_variation";i:0;s:11:"is_taxonomy";i:1;}s:23:"pa_strumien-swietlny-lm";a:6:{s:4:"name";s:23:"pa_strumien-swietlny-lm";s:5:"value";s:0:"";s:8:"position";i:21;s:10:"is_visible";i:1;s:12:"is_variation";i:0;s:11:"is_taxonomy";i:1;}}
158084 | Naświetlacz LED IQ-LED FL 50W 6000lm 120lm/W 4000K IP65 z czujnikiem ruchu czarny Kanlux 33888 |  | 33888/KAN | simple | 0 | Oświetlenie>Oświetlenie zewnętrzne>Naświetlacze LED |  | Neutralna | [6 empty] | z czujnikiem ruchu | KANLUX; Objazdowa 1-3 41-922 Radzionków; kanlux@kanlux.pl | 0.3 | [18 empty] | Biały | Czarny | [20 empty] | Szkło |  |  | 50 |  |  | 220-240 | [11 empty] | Kanlux | [13 empty] | IQ-LED FL | [5 empty] | IP 65 | 6000 |  | 180mm |  | 4000 | [17 empty] | 240mm | [7 empty] | a:22:{s:8:"ean-gtin";a:6:{s:4:"name";s:10:"EAN (GTIN)";s:5:"value";s:13:"5905339338884";s:8:"position";i:0;s:10:"is_visible";i:1;s:12:"is_variation";i:0;s:11:"is_taxonomy";i:0;}s:14:"kod-producenta";a:6:{s:4:"name";s:14:"Kod producenta";s:5:"value";s:5:"33888";s:8:"position";i:1;s:10:"is_visible";i:1;s:12:"is_variation";i:0;s:11:"is_taxonomy";i:0;}s:8:"pa_seria";a:6:{s:4:"name";s:8:"pa_seria";s:5:"value";s:0:"";s:8:"position";i:3;s:10:"is_visible";i:1;s:12:"is_variation";i:0;s:11:"is_taxonomy";i:1;}s:5:"model";a:6:{s:4:"name";s:5:"Model";s:5:"value";s:19:"IQ-LED FL-50W-NW-SE";s:8:"position";i:4;s:10:"is_visible";i:1;s:12:"is_variation";i:0;s:11:"is_taxonomy";i:0;}s:24:"pa_temperatura-barwowa-k";a:6:{s:4:"name";s:24:"pa_temperatura-barwowa-k";s:5:"value";s:0:"";s:8:"position";i:5;s:10:"is_visible";i:1;s:12:"is_variation";i:0;s:11:"is_taxonomy";i:1;}s:16:"pa_barwa-swiatla";a:6:{s:4:"name";s:16:"pa_barwa-swiatla";s:5:"value";s:0:"";s:8:"position";i:6;s:10:"is_visible";i:1;s:12:"is_variation";i:0;s:11:"is_taxonomy";i:1;}s:21:"pa_stopien-ochrony-ip";a:6:{s:4:"name";s:21:"pa_stopien-ochrony-ip";s:5:"value";s:0:"";s:8:"position";i:7;s:10:"is_visible";i:1;s:12:"is_variation";i:0;s:11:"is_taxonomy";i:1;}s:13:"kat-swiecenia";a:6:{s:4:"name";s:15:"Kąt świecenia";s:5:"value";s:5:"100°";s:8:"position";i:8;s:10:"is_visible";i:1;s:12:"is_variation";i:0;s:11:"is_taxonomy";i:0;}s:8:"pa_kolor";a:6:{s:4:"name";s:8:"pa_kolor";s:5:"value";s:0:"";s:8:"position";i:9;s:10:"is_visible";i:1;s:12:"is_variation";i:0;s:11:"is_taxonomy";i:1;}s:11:"pa_material";a:6:{s:4:"name";s:11:"pa_material";s:5:"value";s:0:"";s:8:"position";i:10;s:10:"is_visible";i:1;s:12:"is_variation";i:0;s:11:"is_taxonomy";i:1;}s:7:"wymiary";a:6:{s:4:"name";s:7:"Wymiary";s:5:"value";s:11:"0.3 x 180mm";s:8:"position";i:11;s:10:"is_visible";i:1;s:12:"is_variation";i:0;s:11:"is_taxonomy";i:0;}s:10:"pa_dlugosc";a:6:{s:4:"name";s:10:"pa_dlugosc";s:5:"value";s:0:"";s:8:"position";i:12;s:10:"is_visible";i:1;s:12:"is_variation";i:0;s:11:"is_taxonomy";i:1;}s:12:"pa_szerokosc";a:6:{s:4:"name";s:12:"pa_szerokosc";s:5:"value";s:0:"";s:8:"position";i:13;s:10:"is_visible";i:1;s:12:"is_variation";i:0;s:11:"is_taxonomy";i:1;}s:11:"pa_wysokosc";a:6:{s:4:"name";s:11:"pa_wysokosc";s:5:"value";s:0:"";s:8:"position";i:14;s:10:"is_visible";i:1;s:12:"is_variation";i:0;s:11:"is_taxonomy";i:1;}s:16:"pa_czujnik-ruchu";a:6:{s:4:"name";s:16:"pa_czujnik-ruchu";s:5:"value";s:0:"";s:8:"position";i:15;s:10:"is_visible";i:1;s:12:"is_variation";i:0;s:11:"is_taxonomy";i:1;}s:9:"gwarancja";a:6:{s:4:"name";s:9:"Gwarancja";s:5:"value";s:5:"5 lat";s:8:"position";i:16;s:10:"is_visible";i:1;s:12:"is_variation";i:0;s:11:"is_taxonomy";i:0;}s:19:"pa_kolor-producenta";a:6:{s:4:"name";s:19:"pa_kolor-producenta";s:5:"value";s:0:"";s:8:"position";i:17;s:10:"is_visible";i:1;s:12:"is_variation";i:0;s:11:"is_taxonomy";i:1;}s:18:"pa_dane-producenta";a:6:{s:4:"name";s:18:"pa_dane-producenta";s:5:"value";s:0:"";s:8:"position";i:18;s:10:"is_visible";i:1;s:12:"is_variation";i:0;s:11:"is_taxonomy";i:1;}s:12:"pa_producent";a:6:{s:4:"name";s:12:"pa_producent";s:5:"value";s:0:"";s:8:"position";i:19;s:10:"is_visible";i:1;s:12:"is_variation";i:0;s:11:"is_taxonomy";i:1;}s:8:"pa_moc-w";a:6:{s:4:"name";s:8:"pa_moc-w";s:5:"value";s:0:"";s:8:"position";i:20;s:10:"is_visible";i:1;s:12:"is_variation";i:0;s:11:"is_taxonomy";i:1;}s:13:"pa_napiecie-v";a:6:{s:4:"name";s:13:"pa_napiecie-v";s:5:"value";s:0:"";s:8:"position";i:21;s:10:"is_visible";i:1;s:12:"is_variation";i:0;s:11:"is_taxonomy";i:1;}s:23:"pa_strumien-swietlny-lm";a:6:{s:4:"name";s:23:"pa_strumien-swietlny-lm";s:5:"value";s:0:"";s:8:"position";i:22;s:10:"is_visible";i:1;s:12:"is_variation";i:0;s:11:"is_taxonomy";i:1;}}
158086 | Naświetlacz LED IQ-LED FL 50W 6000lm 120lm/W 4000K IP65 czarny Kanlux 33883 |  | 33883/KAN | simple | 0 | Oświetlenie>Oświetlenie zewnętrzne>Naświetlacze LED |  | Neutralna | [7 empty] | KANLUX; Objazdowa 1-3 41-922 Radzionków; kanlux@kanlux.pl | 0.3 | [18 empty] | Biały | Czarny | [20 empty] | Szkło |  |  | 50 |  |  | 220-240 | [11 empty] | Kanlux | [13 empty] | IQ-LED FL | [5 empty] | IP 65 | 6000 |  | 180mm |  | 4000 | [17 empty] | 241mm | [7 empty] | a:21:{s:8:"ean-gtin";a:6:{s:4:"name";s:10:"EAN (GTIN)";s:5:"value";s:13:"5905339338839";s:8:"position";i:0;s:10:"is_visible";i:1;s:12:"is_variation";i:0;s:11:"is_taxonomy";i:0;}s:14:"kod-producenta";a:6:{s:4:"name";s:14:"Kod producenta";s:5:"value";s:5:"33883";s:8:"position";i:1;s:10:"is_visible";i:1;s:12:"is_variation";i:0;s:11:"is_taxonomy";i:0;}s:8:"pa_seria";a:6:{s:4:"name";s:8:"pa_seria";s:5:"value";s:0:"";s:8:"position";i:3;s:10:"is_visible";i:1;s:12:"is_variation";i:0;s:11:"is_taxonomy";i:1;}s:5:"model";a:6:{s:4:"name";s:5:"Model";s:5:"value";s:16:"IQ-LED FL-50W-NW";s:8:"position";i:4;s:10:"is_visible";i:1;s:12:"is_variation";i:0;s:11:"is_taxonomy";i:0;}s:24:"pa_temperatura-barwowa-k";a:6:{s:4:"name";s:24:"pa_temperatura-barwowa-k";s:5:"value";s:0:"";s:8:"position";i:5;s:10:"is_visible";i:1;s:12:"is_variation";i:0;s:11:"is_taxonomy";i:1;}s:16:"pa_barwa-swiatla";a:6:{s:4:"name";s:16:"pa_barwa-swiatla";s:5:"value";s:0:"";s:8:"position";i:6;s:10:"is_visible";i:1;s:12:"is_variation";i:0;s:11:"is_taxonomy";i:1;}s:21:"pa_stopien-ochrony-ip";a:6:{s:4:"name";s:21:"pa_stopien-ochrony-ip";s:5:"value";s:0:"";s:8:"position";i:7;s:10:"is_visible";i:1;s:12:"is_variation";i:0;s:11:"is_taxonomy";i:1;}s:13:"kat-swiecenia";a:6:{s:4:"name";s:15:"Kąt świecenia";s:5:"value";s:5:"100°";s:8:"position";i:8;s:10:"is_visible";i:1;s:12:"is_variation";i:0;s:11:"is_taxonomy";i:0;}s:8:"pa_kolor";a:6:{s:4:"name";s:8:"pa_kolor";s:5:"value";s:0:"";s:8:"position";i:9;s:10:"is_visible";i:1;s:12:"is_variation";i:0;s:11:"is_taxonomy";i:1;}s:11:"pa_material";a:6:{s:4:"name";s:11:"pa_material";s:5:"value";s:0:"";s:8:"position";i:10;s:10:"is_visible";i:1;s:12:"is_variation";i:0;s:11:"is_taxonomy";i:1;}s:7:"wymiary";a:6:{s:4:"name";s:7:"Wymiary";s:5:"value";s:11:"0.3 x 180mm";s:8:"position";i:11;s:10:"is_visible";i:1;s:12:"is_variation";i:0;s:11:"is_taxonomy";i:0;}s:10:"pa_dlugosc";a:6:{s:4:"name";s:10:"pa_dlugosc";s:5:"value";s:0:"";s:8:"position";i:12;s:10:"is_visible";i:1;s:12:"is_variation";i:0;s:11:"is_taxonomy";i:1;}s:12:"pa_szerokosc";a:6:{s:4:"name";s:12:"pa_szerokosc";s:5:"value";s:0:"";s:8:"position";i:13;s:10:"is_visible";i:1;s:12:"is_variation";i:0;s:11:"is_taxonomy";i:1;}s:11:"pa_wysokosc";a:6:{s:4:"name";s:11:"pa_wysokosc";s:5:"value";s:0:"";s:8:"position";i:14;s:10:"is_visible";i:1;s:12:"is_variation";i:0;s:11:"is_taxonomy";i:1;}s:9:"gwarancja";a:6:{s:4:"name";s:9:"Gwarancja";s:5:"value";s:5:"5 lat";s:8:"position";i:15;s:10:"is_visible";i:1;s:12:"is_variation";i:0;s:11:"is_taxonomy";i:0;}s:19:"pa_kolor-producenta";a:6:{s:4:"name";s:19:"pa_kolor-producenta";s:5:"value";s:0:"";s:8:"position";i:16;s:10:"is_visible";i:1;s:12:"is_variation";i:0;s:11:"is_taxonomy";i:1;}s:18:"pa_dane-producenta";a:6:{s:4:"name";s:18:"pa_dane-producenta";s:5:"value";s:0:"";s:8:"position";i:17;s:10:"is_visible";i:1;s:12:"is_variation";i:0;s:11:"is_taxonomy";i:1;}s:12:"pa_producent";a:6:{s:4:"name";s:12:"pa_producent";s:5:"value";s:0:"";s:8:"position";i:18;s:10:"is_visible";i:1;s:12:"is_variation";i:0;s:11:"is_taxonomy";i:1;}s:8:"pa_moc-w";a:6:{s:4:"name";s:8:"pa_moc-w";s:5:"value";s:0:"";s:8:"position";i:19;s:10:"is_visible";i:1;s:12:"is_variation";i:0;s:11:"is_taxonomy";i:1;}s:13:"pa_napiecie-v";a:6:{s:4:"name";s:13:"pa_napiecie-v";s:5:"value";s:0:"";s:8:"position";i:20;s:10:"is_visible";i:1;s:12:"is_variation";i:0;s:11:"is_taxonomy";i:1;}s:23:"pa_strumien-swietlny-lm";a:6:{s:4:"name";s:23:"pa_strumien-swietlny-lm";s:5:"value";s:0:"";s:8:"position";i:21;s:10:"is_visible";i:1;s:12:"is_variation";i:0;s:11:"is_taxonomy";i:1;}}
158088 | Naświetlacz LED IQ-LED FL 30W 3450lm 4000K IP65 z czujnikiem ruchu czarny Kanlux 33887 |  | 33887/KAN | simple | 0 | Oświetlenie>Oświetlenie zewnętrzne>Naświetlacze LED |  | Neutralna | [6 empty] | z czujnikiem ruchu | KANLUX; Objazdowa 1-3 41-922 Radzionków; kanlux@kanlux.pl | 0.3 | [18 empty] | Biały | Czarny | [20 empty] | Szkło |  |  | 30 |  |  | 220-240 | [11 empty] | Kanlux | [13 empty] | IQ-LED FL | [5 empty] | IP 65 | 3450 |  | 135mm |  | 4000 | [17 empty] | 186mm | [7 empty] | a:22:{s:8:"ean-gtin";a:6:{s:4:"name";s:10:"EAN (GTIN)";s:5:"value";s:13:"5905339338877";s:8:"position";i:0;s:10:"is_visible";i:1;s:12:"is_variation";i:0;s:11:"is_taxonomy";i:0;}s:14:"kod-producenta";a:6:{s:4:"name";s:14:"Kod producenta";s:5:"value";s:5:"33887";s:8:"position";i:1;s:10:"is_visible";i:1;s:12:"is_variation";i:0;s:11:"is_taxonomy";i:0;}s:8:"pa_seria";a:6:{s:4:"name";s:8:"pa_seria";s:5:"value";s:0:"";s:8:"position";i:3;s:10:"is_visible";i:1;s:12:"is_variation";i:0;s:11:"is_taxonomy";i:1;}s:5:"model";a:6:{s:4:"name";s:5:"Model";s:5:"value";s:19:"IQ-LED FL-30W-NW-SE";s:8:"position";i:4;s:10:"is_visible";i:1;s:12:"is_variation";i:0;s:11:"is_taxonomy";i:0;}s:24:"pa_temperatura-barwowa-k";a:6:{s:4:"name";s:24:"pa_temperatura-barwowa-k";s:5:"value";s:0:"";s:8:"position";i:5;s:10:"is_visible";i:1;s:12:"is_variation";i:0;s:11:"is_taxonomy";i:1;}s:16:"pa_barwa-swiatla";a:6:{s:4:"name";s:16:"pa_barwa-swiatla";s:5:"value";s:0:"";s:8:"position";i:6;s:10:"is_visible";i:1;s:12:"is_variation";i:0;s:11:"is_taxonomy";i:1;}s:21:"pa_stopien-ochrony-ip";a:6:{s:4:"name";s:21:"pa_stopien-ochrony-ip";s:5:"value";s:0:"";s:8:"position";i:7;s:10:"is_visible";i:1;s:12:"is_variation";i:0;s:11:"is_taxonomy";i:1;}s:13:"kat-swiecenia";a:6:{s:4:"name";s:15:"Kąt świecenia";s:5:"value";s:5:"100°";s:8:"position";i:8;s:10:"is_visible";i:1;s:12:"is_variation";i:0;s:11:"is_taxonomy";i:0;}s:8:"pa_kolor";a:6:{s:4:"name";s:8:"pa_kolor";s:5:"value";s:0:"";s:8:"position";i:9;s:10:"is_visible";i:1;s:12:"is_variation";i:0;s:11:"is_taxonomy";i:1;}s:11:"pa_material";a:6:{s:4:"name";s:11:"pa_material";s:5:"value";s:0:"";s:8:"position";i:10;s:10:"is_visible";i:1;s:12:"is_variation";i:0;s:11:"is_taxonomy";i:1;}s:7:"wymiary";a:6:{s:4:"name";s:7:"Wymiary";s:5:"value";s:11:"0.3 x 135mm";s:8:"position";i:11;s:10:"is_visible";i:1;s:12:"is_variation";i:0;s:11:"is_taxonomy";i:0;}s:10:"pa_dlugosc";a:6:{s:4:"name";s:10:"pa_dlugosc";s:5:"value";s:0:"";s:8:"position";i:12;s:10:"is_visible";i:1;s:12:"is_variation";i:0;s:11:"is_taxonomy";i:1;}s:12:"pa_szerokosc";a:6:{s:4:"name";s:12:"pa_szerokosc";s:5:"value";s:0:"";s:8:"position";i:13;s:10:"is_visible";i:1;s:12:"is_variation";i:0;s:11:"is_taxonomy";i:1;}s:11:"pa_wysokosc";a:6:{s:4:"name";s:11:"pa_wysokosc";s:5:"value";s:0:"";s:8:"position";i:14;s:10:"is_visible";i:1;s:12:"is_variation";i:0;s:11:"is_taxonomy";i:1;}s:16:"pa_czujnik-ruchu";a:6:{s:4:"name";s:16:"pa_czujnik-ruchu";s:5:"value";s:0:"";s:8:"position";i:15;s:10:"is_visible";i:1;s:12:"is_variation";i:0;s:11:"is_taxonomy";i:1;}s:9:"gwarancja";a:6:{s:4:"name";s:9:"Gwarancja";s:5:"value";s:5:"5 lat";s:8:"position";i:16;s:10:"is_visible";i:1;s:12:"is_variation";i:0;s:11:"is_taxonomy";i:0;}s:19:"pa_kolor-producenta";a:6:{s:4:"name";s:19:"pa_kolor-producenta";s:5:"value";s:0:"";s:8:"position";i:17;s:10:"is_visible";i:1;s:12:"is_variation";i:0;s:11:"is_taxonomy";i:1;}s:18:"pa_dane-producenta";a:6:{s:4:"name";s:18:"pa_dane-producenta";s:5:"value";s:0:"";s:8:"position";i:18;s:10:"is_visible";i:1;s:12:"is_variation";i:0;s:11:"is_taxonomy";i:1;}s:12:"pa_producent";a:6:{s:4:"name";s:12:"pa_producent";s:5:"value";s:0:"";s:8:"position";i:19;s:10:"is_visible";i:1;s:12:"is_variation";i:0;s:11:"is_taxonomy";i:1;}s:8:"pa_moc-w";a:6:{s:4:"name";s:8:"pa_moc-w";s:5:"value";s:0:"";s:8:"position";i:20;s:10:"is_visible";i:1;s:12:"is_variation";i:0;s:11:"is_taxonomy";i:1;}s:13:"pa_napiecie-v";a:6:{s:4:"name";s:13:"pa_napiecie-v";s:5:"value";s:0:"";s:8:"position";i:21;s:10:"is_visible";i:1;s:12:"is_variation";i:0;s:11:"is_taxonomy";i:1;}s:23:"pa_strumien-swietlny-lm";a:6:{s:4:"name";s:23:"pa_strumien-swietlny-lm";s:5:"value";s:0:"";s:8:"position";i:22;s:10:"is_visible";i:1;s:12:"is_variation";i:0;s:11:"is_taxonomy";i:1;}}
158090 | Naświetlacz LED IQ-LED FL 30W 3450lm 4000K IP65 czarny Kanlux 33882 |  | 33882/KAN | simple | 0 | Oświetlenie>Oświetlenie zewnętrzne>Naświetlacze LED |  | Neutralna | [7 empty] | KANLUX; Objazdowa 1-3 41-922 Radzionków; kanlux@kanlux.pl | 0.3 | [18 empty] | Biały | Czarny | [20 empty] | Szkło |  |  | 30 |  |  | 220-240 | [11 empty] | Kanlux | [13 empty] | IQ-LED FL | [5 empty] | IP 65 | 3450 |  | 135mm |  | 4000 | [17 empty] | 186mm | [7 empty] | a:21:{s:8:"ean-gtin";a:6:{s:4:"name";s:10:"EAN (GTIN)";s:5:"value";s:13:"5905339338822";s:8:"position";i:0;s:10:"is_visible";i:1;s:12:"is_variation";i:0;s:11:"is_taxonomy";i:0;}s:14:"kod-producenta";a:6:{s:4:"name";s:14:"Kod producenta";s:5:"value";s:5:"33882";s:8:"position";i:1;s:10:"is_visible";i:1;s:12:"is_variation";i:0;s:11:"is_taxonomy";i:0;}s:8:"pa_seria";a:6:{s:4:"name";s:8:"pa_seria";s:5:"value";s:0:"";s:8:"position";i:3;s:10:"is_visible";i:1;s:12:"is_variation";i:0;s:11:"is_taxonomy";i:1;}s:5:"model";a:6:{s:4:"name";s:5:"Model";s:5:"value";s:16:"IQ-LED FL-30W-NW";s:8:"position";i:4;s:10:"is_visible";i:1;s:12:"is_variation";i:0;s:11:"is_taxonomy";i:0;}s:24:"pa_temperatura-barwowa-k";a:6:{s:4:"name";s:24:"pa_temperatura-barwowa-k";s:5:"value";s:0:"";s:8:"position";i:5;s:10:"is_visible";i:1;s:12:"is_variation";i:0;s:11:"is_taxonomy";i:1;}s:16:"pa_barwa-swiatla";a:6:{s:4:"name";s:16:"pa_barwa-swiatla";s:5:"value";s:0:"";s:8:"position";i:6;s:10:"is_visible";i:1;s:12:"is_variation";i:0;s:11:"is_taxonomy";i:1;}s:21:"pa_stopien-ochrony-ip";a:6:{s:4:"name";s:21:"pa_stopien-ochrony-ip";s:5:"value";s:0:"";s:8:"position";i:7;s:10:"is_visible";i:1;s:12:"is_variation";i:0;s:11:"is_taxonomy";i:1;}s:13:"kat-swiecenia";a:6:{s:4:"name";s:15:"Kąt świecenia";s:5:"value";s:5:"100°";s:8:"position";i:8;s:10:"is_visible";i:1;s:12:"is_variation";i:0;s:11:"is_taxonomy";i:0;}s:8:"pa_kolor";a:6:{s:4:"name";s:8:"pa_kolor";s:5:"value";s:0:"";s:8:"position";i:9;s:10:"is_visible";i:1;s:12:"is_variation";i:0;s:11:"is_taxonomy";i:1;}s:11:"pa_material";a:6:{s:4:"name";s:11:"pa_material";s:5:"value";s:0:"";s:8:"position";i:10;s:10:"is_visible";i:1;s:12:"is_variation";i:0;s:11:"is_taxonomy";i:1;}s:7:"wymiary";a:6:{s:4:"name";s:7:"Wymiary";s:5:"value";s:11:"0.3 x 135mm";s:8:"position";i:11;s:10:"is_visible";i:1;s:12:"is_variation";i:0;s:11:"is_taxonomy";i:0;}s:10:"pa_dlugosc";a:6:{s:4:"name";s:10:"pa_dlugosc";s:5:"value";s:0:"";s:8:"position";i:12;s:10:"is_visible";i:1;s:12:"is_variation";i:0;s:11:"is_taxonomy";i:1;}s:12:"pa_szerokosc";a:6:{s:4:"name";s:12:"pa_szerokosc";s:5:"value";s:0:"";s:8:"position";i:13;s:10:"is_visible";i:1;s:12:"is_variation";i:0;s:11:"is_taxonomy";i:1;}s:11:"pa_wysokosc";a:6:{s:4:"name";s:11:"pa_wysokosc";s:5:"value";s:0:"";s:8:"position";i:14;s:10:"is_visible";i:1;s:12:"is_variation";i:0;s:11:"is_taxonomy";i:1;}s:9:"gwarancja";a:6:{s:4:"name";s:9:"Gwarancja";s:5:"value";s:5:"5 lat";s:8:"position";i:15;s:10:"is_visible";i:1;s:12:"is_variation";i:0;s:11:"is_taxonomy";i:0;}s:19:"pa_kolor-producenta";a:6:{s:4:"name";s:19:"pa_kolor-producenta";s:5:"value";s:0:"";s:8:"position";i:16;s:10:"is_visible";i:1;s:12:"is_variation";i:0;s:11:"is_taxonomy";i:1;}s:18:"pa_dane-producenta";a:6:{s:4:"name";s:18:"pa_dane-producenta";s:5:"value";s:0:"";s:8:"position";i:17;s:10:"is_visible";i:1;s:12:"is_variation";i:0;s:11:"is_taxonomy";i:1;}s:12:"pa_producent";a:6:{s:4:"name";s:12:"pa_producent";s:5:"value";s:0:"";s:8:"position";i:18;s:10:"is_visible";i:1;s:12:"is_variation";i:0;s:11:"is_taxonomy";i:1;}s:8:"pa_moc-w";a:6:{s:4:"name";s:8:"pa_moc-w";s:5:"value";s:0:"";s:8:"position";i:19;s:10:"is_visible";i:1;s:12:"is_variation";i:0;s:11:"is_taxonomy";i:1;}s:13:"pa_napiecie-v";a:6:{s:4:"name";s:13:"pa_napiecie-v";s:5:"value";s:0:"";s:8:"position";i:20;s:10:"is_visible";i:1;s:12:"is_variation";i:0;s:11:"is_taxonomy";i:1;}s:23:"pa_strumien-swietlny-lm";a:6:{s:4:"name";s:23:"pa_strumien-swietlny-lm";s:5:"value";s:0:"";s:8:"position";i:21;s:10:"is_visible";i:1;s:12:"is_variation";i:0;s:11:"is_taxonomy";i:1;}}
158092 | Naświetlacz LED IQ-LED FL 20W 2300lm 4000K IP65 z czujnikiem ruchu czarny Kanlux 33886 |  | 33886/KAN | simple | 0 | Oświetlenie>Oświetlenie zewnętrzne>Naświetlacze LED |  | Neutralna | [6 empty] | z czujnikiem ruchu | KANLUX; Objazdowa 1-3 41-922 Radzionków; kanlux@kanlux.pl | 0.3 | [18 empty] | Biały | Czarny | [20 empty] | Szkło |  |  | 20 |  |  | 220-240 | [11 empty] | Kanlux | [13 empty] | IQ-LED FL | [5 empty] | IP 65 | 2300 |  | 135mm |  | 4000 | [17 empty] | 164mm | [7 empty] | a:22:{s:8:"ean-gtin";a:6:{s:4:"name";s:10:"EAN (GTIN)";s:5:"value";s:13:"5905339338860";s:8:"position";i:0;s:10:"is_visible";i:1;s:12:"is_variation";i:0;s:11:"is_taxonomy";i:0;}s:14:"kod-producenta";a:6:{s:4:"name";s:14:"Kod producenta";s:5:"value";s:5:"33886";s:8:"position";i:1;s:10:"is_visible";i:1;s:12:"is_variation";i:0;s:11:"is_taxonomy";i:0;}s:8:"pa_seria";a:6:{s:4:"name";s:8:"pa_seria";s:5:"value";s:0:"";s:8:"position";i:3;s:10:"is_visible";i:1;s:12:"is_variation";i:0;s:11:"is_taxonomy";i:1;}s:5:"model";a:6:{s:4:"name";s:5:"Model";s:5:"value";s:19:"IQ-LED FL-20W-NW-SE";s:8:"position";i:4;s:10:"is_visible";i:1;s:12:"is_variation";i:0;s:11:"is_taxonomy";i:0;}s:24:"pa_temperatura-barwowa-k";a:6:{s:4:"name";s:24:"pa_temperatura-barwowa-k";s:5:"value";s:0:"";s:8:"position";i:5;s:10:"is_visible";i:1;s:12:"is_variation";i:0;s:11:"is_taxonomy";i:1;}s:16:"pa_barwa-swiatla";a:6:{s:4:"name";s:16:"pa_barwa-swiatla";s:5:"value";s:0:"";s:8:"position";i:6;s:10:"is_visible";i:1;s:12:"is_variation";i:0;s:11:"is_taxonomy";i:1;}s:21:"pa_stopien-ochrony-ip";a:6:{s:4:"name";s:21:"pa_stopien-ochrony-ip";s:5:"value";s:0:"";s:8:"position";i:7;s:10:"is_visible";i:1;s:12:"is_variation";i:0;s:11:"is_taxonomy";i:1;}s:13:"kat-swiecenia";a:6:{s:4:"name";s:15:"Kąt świecenia";s:5:"value";s:5:"100°";s:8:"position";i:8;s:10:"is_visible";i:1;s:12:"is_variation";i:0;s:11:"is_taxonomy";i:0;}s:8:"pa_kolor";a:6:{s:4:"name";s:8:"pa_kolor";s:5:"value";s:0:"";s:8:"position";i:9;s:10:"is_visible";i:1;s:12:"is_variation";i:0;s:11:"is_taxonomy";i:1;}s:11:"pa_material";a:6:{s:4:"name";s:11:"pa_material";s:5:"value";s:0:"";s:8:"position";i:10;s:10:"is_visible";i:1;s:12:"is_variation";i:0;s:11:"is_taxonomy";i:1;}s:7:"wymiary";a:6:{s:4:"name";s:7:"Wymiary";s:5:"value";s:11:"0.3 x 135mm";s:8:"position";i:11;s:10:"is_visible";i:1;s:12:"is_variation";i:0;s:11:"is_taxonomy";i:0;}s:10:"pa_dlugosc";a:6:{s:4:"name";s:10:"pa_dlugosc";s:5:"value";s:0:"";s:8:"position";i:12;s:10:"is_visible";i:1;s:12:"is_variation";i:0;s:11:"is_taxonomy";i:1;}s:12:"pa_szerokosc";a:6:{s:4:"name";s:12:"pa_szerokosc";s:5:"value";s:0:"";s:8:"position";i:13;s:10:"is_visible";i:1;s:12:"is_variation";i:0;s:11:"is_taxonomy";i:1;}s:11:"pa_wysokosc";a:6:{s:4:"name";s:11:"pa_wysokosc";s:5:"value";s:0:"";s:8:"position";i:14;s:10:"is_visible";i:1;s:12:"is_variation";i:0;s:11:"is_taxonomy";i:1;}s:16:"pa_czujnik-ruchu";a:6:{s:4:"name";s:16:"pa_czujnik-ruchu";s:5:"value";s:0:"";s:8:"position";i:15;s:10:"is_visible";i:1;s:12:"is_variation";i:0;s:11:"is_taxonomy";i:1;}s:9:"gwarancja";a:6:{s:4:"name";s:9:"Gwarancja";s:5:"value";s:5:"5 lat";s:8:"position";i:16;s:10:"is_visible";i:1;s:12:"is_variation";i:0;s:11:"is_taxonomy";i:0;}s:19:"pa_kolor-producenta";a:6:{s:4:"name";s:19:"pa_kolor-producenta";s:5:"value";s:0:"";s:8:"position";i:17;s:10:"is_visible";i:1;s:12:"is_variation";i:0;s:11:"is_taxonomy";i:1;}s:18:"pa_dane-producenta";a:6:{s:4:"name";s:18:"pa_dane-producenta";s:5:"value";s:0:"";s:8:"position";i:18;s:10:"is_visible";i:1;s:12:"is_variation";i:0;s:11:"is_taxonomy";i:1;}s:12:"pa_producent";a:6:{s:4:"name";s:12:"pa_producent";s:5:"value";s:0:"";s:8:"position";i:19;s:10:"is_visible";i:1;s:12:"is_variation";i:0;s:11:"is_taxonomy";i:1;}s:8:"pa_moc-w";a:6:{s:4:"name";s:8:"pa_moc-w";s:5:"value";s:0:"";s:8:"position";i:20;s:10:"is_visible";i:1;s:12:"is_variation";i:0;s:11:"is_taxonomy";i:1;}s:13:"pa_napiecie-v";a:6:{s:4:"name";s:13:"pa_napiecie-v";s:5:"value";s:0:"";s:8:"position";i:21;s:10:"is_visible";i:1;s:12:"is_variation";i:0;s:11:"is_taxonomy";i:1;}s:23:"pa_strumien-swietlny-lm";a:6:{s:4:"name";s:23:"pa_strumien-swietlny-lm";s:5:"value";s:0:"";s:8:"position";i:22;s:10:"is_visible";i:1;s:12:"is_variation";i:0;s:11:"is_taxonomy";i:1;}}
158094 | Naświetlacz LED IQ-LED FL 20W 2300lm 4000K IP65 czarny Kanlux 33881 |  | 33881/KAN | simple | 0 | Oświetlenie>Oświetlenie zewnętrzne>Naświetlacze LED |  | Neutralna | [7 empty] | KANLUX; Objazdowa 1-3 41-922 Radzionków; kanlux@kanlux.pl | 0.3 | [18 empty] | Biały | Czarny | [20 empty] | Szkło |  |  | 20 |  |  | 220-240 | [11 empty] | Kanlux | [13 empty] | IQ-LED FL | [5 empty] | IP 65 | 2300 |  | 135mm |  | 4000 | [17 empty] | 165mm | [7 empty] | a:21:{s:8:"ean-gtin";a:6:{s:4:"name";s:10:"EAN (GTIN)";s:5:"value";s:13:"5905339338815";s:8:"position";i:0;s:10:"is_visible";i:1;s:12:"is_variation";i:0;s:11:"is_taxonomy";i:0;}s:14:"kod-producenta";a:6:{s:4:"name";s:14:"Kod producenta";s:5:"value";s:5:"33881";s:8:"position";i:1;s:10:"is_visible";i:1;s:12:"is_variation";i:0;s:11:"is_taxonomy";i:0;}s:8:"pa_seria";a:6:{s:4:"name";s:8:"pa_seria";s:5:"value";s:0:"";s:8:"position";i:3;s:10:"is_visible";i:1;s:12:"is_variation";i:0;s:11:"is_taxonomy";i:1;}s:5:"model";a:6:{s:4:"name";s:5:"Model";s:5:"value";s:16:"IQ-LED FL-20W-NW";s:8:"position";i:4;s:10:"is_visible";i:1;s:12:"is_variation";i:0;s:11:"is_taxonomy";i:0;}s:24:"pa_temperatura-barwowa-k";a:6:{s:4:"name";s:24:"pa_temperatura-barwowa-k";s:5:"value";s:0:"";s:8:"position";i:5;s:10:"is_visible";i:1;s:12:"is_variation";i:0;s:11:"is_taxonomy";i:1;}s:16:"pa_barwa-swiatla";a:6:{s:4:"name";s:16:"pa_barwa-swiatla";s:5:"value";s:0:"";s:8:"position";i:6;s:10:"is_visible";i:1;s:12:"is_variation";i:0;s:11:"is_taxonomy";i:1;}s:21:"pa_stopien-ochrony-ip";a:6:{s:4:"name";s:21:"pa_stopien-ochrony-ip";s:5:"value";s:0:"";s:8:"position";i:7;s:10:"is_visible";i:1;s:12:"is_variation";i:0;s:11:"is_taxonomy";i:1;}s:13:"kat-swiecenia";a:6:{s:4:"name";s:15:"Kąt świecenia";s:5:"value";s:5:"100°";s:8:"position";i:8;s:10:"is_visible";i:1;s:12:"is_variation";i:0;s:11:"is_taxonomy";i:0;}s:8:"pa_kolor";a:6:{s:4:"name";s:8:"pa_kolor";s:5:"value";s:0:"";s:8:"position";i:9;s:10:"is_visible";i:1;s:12:"is_variation";i:0;s:11:"is_taxonomy";i:1;}s:11:"pa_material";a:6:{s:4:"name";s:11:"pa_material";s:5:"value";s:0:"";s:8:"position";i:10;s:10:"is_visible";i:1;s:12:"is_variation";i:0;s:11:"is_taxonomy";i:1;}s:7:"wymiary";a:6:{s:4:"name";s:7:"Wymiary";s:5:"value";s:11:"0.3 x 135mm";s:8:"position";i:11;s:10:"is_visible";i:1;s:12:"is_variation";i:0;s:11:"is_taxonomy";i:0;}s:10:"pa_dlugosc";a:6:{s:4:"name";s:10:"pa_dlugosc";s:5:"value";s:0:"";s:8:"position";i:12;s:10:"is_visible";i:1;s:12:"is_variation";i:0;s:11:"is_taxonomy";i:1;}s:12:"pa_szerokosc";a:6:{s:4:"name";s:12:"pa_szerokosc";s:5:"value";s:0:"";s:8:"position";i:13;s:10:"is_visible";i:1;s:12:"is_variation";i:0;s:11:"is_taxonomy";i:1;}s:11:"pa_wysokosc";a:6:{s:4:"name";s:11:"pa_wysokosc";s:5:"value";s:0:"";s:8:"position";i:14;s:10:"is_visible";i:1;s:12:"is_variation";i:0;s:11:"is_taxonomy";i:1;}s:9:"gwarancja";a:6:{s:4:"name";s:9:"Gwarancja";s:5:"value";s:5:"5 lat";s:8:"position";i:15;s:10:"is_visible";i:1;s:12:"is_variation";i:0;s:11:"is_taxonomy";i:0;}s:19:"pa_kolor-producenta";a:6:{s:4:"name";s:19:"pa_kolor-producenta";s:5:"value";s:0:"";s:8:"position";i:16;s:10:"is_visible";i:1;s:12:"is_variation";i:0;s:11:"is_taxonomy";i:1;}s:18:"pa_dane-producenta";a:6:{s:4:"name";s:18:"pa_dane-producenta";s:5:"value";s:0:"";s:8:"position";i:17;s:10:"is_visible";i:1;s:12:"is_variation";i:0;s:11:"is_taxonomy";i:1;}s:12:"pa_producent";a:6:{s:4:"name";s:12:"pa_producent";s:5:"value";s:0:"";s:8:"position";i:18;s:10:"is_visible";i:1;s:12:"is_variation";i:0;s:11:"is_taxonomy";i:1;}s:8:"pa_moc-w";a:6:{s:4:"name";s:8:"pa_moc-w";s:5:"value";s:0:"";s:8:"position";i:19;s:10:"is_visible";i:1;s:12:"is_variation";i:0;s:11:"is_taxonomy";i:1;}s:13:"pa_napiecie-v";a:6:{s:4:"name";s:13:"pa_napiecie-v";s:5:"value";s:0:"";s:8:"position";i:20;s:10:"is_visible";i:1;s:12:"is_variation";i:0;s:11:"is_taxonomy";i:1;}s:23:"pa_strumien-swietlny-lm";a:6:{s:4:"name";s:23:"pa_strumien-swietlny-lm";s:5:"value";s:0:"";s:8:"position";i:21;s:10:"is_visible";i:1;s:12:"is_variation";i:0;s:11:"is_taxonomy";i:1;}}
158096 | Naświetlacz LED IQ-LED FL 10W 1200lm 120lm/W 4000K IP65 z czujnikiem ruchu czarny Kanlux 33885 |  | 33885/KAN | simple | 0 | Oświetlenie>Oświetlenie zewnętrzne>Naświetlacze LED |  | Neutralna | [6 empty] | z czujnikiem ruchu | KANLUX; Objazdowa 1-3 41-922 Radzionków; kanlux@kanlux.pl | 0.3 | [18 empty] | Biały | Czarny | [20 empty] | Szkło |  |  | 10 |  |  | 220-240 | [11 empty] | Kanlux | [13 empty] | IQ-LED FL | [5 empty] | IP 65 | 1200 |  | 135mm |  | 4000 | [17 empty] | 164mm | [7 empty] | a:22:{s:8:"ean-gtin";a:6:{s:4:"name";s:10:"EAN (GTIN)";s:5:"value";s:13:"5905339338853";s:8:"position";i:0;s:10:"is_visible";i:1;s:12:"is_variation";i:0;s:11:"is_taxonomy";i:0;}s:14:"kod-producenta";a:6:{s:4:"name";s:14:"Kod producenta";s:5:"value";s:5:"33885";s:8:"position";i:1;s:10:"is_visible";i:1;s:12:"is_variation";i:0;s:11:"is_taxonomy";i:0;}s:8:"pa_seria";a:6:{s:4:"name";s:8:"pa_seria";s:5:"value";s:0:"";s:8:"position";i:3;s:10:"is_visible";i:1;s:12:"is_variation";i:0;s:11:"is_taxonomy";i:1;}s:5:"model";a:6:{s:4:"name";s:5:"Model";s:5:"value";s:19:"IQ-LED FL-10W-NW-SE";s:8:"position";i:4;s:10:"is_visible";i:1;s:12:"is_variation";i:0;s:11:"is_taxonomy";i:0;}s:24:"pa_temperatura-barwowa-k";a:6:{s:4:"name";s:24:"pa_temperatura-barwowa-k";s:5:"value";s:0:"";s:8:"position";i:5;s:10:"is_visible";i:1;s:12:"is_variation";i:0;s:11:"is_taxonomy";i:1;}s:16:"pa_barwa-swiatla";a:6:{s:4:"name";s:16:"pa_barwa-swiatla";s:5:"value";s:0:"";s:8:"position";i:6;s:10:"is_visible";i:1;s:12:"is_variation";i:0;s:11:"is_taxonomy";i:1;}s:21:"pa_stopien-ochrony-ip";a:6:{s:4:"name";s:21:"pa_stopien-ochrony-ip";s:5:"value";s:0:"";s:8:"position";i:7;s:10:"is_visible";i:1;s:12:"is_variation";i:0;s:11:"is_taxonomy";i:1;}s:13:"kat-swiecenia";a:6:{s:4:"name";s:15:"Kąt świecenia";s:5:"value";s:5:"100°";s:8:"position";i:8;s:10:"is_visible";i:1;s:12:"is_variation";i:0;s:11:"is_taxonomy";i:0;}s:8:"pa_kolor";a:6:{s:4:"name";s:8:"pa_kolor";s:5:"value";s:0:"";s:8:"position";i:9;s:10:"is_visible";i:1;s:12:"is_variation";i:0;s:11:"is_taxonomy";i:1;}s:11:"pa_material";a:6:{s:4:"name";s:11:"pa_material";s:5:"value";s:0:"";s:8:"position";i:10;s:10:"is_visible";i:1;s:12:"is_variation";i:0;s:11:"is_taxonomy";i:1;}s:7:"wymiary";a:6:{s:4:"name";s:7:"Wymiary";s:5:"value";s:11:"0.3 x 135mm";s:8:"position";i:11;s:10:"is_visible";i:1;s:12:"is_variation";i:0;s:11:"is_taxonomy";i:0;}s:10:"pa_dlugosc";a:6:{s:4:"name";s:10:"pa_dlugosc";s:5:"value";s:0:"";s:8:"position";i:12;s:10:"is_visible";i:1;s:12:"is_variation";i:0;s:11:"is_taxonomy";i:1;}s:12:"pa_szerokosc";a:6:{s:4:"name";s:12:"pa_szerokosc";s:5:"value";s:0:"";s:8:"position";i:13;s:10:"is_visible";i:1;s:12:"is_variation";i:0;s:11:"is_taxonomy";i:1;}s:11:"pa_wysokosc";a:6:{s:4:"name";s:11:"pa_wysokosc";s:5:"value";s:0:"";s:8:"position";i:14;s:10:"is_visible";i:1;s:12:"is_variation";i:0;s:11:"is_taxonomy";i:1;}s:16:"pa_czujnik-ruchu";a:6:{s:4:"name";s:16:"pa_czujnik-ruchu";s:5:"value";s:0:"";s:8:"position";i:15;s:10:"is_visible";i:1;s:12:"is_variation";i:0;s:11:"is_taxonomy";i:1;}s:9:"gwarancja";a:6:{s:4:"name";s:9:"Gwarancja";s:5:"value";s:5:"5 lat";s:8:"position";i:16;s:10:"is_visible";i:1;s:12:"is_variation";i:0;s:11:"is_taxonomy";i:0;}s:19:"pa_kolor-producenta";a:6:{s:4:"name";s:19:"pa_kolor-producenta";s:5:"value";s:0:"";s:8:"position";i:17;s:10:"is_visible";i:1;s:12:"is_variation";i:0;s:11:"is_taxonomy";i:1;}s:18:"pa_dane-producenta";a:6:{s:4:"name";s:18:"pa_dane-producenta";s:5:"value";s:0:"";s:8:"position";i:18;s:10:"is_visible";i:1;s:12:"is_variation";i:0;s:11:"is_taxonomy";i:1;}s:12:"pa_producent";a:6:{s:4:"name";s:12:"pa_producent";s:5:"value";s:0:"";s:8:"position";i:19;s:10:"is_visible";i:1;s:12:"is_variation";i:0;s:11:"is_taxonomy";i:1;}s:8:"pa_moc-w";a:6:{s:4:"name";s:8:"pa_moc-w";s:5:"value";s:0:"";s:8:"position";i:20;s:10:"is_visible";i:1;s:12:"is_variation";i:0;s:11:"is_taxonomy";i:1;}s:13:"pa_napiecie-v";a:6:{s:4:"name";s:13:"pa_napiecie-v";s:5:"value";s:0:"";s:8:"position";i:21;s:10:"is_visible";i:1;s:12:"is_variation";i:0;s:11:"is_taxonomy";i:1;}s:23:"pa_strumien-swietlny-lm";a:6:{s:4:"name";s:23:"pa_strumien-swietlny-lm";s:5:"value";s:0:"";s:8:"position";i:22;s:10:"is_visible";i:1;s:12:"is_variation";i:0;s:11:"is_taxonomy";i:1;}}
158098 | Naświetlacz LED IQ-LED FL 10W 1200lm 120lm/W 4000K IP65 czarny Kanlux 33880 |  | 33880/KAN | simple | 0 | Oświetlenie>Oświetlenie zewnętrzne>Naświetlacze LED |  | Neutralna | [7 empty] | KANLUX; Objazdowa 1-3 41-922 Radzionków; kanlux@kanlux.pl | 0.3 | [18 empty] | Biały | Czarny | [20 empty] | Szkło |  |  | 10 |  |  | 220-240 | [11 empty] | Kanlux | [13 empty] | IQ-LED FL | [5 empty] | IP 65 | 1200 |  | 92mm |  | 4000 | [17 empty] | 109mm | [7 empty] | a:21:{s:8:"ean-gtin";a:6:{s:4:"name";s:10:"EAN (GTIN)";s:5:"value";s:13:"5905339338808";s:8:"position";i:0;s:10:"is_visible";i:1;s:12:"is_variation";i:0;s:11:"is_taxonomy";i:0;}s:14:"kod-producenta";a:6:{s:4:"name";s:14:"Kod producenta";s:5:"value";s:5:"33880";s:8:"position";i:1;s:10:"is_visible";i:1;s:12:"is_variation";i:0;s:11:"is_taxonomy";i:0;}s:8:"pa_seria";a:6:{s:4:"name";s:8:"pa_seria";s:5:"value";s:0:"";s:8:"position";i:3;s:10:"is_visible";i:1;s:12:"is_variation";i:0;s:11:"is_taxonomy";i:1;}s:5:"model";a:6:{s:4:"name";s:5:"Model";s:5:"value";s:16:"IQ-LED FL-10W-NW";s:8:"position";i:4;s:10:"is_visible";i:1;s:12:"is_variation";i:0;s:11:"is_taxonomy";i:0;}s:24:"pa_temperatura-barwowa-k";a:6:{s:4:"name";s:24:"pa_temperatura-barwowa-k";s:5:"value";s:0:"";s:8:"position";i:5;s:10:"is_visible";i:1;s:12:"is_variation";i:0;s:11:"is_taxonomy";i:1;}s:16:"pa_barwa-swiatla";a:6:{s:4:"name";s:16:"pa_barwa-swiatla";s:5:"value";s:0:"";s:8:"position";i:6;s:10:"is_visible";i:1;s:12:"is_variation";i:0;s:11:"is_taxonomy";i:1;}s:21:"pa_stopien-ochrony-ip";a:6:{s:4:"name";s:21:"pa_stopien-ochrony-ip";s:5:"value";s:0:"";s:8:"position";i:7;s:10:"is_visible";i:1;s:12:"is_variation";i:0;s:11:"is_taxonomy";i:1;}s:13:"kat-swiecenia";a:6:{s:4:"name";s:15:"Kąt świecenia";s:5:"value";s:5:"100°";s:8:"position";i:8;s:10:"is_visible";i:1;s:12:"is_variation";i:0;s:11:"is_taxonomy";i:0;}s:8:"pa_kolor";a:6:{s:4:"name";s:8:"pa_kolor";s:5:"value";s:0:"";s:8:"position";i:9;s:10:"is_visible";i:1;s:12:"is_variation";i:0;s:11:"is_taxonomy";i:1;}s:11:"pa_material";a:6:{s:4:"name";s:11:"pa_material";s:5:"value";s:0:"";s:8:"position";i:10;s:10:"is_visible";i:1;s:12:"is_variation";i:0;s:11:"is_taxonomy";i:1;}s:7:"wymiary";a:6:{s:4:"name";s:7:"Wymiary";s:5:"value";s:10:"0.3 x 92mm";s:8:"position";i:11;s:10:"is_visible";i:1;s:12:"is_variation";i:0;s:11:"is_taxonomy";i:0;}s:10:"pa_dlugosc";a:6:{s:4:"name";s:10:"pa_dlugosc";s:5:"value";s:0:"";s:8:"position";i:12;s:10:"is_visible";i:1;s:12:"is_variation";i:0;s:11:"is_taxonomy";i:1;}s:12:"pa_szerokosc";a:6:{s:4:"name";s:12:"pa_szerokosc";s:5:"value";s:0:"";s:8:"position";i:13;s:10:"is_visible";i:1;s:12:"is_variation";i:0;s:11:"is_taxonomy";i:1;}s:11:"pa_wysokosc";a:6:{s:4:"name";s:11:"pa_wysokosc";s:5:"value";s:0:"";s:8:"position";i:14;s:10:"is_visible";i:1;s:12:"is_variation";i:0;s:11:"is_taxonomy";i:1;}s:9:"gwarancja";a:6:{s:4:"name";s:9:"Gwarancja";s:5:"value";s:5:"5 lat";s:8:"position";i:15;s:10:"is_visible";i:1;s:12:"is_variation";i:0;s:11:"is_taxonomy";i:0;}s:19:"pa_kolor-producenta";a:6:{s:4:"name";s:19:"pa_kolor-producenta";s:5:"value";s:0:"";s:8:"position";i:16;s:10:"is_visible";i:1;s:12:"is_variation";i:0;s:11:"is_taxonomy";i:1;}s:18:"pa_dane-producenta";a:6:{s:4:"name";s:18:"pa_dane-producenta";s:5:"value";s:0:"";s:8:"position";i:17;s:10:"is_visible";i:1;s:12:"is_variation";i:0;s:11:"is_taxonomy";i:1;}s:12:"pa_producent";a:6:{s:4:"name";s:12:"pa_producent";s:5:"value";s:0:"";s:8:"position";i:18;s:10:"is_visible";i:1;s:12:"is_variation";i:0;s:11:"is_taxonomy";i:1;}s:8:"pa_moc-w";a:6:{s:4:"name";s:8:"pa_moc-w";s:5:"value";s:0:"";s:8:"position";i:19;s:10:"is_visible";i:1;s:12:"is_variation";i:0;s:11:"is_taxonomy";i:1;}s:13:"pa_napiecie-v";a:6:{s:4:"name";s:13:"pa_napiecie-v";s:5:"value";s:0:"";s:8:"position";i:20;s:10:"is_visible";i:1;s:12:"is_variation";i:0;s:11:"is_taxonomy";i:1;}s:23:"pa_strumien-swietlny-lm";a:6:{s:4:"name";s:23:"pa_strumien-swietlny-lm";s:5:"value";s:0:"";s:8:"position";i:21;s:10:"is_visible";i:1;s:12:"is_variation";i:0;s:11:"is_taxonomy";i:1;}}
158100 | Plafon FOGLER E27 z czujnikiem ruchu PIR biały Kanlux 18120 |  | 18120/KAN | simple | 0 | Oświetlenie>Oświetlenie wewnętrzne>Plafony LED | [8 empty] | z czujnikiem ruchu PIR | KANLUX; Objazdowa 1-3 41-922 Radzionków; kanlux@kanlux.pl | [19 empty] | Biały | [21 empty] | Szkło |  |  | 40 |  |  | 220-240 | [11 empty] | Kanlux | [13 empty] | FOGLER |  |  | 300mm |  |  | IP 20 | [5 empty] | E27 | [16 empty] | 95mm | [7 empty] | a:15:{s:8:"ean-gtin";a:6:{s:4:"name";s:10:"EAN (GTIN)";s:5:"value";s:13:"5905339181206";s:8:"position";i:0;s:10:"is_visible";i:1;s:12:"is_variation";i:0;s:11:"is_taxonomy";i:0;}s:14:"kod-producenta";a:6:{s:4:"name";s:14:"Kod producenta";s:5:"value";s:5:"18120";s:8:"position";i:1;s:10:"is_visible";i:1;s:12:"is_variation";i:0;s:11:"is_taxonomy";i:0;}s:8:"pa_seria";a:6:{s:4:"name";s:8:"pa_seria";s:5:"value";s:0:"";s:8:"position";i:3;s:10:"is_visible";i:1;s:12:"is_variation";i:0;s:11:"is_taxonomy";i:1;}s:5:"model";a:6:{s:4:"name";s:5:"Model";s:5:"value";s:7:"DL-240O";s:8:"position";i:4;s:10:"is_visible";i:1;s:12:"is_variation";i:0;s:11:"is_taxonomy";i:0;}s:21:"pa_stopien-ochrony-ip";a:6:{s:4:"name";s:21:"pa_stopien-ochrony-ip";s:5:"value";s:0:"";s:8:"position";i:5;s:10:"is_visible";i:1;s:12:"is_variation";i:0;s:11:"is_taxonomy";i:1;}s:8:"pa_kolor";a:6:{s:4:"name";s:8:"pa_kolor";s:5:"value";s:0:"";s:8:"position";i:6;s:10:"is_visible";i:1;s:12:"is_variation";i:0;s:11:"is_taxonomy";i:1;}s:11:"pa_material";a:6:{s:4:"name";s:11:"pa_material";s:5:"value";s:0:"";s:8:"position";i:7;s:10:"is_visible";i:1;s:12:"is_variation";i:0;s:11:"is_taxonomy";i:1;}s:11:"pa_wysokosc";a:6:{s:4:"name";s:11:"pa_wysokosc";s:5:"value";s:0:"";s:8:"position";i:8;s:10:"is_visible";i:1;s:12:"is_variation";i:0;s:11:"is_taxonomy";i:1;}s:11:"pa_srednica";a:6:{s:4:"name";s:11:"pa_srednica";s:5:"value";s:0:"";s:8:"position";i:9;s:10:"is_visible";i:1;s:12:"is_variation";i:0;s:11:"is_taxonomy";i:1;}s:16:"pa_czujnik-ruchu";a:6:{s:4:"name";s:16:"pa_czujnik-ruchu";s:5:"value";s:0:"";s:8:"position";i:10;s:10:"is_visible";i:1;s:12:"is_variation";i:0;s:11:"is_taxonomy";i:1;}s:18:"pa_dane-producenta";a:6:{s:4:"name";s:18:"pa_dane-producenta";s:5:"value";s:0:"";s:8:"position";i:11;s:10:"is_visible";i:1;s:12:"is_variation";i:0;s:11:"is_taxonomy";i:1;}s:12:"pa_producent";a:6:{s:4:"name";s:12:"pa_producent";s:5:"value";s:0:"";s:8:"position";i:12;s:10:"is_visible";i:1;s:12:"is_variation";i:0;s:11:"is_taxonomy";i:1;}s:8:"pa_moc-w";a:6:{s:4:"name";s:8:"pa_moc-w";s:5:"value";s:0:"";s:8:"position";i:13;s:10:"is_visible";i:1;s:12:"is_variation";i:0;s:11:"is_taxonomy";i:1;}s:13:"pa_napiecie-v";a:6:{s:4:"name";s:13:"pa_napiecie-v";s:5:"value";s:0:"";s:8:"position";i:14;s:10:"is_visible";i:1;s:12:"is_variation";i:0;s:11:"is_taxonomy";i:1;}s:10:"pa_trzonek";a:6:{s:4:"name";s:10:"pa_trzonek";s:5:"value";s:0:"";s:8:"position";i:15;s:10:"is_visible";i:1;s:12:"is_variation";i:0;s:11:"is_taxonomy";i:1;}}
158102 | Plafon LED FOGLER 14W 800lm 4000K neutralne z czujnikiem ruchu PIR biały Kanlux 18121 |  | 18121/KAN | simple | 0 | Oświetlenie>Oświetlenie wewnętrzne>Plafony LED |  | Neutralna | [6 empty] | z czujnikiem ruchu PIR | KANLUX; Objazdowa 1-3 41-922 Radzionków; kanlux@kanlux.pl | [19 empty] | Biały | [21 empty] | Tworzywo sztuczne |  |  | 14 |  |  | 220-240 | [11 empty] | Kanlux | [13 empty] | FOGLER |  |  | 290mm |  |  | IP 20 | 800 |  |  |  | 4000 | [17 empty] | 80mm | [7 empty] | a:18:{s:8:"ean-gtin";a:6:{s:4:"name";s:10:"EAN (GTIN)";s:5:"value";s:13:"5905339181213";s:8:"position";i:0;s:10:"is_visible";i:1;s:12:"is_variation";i:0;s:11:"is_taxonomy";i:0;}s:14:"kod-producenta";a:6:{s:4:"name";s:14:"Kod producenta";s:5:"value";s:5:"18121";s:8:"position";i:1;s:10:"is_visible";i:1;s:12:"is_variation";i:0;s:11:"is_taxonomy";i:0;}s:8:"pa_seria";a:6:{s:4:"name";s:8:"pa_seria";s:5:"value";s:0:"";s:8:"position";i:3;s:10:"is_visible";i:1;s:12:"is_variation";i:0;s:11:"is_taxonomy";i:1;}s:5:"model";a:6:{s:4:"name";s:5:"Model";s:5:"value";s:17:"FOGLER LED 14W-NW";s:8:"position";i:4;s:10:"is_visible";i:1;s:12:"is_variation";i:0;s:11:"is_taxonomy";i:0;}s:24:"pa_temperatura-barwowa-k";a:6:{s:4:"name";s:24:"pa_temperatura-barwowa-k";s:5:"value";s:0:"";s:8:"position";i:5;s:10:"is_visible";i:1;s:12:"is_variation";i:0;s:11:"is_taxonomy";i:1;}s:16:"pa_barwa-swiatla";a:6:{s:4:"name";s:16:"pa_barwa-swiatla";s:5:"value";s:0:"";s:8:"position";i:6;s:10:"is_visible";i:1;s:12:"is_variation";i:0;s:11:"is_taxonomy";i:1;}s:21:"pa_stopien-ochrony-ip";a:6:{s:4:"name";s:21:"pa_stopien-ochrony-ip";s:5:"value";s:0:"";s:8:"position";i:7;s:10:"is_visible";i:1;s:12:"is_variation";i:0;s:11:"is_taxonomy";i:1;}s:13:"kat-swiecenia";a:6:{s:4:"name";s:15:"Kąt świecenia";s:5:"value";s:5:"110°";s:8:"position";i:8;s:10:"is_visible";i:1;s:12:"is_variation";i:0;s:11:"is_taxonomy";i:0;}s:8:"pa_kolor";a:6:{s:4:"name";s:8:"pa_kolor";s:5:"value";s:0:"";s:8:"position";i:9;s:10:"is_visible";i:1;s:12:"is_variation";i:0;s:11:"is_taxonomy";i:1;}s:11:"pa_material";a:6:{s:4:"name";s:11:"pa_material";s:5:"value";s:0:"";s:8:"position";i:10;s:10:"is_visible";i:1;s:12:"is_variation";i:0;s:11:"is_taxonomy";i:1;}s:11:"pa_wysokosc";a:6:{s:4:"name";s:11:"pa_wysokosc";s:5:"value";s:0:"";s:8:"position";i:11;s:10:"is_visible";i:1;s:12:"is_variation";i:0;s:11:"is_taxonomy";i:1;}s:11:"pa_srednica";a:6:{s:4:"name";s:11:"pa_srednica";s:5:"value";s:0:"";s:8:"position";i:12;s:10:"is_visible";i:1;s:12:"is_variation";i:0;s:11:"is_taxonomy";i:1;}s:16:"pa_czujnik-ruchu";a:6:{s:4:"name";s:16:"pa_czujnik-ruchu";s:5:"value";s:0:"";s:8:"position";i:13;s:10:"is_visible";i:1;s:12:"is_variation";i:0;s:11:"is_taxonomy";i:1;}s:18:"pa_dane-producenta";a:6:{s:4:"name";s:18:"pa_dane-producenta";s:5:"value";s:0:"";s:8:"position";i:14;s:10:"is_visible";i:1;s:12:"is_variation";i:0;s:11:"is_taxonomy";i:1;}s:12:"pa_producent";a:6:{s:4:"name";s:12:"pa_producent";s:5:"value";s:0:"";s:8:"position";i:15;s:10:"is_visible";i:1;s:12:"is_variation";i:0;s:11:"is_taxonomy";i:1;}s:8:"pa_moc-w";a:6:{s:4:"name";s:8:"pa_moc-w";s:5:"value";s:0:"";s:8:"position";i:16;s:10:"is_visible";i:1;s:12:"is_variation";i:0;s:11:"is_taxonomy";i:1;}s:13:"pa_napiecie-v";a:6:{s:4:"name";s:13:"pa_napiecie-v";s:5:"value";s:0:"";s:8:"position";i:17;s:10:"is_visible";i:1;s:12:"is_variation";i:0;s:11:"is_taxonomy";i:1;}s:23:"pa_strumien-swietlny-lm";a:6:{s:4:"name";s:23:"pa_strumien-swietlny-lm";s:5:"value";s:0:"";s:8:"position";i:18;s:10:"is_visible";i:1;s:12:"is_variation";i:0;s:11:"is_taxonomy";i:1;}}
158104 | Plafon LED VARSO 24W 2280lm kwadratowy 33x33cm 4000K neutralne z czujnikiem ruchu biały Kanlux 26983 |  | 26983/KAN | simple | 0 | Oświetlenie>Oświetlenie wewnętrzne>Plafony LED |  | Neutralna | [6 empty] | z czujnikiem ruchu | KANLUX; Objazdowa 1-3 41-922 Radzionków; kanlux@kanlux.pl | 327mm | [18 empty] | Biały | [5 empty] | kwadratowa | [15 empty] | Tworzywo sztuczne |  |  | 24 |  |  | 220-240 | [11 empty] | Kanlux | [13 empty] | VARSO LED | [5 empty] | IP 54 | 2280 |  | 327mm |  | 4000 | [17 empty] | 49mm | [7 empty] | a:21:{s:8:"ean-gtin";a:6:{s:4:"name";s:10:"EAN (GTIN)";s:5:"value";s:13:"5905339269836";s:8:"position";i:0;s:10:"is_visible";i:1;s:12:"is_variation";i:0;s:11:"is_taxonomy";i:0;}s:14:"kod-producenta";a:6:{s:4:"name";s:14:"Kod producenta";s:5:"value";s:5:"26983";s:8:"position";i:1;s:10:"is_visible";i:1;s:12:"is_variation";i:0;s:11:"is_taxonomy";i:0;}s:8:"pa_seria";a:6:{s:4:"name";s:8:"pa_seria";s:5:"value";s:0:"";s:8:"position";i:3;s:10:"is_visible";i:1;s:12:"is_variation";i:0;s:11:"is_taxonomy";i:1;}s:5:"model";a:6:{s:4:"name";s:5:"Model";s:5:"value";s:7:"33x33cm";s:8:"position";i:4;s:10:"is_visible";i:1;s:12:"is_variation";i:0;s:11:"is_taxonomy";i:0;}s:24:"pa_temperatura-barwowa-k";a:6:{s:4:"name";s:24:"pa_temperatura-barwowa-k";s:5:"value";s:0:"";s:8:"position";i:5;s:10:"is_visible";i:1;s:12:"is_variation";i:0;s:11:"is_taxonomy";i:1;}s:16:"pa_barwa-swiatla";a:6:{s:4:"name";s:16:"pa_barwa-swiatla";s:5:"value";s:0:"";s:8:"position";i:6;s:10:"is_visible";i:1;s:12:"is_variation";i:0;s:11:"is_taxonomy";i:1;}s:21:"pa_stopien-ochrony-ip";a:6:{s:4:"name";s:21:"pa_stopien-ochrony-ip";s:5:"value";s:0:"";s:8:"position";i:7;s:10:"is_visible";i:1;s:12:"is_variation";i:0;s:11:"is_taxonomy";i:1;}s:13:"kat-swiecenia";a:6:{s:4:"name";s:15:"Kąt świecenia";s:5:"value";s:5:"120°";s:8:"position";i:8;s:10:"is_visible";i:1;s:12:"is_variation";i:0;s:11:"is_taxonomy";i:0;}s:8:"pa_kolor";a:6:{s:4:"name";s:8:"pa_kolor";s:5:"value";s:0:"";s:8:"position";i:9;s:10:"is_visible";i:1;s:12:"is_variation";i:0;s:11:"is_taxonomy";i:1;}s:11:"pa_material";a:6:{s:4:"name";s:11:"pa_material";s:5:"value";s:0:"";s:8:"position";i:10;s:10:"is_visible";i:1;s:12:"is_variation";i:0;s:11:"is_taxonomy";i:1;}s:7:"wymiary";a:6:{s:4:"name";s:7:"Wymiary";s:5:"value";s:8:"33x33 cm";s:8:"position";i:11;s:10:"is_visible";i:1;s:12:"is_variation";i:0;s:11:"is_taxonomy";i:0;}s:10:"pa_dlugosc";a:6:{s:4:"name";s:10:"pa_dlugosc";s:5:"value";s:0:"";s:8:"position";i:12;s:10:"is_visible";i:1;s:12:"is_variation";i:0;s:11:"is_taxonomy";i:1;}s:12:"pa_szerokosc";a:6:{s:4:"name";s:12:"pa_szerokosc";s:5:"value";s:0:"";s:8:"position";i:13;s:10:"is_visible";i:1;s:12:"is_variation";i:0;s:11:"is_taxonomy";i:1;}s:11:"pa_wysokosc";a:6:{s:4:"name";s:11:"pa_wysokosc";s:5:"value";s:0:"";s:8:"position";i:14;s:10:"is_visible";i:1;s:12:"is_variation";i:0;s:11:"is_taxonomy";i:1;}s:16:"pa_czujnik-ruchu";a:6:{s:4:"name";s:16:"pa_czujnik-ruchu";s:5:"value";s:0:"";s:8:"position";i:15;s:10:"is_visible";i:1;s:12:"is_variation";i:0;s:11:"is_taxonomy";i:1;}s:10:"pa_ksztalt";a:6:{s:4:"name";s:10:"pa_ksztalt";s:5:"value";s:0:"";s:8:"position";i:16;s:10:"is_visible";i:1;s:12:"is_variation";i:0;s:11:"is_taxonomy";i:1;}s:18:"pa_dane-producenta";a:6:{s:4:"name";s:18:"pa_dane-producenta";s:5:"value";s:0:"";s:8:"position";i:17;s:10:"is_visible";i:1;s:12:"is_variation";i:0;s:11:"is_taxonomy";i:1;}s:12:"pa_producent";a:6:{s:4:"name";s:12:"pa_producent";s:5:"value";s:0:"";s:8:"position";i:18;s:10:"is_visible";i:1;s:12:"is_variation";i:0;s:11:"is_taxonomy";i:1;}s:8:"pa_moc-w";a:6:{s:4:"name";s:8:"pa_moc-w";s:5:"value";s:0:"";s:8:"position";i:19;s:10:"is_visible";i:1;s:12:"is_variation";i:0;s:11:"is_taxonomy";i:1;}s:13:"pa_napiecie-v";a:6:{s:4:"name";s:13:"pa_napiecie-v";s:5:"value";s:0:"";s:8:"position";i:20;s:10:"is_visible";i:1;s:12:"is_variation";i:0;s:11:"is_taxonomy";i:1;}s:23:"pa_strumien-swietlny-lm";a:6:{s:4:"name";s:23:"pa_strumien-swietlny-lm";s:5:"value";s:0:"";s:8:"position";i:21;s:10:"is_visible";i:1;s:12:"is_variation";i:0;s:11:"is_taxonomy";i:1;}}
158106 | Plafon LED VARSO 24W 2160lm okrągły 33cm 3000K ciepłobiałe Kanlux 26444 |  | 26444/KAN | simple | 0 | Oświetlenie>Oświetlenie wewnętrzne>Plafony LED |  | Ciepła | [7 empty] | KANLUX; Objazdowa 1-3 41-922 Radzionków; kanlux@kanlux.pl | [19 empty] | Biały | [5 empty] | okrągła | [15 empty] | Tworzywo sztuczne |  |  | 24 |  |  | 220-240 | [11 empty] | Kanlux | [13 empty] | VARSO LED |  |  | 33cm |  |  | IP 54 | 2160 |  |  |  | 3000 | [17 empty] | 49mm | [7 empty] | a:18:{s:8:"ean-gtin";a:6:{s:4:"name";s:10:"EAN (GTIN)";s:5:"value";s:13:"5905339264442";s:8:"position";i:0;s:10:"is_visible";i:1;s:12:"is_variation";i:0;s:11:"is_taxonomy";i:0;}s:14:"kod-producenta";a:6:{s:4:"name";s:14:"Kod producenta";s:5:"value";s:5:"26444";s:8:"position";i:1;s:10:"is_visible";i:1;s:12:"is_variation";i:0;s:11:"is_taxonomy";i:0;}s:8:"pa_seria";a:6:{s:4:"name";s:8:"pa_seria";s:5:"value";s:0:"";s:8:"position";i:3;s:10:"is_visible";i:1;s:12:"is_variation";i:0;s:11:"is_taxonomy";i:1;}s:5:"model";a:6:{s:4:"name";s:5:"Model";s:5:"value";s:18:"VARSO LED 24W-WW-O";s:8:"position";i:4;s:10:"is_visible";i:1;s:12:"is_variation";i:0;s:11:"is_taxonomy";i:0;}s:24:"pa_temperatura-barwowa-k";a:6:{s:4:"name";s:24:"pa_temperatura-barwowa-k";s:5:"value";s:0:"";s:8:"position";i:5;s:10:"is_visible";i:1;s:12:"is_variation";i:0;s:11:"is_taxonomy";i:1;}s:16:"pa_barwa-swiatla";a:6:{s:4:"name";s:16:"pa_barwa-swiatla";s:5:"value";s:0:"";s:8:"position";i:6;s:10:"is_visible";i:1;s:12:"is_variation";i:0;s:11:"is_taxonomy";i:1;}s:21:"pa_stopien-ochrony-ip";a:6:{s:4:"name";s:21:"pa_stopien-ochrony-ip";s:5:"value";s:0:"";s:8:"position";i:7;s:10:"is_visible";i:1;s:12:"is_variation";i:0;s:11:"is_taxonomy";i:1;}s:13:"kat-swiecenia";a:6:{s:4:"name";s:15:"Kąt świecenia";s:5:"value";s:5:"120°";s:8:"position";i:8;s:10:"is_visible";i:1;s:12:"is_variation";i:0;s:11:"is_taxonomy";i:0;}s:8:"pa_kolor";a:6:{s:4:"name";s:8:"pa_kolor";s:5:"value";s:0:"";s:8:"position";i:9;s:10:"is_visible";i:1;s:12:"is_variation";i:0;s:11:"is_taxonomy";i:1;}s:11:"pa_material";a:6:{s:4:"name";s:11:"pa_material";s:5:"value";s:0:"";s:8:"position";i:10;s:10:"is_visible";i:1;s:12:"is_variation";i:0;s:11:"is_taxonomy";i:1;}s:10:"pa_ksztalt";a:6:{s:4:"name";s:10:"pa_ksztalt";s:5:"value";s:0:"";s:8:"position";i:11;s:10:"is_visible";i:1;s:12:"is_variation";i:0;s:11:"is_taxonomy";i:1;}s:11:"pa_wysokosc";a:6:{s:4:"name";s:11:"pa_wysokosc";s:5:"value";s:0:"";s:8:"position";i:12;s:10:"is_visible";i:1;s:12:"is_variation";i:0;s:11:"is_taxonomy";i:1;}s:11:"pa_srednica";a:6:{s:4:"name";s:11:"pa_srednica";s:5:"value";s:0:"";s:8:"position";i:13;s:10:"is_visible";i:1;s:12:"is_variation";i:0;s:11:"is_taxonomy";i:1;}s:18:"pa_dane-producenta";a:6:{s:4:"name";s:18:"pa_dane-producenta";s:5:"value";s:0:"";s:8:"position";i:14;s:10:"is_visible";i:1;s:12:"is_variation";i:0;s:11:"is_taxonomy";i:1;}s:12:"pa_producent";a:6:{s:4:"name";s:12:"pa_producent";s:5:"value";s:0:"";s:8:"position";i:15;s:10:"is_visible";i:1;s:12:"is_variation";i:0;s:11:"is_taxonomy";i:1;}s:8:"pa_moc-w";a:6:{s:4:"name";s:8:"pa_moc-w";s:5:"value";s:0:"";s:8:"position";i:16;s:10:"is_visible";i:1;s:12:"is_variation";i:0;s:11:"is_taxonomy";i:1;}s:13:"pa_napiecie-v";a:6:{s:4:"name";s:13:"pa_napiecie-v";s:5:"value";s:0:"";s:8:"position";i:17;s:10:"is_visible";i:1;s:12:"is_variation";i:0;s:11:"is_taxonomy";i:1;}s:23:"pa_strumien-swietlny-lm";a:6:{s:4:"name";s:23:"pa_strumien-swietlny-lm";s:5:"value";s:0:"";s:8:"position";i:18;s:10:"is_visible";i:1;s:12:"is_variation";i:0;s:11:"is_taxonomy";i:1;}}
158108 | Plafon LED VARSO 24W 2280lm kwadratowy 33x33cm 4000K neutralne biały Kanlux 26447 |  | 26447/KAN | simple | 0 | Oświetlenie>Oświetlenie wewnętrzne>Plafony LED |  | Neutralna | [7 empty] | KANLUX; Objazdowa 1-3 41-922 Radzionków; kanlux@kanlux.pl | 33cm | [18 empty] | Biały | [5 empty] | kwadratowa | [15 empty] | Tworzywo sztuczne |  |  | 24 |  |  | 220-240 | [11 empty] | Kanlux | [13 empty] | VARSO LED | [5 empty] | IP 54 | 2280 |  | 33cm |  | 4000 | [25 empty] | a:19:{s:8:"ean-gtin";a:6:{s:4:"name";s:10:"EAN (GTIN)";s:5:"value";s:13:"5905339264473";s:8:"position";i:0;s:10:"is_visible";i:1;s:12:"is_variation";i:0;s:11:"is_taxonomy";i:0;}s:14:"kod-producenta";a:6:{s:4:"name";s:14:"Kod producenta";s:5:"value";s:5:"26447";s:8:"position";i:1;s:10:"is_visible";i:1;s:12:"is_variation";i:0;s:11:"is_taxonomy";i:0;}s:8:"pa_seria";a:6:{s:4:"name";s:8:"pa_seria";s:5:"value";s:0:"";s:8:"position";i:3;s:10:"is_visible";i:1;s:12:"is_variation";i:0;s:11:"is_taxonomy";i:1;}s:5:"model";a:6:{s:4:"name";s:5:"Model";s:5:"value";s:7:"33x33cm";s:8:"position";i:4;s:10:"is_visible";i:1;s:12:"is_variation";i:0;s:11:"is_taxonomy";i:0;}s:24:"pa_temperatura-barwowa-k";a:6:{s:4:"name";s:24:"pa_temperatura-barwowa-k";s:5:"value";s:0:"";s:8:"position";i:5;s:10:"is_visible";i:1;s:12:"is_variation";i:0;s:11:"is_taxonomy";i:1;}s:16:"pa_barwa-swiatla";a:6:{s:4:"name";s:16:"pa_barwa-swiatla";s:5:"value";s:0:"";s:8:"position";i:6;s:10:"is_visible";i:1;s:12:"is_variation";i:0;s:11:"is_taxonomy";i:1;}s:21:"pa_stopien-ochrony-ip";a:6:{s:4:"name";s:21:"pa_stopien-ochrony-ip";s:5:"value";s:0:"";s:8:"position";i:7;s:10:"is_visible";i:1;s:12:"is_variation";i:0;s:11:"is_taxonomy";i:1;}s:13:"kat-swiecenia";a:6:{s:4:"name";s:15:"Kąt świecenia";s:5:"value";s:5:"120°";s:8:"position";i:8;s:10:"is_visible";i:1;s:12:"is_variation";i:0;s:11:"is_taxonomy";i:0;}s:8:"pa_kolor";a:6:{s:4:"name";s:8:"pa_kolor";s:5:"value";s:0:"";s:8:"position";i:9;s:10:"is_visible";i:1;s:12:"is_variation";i:0;s:11:"is_taxonomy";i:1;}s:11:"pa_material";a:6:{s:4:"name";s:11:"pa_material";s:5:"value";s:0:"";s:8:"position";i:10;s:10:"is_visible";i:1;s:12:"is_variation";i:0;s:11:"is_taxonomy";i:1;}s:7:"wymiary";a:6:{s:4:"name";s:7:"Wymiary";s:5:"value";s:8:"33x33 cm";s:8:"position";i:11;s:10:"is_visible";i:1;s:12:"is_variation";i:0;s:11:"is_taxonomy";i:0;}s:10:"pa_ksztalt";a:6:{s:4:"name";s:10:"pa_ksztalt";s:5:"value";s:0:"";s:8:"position";i:12;s:10:"is_visible";i:1;s:12:"is_variation";i:0;s:11:"is_taxonomy";i:1;}s:10:"pa_dlugosc";a:6:{s:4:"name";s:10:"pa_dlugosc";s:5:"value";s:0:"";s:8:"position";i:13;s:10:"is_visible";i:1;s:12:"is_variation";i:0;s:11:"is_taxonomy";i:1;}s:12:"pa_szerokosc";a:6:{s:4:"name";s:12:"pa_szerokosc";s:5:"value";s:0:"";s:8:"position";i:14;s:10:"is_visible";i:1;s:12:"is_variation";i:0;s:11:"is_taxonomy";i:1;}s:18:"pa_dane-producenta";a:6:{s:4:"name";s:18:"pa_dane-producenta";s:5:"value";s:0:"";s:8:"position";i:15;s:10:"is_visible";i:1;s:12:"is_variation";i:0;s:11:"is_taxonomy";i:1;}s:12:"pa_producent";a:6:{s:4:"name";s:12:"pa_producent";s:5:"value";s:0:"";s:8:"position";i:16;s:10:"is_visible";i:1;s:12:"is_variation";i:0;s:11:"is_taxonomy";i:1;}s:8:"pa_moc-w";a:6:{s:4:"name";s:8:"pa_moc-w";s:5:"value";s:0:"";s:8:"position";i:17;s:10:"is_visible";i:1;s:12:"is_variation";i:0;s:11:"is_taxonomy";i:1;}s:13:"pa_napiecie-v";a:6:{s:4:"name";s:13:"pa_napiecie-v";s:5:"value";s:0:"";s:8:"position";i:18;s:10:"is_visible";i:1;s:12:"is_variation";i:0;s:11:"is_taxonomy";i:1;}s:23:"pa_strumien-swietlny-lm";a:6:{s:4:"name";s:23:"pa_strumien-swietlny-lm";s:5:"value";s:0:"";s:8:"position";i:19;s:10:"is_visible";i:1;s:12:"is_variation";i:0;s:11:"is_taxonomy";i:1;}}
158110 | Plafon LED VARSO 18W 1700lm kwadratowy 28x28cm 4000K neutralne z czujnikiem ruchu biały Kanlux 26980 |  | 26980/KAN | simple | 0 | Oświetlenie>Oświetlenie wewnętrzne>Plafony LED |  | Neutralna | [6 empty] | z czujnikiem ruchu | KANLUX; Objazdowa 1-3 41-922 Radzionków; kanlux@kanlux.pl | 278mm | [18 empty] | Biały | [5 empty] | kwadratowa | [15 empty] | Tworzywo sztuczne |  |  | 18 |  |  | 220-240 | [11 empty] | Kanlux | [13 empty] | VARSO LED | [5 empty] | IP 54 | 1700 |  | 278mm |  | 4000 | [17 empty] | 49mm | [7 empty] | a:21:{s:8:"ean-gtin";a:6:{s:4:"name";s:10:"EAN (GTIN)";s:5:"value";s:13:"5905339269805";s:8:"position";i:0;s:10:"is_visible";i:1;s:12:"is_variation";i:0;s:11:"is_taxonomy";i:0;}s:14:"kod-producenta";a:6:{s:4:"name";s:14:"Kod producenta";s:5:"value";s:5:"26980";s:8:"position";i:1;s:10:"is_visible";i:1;s:12:"is_variation";i:0;s:11:"is_taxonomy";i:0;}s:8:"pa_seria";a:6:{s:4:"name";s:8:"pa_seria";s:5:"value";s:0:"";s:8:"position";i:3;s:10:"is_visible";i:1;s:12:"is_variation";i:0;s:11:"is_taxonomy";i:1;}s:5:"model";a:6:{s:4:"name";s:5:"Model";s:5:"value";s:7:"28x28cm";s:8:"position";i:4;s:10:"is_visible";i:1;s:12:"is_variation";i:0;s:11:"is_taxonomy";i:0;}s:24:"pa_temperatura-barwowa-k";a:6:{s:4:"name";s:24:"pa_temperatura-barwowa-k";s:5:"value";s:0:"";s:8:"position";i:5;s:10:"is_visible";i:1;s:12:"is_variation";i:0;s:11:"is_taxonomy";i:1;}s:16:"pa_barwa-swiatla";a:6:{s:4:"name";s:16:"pa_barwa-swiatla";s:5:"value";s:0:"";s:8:"position";i:6;s:10:"is_visible";i:1;s:12:"is_variation";i:0;s:11:"is_taxonomy";i:1;}s:21:"pa_stopien-ochrony-ip";a:6:{s:4:"name";s:21:"pa_stopien-ochrony-ip";s:5:"value";s:0:"";s:8:"position";i:7;s:10:"is_visible";i:1;s:12:"is_variation";i:0;s:11:"is_taxonomy";i:1;}s:13:"kat-swiecenia";a:6:{s:4:"name";s:15:"Kąt świecenia";s:5:"value";s:5:"120°";s:8:"position";i:8;s:10:"is_visible";i:1;s:12:"is_variation";i:0;s:11:"is_taxonomy";i:0;}s:8:"pa_kolor";a:6:{s:4:"name";s:8:"pa_kolor";s:5:"value";s:0:"";s:8:"position";i:9;s:10:"is_visible";i:1;s:12:"is_variation";i:0;s:11:"is_taxonomy";i:1;}s:11:"pa_material";a:6:{s:4:"name";s:11:"pa_material";s:5:"value";s:0:"";s:8:"position";i:10;s:10:"is_visible";i:1;s:12:"is_variation";i:0;s:11:"is_taxonomy";i:1;}s:7:"wymiary";a:6:{s:4:"name";s:7:"Wymiary";s:5:"value";s:8:"28x28 cm";s:8:"position";i:11;s:10:"is_visible";i:1;s:12:"is_variation";i:0;s:11:"is_taxonomy";i:0;}s:10:"pa_dlugosc";a:6:{s:4:"name";s:10:"pa_dlugosc";s:5:"value";s:0:"";s:8:"position";i:12;s:10:"is_visible";i:1;s:12:"is_variation";i:0;s:11:"is_taxonomy";i:1;}s:12:"pa_szerokosc";a:6:{s:4:"name";s:12:"pa_szerokosc";s:5:"value";s:0:"";s:8:"position";i:13;s:10:"is_visible";i:1;s:12:"is_variation";i:0;s:11:"is_taxonomy";i:1;}s:11:"pa_wysokosc";a:6:{s:4:"name";s:11:"pa_wysokosc";s:5:"value";s:0:"";s:8:"position";i:14;s:10:"is_visible";i:1;s:12:"is_variation";i:0;s:11:"is_taxonomy";i:1;}s:16:"pa_czujnik-ruchu";a:6:{s:4:"name";s:16:"pa_czujnik-ruchu";s:5:"value";s:0:"";s:8:"position";i:15;s:10:"is_visible";i:1;s:12:"is_variation";i:0;s:11:"is_taxonomy";i:1;}s:10:"pa_ksztalt";a:6:{s:4:"name";s:10:"pa_ksztalt";s:5:"value";s:0:"";s:8:"position";i:16;s:10:"is_visible";i:1;s:12:"is_variation";i:0;s:11:"is_taxonomy";i:1;}s:18:"pa_dane-producenta";a:6:{s:4:"name";s:18:"pa_dane-producenta";s:5:"value";s:0:"";s:8:"position";i:17;s:10:"is_visible";i:1;s:12:"is_variation";i:0;s:11:"is_taxonomy";i:1;}s:12:"pa_producent";a:6:{s:4:"name";s:12:"pa_producent";s:5:"value";s:0:"";s:8:"position";i:18;s:10:"is_visible";i:1;s:12:"is_variation";i:0;s:11:"is_taxonomy";i:1;}s:8:"pa_moc-w";a:6:{s:4:"name";s:8:"pa_moc-w";s:5:"value";s:0:"";s:8:"position";i:19;s:10:"is_visible";i:1;s:12:"is_variation";i:0;s:11:"is_taxonomy";i:1;}s:13:"pa_napiecie-v";a:6:{s:4:"name";s:13:"pa_napiecie-v";s:5:"value";s:0:"";s:8:"position";i:20;s:10:"is_visible";i:1;s:12:"is_variation";i:0;s:11:"is_taxonomy";i:1;}s:23:"pa_strumien-swietlny-lm";a:6:{s:4:"name";s:23:"pa_strumien-swietlny-lm";s:5:"value";s:0:"";s:8:"position";i:21;s:10:"is_visible";i:1;s:12:"is_variation";i:0;s:11:"is_taxonomy";i:1;}}
158112 | Plafon LED VARSO 18W 1620lm okrągły 28cm 3000K ciepłobiałe Kanlux 26440 |  | 26440/KAN | simple | 0 | Oświetlenie>Oświetlenie wewnętrzne>Plafony LED |  | Ciepła | [7 empty] | KANLUX; Objazdowa 1-3 41-922 Radzionków; kanlux@kanlux.pl | [19 empty] | Biały | [5 empty] | okrągła | [15 empty] | Tworzywo sztuczne |  |  | 18 |  |  | 220-240 | [11 empty] | Kanlux | [13 empty] | VARSO LED |  |  | 28cm |  |  | IP 54 | 1620 |  |  |  | 3000 | [17 empty] | 49mm | [7 empty] | a:18:{s:8:"ean-gtin";a:6:{s:4:"name";s:10:"EAN (GTIN)";s:5:"value";s:13:"5905339264404";s:8:"position";i:0;s:10:"is_visible";i:1;s:12:"is_variation";i:0;s:11:"is_taxonomy";i:0;}s:14:"kod-producenta";a:6:{s:4:"name";s:14:"Kod producenta";s:5:"value";s:5:"26440";s:8:"position";i:1;s:10:"is_visible";i:1;s:12:"is_variation";i:0;s:11:"is_taxonomy";i:0;}s:8:"pa_seria";a:6:{s:4:"name";s:8:"pa_seria";s:5:"value";s:0:"";s:8:"position";i:3;s:10:"is_visible";i:1;s:12:"is_variation";i:0;s:11:"is_taxonomy";i:1;}s:5:"model";a:6:{s:4:"name";s:5:"Model";s:5:"value";s:18:"VARSO LED 18W-WW-O";s:8:"position";i:4;s:10:"is_visible";i:1;s:12:"is_variation";i:0;s:11:"is_taxonomy";i:0;}s:24:"pa_temperatura-barwowa-k";a:6:{s:4:"name";s:24:"pa_temperatura-barwowa-k";s:5:"value";s:0:"";s:8:"position";i:5;s:10:"is_visible";i:1;s:12:"is_variation";i:0;s:11:"is_taxonomy";i:1;}s:16:"pa_barwa-swiatla";a:6:{s:4:"name";s:16:"pa_barwa-swiatla";s:5:"value";s:0:"";s:8:"position";i:6;s:10:"is_visible";i:1;s:12:"is_variation";i:0;s:11:"is_taxonomy";i:1;}s:21:"pa_stopien-ochrony-ip";a:6:{s:4:"name";s:21:"pa_stopien-ochrony-ip";s:5:"value";s:0:"";s:8:"position";i:7;s:10:"is_visible";i:1;s:12:"is_variation";i:0;s:11:"is_taxonomy";i:1;}s:13:"kat-swiecenia";a:6:{s:4:"name";s:15:"Kąt świecenia";s:5:"value";s:5:"120°";s:8:"position";i:8;s:10:"is_visible";i:1;s:12:"is_variation";i:0;s:11:"is_taxonomy";i:0;}s:8:"pa_kolor";a:6:{s:4:"name";s:8:"pa_kolor";s:5:"value";s:0:"";s:8:"position";i:9;s:10:"is_visible";i:1;s:12:"is_variation";i:0;s:11:"is_taxonomy";i:1;}s:11:"pa_material";a:6:{s:4:"name";s:11:"pa_material";s:5:"value";s:0:"";s:8:"position";i:10;s:10:"is_visible";i:1;s:12:"is_variation";i:0;s:11:"is_taxonomy";i:1;}s:10:"pa_ksztalt";a:6:{s:4:"name";s:10:"pa_ksztalt";s:5:"value";s:0:"";s:8:"position";i:11;s:10:"is_visible";i:1;s:12:"is_variation";i:0;s:11:"is_taxonomy";i:1;}s:11:"pa_wysokosc";a:6:{s:4:"name";s:11:"pa_wysokosc";s:5:"value";s:0:"";s:8:"position";i:12;s:10:"is_visible";i:1;s:12:"is_variation";i:0;s:11:"is_taxonomy";i:1;}s:11:"pa_srednica";a:6:{s:4:"name";s:11:"pa_srednica";s:5:"value";s:0:"";s:8:"position";i:13;s:10:"is_visible";i:1;s:12:"is_variation";i:0;s:11:"is_taxonomy";i:1;}s:18:"pa_dane-producenta";a:6:{s:4:"name";s:18:"pa_dane-producenta";s:5:"value";s:0:"";s:8:"position";i:14;s:10:"is_visible";i:1;s:12:"is_variation";i:0;s:11:"is_taxonomy";i:1;}s:12:"pa_producent";a:6:{s:4:"name";s:12:"pa_producent";s:5:"value";s:0:"";s:8:"position";i:15;s:10:"is_visible";i:1;s:12:"is_variation";i:0;s:11:"is_taxonomy";i:1;}s:8:"pa_moc-w";a:6:{s:4:"name";s:8:"pa_moc-w";s:5:"value";s:0:"";s:8:"position";i:16;s:10:"is_visible";i:1;s:12:"is_variation";i:0;s:11:"is_taxonomy";i:1;}s:13:"pa_napiecie-v";a:6:{s:4:"name";s:13:"pa_napiecie-v";s:5:"value";s:0:"";s:8:"position";i:17;s:10:"is_visible";i:1;s:12:"is_variation";i:0;s:11:"is_taxonomy";i:1;}s:23:"pa_strumien-swietlny-lm";a:6:{s:4:"name";s:23:"pa_strumien-swietlny-lm";s:5:"value";s:0:"";s:8:"position";i:18;s:10:"is_visible";i:1;s:12:"is_variation";i:0;s:11:"is_taxonomy";i:1;}}
158114 | Panel LED podtynkowy BAREV BL kwadratowy 40W 4000lm 4000K neutralne bialy Kanlux 31173 |  | 31173/KAN | simple | 0 | Oświetlenie>Oświetlenie przemysłowe wewnętrzne>Panele LED sufitowe |  | Neutralna | [7 empty] | KANLUX; Objazdowa 1-3 41-922 Radzionków; kanlux@kanlux.pl | 595mm | [18 empty] | Biały | [5 empty] | kwadratowa | [18 empty] | 40 |  |  | 220-240 | [11 empty] | Kanlux | [13 empty] | BAREV BL | [5 empty] | IP 20 | 4000 |  | 595mm |  | 4000 | [17 empty] | 28mm | [7 empty] | a:19:{s:8:"ean-gtin";a:6:{s:4:"name";s:10:"EAN (GTIN)";s:5:"value";s:13:"8595665311735";s:8:"position";i:0;s:10:"is_visible";i:1;s:12:"is_variation";i:0;s:11:"is_taxonomy";i:0;}s:14:"kod-producenta";a:6:{s:4:"name";s:14:"Kod producenta";s:5:"value";s:5:"31173";s:8:"position";i:1;s:10:"is_visible";i:1;s:12:"is_variation";i:0;s:11:"is_taxonomy";i:0;}s:8:"pa_seria";a:6:{s:4:"name";s:8:"pa_seria";s:5:"value";s:0:"";s:8:"position";i:3;s:10:"is_visible";i:1;s:12:"is_variation";i:0;s:11:"is_taxonomy";i:1;}s:5:"model";a:6:{s:4:"name";s:5:"Model";s:5:"value";s:5:"LEDN2";s:8:"position";i:4;s:10:"is_visible";i:1;s:12:"is_variation";i:0;s:11:"is_taxonomy";i:0;}s:24:"pa_temperatura-barwowa-k";a:6:{s:4:"name";s:24:"pa_temperatura-barwowa-k";s:5:"value";s:0:"";s:8:"position";i:5;s:10:"is_visible";i:1;s:12:"is_variation";i:0;s:11:"is_taxonomy";i:1;}s:16:"pa_barwa-swiatla";a:6:{s:4:"name";s:16:"pa_barwa-swiatla";s:5:"value";s:0:"";s:8:"position";i:6;s:10:"is_visible";i:1;s:12:"is_variation";i:0;s:11:"is_taxonomy";i:1;}s:21:"pa_stopien-ochrony-ip";a:6:{s:4:"name";s:21:"pa_stopien-ochrony-ip";s:5:"value";s:0:"";s:8:"position";i:7;s:10:"is_visible";i:1;s:12:"is_variation";i:0;s:11:"is_taxonomy";i:1;}s:13:"kat-swiecenia";a:6:{s:4:"name";s:15:"Kąt świecenia";s:5:"value";s:5:"110°";s:8:"position";i:8;s:10:"is_visible";i:1;s:12:"is_variation";i:0;s:11:"is_taxonomy";i:0;}s:8:"pa_kolor";a:6:{s:4:"name";s:8:"pa_kolor";s:5:"value";s:0:"";s:8:"position";i:9;s:10:"is_visible";i:1;s:12:"is_variation";i:0;s:11:"is_taxonomy";i:1;}s:10:"pa_ksztalt";a:6:{s:4:"name";s:10:"pa_ksztalt";s:5:"value";s:0:"";s:8:"position";i:10;s:10:"is_visible";i:1;s:12:"is_variation";i:0;s:11:"is_taxonomy";i:1;}s:7:"wymiary";a:6:{s:4:"name";s:7:"Wymiary";s:5:"value";s:9:"595x595mm";s:8:"position";i:11;s:10:"is_visible";i:1;s:12:"is_variation";i:0;s:11:"is_taxonomy";i:0;}s:10:"pa_dlugosc";a:6:{s:4:"name";s:10:"pa_dlugosc";s:5:"value";s:0:"";s:8:"position";i:12;s:10:"is_visible";i:1;s:12:"is_variation";i:0;s:11:"is_taxonomy";i:1;}s:12:"pa_szerokosc";a:6:{s:4:"name";s:12:"pa_szerokosc";s:5:"value";s:0:"";s:8:"position";i:13;s:10:"is_visible";i:1;s:12:"is_variation";i:0;s:11:"is_taxonomy";i:1;}s:11:"pa_wysokosc";a:6:{s:4:"name";s:11:"pa_wysokosc";s:5:"value";s:0:"";s:8:"position";i:14;s:10:"is_visible";i:1;s:12:"is_variation";i:0;s:11:"is_taxonomy";i:1;}s:18:"pa_dane-producenta";a:6:{s:4:"name";s:18:"pa_dane-producenta";s:5:"value";s:0:"";s:8:"position";i:15;s:10:"is_visible";i:1;s:12:"is_variation";i:0;s:11:"is_taxonomy";i:1;}s:12:"pa_producent";a:6:{s:4:"name";s:12:"pa_producent";s:5:"value";s:0:"";s:8:"position";i:16;s:10:"is_visible";i:1;s:12:"is_variation";i:0;s:11:"is_taxonomy";i:1;}s:8:"pa_moc-w";a:6:{s:4:"name";s:8:"pa_moc-w";s:5:"value";s:0:"";s:8:"position";i:17;s:10:"is_visible";i:1;s:12:"is_variation";i:0;s:11:"is_taxonomy";i:1;}s:13:"pa_napiecie-v";a:6:{s:4:"name";s:13:"pa_napiecie-v";s:5:"value";s:0:"";s:8:"position";i:18;s:10:"is_visible";i:1;s:12:"is_variation";i:0;s:11:"is_taxonomy";i:1;}s:23:"pa_strumien-swietlny-lm";a:6:{s:4:"name";s:23:"pa_strumien-swietlny-lm";s:5:"value";s:0:"";s:8:"position";i:19;s:10:"is_visible";i:1;s:12:"is_variation";i:0;s:11:"is_taxonomy";i:1;}}
158116 | Panel LED podtynkowy BAREV BL prostokątny 120x30 cm 40W 4000lm 4000K neutralne bialy Kanlux 31174 |  | 31174/KAN | simple | 0 | Oświetlenie>Oświetlenie przemysłowe wewnętrzne>Panele LED sufitowe |  | Neutralna | [7 empty] | KANLUX; Objazdowa 1-3 41-922 Radzionków; kanlux@kanlux.pl | [19 empty] | Biały | [5 empty] | prostokątna | [18 empty] | 40 |  |  | 220-240 | [11 empty] | Kanlux | [13 empty] | BAREV BL |  |  | 80mm |  |  | IP 20 | 4000 |  |  |  | 4000 | [17 empty] | 39.45mm | [7 empty] | a:18:{s:8:"ean-gtin";a:6:{s:4:"name";s:10:"EAN (GTIN)";s:5:"value";s:13:"8595665311742";s:8:"position";i:0;s:10:"is_visible";i:1;s:12:"is_variation";i:0;s:11:"is_taxonomy";i:0;}s:14:"kod-producenta";a:6:{s:4:"name";s:14:"Kod producenta";s:5:"value";s:5:"31174";s:8:"position";i:1;s:10:"is_visible";i:1;s:12:"is_variation";i:0;s:11:"is_taxonomy";i:0;}s:8:"pa_seria";a:6:{s:4:"name";s:8:"pa_seria";s:5:"value";s:0:"";s:8:"position";i:3;s:10:"is_visible";i:1;s:12:"is_variation";i:0;s:11:"is_taxonomy";i:1;}s:5:"model";a:6:{s:4:"name";s:5:"Model";s:5:"value";s:21:"BAREV BL 40W 12030 NW";s:8:"position";i:4;s:10:"is_visible";i:1;s:12:"is_variation";i:0;s:11:"is_taxonomy";i:0;}s:24:"pa_temperatura-barwowa-k";a:6:{s:4:"name";s:24:"pa_temperatura-barwowa-k";s:5:"value";s:0:"";s:8:"position";i:5;s:10:"is_visible";i:1;s:12:"is_variation";i:0;s:11:"is_taxonomy";i:1;}s:16:"pa_barwa-swiatla";a:6:{s:4:"name";s:16:"pa_barwa-swiatla";s:5:"value";s:0:"";s:8:"position";i:6;s:10:"is_visible";i:1;s:12:"is_variation";i:0;s:11:"is_taxonomy";i:1;}s:21:"pa_stopien-ochrony-ip";a:6:{s:4:"name";s:21:"pa_stopien-ochrony-ip";s:5:"value";s:0:"";s:8:"position";i:7;s:10:"is_visible";i:1;s:12:"is_variation";i:0;s:11:"is_taxonomy";i:1;}s:13:"kat-swiecenia";a:6:{s:4:"name";s:15:"Kąt świecenia";s:5:"value";s:5:"110°";s:8:"position";i:8;s:10:"is_visible";i:1;s:12:"is_variation";i:0;s:11:"is_taxonomy";i:0;}s:8:"pa_kolor";a:6:{s:4:"name";s:8:"pa_kolor";s:5:"value";s:0:"";s:8:"position";i:9;s:10:"is_visible";i:1;s:12:"is_variation";i:0;s:11:"is_taxonomy";i:1;}s:10:"pa_ksztalt";a:6:{s:4:"name";s:10:"pa_ksztalt";s:5:"value";s:0:"";s:8:"position";i:10;s:10:"is_visible";i:1;s:12:"is_variation";i:0;s:11:"is_taxonomy";i:1;}s:7:"wymiary";a:6:{s:4:"name";s:7:"Wymiary";s:5:"value";s:9:"120x30 cm";s:8:"position";i:11;s:10:"is_visible";i:1;s:12:"is_variation";i:0;s:11:"is_taxonomy";i:0;}s:11:"pa_wysokosc";a:6:{s:4:"name";s:11:"pa_wysokosc";s:5:"value";s:0:"";s:8:"position";i:12;s:10:"is_visible";i:1;s:12:"is_variation";i:0;s:11:"is_taxonomy";i:1;}s:11:"pa_srednica";a:6:{s:4:"name";s:11:"pa_srednica";s:5:"value";s:0:"";s:8:"position";i:13;s:10:"is_visible";i:1;s:12:"is_variation";i:0;s:11:"is_taxonomy";i:1;}s:18:"pa_dane-producenta";a:6:{s:4:"name";s:18:"pa_dane-producenta";s:5:"value";s:0:"";s:8:"position";i:14;s:10:"is_visible";i:1;s:12:"is_variation";i:0;s:11:"is_taxonomy";i:1;}s:12:"pa_producent";a:6:{s:4:"name";s:12:"pa_producent";s:5:"value";s:0:"";s:8:"position";i:15;s:10:"is_visible";i:1;s:12:"is_variation";i:0;s:11:"is_taxonomy";i:1;}s:8:"pa_moc-w";a:6:{s:4:"name";s:8:"pa_moc-w";s:5:"value";s:0:"";s:8:"position";i:16;s:10:"is_visible";i:1;s:12:"is_variation";i:0;s:11:"is_taxonomy";i:1;}s:13:"pa_napiecie-v";a:6:{s:4:"name";s:13:"pa_napiecie-v";s:5:"value";s:0:"";s:8:"position";i:17;s:10:"is_visible";i:1;s:12:"is_variation";i:0;s:11:"is_taxonomy";i:1;}s:23:"pa_strumien-swietlny-lm";a:6:{s:4:"name";s:23:"pa_strumien-swietlny-lm";s:5:"value";s:0:"";s:8:"position";i:18;s:10:"is_visible";i:1;s:12:"is_variation";i:0;s:11:"is_taxonomy";i:1;}}
158118 | Panel LED podtynkowy BLINGO UAIO 40W Kanlux 39233 |  | 39233/KAN | simple | 0 | Oświetlenie>Oświetlenie przemysłowe wewnętrzne>Panele LED sufitowe | [9 empty] | KANLUX; Objazdowa 1-3 41-922 Radzionków; kanlux@kanlux.pl | 1195mm | [18 empty] | Biały | [21 empty] | Tworzywo sztuczne |  |  | 40 |  |  | 220-240 | [11 empty] | Kanlux | [13 empty] | BLINGO UAIO | [5 empty] | IP 20 | 3990-4370 |  | 295mm |  | 3000/4000/6500 | [17 empty] | 40mm | [7 empty] | a:18:{s:8:"ean-gtin";a:6:{s:4:"name";s:10:"EAN (GTIN)";s:5:"value";s:13:"5905339392336";s:8:"position";i:0;s:10:"is_visible";i:1;s:12:"is_variation";i:0;s:11:"is_taxonomy";i:0;}s:14:"kod-producenta";a:6:{s:4:"name";s:14:"Kod producenta";s:5:"value";s:5:"39233";s:8:"position";i:1;s:10:"is_visible";i:1;s:12:"is_variation";i:0;s:11:"is_taxonomy";i:0;}s:8:"pa_seria";a:6:{s:4:"name";s:8:"pa_seria";s:5:"value";s:0:"";s:8:"position";i:3;s:10:"is_visible";i:1;s:12:"is_variation";i:0;s:11:"is_taxonomy";i:1;}s:5:"model";a:6:{s:4:"name";s:5:"Model";s:5:"value";s:21:"BLINGO UAIO SRM40W120";s:8:"position";i:4;s:10:"is_visible";i:1;s:12:"is_variation";i:0;s:11:"is_taxonomy";i:0;}s:24:"pa_temperatura-barwowa-k";a:6:{s:4:"name";s:24:"pa_temperatura-barwowa-k";s:5:"value";s:0:"";s:8:"position";i:5;s:10:"is_visible";i:1;s:12:"is_variation";i:0;s:11:"is_taxonomy";i:1;}s:21:"pa_stopien-ochrony-ip";a:6:{s:4:"name";s:21:"pa_stopien-ochrony-ip";s:5:"value";s:0:"";s:8:"position";i:6;s:10:"is_visible";i:1;s:12:"is_variation";i:0;s:11:"is_taxonomy";i:1;}s:13:"kat-swiecenia";a:6:{s:4:"name";s:15:"Kąt świecenia";s:5:"value";s:4:"90°";s:8:"position";i:7;s:10:"is_visible";i:1;s:12:"is_variation";i:0;s:11:"is_taxonomy";i:0;}s:8:"pa_kolor";a:6:{s:4:"name";s:8:"pa_kolor";s:5:"value";s:0:"";s:8:"position";i:8;s:10:"is_visible";i:1;s:12:"is_variation";i:0;s:11:"is_taxonomy";i:1;}s:11:"pa_material";a:6:{s:4:"name";s:11:"pa_material";s:5:"value";s:0:"";s:8:"position";i:9;s:10:"is_visible";i:1;s:12:"is_variation";i:0;s:11:"is_taxonomy";i:1;}s:7:"wymiary";a:6:{s:4:"name";s:7:"Wymiary";s:5:"value";s:10:"1195x295mm";s:8:"position";i:10;s:10:"is_visible";i:1;s:12:"is_variation";i:0;s:11:"is_taxonomy";i:0;}s:10:"pa_dlugosc";a:6:{s:4:"name";s:10:"pa_dlugosc";s:5:"value";s:0:"";s:8:"position";i:11;s:10:"is_visible";i:1;s:12:"is_variation";i:0;s:11:"is_taxonomy";i:1;}s:12:"pa_szerokosc";a:6:{s:4:"name";s:12:"pa_szerokosc";s:5:"value";s:0:"";s:8:"position";i:12;s:10:"is_visible";i:1;s:12:"is_variation";i:0;s:11:"is_taxonomy";i:1;}s:11:"pa_wysokosc";a:6:{s:4:"name";s:11:"pa_wysokosc";s:5:"value";s:0:"";s:8:"position";i:13;s:10:"is_visible";i:1;s:12:"is_variation";i:0;s:11:"is_taxonomy";i:1;}s:18:"pa_dane-producenta";a:6:{s:4:"name";s:18:"pa_dane-producenta";s:5:"value";s:0:"";s:8:"position";i:14;s:10:"is_visible";i:1;s:12:"is_variation";i:0;s:11:"is_taxonomy";i:1;}s:12:"pa_producent";a:6:{s:4:"name";s:12:"pa_producent";s:5:"value";s:0:"";s:8:"position";i:15;s:10:"is_visible";i:1;s:12:"is_variation";i:0;s:11:"is_taxonomy";i:1;}s:8:"pa_moc-w";a:6:{s:4:"name";s:8:"pa_moc-w";s:5:"value";s:0:"";s:8:"position";i:16;s:10:"is_visible";i:1;s:12:"is_variation";i:0;s:11:"is_taxonomy";i:1;}s:13:"pa_napiecie-v";a:6:{s:4:"name";s:13:"pa_napiecie-v";s:5:"value";s:0:"";s:8:"position";i:17;s:10:"is_visible";i:1;s:12:"is_variation";i:0;s:11:"is_taxonomy";i:1;}s:23:"pa_strumien-swietlny-lm";a:6:{s:4:"name";s:23:"pa_strumien-swietlny-lm";s:5:"value";s:0:"";s:8:"position";i:18;s:10:"is_visible";i:1;s:12:"is_variation";i:0;s:11:"is_taxonomy";i:1;}}
158120 | Panel LED podtynkowy BLINGO UAIO 40W Kanlux 39231 |  | 39231/KAN | simple | 0 | Oświetlenie>Oświetlenie przemysłowe wewnętrzne>Panele LED sufitowe | [9 empty] | KANLUX; Objazdowa 1-3 41-922 Radzionków; kanlux@kanlux.pl | 595mm | [18 empty] | Biały | [21 empty] | Tworzywo sztuczne |  |  | 40 |  |  | 220-240 | [11 empty] | Kanlux | [13 empty] | BLINGO UAIO | [5 empty] | IP 20 | 3990-4370 |  | 595mm |  | 3000/4000/6500 | [17 empty] | 40mm | [7 empty] | a:18:{s:8:"ean-gtin";a:6:{s:4:"name";s:10:"EAN (GTIN)";s:5:"value";s:13:"5905339392312";s:8:"position";i:0;s:10:"is_visible";i:1;s:12:"is_variation";i:0;s:11:"is_taxonomy";i:0;}s:14:"kod-producenta";a:6:{s:4:"name";s:14:"Kod producenta";s:5:"value";s:5:"39231";s:8:"position";i:1;s:10:"is_visible";i:1;s:12:"is_variation";i:0;s:11:"is_taxonomy";i:0;}s:8:"pa_seria";a:6:{s:4:"name";s:8:"pa_seria";s:5:"value";s:0:"";s:8:"position";i:3;s:10:"is_visible";i:1;s:12:"is_variation";i:0;s:11:"is_taxonomy";i:1;}s:5:"model";a:6:{s:4:"name";s:5:"Model";s:5:"value";s:21:"BLINGO UAIO SRM40W 60";s:8:"position";i:4;s:10:"is_visible";i:1;s:12:"is_variation";i:0;s:11:"is_taxonomy";i:0;}s:24:"pa_temperatura-barwowa-k";a:6:{s:4:"name";s:24:"pa_temperatura-barwowa-k";s:5:"value";s:0:"";s:8:"position";i:5;s:10:"is_visible";i:1;s:12:"is_variation";i:0;s:11:"is_taxonomy";i:1;}s:21:"pa_stopien-ochrony-ip";a:6:{s:4:"name";s:21:"pa_stopien-ochrony-ip";s:5:"value";s:0:"";s:8:"position";i:6;s:10:"is_visible";i:1;s:12:"is_variation";i:0;s:11:"is_taxonomy";i:1;}s:13:"kat-swiecenia";a:6:{s:4:"name";s:15:"Kąt świecenia";s:5:"value";s:4:"90°";s:8:"position";i:7;s:10:"is_visible";i:1;s:12:"is_variation";i:0;s:11:"is_taxonomy";i:0;}s:8:"pa_kolor";a:6:{s:4:"name";s:8:"pa_kolor";s:5:"value";s:0:"";s:8:"position";i:8;s:10:"is_visible";i:1;s:12:"is_variation";i:0;s:11:"is_taxonomy";i:1;}s:11:"pa_material";a:6:{s:4:"name";s:11:"pa_material";s:5:"value";s:0:"";s:8:"position";i:9;s:10:"is_visible";i:1;s:12:"is_variation";i:0;s:11:"is_taxonomy";i:1;}s:7:"wymiary";a:6:{s:4:"name";s:7:"Wymiary";s:5:"value";s:9:"595x595mm";s:8:"position";i:10;s:10:"is_visible";i:1;s:12:"is_variation";i:0;s:11:"is_taxonomy";i:0;}s:10:"pa_dlugosc";a:6:{s:4:"name";s:10:"pa_dlugosc";s:5:"value";s:0:"";s:8:"position";i:11;s:10:"is_visible";i:1;s:12:"is_variation";i:0;s:11:"is_taxonomy";i:1;}s:12:"pa_szerokosc";a:6:{s:4:"name";s:12:"pa_szerokosc";s:5:"value";s:0:"";s:8:"position";i:12;s:10:"is_visible";i:1;s:12:"is_variation";i:0;s:11:"is_taxonomy";i:1;}s:11:"pa_wysokosc";a:6:{s:4:"name";s:11:"pa_wysokosc";s:5:"value";s:0:"";s:8:"position";i:13;s:10:"is_visible";i:1;s:12:"is_variation";i:0;s:11:"is_taxonomy";i:1;}s:18:"pa_dane-producenta";a:6:{s:4:"name";s:18:"pa_dane-producenta";s:5:"value";s:0:"";s:8:"position";i:14;s:10:"is_visible";i:1;s:12:"is_variation";i:0;s:11:"is_taxonomy";i:1;}s:12:"pa_producent";a:6:{s:4:"name";s:12:"pa_producent";s:5:"value";s:0:"";s:8:"position";i:15;s:10:"is_visible";i:1;s:12:"is_variation";i:0;s:11:"is_taxonomy";i:1;}s:8:"pa_moc-w";a:6:{s:4:"name";s:8:"pa_moc-w";s:5:"value";s:0:"";s:8:"position";i:16;s:10:"is_visible";i:1;s:12:"is_variation";i:0;s:11:"is_taxonomy";i:1;}s:13:"pa_napiecie-v";a:6:{s:4:"name";s:13:"pa_napiecie-v";s:5:"value";s:0:"";s:8:"position";i:17;s:10:"is_visible";i:1;s:12:"is_variation";i:0;s:11:"is_taxonomy";i:1;}s:23:"pa_strumien-swietlny-lm";a:6:{s:4:"name";s:23:"pa_strumien-swietlny-lm";s:5:"value";s:0:"";s:8:"position";i:18;s:10:"is_visible";i:1;s:12:"is_variation";i:0;s:11:"is_taxonomy";i:1;}}
158122 | Panel LED podtynkowy BLINGO UAIO 38W Kanlux 39237 |  | 39237/KAN | simple | 0 | Oświetlenie>Oświetlenie przemysłowe wewnętrzne>Panele LED sufitowe | [9 empty] | KANLUX; Objazdowa 1-3 41-922 Radzionków; kanlux@kanlux.pl | 1195mm | [18 empty] | Biały | [24 empty] | 38 |  |  | 220-240 | [11 empty] | Kanlux | [13 empty] | BLINGO UAIO | [5 empty] | IP 20 | 3710-4040 |  | 295mm |  | 3000/4000/6500 | [17 empty] | 30mm | [7 empty] | a:17:{s:8:"ean-gtin";a:6:{s:4:"name";s:10:"EAN (GTIN)";s:5:"value";s:13:"5905339392374";s:8:"position";i:0;s:10:"is_visible";i:1;s:12:"is_variation";i:0;s:11:"is_taxonomy";i:0;}s:14:"kod-producenta";a:6:{s:4:"name";s:14:"Kod producenta";s:5:"value";s:5:"39237";s:8:"position";i:1;s:10:"is_visible";i:1;s:12:"is_variation";i:0;s:11:"is_taxonomy";i:0;}s:8:"pa_seria";a:6:{s:4:"name";s:8:"pa_seria";s:5:"value";s:0:"";s:8:"position";i:3;s:10:"is_visible";i:1;s:12:"is_variation";i:0;s:11:"is_taxonomy";i:1;}s:5:"model";a:6:{s:4:"name";s:5:"Model";s:5:"value";s:21:"BLINGO UAIO RM38W 120";s:8:"position";i:4;s:10:"is_visible";i:1;s:12:"is_variation";i:0;s:11:"is_taxonomy";i:0;}s:24:"pa_temperatura-barwowa-k";a:6:{s:4:"name";s:24:"pa_temperatura-barwowa-k";s:5:"value";s:0:"";s:8:"position";i:5;s:10:"is_visible";i:1;s:12:"is_variation";i:0;s:11:"is_taxonomy";i:1;}s:21:"pa_stopien-ochrony-ip";a:6:{s:4:"name";s:21:"pa_stopien-ochrony-ip";s:5:"value";s:0:"";s:8:"position";i:6;s:10:"is_visible";i:1;s:12:"is_variation";i:0;s:11:"is_taxonomy";i:1;}s:13:"kat-swiecenia";a:6:{s:4:"name";s:15:"Kąt świecenia";s:5:"value";s:4:"90°";s:8:"position";i:7;s:10:"is_visible";i:1;s:12:"is_variation";i:0;s:11:"is_taxonomy";i:0;}s:8:"pa_kolor";a:6:{s:4:"name";s:8:"pa_kolor";s:5:"value";s:0:"";s:8:"position";i:8;s:10:"is_visible";i:1;s:12:"is_variation";i:0;s:11:"is_taxonomy";i:1;}s:7:"wymiary";a:6:{s:4:"name";s:7:"Wymiary";s:5:"value";s:10:"1195x295mm";s:8:"position";i:9;s:10:"is_visible";i:1;s:12:"is_variation";i:0;s:11:"is_taxonomy";i:0;}s:10:"pa_dlugosc";a:6:{s:4:"name";s:10:"pa_dlugosc";s:5:"value";s:0:"";s:8:"position";i:10;s:10:"is_visible";i:1;s:12:"is_variation";i:0;s:11:"is_taxonomy";i:1;}s:12:"pa_szerokosc";a:6:{s:4:"name";s:12:"pa_szerokosc";s:5:"value";s:0:"";s:8:"position";i:11;s:10:"is_visible";i:1;s:12:"is_variation";i:0;s:11:"is_taxonomy";i:1;}s:11:"pa_wysokosc";a:6:{s:4:"name";s:11:"pa_wysokosc";s:5:"value";s:0:"";s:8:"position";i:12;s:10:"is_visible";i:1;s:12:"is_variation";i:0;s:11:"is_taxonomy";i:1;}s:18:"pa_dane-producenta";a:6:{s:4:"name";s:18:"pa_dane-producenta";s:5:"value";s:0:"";s:8:"position";i:13;s:10:"is_visible";i:1;s:12:"is_variation";i:0;s:11:"is_taxonomy";i:1;}s:12:"pa_producent";a:6:{s:4:"name";s:12:"pa_producent";s:5:"value";s:0:"";s:8:"position";i:14;s:10:"is_visible";i:1;s:12:"is_variation";i:0;s:11:"is_taxonomy";i:1;}s:8:"pa_moc-w";a:6:{s:4:"name";s:8:"pa_moc-w";s:5:"value";s:0:"";s:8:"position";i:15;s:10:"is_visible";i:1;s:12:"is_variation";i:0;s:11:"is_taxonomy";i:1;}s:13:"pa_napiecie-v";a:6:{s:4:"name";s:13:"pa_napiecie-v";s:5:"value";s:0:"";s:8:"position";i:16;s:10:"is_visible";i:1;s:12:"is_variation";i:0;s:11:"is_taxonomy";i:1;}s:23:"pa_strumien-swietlny-lm";a:6:{s:4:"name";s:23:"pa_strumien-swietlny-lm";s:5:"value";s:0:"";s:8:"position";i:17;s:10:"is_visible";i:1;s:12:"is_variation";i:0;s:11:"is_taxonomy";i:1;}}
158124 | Panel LED podtynkowy BLINGO UAIO 38W Kanlux 39235 |  | 39235/KAN | simple | 0 | Oświetlenie>Oświetlenie przemysłowe wewnętrzne>Panele LED sufitowe | [9 empty] | KANLUX; Objazdowa 1-3 41-922 Radzionków; kanlux@kanlux.pl | 595mm | [18 empty] | Biały | [24 empty] | 38 |  |  | 220-240 | [11 empty] | Kanlux | [13 empty] | BLINGO UAIO | [5 empty] | IP 20 | 3710-4040 |  | 595mm |  | 3000/4000/6500 | [17 empty] | 28mm | [7 empty] | a:17:{s:8:"ean-gtin";a:6:{s:4:"name";s:10:"EAN (GTIN)";s:5:"value";s:13:"5905339392350";s:8:"position";i:0;s:10:"is_visible";i:1;s:12:"is_variation";i:0;s:11:"is_taxonomy";i:0;}s:14:"kod-producenta";a:6:{s:4:"name";s:14:"Kod producenta";s:5:"value";s:5:"39235";s:8:"position";i:1;s:10:"is_visible";i:1;s:12:"is_variation";i:0;s:11:"is_taxonomy";i:0;}s:8:"pa_seria";a:6:{s:4:"name";s:8:"pa_seria";s:5:"value";s:0:"";s:8:"position";i:3;s:10:"is_visible";i:1;s:12:"is_variation";i:0;s:11:"is_taxonomy";i:1;}s:5:"model";a:6:{s:4:"name";s:5:"Model";s:5:"value";s:20:"BLINGO UAIO RM38W 60";s:8:"position";i:4;s:10:"is_visible";i:1;s:12:"is_variation";i:0;s:11:"is_taxonomy";i:0;}s:24:"pa_temperatura-barwowa-k";a:6:{s:4:"name";s:24:"pa_temperatura-barwowa-k";s:5:"value";s:0:"";s:8:"position";i:5;s:10:"is_visible";i:1;s:12:"is_variation";i:0;s:11:"is_taxonomy";i:1;}s:21:"pa_stopien-ochrony-ip";a:6:{s:4:"name";s:21:"pa_stopien-ochrony-ip";s:5:"value";s:0:"";s:8:"position";i:6;s:10:"is_visible";i:1;s:12:"is_variation";i:0;s:11:"is_taxonomy";i:1;}s:13:"kat-swiecenia";a:6:{s:4:"name";s:15:"Kąt świecenia";s:5:"value";s:4:"90°";s:8:"position";i:7;s:10:"is_visible";i:1;s:12:"is_variation";i:0;s:11:"is_taxonomy";i:0;}s:8:"pa_kolor";a:6:{s:4:"name";s:8:"pa_kolor";s:5:"value";s:0:"";s:8:"position";i:8;s:10:"is_visible";i:1;s:12:"is_variation";i:0;s:11:"is_taxonomy";i:1;}s:7:"wymiary";a:6:{s:4:"name";s:7:"Wymiary";s:5:"value";s:9:"595x595mm";s:8:"position";i:9;s:10:"is_visible";i:1;s:12:"is_variation";i:0;s:11:"is_taxonomy";i:0;}s:10:"pa_dlugosc";a:6:{s:4:"name";s:10:"pa_dlugosc";s:5:"value";s:0:"";s:8:"position";i:10;s:10:"is_visible";i:1;s:12:"is_variation";i:0;s:11:"is_taxonomy";i:1;}s:12:"pa_szerokosc";a:6:{s:4:"name";s:12:"pa_szerokosc";s:5:"value";s:0:"";s:8:"position";i:11;s:10:"is_visible";i:1;s:12:"is_variation";i:0;s:11:"is_taxonomy";i:1;}s:11:"pa_wysokosc";a:6:{s:4:"name";s:11:"pa_wysokosc";s:5:"value";s:0:"";s:8:"position";i:12;s:10:"is_visible";i:1;s:12:"is_variation";i:0;s:11:"is_taxonomy";i:1;}s:18:"pa_dane-producenta";a:6:{s:4:"name";s:18:"pa_dane-producenta";s:5:"value";s:0:"";s:8:"position";i:13;s:10:"is_visible";i:1;s:12:"is_variation";i:0;s:11:"is_taxonomy";i:1;}s:12:"pa_producent";a:6:{s:4:"name";s:12:"pa_producent";s:5:"value";s:0:"";s:8:"position";i:14;s:10:"is_visible";i:1;s:12:"is_variation";i:0;s:11:"is_taxonomy";i:1;}s:8:"pa_moc-w";a:6:{s:4:"name";s:8:"pa_moc-w";s:5:"value";s:0:"";s:8:"position";i:15;s:10:"is_visible";i:1;s:12:"is_variation";i:0;s:11:"is_taxonomy";i:1;}s:13:"pa_napiecie-v";a:6:{s:4:"name";s:13:"pa_napiecie-v";s:5:"value";s:0:"";s:8:"position";i:16;s:10:"is_visible";i:1;s:12:"is_variation";i:0;s:11:"is_taxonomy";i:1;}s:23:"pa_strumien-swietlny-lm";a:6:{s:4:"name";s:23:"pa_strumien-swietlny-lm";s:5:"value";s:0:"";s:8:"position";i:17;s:10:"is_visible";i:1;s:12:"is_variation";i:0;s:11:"is_taxonomy";i:1;}}
158126 | Ramka do paneli ADTR-H 60x60cm kwadratowa srebrna Kanlux 29844 |  | 29844/KAN | simple | 0 | Oświetlenie>Oświetlenie przemysłowe wewnętrzne>Panele LED sufitowe | [9 empty] | KANLUX; Objazdowa 1-3 41-922 Radzionków; kanlux@kanlux.pl | 60cm | [18 empty] | Srebrny | [5 empty] | kwadratowa | [15 empty] | Metal | [17 empty] | Kanlux | [13 empty] | ADTR-H | [8 empty] | 60cm | [19 empty] | 65mm | [7 empty] | a:14:{s:8:"ean-gtin";a:6:{s:4:"name";s:10:"EAN (GTIN)";s:5:"value";s:13:"5905339298447";s:8:"position";i:0;s:10:"is_visible";i:1;s:12:"is_variation";i:0;s:11:"is_taxonomy";i:0;}s:14:"kod-producenta";a:6:{s:4:"name";s:14:"Kod producenta";s:5:"value";s:5:"29844";s:8:"position";i:1;s:10:"is_visible";i:1;s:12:"is_variation";i:0;s:11:"is_taxonomy";i:0;}s:8:"pa_seria";a:6:{s:4:"name";s:8:"pa_seria";s:5:"value";s:0:"";s:8:"position";i:3;s:10:"is_visible";i:1;s:12:"is_variation";i:0;s:11:"is_taxonomy";i:1;}s:5:"model";a:6:{s:4:"name";s:5:"Model";s:5:"value";s:3:"5cm";s:8:"position";i:4;s:10:"is_visible";i:1;s:12:"is_variation";i:0;s:11:"is_taxonomy";i:0;}s:8:"pa_kolor";a:6:{s:4:"name";s:8:"pa_kolor";s:5:"value";s:0:"";s:8:"position";i:5;s:10:"is_visible";i:1;s:12:"is_variation";i:0;s:11:"is_taxonomy";i:1;}s:11:"pa_material";a:6:{s:4:"name";s:11:"pa_material";s:5:"value";s:0:"";s:8:"position";i:6;s:10:"is_visible";i:1;s:12:"is_variation";i:0;s:11:"is_taxonomy";i:1;}s:10:"pa_ksztalt";a:6:{s:4:"name";s:10:"pa_ksztalt";s:5:"value";s:0:"";s:8:"position";i:7;s:10:"is_visible";i:1;s:12:"is_variation";i:0;s:11:"is_taxonomy";i:1;}s:7:"wymiary";a:6:{s:4:"name";s:7:"Wymiary";s:5:"value";s:11:"60cm x 60cm";s:8:"position";i:8;s:10:"is_visible";i:1;s:12:"is_variation";i:0;s:11:"is_taxonomy";i:0;}s:10:"pa_dlugosc";a:6:{s:4:"name";s:10:"pa_dlugosc";s:5:"value";s:0:"";s:8:"position";i:9;s:10:"is_visible";i:1;s:12:"is_variation";i:0;s:11:"is_taxonomy";i:1;}s:12:"pa_szerokosc";a:6:{s:4:"name";s:12:"pa_szerokosc";s:5:"value";s:0:"";s:8:"position";i:10;s:10:"is_visible";i:1;s:12:"is_variation";i:0;s:11:"is_taxonomy";i:1;}s:11:"pa_wysokosc";a:6:{s:4:"name";s:11:"pa_wysokosc";s:5:"value";s:0:"";s:8:"position";i:11;s:10:"is_visible";i:1;s:12:"is_variation";i:0;s:11:"is_taxonomy";i:1;}s:9:"pasuje-do";a:6:{s:4:"name";s:9:"Pasuje do";s:5:"value";s:9:"do paneli";s:8:"position";i:12;s:10:"is_visible";i:1;s:12:"is_variation";i:0;s:11:"is_taxonomy";i:0;}s:18:"pa_dane-producenta";a:6:{s:4:"name";s:18:"pa_dane-producenta";s:5:"value";s:0:"";s:8:"position";i:13;s:10:"is_visible";i:1;s:12:"is_variation";i:0;s:11:"is_taxonomy";i:1;}s:12:"pa_producent";a:6:{s:4:"name";s:12:"pa_producent";s:5:"value";s:0:"";s:8:"position";i:14;s:10:"is_visible";i:1;s:12:"is_variation";i:0;s:11:"is_taxonomy";i:1;}}
158128 | Ramka do paneli ADTR-H 60x60cm kwadratowa czarna Kanlux 29845 |  | 29845/KAN | simple | 0 | Oświetlenie>Oświetlenie przemysłowe wewnętrzne>Panele LED sufitowe | [9 empty] | KANLUX; Objazdowa 1-3 41-922 Radzionków; kanlux@kanlux.pl | 60cm | [18 empty] | Czarny | [5 empty] | kwadratowa | [15 empty] | Metal | [17 empty] | Kanlux | [13 empty] | ADTR-H | [8 empty] | 60cm | [19 empty] | 65mm | [7 empty] | a:14:{s:8:"ean-gtin";a:6:{s:4:"name";s:10:"EAN (GTIN)";s:5:"value";s:13:"5905339298454";s:8:"position";i:0;s:10:"is_visible";i:1;s:12:"is_variation";i:0;s:11:"is_taxonomy";i:0;}s:14:"kod-producenta";a:6:{s:4:"name";s:14:"Kod producenta";s:5:"value";s:5:"29845";s:8:"position";i:1;s:10:"is_visible";i:1;s:12:"is_variation";i:0;s:11:"is_taxonomy";i:0;}s:8:"pa_seria";a:6:{s:4:"name";s:8:"pa_seria";s:5:"value";s:0:"";s:8:"position";i:3;s:10:"is_visible";i:1;s:12:"is_variation";i:0;s:11:"is_taxonomy";i:1;}s:5:"model";a:6:{s:4:"name";s:5:"Model";s:5:"value";s:3:"5cm";s:8:"position";i:4;s:10:"is_visible";i:1;s:12:"is_variation";i:0;s:11:"is_taxonomy";i:0;}s:8:"pa_kolor";a:6:{s:4:"name";s:8:"pa_kolor";s:5:"value";s:0:"";s:8:"position";i:5;s:10:"is_visible";i:1;s:12:"is_variation";i:0;s:11:"is_taxonomy";i:1;}s:11:"pa_material";a:6:{s:4:"name";s:11:"pa_material";s:5:"value";s:0:"";s:8:"position";i:6;s:10:"is_visible";i:1;s:12:"is_variation";i:0;s:11:"is_taxonomy";i:1;}s:10:"pa_ksztalt";a:6:{s:4:"name";s:10:"pa_ksztalt";s:5:"value";s:0:"";s:8:"position";i:7;s:10:"is_visible";i:1;s:12:"is_variation";i:0;s:11:"is_taxonomy";i:1;}s:7:"wymiary";a:6:{s:4:"name";s:7:"Wymiary";s:5:"value";s:11:"60cm x 60cm";s:8:"position";i:8;s:10:"is_visible";i:1;s:12:"is_variation";i:0;s:11:"is_taxonomy";i:0;}s:10:"pa_dlugosc";a:6:{s:4:"name";s:10:"pa_dlugosc";s:5:"value";s:0:"";s:8:"position";i:9;s:10:"is_visible";i:1;s:12:"is_variation";i:0;s:11:"is_taxonomy";i:1;}s:12:"pa_szerokosc";a:6:{s:4:"name";s:12:"pa_szerokosc";s:5:"value";s:0:"";s:8:"position";i:10;s:10:"is_visible";i:1;s:12:"is_variation";i:0;s:11:"is_taxonomy";i:1;}s:11:"pa_wysokosc";a:6:{s:4:"name";s:11:"pa_wysokosc";s:5:"value";s:0:"";s:8:"position";i:11;s:10:"is_visible";i:1;s:12:"is_variation";i:0;s:11:"is_taxonomy";i:1;}s:9:"pasuje-do";a:6:{s:4:"name";s:9:"Pasuje do";s:5:"value";s:9:"do paneli";s:8:"position";i:12;s:10:"is_visible";i:1;s:12:"is_variation";i:0;s:11:"is_taxonomy";i:0;}s:18:"pa_dane-producenta";a:6:{s:4:"name";s:18:"pa_dane-producenta";s:5:"value";s:0:"";s:8:"position";i:13;s:10:"is_visible";i:1;s:12:"is_variation";i:0;s:11:"is_taxonomy";i:1;}s:12:"pa_producent";a:6:{s:4:"name";s:12:"pa_producent";s:5:"value";s:0:"";s:8:"position";i:14;s:10:"is_visible";i:1;s:12:"is_variation";i:0;s:11:"is_taxonomy";i:1;}}
158130 | Ramka do paneli ADTR-H 120x30cm prostokątna srebrna Kanlux 33392 |  | 33392/KAN | simple | 0 | Oświetlenie>Oświetlenie przemysłowe wewnętrzne>Panele LED sufitowe | [9 empty] | KANLUX; Objazdowa 1-3 41-922 Radzionków; kanlux@kanlux.pl | 120cm | [18 empty] | Srebrny | [5 empty] | prostokątna | [15 empty] | Metal | [17 empty] | Kanlux | [13 empty] | ADTR-H | [8 empty] | 30cm | [19 empty] | 65mm | [7 empty] | a:14:{s:8:"ean-gtin";a:6:{s:4:"name";s:10:"EAN (GTIN)";s:5:"value";s:13:"5905339333926";s:8:"position";i:0;s:10:"is_visible";i:1;s:12:"is_variation";i:0;s:11:"is_taxonomy";i:0;}s:14:"kod-producenta";a:6:{s:4:"name";s:14:"Kod producenta";s:5:"value";s:5:"33392";s:8:"position";i:1;s:10:"is_visible";i:1;s:12:"is_variation";i:0;s:11:"is_taxonomy";i:0;}s:8:"pa_seria";a:6:{s:4:"name";s:8:"pa_seria";s:5:"value";s:0:"";s:8:"position";i:3;s:10:"is_visible";i:1;s:12:"is_variation";i:0;s:11:"is_taxonomy";i:1;}s:5:"model";a:6:{s:4:"name";s:5:"Model";s:5:"value";s:3:"5cm";s:8:"position";i:4;s:10:"is_visible";i:1;s:12:"is_variation";i:0;s:11:"is_taxonomy";i:0;}s:8:"pa_kolor";a:6:{s:4:"name";s:8:"pa_kolor";s:5:"value";s:0:"";s:8:"position";i:5;s:10:"is_visible";i:1;s:12:"is_variation";i:0;s:11:"is_taxonomy";i:1;}s:11:"pa_material";a:6:{s:4:"name";s:11:"pa_material";s:5:"value";s:0:"";s:8:"position";i:6;s:10:"is_visible";i:1;s:12:"is_variation";i:0;s:11:"is_taxonomy";i:1;}s:10:"pa_ksztalt";a:6:{s:4:"name";s:10:"pa_ksztalt";s:5:"value";s:0:"";s:8:"position";i:7;s:10:"is_visible";i:1;s:12:"is_variation";i:0;s:11:"is_taxonomy";i:1;}s:7:"wymiary";a:6:{s:4:"name";s:7:"Wymiary";s:5:"value";s:12:"120cm x 30cm";s:8:"position";i:8;s:10:"is_visible";i:1;s:12:"is_variation";i:0;s:11:"is_taxonomy";i:0;}s:10:"pa_dlugosc";a:6:{s:4:"name";s:10:"pa_dlugosc";s:5:"value";s:0:"";s:8:"position";i:9;s:10:"is_visible";i:1;s:12:"is_variation";i:0;s:11:"is_taxonomy";i:1;}s:12:"pa_szerokosc";a:6:{s:4:"name";s:12:"pa_szerokosc";s:5:"value";s:0:"";s:8:"position";i:10;s:10:"is_visible";i:1;s:12:"is_variation";i:0;s:11:"is_taxonomy";i:1;}s:11:"pa_wysokosc";a:6:{s:4:"name";s:11:"pa_wysokosc";s:5:"value";s:0:"";s:8:"position";i:11;s:10:"is_visible";i:1;s:12:"is_variation";i:0;s:11:"is_taxonomy";i:1;}s:9:"pasuje-do";a:6:{s:4:"name";s:9:"Pasuje do";s:5:"value";s:9:"do paneli";s:8:"position";i:12;s:10:"is_visible";i:1;s:12:"is_variation";i:0;s:11:"is_taxonomy";i:0;}s:18:"pa_dane-producenta";a:6:{s:4:"name";s:18:"pa_dane-producenta";s:5:"value";s:0:"";s:8:"position";i:13;s:10:"is_visible";i:1;s:12:"is_variation";i:0;s:11:"is_taxonomy";i:1;}s:12:"pa_producent";a:6:{s:4:"name";s:12:"pa_producent";s:5:"value";s:0:"";s:8:"position";i:14;s:10:"is_visible";i:1;s:12:"is_variation";i:0;s:11:"is_taxonomy";i:1;}}
158132 | Ramka do paneli ADTR-H 120x30cm prostokątna czarna Kanlux 33391 |  | 33391/KAN | simple | 0 | Oświetlenie>Oświetlenie przemysłowe wewnętrzne>Panele LED sufitowe | [9 empty] | KANLUX; Objazdowa 1-3 41-922 Radzionków; kanlux@kanlux.pl | 120cm | [18 empty] | Czarny | [5 empty] | prostokątna | [15 empty] | Metal | [17 empty] | Kanlux | [13 empty] | ADTR-H | [8 empty] | 30cm | [19 empty] | 65mm | [7 empty] | a:14:{s:8:"ean-gtin";a:6:{s:4:"name";s:10:"EAN (GTIN)";s:5:"value";s:13:"5905339333919";s:8:"position";i:0;s:10:"is_visible";i:1;s:12:"is_variation";i:0;s:11:"is_taxonomy";i:0;}s:14:"kod-producenta";a:6:{s:4:"name";s:14:"Kod producenta";s:5:"value";s:5:"33391";s:8:"position";i:1;s:10:"is_visible";i:1;s:12:"is_variation";i:0;s:11:"is_taxonomy";i:0;}s:8:"pa_seria";a:6:{s:4:"name";s:8:"pa_seria";s:5:"value";s:0:"";s:8:"position";i:3;s:10:"is_visible";i:1;s:12:"is_variation";i:0;s:11:"is_taxonomy";i:1;}s:5:"model";a:6:{s:4:"name";s:5:"Model";s:5:"value";s:3:"5cm";s:8:"position";i:4;s:10:"is_visible";i:1;s:12:"is_variation";i:0;s:11:"is_taxonomy";i:0;}s:8:"pa_kolor";a:6:{s:4:"name";s:8:"pa_kolor";s:5:"value";s:0:"";s:8:"position";i:5;s:10:"is_visible";i:1;s:12:"is_variation";i:0;s:11:"is_taxonomy";i:1;}s:11:"pa_material";a:6:{s:4:"name";s:11:"pa_material";s:5:"value";s:0:"";s:8:"position";i:6;s:10:"is_visible";i:1;s:12:"is_variation";i:0;s:11:"is_taxonomy";i:1;}s:10:"pa_ksztalt";a:6:{s:4:"name";s:10:"pa_ksztalt";s:5:"value";s:0:"";s:8:"position";i:7;s:10:"is_visible";i:1;s:12:"is_variation";i:0;s:11:"is_taxonomy";i:1;}s:7:"wymiary";a:6:{s:4:"name";s:7:"Wymiary";s:5:"value";s:12:"120cm x 30cm";s:8:"position";i:8;s:10:"is_visible";i:1;s:12:"is_variation";i:0;s:11:"is_taxonomy";i:0;}s:10:"pa_dlugosc";a:6:{s:4:"name";s:10:"pa_dlugosc";s:5:"value";s:0:"";s:8:"position";i:9;s:10:"is_visible";i:1;s:12:"is_variation";i:0;s:11:"is_taxonomy";i:1;}s:12:"pa_szerokosc";a:6:{s:4:"name";s:12:"pa_szerokosc";s:5:"value";s:0:"";s:8:"position";i:10;s:10:"is_visible";i:1;s:12:"is_variation";i:0;s:11:"is_taxonomy";i:1;}s:11:"pa_wysokosc";a:6:{s:4:"name";s:11:"pa_wysokosc";s:5:"value";s:0:"";s:8:"position";i:11;s:10:"is_visible";i:1;s:12:"is_variation";i:0;s:11:"is_taxonomy";i:1;}s:9:"pasuje-do";a:6:{s:4:"name";s:9:"Pasuje do";s:5:"value";s:9:"do paneli";s:8:"position";i:12;s:10:"is_visible";i:1;s:12:"is_variation";i:0;s:11:"is_taxonomy";i:0;}s:18:"pa_dane-producenta";a:6:{s:4:"name";s:18:"pa_dane-producenta";s:5:"value";s:0:"";s:8:"position";i:13;s:10:"is_visible";i:1;s:12:"is_variation";i:0;s:11:"is_taxonomy";i:1;}s:12:"pa_producent";a:6:{s:4:"name";s:12:"pa_producent";s:5:"value";s:0:"";s:8:"position";i:14;s:10:"is_visible";i:1;s:12:"is_variation";i:0;s:11:"is_taxonomy";i:1;}}
158134 | Ramka do paneli ADTR-H 60x60cm kwadratowa biała Kanlux 33398 |  | 33398/KAN | simple | 0 | Oświetlenie>Oświetlenie przemysłowe wewnętrzne>Panele LED sufitowe | [9 empty] | KANLUX; Objazdowa 1-3 41-922 Radzionków; kanlux@kanlux.pl | 60cm | [18 empty] | Biały | [5 empty] | kwadratowa | [15 empty] | Metal |  |  | 60 | [14 empty] | Kanlux | [13 empty] | ADTR-H | [8 empty] | 60cm | [19 empty] | 76mm | [7 empty] | a:15:{s:8:"ean-gtin";a:6:{s:4:"name";s:10:"EAN (GTIN)";s:5:"value";s:13:"5905339333988";s:8:"position";i:0;s:10:"is_visible";i:1;s:12:"is_variation";i:0;s:11:"is_taxonomy";i:0;}s:14:"kod-producenta";a:6:{s:4:"name";s:14:"Kod producenta";s:5:"value";s:5:"33398";s:8:"position";i:1;s:10:"is_visible";i:1;s:12:"is_variation";i:0;s:11:"is_taxonomy";i:0;}s:8:"pa_seria";a:6:{s:4:"name";s:8:"pa_seria";s:5:"value";s:0:"";s:8:"position";i:3;s:10:"is_visible";i:1;s:12:"is_variation";i:0;s:11:"is_taxonomy";i:1;}s:5:"model";a:6:{s:4:"name";s:5:"Model";s:5:"value";s:4:"76MM";s:8:"position";i:4;s:10:"is_visible";i:1;s:12:"is_variation";i:0;s:11:"is_taxonomy";i:0;}s:8:"pa_kolor";a:6:{s:4:"name";s:8:"pa_kolor";s:5:"value";s:0:"";s:8:"position";i:5;s:10:"is_visible";i:1;s:12:"is_variation";i:0;s:11:"is_taxonomy";i:1;}s:11:"pa_material";a:6:{s:4:"name";s:11:"pa_material";s:5:"value";s:0:"";s:8:"position";i:6;s:10:"is_visible";i:1;s:12:"is_variation";i:0;s:11:"is_taxonomy";i:1;}s:10:"pa_ksztalt";a:6:{s:4:"name";s:10:"pa_ksztalt";s:5:"value";s:0:"";s:8:"position";i:7;s:10:"is_visible";i:1;s:12:"is_variation";i:0;s:11:"is_taxonomy";i:1;}s:7:"wymiary";a:6:{s:4:"name";s:7:"Wymiary";s:5:"value";s:11:"60cm x 60cm";s:8:"position";i:8;s:10:"is_visible";i:1;s:12:"is_variation";i:0;s:11:"is_taxonomy";i:0;}s:10:"pa_dlugosc";a:6:{s:4:"name";s:10:"pa_dlugosc";s:5:"value";s:0:"";s:8:"position";i:9;s:10:"is_visible";i:1;s:12:"is_variation";i:0;s:11:"is_taxonomy";i:1;}s:12:"pa_szerokosc";a:6:{s:4:"name";s:12:"pa_szerokosc";s:5:"value";s:0:"";s:8:"position";i:10;s:10:"is_visible";i:1;s:12:"is_variation";i:0;s:11:"is_taxonomy";i:1;}s:11:"pa_wysokosc";a:6:{s:4:"name";s:11:"pa_wysokosc";s:5:"value";s:0:"";s:8:"position";i:11;s:10:"is_visible";i:1;s:12:"is_variation";i:0;s:11:"is_taxonomy";i:1;}s:9:"pasuje-do";a:6:{s:4:"name";s:9:"Pasuje do";s:5:"value";s:9:"do paneli";s:8:"position";i:12;s:10:"is_visible";i:1;s:12:"is_variation";i:0;s:11:"is_taxonomy";i:0;}s:18:"pa_dane-producenta";a:6:{s:4:"name";s:18:"pa_dane-producenta";s:5:"value";s:0:"";s:8:"position";i:13;s:10:"is_visible";i:1;s:12:"is_variation";i:0;s:11:"is_taxonomy";i:1;}s:12:"pa_producent";a:6:{s:4:"name";s:12:"pa_producent";s:5:"value";s:0:"";s:8:"position";i:14;s:10:"is_visible";i:1;s:12:"is_variation";i:0;s:11:"is_taxonomy";i:1;}s:8:"pa_moc-w";a:6:{s:4:"name";s:8:"pa_moc-w";s:5:"value";s:0:"";s:8:"position";i:15;s:10:"is_visible";i:1;s:12:"is_variation";i:0;s:11:"is_taxonomy";i:1;}}
158136 | Ramka do paneli ADTR-H 60x60cm kwadratowa biała Kanlux 29843 |  | 29843/KAN | simple | 0 | Oświetlenie>Oświetlenie przemysłowe wewnętrzne>Panele LED sufitowe | [9 empty] | KANLUX; Objazdowa 1-3 41-922 Radzionków; kanlux@kanlux.pl | 60cm | [18 empty] | Biały | [5 empty] | kwadratowa | [15 empty] | Metal |  |  | 60 | [14 empty] | Kanlux | [13 empty] | ADTR-H | [8 empty] | 60cm | [19 empty] | 65mm | [7 empty] | a:15:{s:8:"ean-gtin";a:6:{s:4:"name";s:10:"EAN (GTIN)";s:5:"value";s:13:"5905339298430";s:8:"position";i:0;s:10:"is_visible";i:1;s:12:"is_variation";i:0;s:11:"is_taxonomy";i:0;}s:14:"kod-producenta";a:6:{s:4:"name";s:14:"Kod producenta";s:5:"value";s:5:"29843";s:8:"position";i:1;s:10:"is_visible";i:1;s:12:"is_variation";i:0;s:11:"is_taxonomy";i:0;}s:8:"pa_seria";a:6:{s:4:"name";s:8:"pa_seria";s:5:"value";s:0:"";s:8:"position";i:3;s:10:"is_visible";i:1;s:12:"is_variation";i:0;s:11:"is_taxonomy";i:1;}s:5:"model";a:6:{s:4:"name";s:5:"Model";s:5:"value";s:3:"5cm";s:8:"position";i:4;s:10:"is_visible";i:1;s:12:"is_variation";i:0;s:11:"is_taxonomy";i:0;}s:8:"pa_kolor";a:6:{s:4:"name";s:8:"pa_kolor";s:5:"value";s:0:"";s:8:"position";i:5;s:10:"is_visible";i:1;s:12:"is_variation";i:0;s:11:"is_taxonomy";i:1;}s:11:"pa_material";a:6:{s:4:"name";s:11:"pa_material";s:5:"value";s:0:"";s:8:"position";i:6;s:10:"is_visible";i:1;s:12:"is_variation";i:0;s:11:"is_taxonomy";i:1;}s:10:"pa_ksztalt";a:6:{s:4:"name";s:10:"pa_ksztalt";s:5:"value";s:0:"";s:8:"position";i:7;s:10:"is_visible";i:1;s:12:"is_variation";i:0;s:11:"is_taxonomy";i:1;}s:7:"wymiary";a:6:{s:4:"name";s:7:"Wymiary";s:5:"value";s:11:"60cm x 60cm";s:8:"position";i:8;s:10:"is_visible";i:1;s:12:"is_variation";i:0;s:11:"is_taxonomy";i:0;}s:10:"pa_dlugosc";a:6:{s:4:"name";s:10:"pa_dlugosc";s:5:"value";s:0:"";s:8:"position";i:9;s:10:"is_visible";i:1;s:12:"is_variation";i:0;s:11:"is_taxonomy";i:1;}s:12:"pa_szerokosc";a:6:{s:4:"name";s:12:"pa_szerokosc";s:5:"value";s:0:"";s:8:"position";i:10;s:10:"is_visible";i:1;s:12:"is_variation";i:0;s:11:"is_taxonomy";i:1;}s:11:"pa_wysokosc";a:6:{s:4:"name";s:11:"pa_wysokosc";s:5:"value";s:0:"";s:8:"position";i:11;s:10:"is_visible";i:1;s:12:"is_variation";i:0;s:11:"is_taxonomy";i:1;}s:9:"pasuje-do";a:6:{s:4:"name";s:9:"Pasuje do";s:5:"value";s:9:"do paneli";s:8:"position";i:12;s:10:"is_visible";i:1;s:12:"is_variation";i:0;s:11:"is_taxonomy";i:0;}s:18:"pa_dane-producenta";a:6:{s:4:"name";s:18:"pa_dane-producenta";s:5:"value";s:0:"";s:8:"position";i:13;s:10:"is_visible";i:1;s:12:"is_variation";i:0;s:11:"is_taxonomy";i:1;}s:12:"pa_producent";a:6:{s:4:"name";s:12:"pa_producent";s:5:"value";s:0:"";s:8:"position";i:14;s:10:"is_visible";i:1;s:12:"is_variation";i:0;s:11:"is_taxonomy";i:1;}s:8:"pa_moc-w";a:6:{s:4:"name";s:8:"pa_moc-w";s:5:"value";s:0:"";s:8:"position";i:15;s:10:"is_visible";i:1;s:12:"is_variation";i:0;s:11:"is_taxonomy";i:1;}}
158138 | Ramka do paneli ADTR-H 60x30cm prostokątna biała Kanlux 33393 |  | 33393/KAN | simple | 0 | Oświetlenie>Oświetlenie przemysłowe wewnętrzne>Panele LED sufitowe | [9 empty] | KANLUX; Objazdowa 1-3 41-922 Radzionków; kanlux@kanlux.pl | 60cm | [18 empty] | Biały | [5 empty] | prostokątna | [15 empty] | Metal |  |  | 60 | [14 empty] | Kanlux | [13 empty] | ADTR-H | [8 empty] | 30cm | [19 empty] | 65mm | [7 empty] | a:15:{s:8:"ean-gtin";a:6:{s:4:"name";s:10:"EAN (GTIN)";s:5:"value";s:13:"5905339333933";s:8:"position";i:0;s:10:"is_visible";i:1;s:12:"is_variation";i:0;s:11:"is_taxonomy";i:0;}s:14:"kod-producenta";a:6:{s:4:"name";s:14:"Kod producenta";s:5:"value";s:5:"33393";s:8:"position";i:1;s:10:"is_visible";i:1;s:12:"is_variation";i:0;s:11:"is_taxonomy";i:0;}s:8:"pa_seria";a:6:{s:4:"name";s:8:"pa_seria";s:5:"value";s:0:"";s:8:"position";i:3;s:10:"is_visible";i:1;s:12:"is_variation";i:0;s:11:"is_taxonomy";i:1;}s:5:"model";a:6:{s:4:"name";s:5:"Model";s:5:"value";s:3:"5cm";s:8:"position";i:4;s:10:"is_visible";i:1;s:12:"is_variation";i:0;s:11:"is_taxonomy";i:0;}s:8:"pa_kolor";a:6:{s:4:"name";s:8:"pa_kolor";s:5:"value";s:0:"";s:8:"position";i:5;s:10:"is_visible";i:1;s:12:"is_variation";i:0;s:11:"is_taxonomy";i:1;}s:11:"pa_material";a:6:{s:4:"name";s:11:"pa_material";s:5:"value";s:0:"";s:8:"position";i:6;s:10:"is_visible";i:1;s:12:"is_variation";i:0;s:11:"is_taxonomy";i:1;}s:10:"pa_ksztalt";a:6:{s:4:"name";s:10:"pa_ksztalt";s:5:"value";s:0:"";s:8:"position";i:7;s:10:"is_visible";i:1;s:12:"is_variation";i:0;s:11:"is_taxonomy";i:1;}s:7:"wymiary";a:6:{s:4:"name";s:7:"Wymiary";s:5:"value";s:11:"60cm x 30cm";s:8:"position";i:8;s:10:"is_visible";i:1;s:12:"is_variation";i:0;s:11:"is_taxonomy";i:0;}s:10:"pa_dlugosc";a:6:{s:4:"name";s:10:"pa_dlugosc";s:5:"value";s:0:"";s:8:"position";i:9;s:10:"is_visible";i:1;s:12:"is_variation";i:0;s:11:"is_taxonomy";i:1;}s:12:"pa_szerokosc";a:6:{s:4:"name";s:12:"pa_szerokosc";s:5:"value";s:0:"";s:8:"position";i:10;s:10:"is_visible";i:1;s:12:"is_variation";i:0;s:11:"is_taxonomy";i:1;}s:11:"pa_wysokosc";a:6:{s:4:"name";s:11:"pa_wysokosc";s:5:"value";s:0:"";s:8:"position";i:11;s:10:"is_visible";i:1;s:12:"is_variation";i:0;s:11:"is_taxonomy";i:1;}s:9:"pasuje-do";a:6:{s:4:"name";s:9:"Pasuje do";s:5:"value";s:9:"do paneli";s:8:"position";i:12;s:10:"is_visible";i:1;s:12:"is_variation";i:0;s:11:"is_taxonomy";i:0;}s:18:"pa_dane-producenta";a:6:{s:4:"name";s:18:"pa_dane-producenta";s:5:"value";s:0:"";s:8:"position";i:13;s:10:"is_visible";i:1;s:12:"is_variation";i:0;s:11:"is_taxonomy";i:1;}s:12:"pa_producent";a:6:{s:4:"name";s:12:"pa_producent";s:5:"value";s:0:"";s:8:"position";i:14;s:10:"is_visible";i:1;s:12:"is_variation";i:0;s:11:"is_taxonomy";i:1;}s:8:"pa_moc-w";a:6:{s:4:"name";s:8:"pa_moc-w";s:5:"value";s:0:"";s:8:"position";i:15;s:10:"is_visible";i:1;s:12:"is_variation";i:0;s:11:"is_taxonomy";i:1;}}
158140 | Ramka do paneli ADTR-H 120x30cm prostokątna biała Kanlux 33390 |  | 33390/KAN | simple | 0 | Oświetlenie>Oświetlenie przemysłowe wewnętrzne>Panele LED sufitowe | [9 empty] | KANLUX; Objazdowa 1-3 41-922 Radzionków; kanlux@kanlux.pl | 120cm | [18 empty] | Biały | [5 empty] | prostokątna | [15 empty] | Metal |  |  | 30 | [14 empty] | Kanlux | [13 empty] | ADTR-H | [8 empty] | 30cm | [19 empty] | 65mm | [7 empty] | a:15:{s:8:"ean-gtin";a:6:{s:4:"name";s:10:"EAN (GTIN)";s:5:"value";s:13:"5905339333902";s:8:"position";i:0;s:10:"is_visible";i:1;s:12:"is_variation";i:0;s:11:"is_taxonomy";i:0;}s:14:"kod-producenta";a:6:{s:4:"name";s:14:"Kod producenta";s:5:"value";s:5:"33390";s:8:"position";i:1;s:10:"is_visible";i:1;s:12:"is_variation";i:0;s:11:"is_taxonomy";i:0;}s:8:"pa_seria";a:6:{s:4:"name";s:8:"pa_seria";s:5:"value";s:0:"";s:8:"position";i:3;s:10:"is_visible";i:1;s:12:"is_variation";i:0;s:11:"is_taxonomy";i:1;}s:5:"model";a:6:{s:4:"name";s:5:"Model";s:5:"value";s:3:"5cm";s:8:"position";i:4;s:10:"is_visible";i:1;s:12:"is_variation";i:0;s:11:"is_taxonomy";i:0;}s:8:"pa_kolor";a:6:{s:4:"name";s:8:"pa_kolor";s:5:"value";s:0:"";s:8:"position";i:5;s:10:"is_visible";i:1;s:12:"is_variation";i:0;s:11:"is_taxonomy";i:1;}s:11:"pa_material";a:6:{s:4:"name";s:11:"pa_material";s:5:"value";s:0:"";s:8:"position";i:6;s:10:"is_visible";i:1;s:12:"is_variation";i:0;s:11:"is_taxonomy";i:1;}s:10:"pa_ksztalt";a:6:{s:4:"name";s:10:"pa_ksztalt";s:5:"value";s:0:"";s:8:"position";i:7;s:10:"is_visible";i:1;s:12:"is_variation";i:0;s:11:"is_taxonomy";i:1;}s:7:"wymiary";a:6:{s:4:"name";s:7:"Wymiary";s:5:"value";s:12:"120cm x 30cm";s:8:"position";i:8;s:10:"is_visible";i:1;s:12:"is_variation";i:0;s:11:"is_taxonomy";i:0;}s:10:"pa_dlugosc";a:6:{s:4:"name";s:10:"pa_dlugosc";s:5:"value";s:0:"";s:8:"position";i:9;s:10:"is_visible";i:1;s:12:"is_variation";i:0;s:11:"is_taxonomy";i:1;}s:12:"pa_szerokosc";a:6:{s:4:"name";s:12:"pa_szerokosc";s:5:"value";s:0:"";s:8:"position";i:10;s:10:"is_visible";i:1;s:12:"is_variation";i:0;s:11:"is_taxonomy";i:1;}s:11:"pa_wysokosc";a:6:{s:4:"name";s:11:"pa_wysokosc";s:5:"value";s:0:"";s:8:"position";i:11;s:10:"is_visible";i:1;s:12:"is_variation";i:0;s:11:"is_taxonomy";i:1;}s:9:"pasuje-do";a:6:{s:4:"name";s:9:"Pasuje do";s:5:"value";s:9:"do paneli";s:8:"position";i:12;s:10:"is_visible";i:1;s:12:"is_variation";i:0;s:11:"is_taxonomy";i:0;}s:18:"pa_dane-producenta";a:6:{s:4:"name";s:18:"pa_dane-producenta";s:5:"value";s:0:"";s:8:"position";i:13;s:10:"is_visible";i:1;s:12:"is_variation";i:0;s:11:"is_taxonomy";i:1;}s:12:"pa_producent";a:6:{s:4:"name";s:12:"pa_producent";s:5:"value";s:0:"";s:8:"position";i:14;s:10:"is_visible";i:1;s:12:"is_variation";i:0;s:11:"is_taxonomy";i:1;}s:8:"pa_moc-w";a:6:{s:4:"name";s:8:"pa_moc-w";s:5:"value";s:0:"";s:8:"position";i:15;s:10:"is_visible";i:1;s:12:"is_variation";i:0;s:11:"is_taxonomy";i:1;}}
158142 | Panel LED podtynkowy BLINGO U 4000K neutralne IP12 Kanlux 39240 |  | 39240/KAN | simple | 0 | Oświetlenie>Oświetlenie przemysłowe wewnętrzne>Panele LED sufitowe | [9 empty] | KANLUX; Objazdowa 1-3 41-922 Radzionków; kanlux@kanlux.pl | 1195mm | [18 empty] | Biały | [21 empty] | Tworzywo sztuczne |  |  | 120 | [14 empty] | Kanlux | [13 empty] | BLINGO U | [5 empty] | IP 12 | 600-5000 |  | 295mm |  | 4000 | [17 empty] | 26mm | [7 empty] | a:17:{s:8:"ean-gtin";a:6:{s:4:"name";s:10:"EAN (GTIN)";s:5:"value";s:13:"5905339392404";s:8:"position";i:0;s:10:"is_visible";i:1;s:12:"is_variation";i:0;s:11:"is_taxonomy";i:0;}s:14:"kod-producenta";a:6:{s:4:"name";s:14:"Kod producenta";s:5:"value";s:5:"39240";s:8:"position";i:1;s:10:"is_visible";i:1;s:12:"is_variation";i:0;s:11:"is_taxonomy";i:0;}s:8:"pa_seria";a:6:{s:4:"name";s:8:"pa_seria";s:5:"value";s:0:"";s:8:"position";i:3;s:10:"is_visible";i:1;s:12:"is_variation";i:0;s:11:"is_taxonomy";i:1;}s:5:"model";a:6:{s:4:"name";s:5:"Model";s:5:"value";s:10:"125LM120NW";s:8:"position";i:4;s:10:"is_visible";i:1;s:12:"is_variation";i:0;s:11:"is_taxonomy";i:0;}s:24:"pa_temperatura-barwowa-k";a:6:{s:4:"name";s:24:"pa_temperatura-barwowa-k";s:5:"value";s:0:"";s:8:"position";i:5;s:10:"is_visible";i:1;s:12:"is_variation";i:0;s:11:"is_taxonomy";i:1;}s:21:"pa_stopien-ochrony-ip";a:6:{s:4:"name";s:21:"pa_stopien-ochrony-ip";s:5:"value";s:0:"";s:8:"position";i:6;s:10:"is_visible";i:1;s:12:"is_variation";i:0;s:11:"is_taxonomy";i:1;}s:13:"kat-swiecenia";a:6:{s:4:"name";s:15:"Kąt świecenia";s:5:"value";s:4:"90°";s:8:"position";i:7;s:10:"is_visible";i:1;s:12:"is_variation";i:0;s:11:"is_taxonomy";i:0;}s:8:"pa_kolor";a:6:{s:4:"name";s:8:"pa_kolor";s:5:"value";s:0:"";s:8:"position";i:8;s:10:"is_visible";i:1;s:12:"is_variation";i:0;s:11:"is_taxonomy";i:1;}s:11:"pa_material";a:6:{s:4:"name";s:11:"pa_material";s:5:"value";s:0:"";s:8:"position";i:9;s:10:"is_visible";i:1;s:12:"is_variation";i:0;s:11:"is_taxonomy";i:1;}s:7:"wymiary";a:6:{s:4:"name";s:7:"Wymiary";s:5:"value";s:10:"1195x295mm";s:8:"position";i:10;s:10:"is_visible";i:1;s:12:"is_variation";i:0;s:11:"is_taxonomy";i:0;}s:10:"pa_dlugosc";a:6:{s:4:"name";s:10:"pa_dlugosc";s:5:"value";s:0:"";s:8:"position";i:11;s:10:"is_visible";i:1;s:12:"is_variation";i:0;s:11:"is_taxonomy";i:1;}s:12:"pa_szerokosc";a:6:{s:4:"name";s:12:"pa_szerokosc";s:5:"value";s:0:"";s:8:"position";i:12;s:10:"is_visible";i:1;s:12:"is_variation";i:0;s:11:"is_taxonomy";i:1;}s:11:"pa_wysokosc";a:6:{s:4:"name";s:11:"pa_wysokosc";s:5:"value";s:0:"";s:8:"position";i:13;s:10:"is_visible";i:1;s:12:"is_variation";i:0;s:11:"is_taxonomy";i:1;}s:18:"pa_dane-producenta";a:6:{s:4:"name";s:18:"pa_dane-producenta";s:5:"value";s:0:"";s:8:"position";i:14;s:10:"is_visible";i:1;s:12:"is_variation";i:0;s:11:"is_taxonomy";i:1;}s:12:"pa_producent";a:6:{s:4:"name";s:12:"pa_producent";s:5:"value";s:0:"";s:8:"position";i:15;s:10:"is_visible";i:1;s:12:"is_variation";i:0;s:11:"is_taxonomy";i:1;}s:8:"pa_moc-w";a:6:{s:4:"name";s:8:"pa_moc-w";s:5:"value";s:0:"";s:8:"position";i:16;s:10:"is_visible";i:1;s:12:"is_variation";i:0;s:11:"is_taxonomy";i:1;}s:23:"pa_strumien-swietlny-lm";a:6:{s:4:"name";s:23:"pa_strumien-swietlny-lm";s:5:"value";s:0:"";s:8:"position";i:17;s:10:"is_visible";i:1;s:12:"is_variation";i:0;s:11:"is_taxonomy";i:1;}}
158144 | Panel LED podtynkowy BLINGO U 125lm 4000K neutralne IP12 Kanlux 39239 |  | 39239/KAN | simple | 0 | Oświetlenie>Oświetlenie przemysłowe wewnętrzne>Panele LED sufitowe | [9 empty] | KANLUX; Objazdowa 1-3 41-922 Radzionków; kanlux@kanlux.pl | 595mm | [18 empty] | Biały | [21 empty] | Tworzywo sztuczne |  |  | 60 | [14 empty] | Kanlux | [13 empty] | BLINGO U | [5 empty] | IP 12 | 125 |  | 595mm |  | 4000 | [17 empty] | 26mm | [7 empty] | a:17:{s:8:"ean-gtin";a:6:{s:4:"name";s:10:"EAN (GTIN)";s:5:"value";s:13:"5905339392398";s:8:"position";i:0;s:10:"is_visible";i:1;s:12:"is_variation";i:0;s:11:"is_taxonomy";i:0;}s:14:"kod-producenta";a:6:{s:4:"name";s:14:"Kod producenta";s:5:"value";s:5:"39239";s:8:"position";i:1;s:10:"is_visible";i:1;s:12:"is_variation";i:0;s:11:"is_taxonomy";i:0;}s:8:"pa_seria";a:6:{s:4:"name";s:8:"pa_seria";s:5:"value";s:0:"";s:8:"position";i:3;s:10:"is_visible";i:1;s:12:"is_variation";i:0;s:11:"is_taxonomy";i:1;}s:5:"model";a:6:{s:4:"name";s:5:"Model";s:5:"value";s:4:"60NW";s:8:"position";i:4;s:10:"is_visible";i:1;s:12:"is_variation";i:0;s:11:"is_taxonomy";i:0;}s:24:"pa_temperatura-barwowa-k";a:6:{s:4:"name";s:24:"pa_temperatura-barwowa-k";s:5:"value";s:0:"";s:8:"position";i:5;s:10:"is_visible";i:1;s:12:"is_variation";i:0;s:11:"is_taxonomy";i:1;}s:21:"pa_stopien-ochrony-ip";a:6:{s:4:"name";s:21:"pa_stopien-ochrony-ip";s:5:"value";s:0:"";s:8:"position";i:6;s:10:"is_visible";i:1;s:12:"is_variation";i:0;s:11:"is_taxonomy";i:1;}s:13:"kat-swiecenia";a:6:{s:4:"name";s:15:"Kąt świecenia";s:5:"value";s:4:"90°";s:8:"position";i:7;s:10:"is_visible";i:1;s:12:"is_variation";i:0;s:11:"is_taxonomy";i:0;}s:8:"pa_kolor";a:6:{s:4:"name";s:8:"pa_kolor";s:5:"value";s:0:"";s:8:"position";i:8;s:10:"is_visible";i:1;s:12:"is_variation";i:0;s:11:"is_taxonomy";i:1;}s:11:"pa_material";a:6:{s:4:"name";s:11:"pa_material";s:5:"value";s:0:"";s:8:"position";i:9;s:10:"is_visible";i:1;s:12:"is_variation";i:0;s:11:"is_taxonomy";i:1;}s:7:"wymiary";a:6:{s:4:"name";s:7:"Wymiary";s:5:"value";s:9:"595x595mm";s:8:"position";i:10;s:10:"is_visible";i:1;s:12:"is_variation";i:0;s:11:"is_taxonomy";i:0;}s:10:"pa_dlugosc";a:6:{s:4:"name";s:10:"pa_dlugosc";s:5:"value";s:0:"";s:8:"position";i:11;s:10:"is_visible";i:1;s:12:"is_variation";i:0;s:11:"is_taxonomy";i:1;}s:12:"pa_szerokosc";a:6:{s:4:"name";s:12:"pa_szerokosc";s:5:"value";s:0:"";s:8:"position";i:12;s:10:"is_visible";i:1;s:12:"is_variation";i:0;s:11:"is_taxonomy";i:1;}s:11:"pa_wysokosc";a:6:{s:4:"name";s:11:"pa_wysokosc";s:5:"value";s:0:"";s:8:"position";i:13;s:10:"is_visible";i:1;s:12:"is_variation";i:0;s:11:"is_taxonomy";i:1;}s:18:"pa_dane-producenta";a:6:{s:4:"name";s:18:"pa_dane-producenta";s:5:"value";s:0:"";s:8:"position";i:14;s:10:"is_visible";i:1;s:12:"is_variation";i:0;s:11:"is_taxonomy";i:1;}s:12:"pa_producent";a:6:{s:4:"name";s:12:"pa_producent";s:5:"value";s:0:"";s:8:"position";i:15;s:10:"is_visible";i:1;s:12:"is_variation";i:0;s:11:"is_taxonomy";i:1;}s:8:"pa_moc-w";a:6:{s:4:"name";s:8:"pa_moc-w";s:5:"value";s:0:"";s:8:"position";i:16;s:10:"is_visible";i:1;s:12:"is_variation";i:0;s:11:"is_taxonomy";i:1;}s:23:"pa_strumien-swietlny-lm";a:6:{s:4:"name";s:23:"pa_strumien-swietlny-lm";s:5:"value";s:0:"";s:8:"position";i:17;s:10:"is_visible";i:1;s:12:"is_variation";i:0;s:11:"is_taxonomy";i:1;}}
158146 | Panel LED podtynkowy BLINGO U 125lm 4000K neutralne IP12 Kanlux 39238 |  | 39238/KAN | simple | 0 | Oświetlenie>Oświetlenie przemysłowe wewnętrzne>Panele LED sufitowe | [9 empty] | KANLUX; Objazdowa 1-3 41-922 Radzionków; kanlux@kanlux.pl | 595mm | [18 empty] | Biały | [21 empty] | Tworzywo sztuczne |  |  | 30 | [14 empty] | Kanlux | [13 empty] | BLINGO U | [5 empty] | IP 12 | 125 |  | 295mm |  | 4000 | [17 empty] | 30mm | [7 empty] | a:17:{s:8:"ean-gtin";a:6:{s:4:"name";s:10:"EAN (GTIN)";s:5:"value";s:13:"5905339392381";s:8:"position";i:0;s:10:"is_visible";i:1;s:12:"is_variation";i:0;s:11:"is_taxonomy";i:0;}s:14:"kod-producenta";a:6:{s:4:"name";s:14:"Kod producenta";s:5:"value";s:5:"39238";s:8:"position";i:1;s:10:"is_visible";i:1;s:12:"is_variation";i:0;s:11:"is_taxonomy";i:0;}s:8:"pa_seria";a:6:{s:4:"name";s:8:"pa_seria";s:5:"value";s:0:"";s:8:"position";i:3;s:10:"is_visible";i:1;s:12:"is_variation";i:0;s:11:"is_taxonomy";i:1;}s:5:"model";a:6:{s:4:"name";s:5:"Model";s:5:"value";s:4:"30NW";s:8:"position";i:4;s:10:"is_visible";i:1;s:12:"is_variation";i:0;s:11:"is_taxonomy";i:0;}s:24:"pa_temperatura-barwowa-k";a:6:{s:4:"name";s:24:"pa_temperatura-barwowa-k";s:5:"value";s:0:"";s:8:"position";i:5;s:10:"is_visible";i:1;s:12:"is_variation";i:0;s:11:"is_taxonomy";i:1;}s:21:"pa_stopien-ochrony-ip";a:6:{s:4:"name";s:21:"pa_stopien-ochrony-ip";s:5:"value";s:0:"";s:8:"position";i:6;s:10:"is_visible";i:1;s:12:"is_variation";i:0;s:11:"is_taxonomy";i:1;}s:13:"kat-swiecenia";a:6:{s:4:"name";s:15:"Kąt świecenia";s:5:"value";s:4:"90°";s:8:"position";i:7;s:10:"is_visible";i:1;s:12:"is_variation";i:0;s:11:"is_taxonomy";i:0;}s:8:"pa_kolor";a:6:{s:4:"name";s:8:"pa_kolor";s:5:"value";s:0:"";s:8:"position";i:8;s:10:"is_visible";i:1;s:12:"is_variation";i:0;s:11:"is_taxonomy";i:1;}s:11:"pa_material";a:6:{s:4:"name";s:11:"pa_material";s:5:"value";s:0:"";s:8:"position";i:9;s:10:"is_visible";i:1;s:12:"is_variation";i:0;s:11:"is_taxonomy";i:1;}s:7:"wymiary";a:6:{s:4:"name";s:7:"Wymiary";s:5:"value";s:9:"595x295mm";s:8:"position";i:10;s:10:"is_visible";i:1;s:12:"is_variation";i:0;s:11:"is_taxonomy";i:0;}s:10:"pa_dlugosc";a:6:{s:4:"name";s:10:"pa_dlugosc";s:5:"value";s:0:"";s:8:"position";i:11;s:10:"is_visible";i:1;s:12:"is_variation";i:0;s:11:"is_taxonomy";i:1;}s:12:"pa_szerokosc";a:6:{s:4:"name";s:12:"pa_szerokosc";s:5:"value";s:0:"";s:8:"position";i:12;s:10:"is_visible";i:1;s:12:"is_variation";i:0;s:11:"is_taxonomy";i:1;}s:11:"pa_wysokosc";a:6:{s:4:"name";s:11:"pa_wysokosc";s:5:"value";s:0:"";s:8:"position";i:13;s:10:"is_visible";i:1;s:12:"is_variation";i:0;s:11:"is_taxonomy";i:1;}s:18:"pa_dane-producenta";a:6:{s:4:"name";s:18:"pa_dane-producenta";s:5:"value";s:0:"";s:8:"position";i:14;s:10:"is_visible";i:1;s:12:"is_variation";i:0;s:11:"is_taxonomy";i:1;}s:12:"pa_producent";a:6:{s:4:"name";s:12:"pa_producent";s:5:"value";s:0:"";s:8:"position";i:15;s:10:"is_visible";i:1;s:12:"is_variation";i:0;s:11:"is_taxonomy";i:1;}s:8:"pa_moc-w";a:6:{s:4:"name";s:8:"pa_moc-w";s:5:"value";s:0:"";s:8:"position";i:16;s:10:"is_visible";i:1;s:12:"is_variation";i:0;s:11:"is_taxonomy";i:1;}s:23:"pa_strumien-swietlny-lm";a:6:{s:4:"name";s:23:"pa_strumien-swietlny-lm";s:5:"value";s:0:"";s:8:"position";i:17;s:10:"is_visible";i:1;s:12:"is_variation";i:0;s:11:"is_taxonomy";i:1;}}
158148 | Panel LED podtynkowy BLINGO U 35W Kanlux 37278 |  | 37278/KAN | simple | 0 | Oświetlenie>Oświetlenie przemysłowe wewnętrzne>Panele LED sufitowe | [9 empty] | KANLUX; Objazdowa 1-3 41-922 Radzionków; kanlux@kanlux.pl | 1195mm | [18 empty] | Biały | [24 empty] | 35 |  |  | 220-240 | [11 empty] | Kanlux | [13 empty] | BLINGO U | [5 empty] | IP 20 | 4040-4360 |  | 295mm |  | 3000/4000/6500 | [17 empty] | 27mm | [7 empty] | a:17:{s:8:"ean-gtin";a:6:{s:4:"name";s:10:"EAN (GTIN)";s:5:"value";s:13:"5905339372789";s:8:"position";i:0;s:10:"is_visible";i:1;s:12:"is_variation";i:0;s:11:"is_taxonomy";i:0;}s:14:"kod-producenta";a:6:{s:4:"name";s:14:"Kod producenta";s:5:"value";s:5:"37278";s:8:"position";i:1;s:10:"is_visible";i:1;s:12:"is_variation";i:0;s:11:"is_taxonomy";i:0;}s:8:"pa_seria";a:6:{s:4:"name";s:8:"pa_seria";s:5:"value";s:0:"";s:8:"position";i:3;s:10:"is_visible";i:1;s:12:"is_variation";i:0;s:11:"is_taxonomy";i:1;}s:5:"model";a:6:{s:4:"name";s:5:"Model";s:5:"value";s:4:"U29-";s:8:"position";i:4;s:10:"is_visible";i:1;s:12:"is_variation";i:0;s:11:"is_taxonomy";i:0;}s:24:"pa_temperatura-barwowa-k";a:6:{s:4:"name";s:24:"pa_temperatura-barwowa-k";s:5:"value";s:0:"";s:8:"position";i:5;s:10:"is_visible";i:1;s:12:"is_variation";i:0;s:11:"is_taxonomy";i:1;}s:21:"pa_stopien-ochrony-ip";a:6:{s:4:"name";s:21:"pa_stopien-ochrony-ip";s:5:"value";s:0:"";s:8:"position";i:6;s:10:"is_visible";i:1;s:12:"is_variation";i:0;s:11:"is_taxonomy";i:1;}s:13:"kat-swiecenia";a:6:{s:4:"name";s:15:"Kąt świecenia";s:5:"value";s:4:"90°";s:8:"position";i:7;s:10:"is_visible";i:1;s:12:"is_variation";i:0;s:11:"is_taxonomy";i:0;}s:8:"pa_kolor";a:6:{s:4:"name";s:8:"pa_kolor";s:5:"value";s:0:"";s:8:"position";i:8;s:10:"is_visible";i:1;s:12:"is_variation";i:0;s:11:"is_taxonomy";i:1;}s:7:"wymiary";a:6:{s:4:"name";s:7:"Wymiary";s:5:"value";s:10:"1195x295mm";s:8:"position";i:9;s:10:"is_visible";i:1;s:12:"is_variation";i:0;s:11:"is_taxonomy";i:0;}s:10:"pa_dlugosc";a:6:{s:4:"name";s:10:"pa_dlugosc";s:5:"value";s:0:"";s:8:"position";i:10;s:10:"is_visible";i:1;s:12:"is_variation";i:0;s:11:"is_taxonomy";i:1;}s:12:"pa_szerokosc";a:6:{s:4:"name";s:12:"pa_szerokosc";s:5:"value";s:0:"";s:8:"position";i:11;s:10:"is_visible";i:1;s:12:"is_variation";i:0;s:11:"is_taxonomy";i:1;}s:11:"pa_wysokosc";a:6:{s:4:"name";s:11:"pa_wysokosc";s:5:"value";s:0:"";s:8:"position";i:12;s:10:"is_visible";i:1;s:12:"is_variation";i:0;s:11:"is_taxonomy";i:1;}s:18:"pa_dane-producenta";a:6:{s:4:"name";s:18:"pa_dane-producenta";s:5:"value";s:0:"";s:8:"position";i:13;s:10:"is_visible";i:1;s:12:"is_variation";i:0;s:11:"is_taxonomy";i:1;}s:12:"pa_producent";a:6:{s:4:"name";s:12:"pa_producent";s:5:"value";s:0:"";s:8:"position";i:14;s:10:"is_visible";i:1;s:12:"is_variation";i:0;s:11:"is_taxonomy";i:1;}s:8:"pa_moc-w";a:6:{s:4:"name";s:8:"pa_moc-w";s:5:"value";s:0:"";s:8:"position";i:15;s:10:"is_visible";i:1;s:12:"is_variation";i:0;s:11:"is_taxonomy";i:1;}s:13:"pa_napiecie-v";a:6:{s:4:"name";s:13:"pa_napiecie-v";s:5:"value";s:0:"";s:8:"position";i:16;s:10:"is_visible";i:1;s:12:"is_variation";i:0;s:11:"is_taxonomy";i:1;}s:23:"pa_strumien-swietlny-lm";a:6:{s:4:"name";s:23:"pa_strumien-swietlny-lm";s:5:"value";s:0:"";s:8:"position";i:17;s:10:"is_visible";i:1;s:12:"is_variation";i:0;s:11:"is_taxonomy";i:1;}}
158150 | Panel LED podtynkowy BLINGO U kwadratowy 34W 4080lm 4000K neutralne bialy Kanlux 37173 |  | 37173/KAN | simple | 0 | Oświetlenie>Oświetlenie przemysłowe wewnętrzne>Panele LED sufitowe |  | Neutralna | [7 empty] | KANLUX; Objazdowa 1-3 41-922 Radzionków; kanlux@kanlux.pl | 595mm | [18 empty] | Biały | [5 empty] | kwadratowa | [18 empty] | 34 |  |  | 220-240 | [11 empty] | Kanlux | [13 empty] | BLINGO U | [5 empty] | IP 20 | 4080 |  | 595mm |  | 4000 | [17 empty] | 25mm | [7 empty] | a:20:{s:8:"ean-gtin";a:6:{s:4:"name";s:10:"EAN (GTIN)";s:5:"value";s:13:"5905339371737";s:8:"position";i:0;s:10:"is_visible";i:1;s:12:"is_variation";i:0;s:11:"is_taxonomy";i:0;}s:14:"kod-producenta";a:6:{s:4:"name";s:14:"Kod producenta";s:5:"value";s:5:"37173";s:8:"position";i:1;s:10:"is_visible";i:1;s:12:"is_variation";i:0;s:11:"is_taxonomy";i:0;}s:8:"pa_seria";a:6:{s:4:"name";s:8:"pa_seria";s:5:"value";s:0:"";s:8:"position";i:3;s:10:"is_visible";i:1;s:12:"is_variation";i:0;s:11:"is_taxonomy";i:1;}s:5:"model";a:6:{s:4:"name";s:5:"Model";s:5:"value";s:4:"U34W";s:8:"position";i:4;s:10:"is_visible";i:1;s:12:"is_variation";i:0;s:11:"is_taxonomy";i:0;}s:24:"pa_temperatura-barwowa-k";a:6:{s:4:"name";s:24:"pa_temperatura-barwowa-k";s:5:"value";s:0:"";s:8:"position";i:5;s:10:"is_visible";i:1;s:12:"is_variation";i:0;s:11:"is_taxonomy";i:1;}s:16:"pa_barwa-swiatla";a:6:{s:4:"name";s:16:"pa_barwa-swiatla";s:5:"value";s:0:"";s:8:"position";i:6;s:10:"is_visible";i:1;s:12:"is_variation";i:0;s:11:"is_taxonomy";i:1;}s:21:"pa_stopien-ochrony-ip";a:6:{s:4:"name";s:21:"pa_stopien-ochrony-ip";s:5:"value";s:0:"";s:8:"position";i:7;s:10:"is_visible";i:1;s:12:"is_variation";i:0;s:11:"is_taxonomy";i:1;}s:13:"kat-swiecenia";a:6:{s:4:"name";s:15:"Kąt świecenia";s:5:"value";s:4:"90°";s:8:"position";i:8;s:10:"is_visible";i:1;s:12:"is_variation";i:0;s:11:"is_taxonomy";i:0;}s:8:"pa_kolor";a:6:{s:4:"name";s:8:"pa_kolor";s:5:"value";s:0:"";s:8:"position";i:9;s:10:"is_visible";i:1;s:12:"is_variation";i:0;s:11:"is_taxonomy";i:1;}s:10:"pa_ksztalt";a:6:{s:4:"name";s:10:"pa_ksztalt";s:5:"value";s:0:"";s:8:"position";i:10;s:10:"is_visible";i:1;s:12:"is_variation";i:0;s:11:"is_taxonomy";i:1;}s:7:"wymiary";a:6:{s:4:"name";s:7:"Wymiary";s:5:"value";s:9:"595x595mm";s:8:"position";i:11;s:10:"is_visible";i:1;s:12:"is_variation";i:0;s:11:"is_taxonomy";i:0;}s:10:"pa_dlugosc";a:6:{s:4:"name";s:10:"pa_dlugosc";s:5:"value";s:0:"";s:8:"position";i:12;s:10:"is_visible";i:1;s:12:"is_variation";i:0;s:11:"is_taxonomy";i:1;}s:12:"pa_szerokosc";a:6:{s:4:"name";s:12:"pa_szerokosc";s:5:"value";s:0:"";s:8:"position";i:13;s:10:"is_visible";i:1;s:12:"is_variation";i:0;s:11:"is_taxonomy";i:1;}s:11:"pa_wysokosc";a:6:{s:4:"name";s:11:"pa_wysokosc";s:5:"value";s:0:"";s:8:"position";i:14;s:10:"is_visible";i:1;s:12:"is_variation";i:0;s:11:"is_taxonomy";i:1;}s:9:"gwarancja";a:6:{s:4:"name";s:9:"Gwarancja";s:5:"value";s:5:"5 lat";s:8:"position";i:15;s:10:"is_visible";i:1;s:12:"is_variation";i:0;s:11:"is_taxonomy";i:0;}s:18:"pa_dane-producenta";a:6:{s:4:"name";s:18:"pa_dane-producenta";s:5:"value";s:0:"";s:8:"position";i:16;s:10:"is_visible";i:1;s:12:"is_variation";i:0;s:11:"is_taxonomy";i:1;}s:12:"pa_producent";a:6:{s:4:"name";s:12:"pa_producent";s:5:"value";s:0:"";s:8:"position";i:17;s:10:"is_visible";i:1;s:12:"is_variation";i:0;s:11:"is_taxonomy";i:1;}s:8:"pa_moc-w";a:6:{s:4:"name";s:8:"pa_moc-w";s:5:"value";s:0:"";s:8:"position";i:18;s:10:"is_visible";i:1;s:12:"is_variation";i:0;s:11:"is_taxonomy";i:1;}s:13:"pa_napiecie-v";a:6:{s:4:"name";s:13:"pa_napiecie-v";s:5:"value";s:0:"";s:8:"position";i:19;s:10:"is_visible";i:1;s:12:"is_variation";i:0;s:11:"is_taxonomy";i:1;}s:23:"pa_strumien-swietlny-lm";a:6:{s:4:"name";s:23:"pa_strumien-swietlny-lm";s:5:"value";s:0:"";s:8:"position";i:20;s:10:"is_visible";i:1;s:12:"is_variation";i:0;s:11:"is_taxonomy";i:1;}}
158152 | Panel LED podtynkowy BLINGO U 34W 4000K neutralne Kanlux 39172 |  | 39172/KAN | simple | 0 | Oświetlenie>Oświetlenie przemysłowe wewnętrzne>Panele LED sufitowe |  | Neutralna | [7 empty] | KANLUX; Objazdowa 1-3 41-922 Radzionków; kanlux@kanlux.pl | 595mm | [18 empty] | Biały | [21 empty] | Tworzywo sztuczne |  |  | 34 |  |  | 220-240 | [11 empty] | Kanlux | [13 empty] | BLINGO U | [5 empty] | IP 20 | 4080 |  | 595mm |  | 4000 | [17 empty] | 40mm | [7 empty] | a:19:{s:8:"ean-gtin";a:6:{s:4:"name";s:10:"EAN (GTIN)";s:5:"value";s:13:"5905339391728";s:8:"position";i:0;s:10:"is_visible";i:1;s:12:"is_variation";i:0;s:11:"is_taxonomy";i:0;}s:14:"kod-producenta";a:6:{s:4:"name";s:14:"Kod producenta";s:5:"value";s:5:"39172";s:8:"position";i:1;s:10:"is_visible";i:1;s:12:"is_variation";i:0;s:11:"is_taxonomy";i:0;}s:8:"pa_seria";a:6:{s:4:"name";s:8:"pa_seria";s:5:"value";s:0:"";s:8:"position";i:3;s:10:"is_visible";i:1;s:12:"is_variation";i:0;s:11:"is_taxonomy";i:1;}s:5:"model";a:6:{s:4:"name";s:5:"Model";s:5:"value";s:21:"BLINGO U 34W SR 60 NW";s:8:"position";i:4;s:10:"is_visible";i:1;s:12:"is_variation";i:0;s:11:"is_taxonomy";i:0;}s:24:"pa_temperatura-barwowa-k";a:6:{s:4:"name";s:24:"pa_temperatura-barwowa-k";s:5:"value";s:0:"";s:8:"position";i:5;s:10:"is_visible";i:1;s:12:"is_variation";i:0;s:11:"is_taxonomy";i:1;}s:16:"pa_barwa-swiatla";a:6:{s:4:"name";s:16:"pa_barwa-swiatla";s:5:"value";s:0:"";s:8:"position";i:6;s:10:"is_visible";i:1;s:12:"is_variation";i:0;s:11:"is_taxonomy";i:1;}s:21:"pa_stopien-ochrony-ip";a:6:{s:4:"name";s:21:"pa_stopien-ochrony-ip";s:5:"value";s:0:"";s:8:"position";i:7;s:10:"is_visible";i:1;s:12:"is_variation";i:0;s:11:"is_taxonomy";i:1;}s:13:"kat-swiecenia";a:6:{s:4:"name";s:15:"Kąt świecenia";s:5:"value";s:4:"90°";s:8:"position";i:8;s:10:"is_visible";i:1;s:12:"is_variation";i:0;s:11:"is_taxonomy";i:0;}s:8:"pa_kolor";a:6:{s:4:"name";s:8:"pa_kolor";s:5:"value";s:0:"";s:8:"position";i:9;s:10:"is_visible";i:1;s:12:"is_variation";i:0;s:11:"is_taxonomy";i:1;}s:11:"pa_material";a:6:{s:4:"name";s:11:"pa_material";s:5:"value";s:0:"";s:8:"position";i:10;s:10:"is_visible";i:1;s:12:"is_variation";i:0;s:11:"is_taxonomy";i:1;}s:7:"wymiary";a:6:{s:4:"name";s:7:"Wymiary";s:5:"value";s:9:"595x595mm";s:8:"position";i:11;s:10:"is_visible";i:1;s:12:"is_variation";i:0;s:11:"is_taxonomy";i:0;}s:10:"pa_dlugosc";a:6:{s:4:"name";s:10:"pa_dlugosc";s:5:"value";s:0:"";s:8:"position";i:12;s:10:"is_visible";i:1;s:12:"is_variation";i:0;s:11:"is_taxonomy";i:1;}s:12:"pa_szerokosc";a:6:{s:4:"name";s:12:"pa_szerokosc";s:5:"value";s:0:"";s:8:"position";i:13;s:10:"is_visible";i:1;s:12:"is_variation";i:0;s:11:"is_taxonomy";i:1;}s:11:"pa_wysokosc";a:6:{s:4:"name";s:11:"pa_wysokosc";s:5:"value";s:0:"";s:8:"position";i:14;s:10:"is_visible";i:1;s:12:"is_variation";i:0;s:11:"is_taxonomy";i:1;}s:18:"pa_dane-producenta";a:6:{s:4:"name";s:18:"pa_dane-producenta";s:5:"value";s:0:"";s:8:"position";i:15;s:10:"is_visible";i:1;s:12:"is_variation";i:0;s:11:"is_taxonomy";i:1;}s:12:"pa_producent";a:6:{s:4:"name";s:12:"pa_producent";s:5:"value";s:0:"";s:8:"position";i:16;s:10:"is_visible";i:1;s:12:"is_variation";i:0;s:11:"is_taxonomy";i:1;}s:8:"pa_moc-w";a:6:{s:4:"name";s:8:"pa_moc-w";s:5:"value";s:0:"";s:8:"position";i:17;s:10:"is_visible";i:1;s:12:"is_variation";i:0;s:11:"is_taxonomy";i:1;}s:13:"pa_napiecie-v";a:6:{s:4:"name";s:13:"pa_napiecie-v";s:5:"value";s:0:"";s:8:"position";i:18;s:10:"is_visible";i:1;s:12:"is_variation";i:0;s:11:"is_taxonomy";i:1;}s:23:"pa_strumien-swietlny-lm";a:6:{s:4:"name";s:23:"pa_strumien-swietlny-lm";s:5:"value";s:0:"";s:8:"position";i:19;s:10:"is_visible";i:1;s:12:"is_variation";i:0;s:11:"is_taxonomy";i:1;}}
158154 | Panel LED podtynkowy BLINGO U kwadratowy 24W 4000lm 4000K neutralne bialy Kanlux 37179 |  | 37179/KAN | simple | 0 | Oświetlenie>Oświetlenie przemysłowe wewnętrzne>Panele LED sufitowe |  | Neutralna | [7 empty] | KANLUX; Objazdowa 1-3 41-922 Radzionków; kanlux@kanlux.pl | 595mm | [18 empty] | Biały | [5 empty] | kwadratowa | [18 empty] | 24 |  |  | 220-240 | [11 empty] | Kanlux | [13 empty] | BLINGO U | [5 empty] | IP 20 | 4000 |  | 595mm |  | 4000 | [17 empty] | 25mm | [7 empty] | a:20:{s:8:"ean-gtin";a:6:{s:4:"name";s:10:"EAN (GTIN)";s:5:"value";s:13:"5905339371799";s:8:"position";i:0;s:10:"is_visible";i:1;s:12:"is_variation";i:0;s:11:"is_taxonomy";i:0;}s:14:"kod-producenta";a:6:{s:4:"name";s:14:"Kod producenta";s:5:"value";s:5:"37179";s:8:"position";i:1;s:10:"is_visible";i:1;s:12:"is_variation";i:0;s:11:"is_taxonomy";i:0;}s:8:"pa_seria";a:6:{s:4:"name";s:8:"pa_seria";s:5:"value";s:0:"";s:8:"position";i:3;s:10:"is_visible";i:1;s:12:"is_variation";i:0;s:11:"is_taxonomy";i:1;}s:5:"model";a:6:{s:4:"name";s:5:"Model";s:5:"value";s:4:"U24W";s:8:"position";i:4;s:10:"is_visible";i:1;s:12:"is_variation";i:0;s:11:"is_taxonomy";i:0;}s:24:"pa_temperatura-barwowa-k";a:6:{s:4:"name";s:24:"pa_temperatura-barwowa-k";s:5:"value";s:0:"";s:8:"position";i:5;s:10:"is_visible";i:1;s:12:"is_variation";i:0;s:11:"is_taxonomy";i:1;}s:16:"pa_barwa-swiatla";a:6:{s:4:"name";s:16:"pa_barwa-swiatla";s:5:"value";s:0:"";s:8:"position";i:6;s:10:"is_visible";i:1;s:12:"is_variation";i:0;s:11:"is_taxonomy";i:1;}s:21:"pa_stopien-ochrony-ip";a:6:{s:4:"name";s:21:"pa_stopien-ochrony-ip";s:5:"value";s:0:"";s:8:"position";i:7;s:10:"is_visible";i:1;s:12:"is_variation";i:0;s:11:"is_taxonomy";i:1;}s:13:"kat-swiecenia";a:6:{s:4:"name";s:15:"Kąt świecenia";s:5:"value";s:4:"90°";s:8:"position";i:8;s:10:"is_visible";i:1;s:12:"is_variation";i:0;s:11:"is_taxonomy";i:0;}s:8:"pa_kolor";a:6:{s:4:"name";s:8:"pa_kolor";s:5:"value";s:0:"";s:8:"position";i:9;s:10:"is_visible";i:1;s:12:"is_variation";i:0;s:11:"is_taxonomy";i:1;}s:10:"pa_ksztalt";a:6:{s:4:"name";s:10:"pa_ksztalt";s:5:"value";s:0:"";s:8:"position";i:10;s:10:"is_visible";i:1;s:12:"is_variation";i:0;s:11:"is_taxonomy";i:1;}s:7:"wymiary";a:6:{s:4:"name";s:7:"Wymiary";s:5:"value";s:9:"595x595mm";s:8:"position";i:11;s:10:"is_visible";i:1;s:12:"is_variation";i:0;s:11:"is_taxonomy";i:0;}s:10:"pa_dlugosc";a:6:{s:4:"name";s:10:"pa_dlugosc";s:5:"value";s:0:"";s:8:"position";i:12;s:10:"is_visible";i:1;s:12:"is_variation";i:0;s:11:"is_taxonomy";i:1;}s:12:"pa_szerokosc";a:6:{s:4:"name";s:12:"pa_szerokosc";s:5:"value";s:0:"";s:8:"position";i:13;s:10:"is_visible";i:1;s:12:"is_variation";i:0;s:11:"is_taxonomy";i:1;}s:11:"pa_wysokosc";a:6:{s:4:"name";s:11:"pa_wysokosc";s:5:"value";s:0:"";s:8:"position";i:14;s:10:"is_visible";i:1;s:12:"is_variation";i:0;s:11:"is_taxonomy";i:1;}s:9:"gwarancja";a:6:{s:4:"name";s:9:"Gwarancja";s:5:"value";s:5:"5 lat";s:8:"position";i:15;s:10:"is_visible";i:1;s:12:"is_variation";i:0;s:11:"is_taxonomy";i:0;}s:18:"pa_dane-producenta";a:6:{s:4:"name";s:18:"pa_dane-producenta";s:5:"value";s:0:"";s:8:"position";i:16;s:10:"is_visible";i:1;s:12:"is_variation";i:0;s:11:"is_taxonomy";i:1;}s:12:"pa_producent";a:6:{s:4:"name";s:12:"pa_producent";s:5:"value";s:0:"";s:8:"position";i:17;s:10:"is_visible";i:1;s:12:"is_variation";i:0;s:11:"is_taxonomy";i:1;}s:8:"pa_moc-w";a:6:{s:4:"name";s:8:"pa_moc-w";s:5:"value";s:0:"";s:8:"position";i:18;s:10:"is_visible";i:1;s:12:"is_variation";i:0;s:11:"is_taxonomy";i:1;}s:13:"pa_napiecie-v";a:6:{s:4:"name";s:13:"pa_napiecie-v";s:5:"value";s:0:"";s:8:"position";i:19;s:10:"is_visible";i:1;s:12:"is_variation";i:0;s:11:"is_taxonomy";i:1;}s:23:"pa_strumien-swietlny-lm";a:6:{s:4:"name";s:23:"pa_strumien-swietlny-lm";s:5:"value";s:0:"";s:8:"position";i:20;s:10:"is_visible";i:1;s:12:"is_variation";i:0;s:11:"is_taxonomy";i:1;}}
158156 | Zasilacz do paneli BLINGO DRV 1-10V 40W Kanlux 37268 |  | 37268/KAN | simple | 0 | Oświetlenie>Oświetlenie przemysłowe wewnętrzne>Panele LED sufitowe | [9 empty] | KANLUX; Objazdowa 1-3 41-922 Radzionków; kanlux@kanlux.pl | 103mm | [18 empty] | Biały | [24 empty] | 40 |  |  | 10 | [11 empty] | Kanlux | [13 empty] | BLINGO | [5 empty] | IP 20 |  |  | 69mm | [19 empty] | 31mm | [7 empty] | a:17:{s:8:"ean-gtin";a:6:{s:4:"name";s:10:"EAN (GTIN)";s:5:"value";s:13:"5905339372680";s:8:"position";i:0;s:10:"is_visible";i:1;s:12:"is_variation";i:0;s:11:"is_taxonomy";i:0;}s:14:"kod-producenta";a:6:{s:4:"name";s:14:"Kod producenta";s:5:"value";s:5:"37268";s:8:"position";i:1;s:10:"is_visible";i:1;s:12:"is_variation";i:0;s:11:"is_taxonomy";i:0;}s:8:"pa_seria";a:6:{s:4:"name";s:8:"pa_seria";s:5:"value";s:0:"";s:8:"position";i:3;s:10:"is_visible";i:1;s:12:"is_variation";i:0;s:11:"is_taxonomy";i:1;}s:5:"model";a:6:{s:4:"name";s:5:"Model";s:5:"value";s:21:"BLINGO DRV40W1-10V BK";s:8:"position";i:4;s:10:"is_visible";i:1;s:12:"is_variation";i:0;s:11:"is_taxonomy";i:0;}s:21:"pa_stopien-ochrony-ip";a:6:{s:4:"name";s:21:"pa_stopien-ochrony-ip";s:5:"value";s:0:"";s:8:"position";i:5;s:10:"is_visible";i:1;s:12:"is_variation";i:0;s:11:"is_taxonomy";i:1;}s:8:"pa_kolor";a:6:{s:4:"name";s:8:"pa_kolor";s:5:"value";s:0:"";s:8:"position";i:6;s:10:"is_visible";i:1;s:12:"is_variation";i:0;s:11:"is_taxonomy";i:1;}s:7:"wymiary";a:6:{s:4:"name";s:7:"Wymiary";s:5:"value";s:8:"103x69mm";s:8:"position";i:7;s:10:"is_visible";i:1;s:12:"is_variation";i:0;s:11:"is_taxonomy";i:0;}s:10:"pa_dlugosc";a:6:{s:4:"name";s:10:"pa_dlugosc";s:5:"value";s:0:"";s:8:"position";i:8;s:10:"is_visible";i:1;s:12:"is_variation";i:0;s:11:"is_taxonomy";i:1;}s:12:"pa_szerokosc";a:6:{s:4:"name";s:12:"pa_szerokosc";s:5:"value";s:0:"";s:8:"position";i:9;s:10:"is_visible";i:1;s:12:"is_variation";i:0;s:11:"is_taxonomy";i:1;}s:11:"pa_wysokosc";a:6:{s:4:"name";s:11:"pa_wysokosc";s:5:"value";s:0:"";s:8:"position";i:10;s:10:"is_visible";i:1;s:12:"is_variation";i:0;s:11:"is_taxonomy";i:1;}s:9:"gwarancja";a:6:{s:4:"name";s:9:"Gwarancja";s:5:"value";s:5:"5 lat";s:8:"position";i:11;s:10:"is_visible";i:1;s:12:"is_variation";i:0;s:11:"is_taxonomy";i:0;}s:10:"sterowanie";a:6:{s:4:"name";s:10:"Sterowanie";s:5:"value";s:9:"DRV 1-10V";s:8:"position";i:12;s:10:"is_visible";i:1;s:12:"is_variation";i:0;s:11:"is_taxonomy";i:0;}s:9:"pasuje-do";a:6:{s:4:"name";s:9:"Pasuje do";s:5:"value";s:9:"do paneli";s:8:"position";i:13;s:10:"is_visible";i:1;s:12:"is_variation";i:0;s:11:"is_taxonomy";i:0;}s:18:"pa_dane-producenta";a:6:{s:4:"name";s:18:"pa_dane-producenta";s:5:"value";s:0:"";s:8:"position";i:14;s:10:"is_visible";i:1;s:12:"is_variation";i:0;s:11:"is_taxonomy";i:1;}s:12:"pa_producent";a:6:{s:4:"name";s:12:"pa_producent";s:5:"value";s:0:"";s:8:"position";i:15;s:10:"is_visible";i:1;s:12:"is_variation";i:0;s:11:"is_taxonomy";i:1;}s:8:"pa_moc-w";a:6:{s:4:"name";s:8:"pa_moc-w";s:5:"value";s:0:"";s:8:"position";i:16;s:10:"is_visible";i:1;s:12:"is_variation";i:0;s:11:"is_taxonomy";i:1;}s:13:"pa_napiecie-v";a:6:{s:4:"name";s:13:"pa_napiecie-v";s:5:"value";s:0:"";s:8:"position";i:17;s:10:"is_visible";i:1;s:12:"is_variation";i:0;s:11:"is_taxonomy";i:1;}}
158158 | Zasilacz do paneli BLINGO DRV DALI 1-10V 42W Kanlux 37267 |  | 37267/KAN | simple | 0 | Oświetlenie>Oświetlenie przemysłowe wewnętrzne>Panele LED sufitowe | [9 empty] | KANLUX; Objazdowa 1-3 41-922 Radzionków; kanlux@kanlux.pl | 103mm | [18 empty] | Biały | [24 empty] | 42 |  |  | 220-240 | [11 empty] | Kanlux | [13 empty] | BLINGO | [5 empty] | IP 20 |  |  | 69mm | [19 empty] | 30mm | [7 empty] | a:17:{s:8:"ean-gtin";a:6:{s:4:"name";s:10:"EAN (GTIN)";s:5:"value";s:13:"5905339372673";s:8:"position";i:0;s:10:"is_visible";i:1;s:12:"is_variation";i:0;s:11:"is_taxonomy";i:0;}s:14:"kod-producenta";a:6:{s:4:"name";s:14:"Kod producenta";s:5:"value";s:5:"37267";s:8:"position";i:1;s:10:"is_visible";i:1;s:12:"is_variation";i:0;s:11:"is_taxonomy";i:0;}s:8:"pa_seria";a:6:{s:4:"name";s:8:"pa_seria";s:5:"value";s:0:"";s:8:"position";i:3;s:10:"is_visible";i:1;s:12:"is_variation";i:0;s:11:"is_taxonomy";i:1;}s:5:"model";a:6:{s:4:"name";s:5:"Model";s:5:"value";s:6:"1-10mA";s:8:"position";i:4;s:10:"is_visible";i:1;s:12:"is_variation";i:0;s:11:"is_taxonomy";i:0;}s:21:"pa_stopien-ochrony-ip";a:6:{s:4:"name";s:21:"pa_stopien-ochrony-ip";s:5:"value";s:0:"";s:8:"position";i:5;s:10:"is_visible";i:1;s:12:"is_variation";i:0;s:11:"is_taxonomy";i:1;}s:8:"pa_kolor";a:6:{s:4:"name";s:8:"pa_kolor";s:5:"value";s:0:"";s:8:"position";i:6;s:10:"is_visible";i:1;s:12:"is_variation";i:0;s:11:"is_taxonomy";i:1;}s:7:"wymiary";a:6:{s:4:"name";s:7:"Wymiary";s:5:"value";s:8:"103x69mm";s:8:"position";i:7;s:10:"is_visible";i:1;s:12:"is_variation";i:0;s:11:"is_taxonomy";i:0;}s:10:"pa_dlugosc";a:6:{s:4:"name";s:10:"pa_dlugosc";s:5:"value";s:0:"";s:8:"position";i:8;s:10:"is_visible";i:1;s:12:"is_variation";i:0;s:11:"is_taxonomy";i:1;}s:12:"pa_szerokosc";a:6:{s:4:"name";s:12:"pa_szerokosc";s:5:"value";s:0:"";s:8:"position";i:9;s:10:"is_visible";i:1;s:12:"is_variation";i:0;s:11:"is_taxonomy";i:1;}s:11:"pa_wysokosc";a:6:{s:4:"name";s:11:"pa_wysokosc";s:5:"value";s:0:"";s:8:"position";i:10;s:10:"is_visible";i:1;s:12:"is_variation";i:0;s:11:"is_taxonomy";i:1;}s:9:"gwarancja";a:6:{s:4:"name";s:9:"Gwarancja";s:5:"value";s:5:"5 lat";s:8:"position";i:11;s:10:"is_visible";i:1;s:12:"is_variation";i:0;s:11:"is_taxonomy";i:0;}s:10:"sterowanie";a:6:{s:4:"name";s:10:"Sterowanie";s:5:"value";s:14:"DRV DALI 1-10V";s:8:"position";i:12;s:10:"is_visible";i:1;s:12:"is_variation";i:0;s:11:"is_taxonomy";i:0;}s:9:"pasuje-do";a:6:{s:4:"name";s:9:"Pasuje do";s:5:"value";s:9:"do paneli";s:8:"position";i:13;s:10:"is_visible";i:1;s:12:"is_variation";i:0;s:11:"is_taxonomy";i:0;}s:18:"pa_dane-producenta";a:6:{s:4:"name";s:18:"pa_dane-producenta";s:5:"value";s:0:"";s:8:"position";i:14;s:10:"is_visible";i:1;s:12:"is_variation";i:0;s:11:"is_taxonomy";i:1;}s:12:"pa_producent";a:6:{s:4:"name";s:12:"pa_producent";s:5:"value";s:0:"";s:8:"position";i:15;s:10:"is_visible";i:1;s:12:"is_variation";i:0;s:11:"is_taxonomy";i:1;}s:8:"pa_moc-w";a:6:{s:4:"name";s:8:"pa_moc-w";s:5:"value";s:0:"";s:8:"position";i:16;s:10:"is_visible";i:1;s:12:"is_variation";i:0;s:11:"is_taxonomy";i:1;}s:13:"pa_napiecie-v";a:6:{s:4:"name";s:13:"pa_napiecie-v";s:5:"value";s:0:"";s:8:"position";i:17;s:10:"is_visible";i:1;s:12:"is_variation";i:0;s:11:"is_taxonomy";i:1;}}
158160 | Zasilacz do paneli BLINGO DRV ON-OFF 40W Kanlux 37270 |  | 37270/KAN | simple | 0 | Oświetlenie>Oświetlenie przemysłowe wewnętrzne>Panele LED sufitowe | [9 empty] | KANLUX; Objazdowa 1-3 41-922 Radzionków; kanlux@kanlux.pl | 116mm | [18 empty] | Biały | [21 empty] | Tworzywo sztuczne |  |  | 40 |  |  | 220-240 | [11 empty] | Kanlux | [13 empty] | BLINGO | [5 empty] | IP 20 |  |  | 41mm | [19 empty] | 28mm | [7 empty] | a:18:{s:8:"ean-gtin";a:6:{s:4:"name";s:10:"EAN (GTIN)";s:5:"value";s:13:"5905339372703";s:8:"position";i:0;s:10:"is_visible";i:1;s:12:"is_variation";i:0;s:11:"is_taxonomy";i:0;}s:14:"kod-producenta";a:6:{s:4:"name";s:14:"Kod producenta";s:5:"value";s:5:"37270";s:8:"position";i:1;s:10:"is_visible";i:1;s:12:"is_variation";i:0;s:11:"is_taxonomy";i:0;}s:8:"pa_seria";a:6:{s:4:"name";s:8:"pa_seria";s:5:"value";s:0:"";s:8:"position";i:3;s:10:"is_visible";i:1;s:12:"is_variation";i:0;s:11:"is_taxonomy";i:1;}s:5:"model";a:6:{s:4:"name";s:5:"Model";s:5:"value";s:6:"1100mA";s:8:"position";i:4;s:10:"is_visible";i:1;s:12:"is_variation";i:0;s:11:"is_taxonomy";i:0;}s:21:"pa_stopien-ochrony-ip";a:6:{s:4:"name";s:21:"pa_stopien-ochrony-ip";s:5:"value";s:0:"";s:8:"position";i:5;s:10:"is_visible";i:1;s:12:"is_variation";i:0;s:11:"is_taxonomy";i:1;}s:8:"pa_kolor";a:6:{s:4:"name";s:8:"pa_kolor";s:5:"value";s:0:"";s:8:"position";i:6;s:10:"is_visible";i:1;s:12:"is_variation";i:0;s:11:"is_taxonomy";i:1;}s:11:"pa_material";a:6:{s:4:"name";s:11:"pa_material";s:5:"value";s:0:"";s:8:"position";i:7;s:10:"is_visible";i:1;s:12:"is_variation";i:0;s:11:"is_taxonomy";i:1;}s:7:"wymiary";a:6:{s:4:"name";s:7:"Wymiary";s:5:"value";s:8:"116x41mm";s:8:"position";i:8;s:10:"is_visible";i:1;s:12:"is_variation";i:0;s:11:"is_taxonomy";i:0;}s:10:"pa_dlugosc";a:6:{s:4:"name";s:10:"pa_dlugosc";s:5:"value";s:0:"";s:8:"position";i:9;s:10:"is_visible";i:1;s:12:"is_variation";i:0;s:11:"is_taxonomy";i:1;}s:12:"pa_szerokosc";a:6:{s:4:"name";s:12:"pa_szerokosc";s:5:"value";s:0:"";s:8:"position";i:10;s:10:"is_visible";i:1;s:12:"is_variation";i:0;s:11:"is_taxonomy";i:1;}s:11:"pa_wysokosc";a:6:{s:4:"name";s:11:"pa_wysokosc";s:5:"value";s:0:"";s:8:"position";i:11;s:10:"is_visible";i:1;s:12:"is_variation";i:0;s:11:"is_taxonomy";i:1;}s:9:"gwarancja";a:6:{s:4:"name";s:9:"Gwarancja";s:5:"value";s:5:"5 lat";s:8:"position";i:12;s:10:"is_visible";i:1;s:12:"is_variation";i:0;s:11:"is_taxonomy";i:0;}s:10:"sterowanie";a:6:{s:4:"name";s:10:"Sterowanie";s:5:"value";s:10:"DRV ON-OFF";s:8:"position";i:13;s:10:"is_visible";i:1;s:12:"is_variation";i:0;s:11:"is_taxonomy";i:0;}s:9:"pasuje-do";a:6:{s:4:"name";s:9:"Pasuje do";s:5:"value";s:9:"do paneli";s:8:"position";i:14;s:10:"is_visible";i:1;s:12:"is_variation";i:0;s:11:"is_taxonomy";i:0;}s:18:"pa_dane-producenta";a:6:{s:4:"name";s:18:"pa_dane-producenta";s:5:"value";s:0:"";s:8:"position";i:15;s:10:"is_visible";i:1;s:12:"is_variation";i:0;s:11:"is_taxonomy";i:1;}s:12:"pa_producent";a:6:{s:4:"name";s:12:"pa_producent";s:5:"value";s:0:"";s:8:"position";i:16;s:10:"is_visible";i:1;s:12:"is_variation";i:0;s:11:"is_taxonomy";i:1;}s:8:"pa_moc-w";a:6:{s:4:"name";s:8:"pa_moc-w";s:5:"value";s:0:"";s:8:"position";i:17;s:10:"is_visible";i:1;s:12:"is_variation";i:0;s:11:"is_taxonomy";i:1;}s:13:"pa_napiecie-v";a:6:{s:4:"name";s:13:"pa_napiecie-v";s:5:"value";s:0:"";s:8:"position";i:18;s:10:"is_visible";i:1;s:12:"is_variation";i:0;s:11:"is_taxonomy";i:1;}}
158162 | Zasilacz do paneli BLINGO DALI 38W Kanlux 28515 |  | 28515/KAN | simple | 0 | Oświetlenie>Oświetlenie przemysłowe wewnętrzne>Panele LED sufitowe | [9 empty] | KANLUX; Objazdowa 1-3 41-922 Radzionków; kanlux@kanlux.pl | [19 empty] | Biały | [21 empty] | Tworzywo sztuczne |  |  | 38 |  |  | 220-240 | [11 empty] | Kanlux | [13 empty] | BLINGO | [5 empty] | IP 20 | [30 empty] | a:13:{s:8:"ean-gtin";a:6:{s:4:"name";s:10:"EAN (GTIN)";s:5:"value";s:13:"5905339285157";s:8:"position";i:0;s:10:"is_visible";i:1;s:12:"is_variation";i:0;s:11:"is_taxonomy";i:0;}s:14:"kod-producenta";a:6:{s:4:"name";s:14:"Kod producenta";s:5:"value";s:5:"28515";s:8:"position";i:1;s:10:"is_visible";i:1;s:12:"is_variation";i:0;s:11:"is_taxonomy";i:0;}s:8:"pa_seria";a:6:{s:4:"name";s:8:"pa_seria";s:5:"value";s:0:"";s:8:"position";i:3;s:10:"is_visible";i:1;s:12:"is_variation";i:0;s:11:"is_taxonomy";i:1;}s:5:"model";a:6:{s:4:"name";s:5:"Model";s:5:"value";s:19:"BLINGO DALI SET 38W";s:8:"position";i:4;s:10:"is_visible";i:1;s:12:"is_variation";i:0;s:11:"is_taxonomy";i:0;}s:21:"pa_stopien-ochrony-ip";a:6:{s:4:"name";s:21:"pa_stopien-ochrony-ip";s:5:"value";s:0:"";s:8:"position";i:5;s:10:"is_visible";i:1;s:12:"is_variation";i:0;s:11:"is_taxonomy";i:1;}s:8:"pa_kolor";a:6:{s:4:"name";s:8:"pa_kolor";s:5:"value";s:0:"";s:8:"position";i:6;s:10:"is_visible";i:1;s:12:"is_variation";i:0;s:11:"is_taxonomy";i:1;}s:11:"pa_material";a:6:{s:4:"name";s:11:"pa_material";s:5:"value";s:0:"";s:8:"position";i:7;s:10:"is_visible";i:1;s:12:"is_variation";i:0;s:11:"is_taxonomy";i:1;}s:10:"sterowanie";a:6:{s:4:"name";s:10:"Sterowanie";s:5:"value";s:4:"DALI";s:8:"position";i:8;s:10:"is_visible";i:1;s:12:"is_variation";i:0;s:11:"is_taxonomy";i:0;}s:9:"pasuje-do";a:6:{s:4:"name";s:9:"Pasuje do";s:5:"value";s:9:"do paneli";s:8:"position";i:9;s:10:"is_visible";i:1;s:12:"is_variation";i:0;s:11:"is_taxonomy";i:0;}s:18:"pa_dane-producenta";a:6:{s:4:"name";s:18:"pa_dane-producenta";s:5:"value";s:0:"";s:8:"position";i:10;s:10:"is_visible";i:1;s:12:"is_variation";i:0;s:11:"is_taxonomy";i:1;}s:12:"pa_producent";a:6:{s:4:"name";s:12:"pa_producent";s:5:"value";s:0:"";s:8:"position";i:11;s:10:"is_visible";i:1;s:12:"is_variation";i:0;s:11:"is_taxonomy";i:1;}s:8:"pa_moc-w";a:6:{s:4:"name";s:8:"pa_moc-w";s:5:"value";s:0:"";s:8:"position";i:12;s:10:"is_visible";i:1;s:12:"is_variation";i:0;s:11:"is_taxonomy";i:1;}s:13:"pa_napiecie-v";a:6:{s:4:"name";s:13:"pa_napiecie-v";s:5:"value";s:0:"";s:8:"position";i:13;s:10:"is_visible";i:1;s:12:"is_variation";i:0;s:11:"is_taxonomy";i:1;}}
158164 | Panel LED podtynkowy BLINGO kwadratowy 38W 3800lm 4000K neutralne IP44 bialy Kanlux 33174 |  | 33174/KAN | simple | 0 | Oświetlenie>Oświetlenie przemysłowe wewnętrzne>Panele LED sufitowe |  | Neutralna | [7 empty] | KANLUX; Objazdowa 1-3 41-922 Radzionków; kanlux@kanlux.pl | 595mm | [18 empty] | Biały | [5 empty] | kwadratowa | [18 empty] | 38 |  |  | 220-240 | [11 empty] | Kanlux | [13 empty] | BLINGO | [5 empty] | IP 44 | 3800 |  | 595mm |  | 4000 | [17 empty] | 25mm | [7 empty] | a:20:{s:8:"ean-gtin";a:6:{s:4:"name";s:10:"EAN (GTIN)";s:5:"value";s:13:"5905339331748";s:8:"position";i:0;s:10:"is_visible";i:1;s:12:"is_variation";i:0;s:11:"is_taxonomy";i:0;}s:14:"kod-producenta";a:6:{s:4:"name";s:14:"Kod producenta";s:5:"value";s:5:"33174";s:8:"position";i:1;s:10:"is_visible";i:1;s:12:"is_variation";i:0;s:11:"is_taxonomy";i:0;}s:8:"pa_seria";a:6:{s:4:"name";s:8:"pa_seria";s:5:"value";s:0:"";s:8:"position";i:3;s:10:"is_visible";i:1;s:12:"is_variation";i:0;s:11:"is_taxonomy";i:1;}s:5:"model";a:6:{s:4:"name";s:5:"Model";s:5:"value";s:6:"6060NW";s:8:"position";i:4;s:10:"is_visible";i:1;s:12:"is_variation";i:0;s:11:"is_taxonomy";i:0;}s:24:"pa_temperatura-barwowa-k";a:6:{s:4:"name";s:24:"pa_temperatura-barwowa-k";s:5:"value";s:0:"";s:8:"position";i:5;s:10:"is_visible";i:1;s:12:"is_variation";i:0;s:11:"is_taxonomy";i:1;}s:16:"pa_barwa-swiatla";a:6:{s:4:"name";s:16:"pa_barwa-swiatla";s:5:"value";s:0:"";s:8:"position";i:6;s:10:"is_visible";i:1;s:12:"is_variation";i:0;s:11:"is_taxonomy";i:1;}s:21:"pa_stopien-ochrony-ip";a:6:{s:4:"name";s:21:"pa_stopien-ochrony-ip";s:5:"value";s:0:"";s:8:"position";i:7;s:10:"is_visible";i:1;s:12:"is_variation";i:0;s:11:"is_taxonomy";i:1;}s:13:"kat-swiecenia";a:6:{s:4:"name";s:15:"Kąt świecenia";s:5:"value";s:5:"120°";s:8:"position";i:8;s:10:"is_visible";i:1;s:12:"is_variation";i:0;s:11:"is_taxonomy";i:0;}s:8:"pa_kolor";a:6:{s:4:"name";s:8:"pa_kolor";s:5:"value";s:0:"";s:8:"position";i:9;s:10:"is_visible";i:1;s:12:"is_variation";i:0;s:11:"is_taxonomy";i:1;}s:10:"pa_ksztalt";a:6:{s:4:"name";s:10:"pa_ksztalt";s:5:"value";s:0:"";s:8:"position";i:10;s:10:"is_visible";i:1;s:12:"is_variation";i:0;s:11:"is_taxonomy";i:1;}s:7:"wymiary";a:6:{s:4:"name";s:7:"Wymiary";s:5:"value";s:9:"595x595mm";s:8:"position";i:11;s:10:"is_visible";i:1;s:12:"is_variation";i:0;s:11:"is_taxonomy";i:0;}s:10:"pa_dlugosc";a:6:{s:4:"name";s:10:"pa_dlugosc";s:5:"value";s:0:"";s:8:"position";i:12;s:10:"is_visible";i:1;s:12:"is_variation";i:0;s:11:"is_taxonomy";i:1;}s:12:"pa_szerokosc";a:6:{s:4:"name";s:12:"pa_szerokosc";s:5:"value";s:0:"";s:8:"position";i:13;s:10:"is_visible";i:1;s:12:"is_variation";i:0;s:11:"is_taxonomy";i:1;}s:11:"pa_wysokosc";a:6:{s:4:"name";s:11:"pa_wysokosc";s:5:"value";s:0:"";s:8:"position";i:14;s:10:"is_visible";i:1;s:12:"is_variation";i:0;s:11:"is_taxonomy";i:1;}s:9:"gwarancja";a:6:{s:4:"name";s:9:"Gwarancja";s:5:"value";s:5:"5 lat";s:8:"position";i:15;s:10:"is_visible";i:1;s:12:"is_variation";i:0;s:11:"is_taxonomy";i:0;}s:18:"pa_dane-producenta";a:6:{s:4:"name";s:18:"pa_dane-producenta";s:5:"value";s:0:"";s:8:"position";i:16;s:10:"is_visible";i:1;s:12:"is_variation";i:0;s:11:"is_taxonomy";i:1;}s:12:"pa_producent";a:6:{s:4:"name";s:12:"pa_producent";s:5:"value";s:0:"";s:8:"position";i:17;s:10:"is_visible";i:1;s:12:"is_variation";i:0;s:11:"is_taxonomy";i:1;}s:8:"pa_moc-w";a:6:{s:4:"name";s:8:"pa_moc-w";s:5:"value";s:0:"";s:8:"position";i:18;s:10:"is_visible";i:1;s:12:"is_variation";i:0;s:11:"is_taxonomy";i:1;}s:13:"pa_napiecie-v";a:6:{s:4:"name";s:13:"pa_napiecie-v";s:5:"value";s:0:"";s:8:"position";i:19;s:10:"is_visible";i:1;s:12:"is_variation";i:0;s:11:"is_taxonomy";i:1;}s:23:"pa_strumien-swietlny-lm";a:6:{s:4:"name";s:23:"pa_strumien-swietlny-lm";s:5:"value";s:0:"";s:8:"position";i:20;s:10:"is_visible";i:1;s:12:"is_variation";i:0;s:11:"is_taxonomy";i:1;}}
158166 | Panel LED podtynkowy BLINGO kwadratowy 34W 3740lm 3000K ciepłobiałe bialy Kanlux 37170 |  | 37170/KAN | simple | 0 | Oświetlenie>Oświetlenie przemysłowe wewnętrzne>Panele LED sufitowe |  | Ciepła | [7 empty] | KANLUX; Objazdowa 1-3 41-922 Radzionków; kanlux@kanlux.pl | 595mm | [18 empty] | Biały | [5 empty] | kwadratowa | [18 empty] | 34 |  |  | 220-240 | [11 empty] | Kanlux | [13 empty] | BLINGO | [5 empty] | IP 20 | 3740 |  | 595mm |  | 3000 | [17 empty] | 25mm | [7 empty] | a:20:{s:8:"ean-gtin";a:6:{s:4:"name";s:10:"EAN (GTIN)";s:5:"value";s:13:"5905339371706";s:8:"position";i:0;s:10:"is_visible";i:1;s:12:"is_variation";i:0;s:11:"is_taxonomy";i:0;}s:14:"kod-producenta";a:6:{s:4:"name";s:14:"Kod producenta";s:5:"value";s:5:"37170";s:8:"position";i:1;s:10:"is_visible";i:1;s:12:"is_variation";i:0;s:11:"is_taxonomy";i:0;}s:8:"pa_seria";a:6:{s:4:"name";s:8:"pa_seria";s:5:"value";s:0:"";s:8:"position";i:3;s:10:"is_visible";i:1;s:12:"is_variation";i:0;s:11:"is_taxonomy";i:1;}s:5:"model";a:6:{s:4:"name";s:5:"Model";s:5:"value";s:4:"60WW";s:8:"position";i:4;s:10:"is_visible";i:1;s:12:"is_variation";i:0;s:11:"is_taxonomy";i:0;}s:24:"pa_temperatura-barwowa-k";a:6:{s:4:"name";s:24:"pa_temperatura-barwowa-k";s:5:"value";s:0:"";s:8:"position";i:5;s:10:"is_visible";i:1;s:12:"is_variation";i:0;s:11:"is_taxonomy";i:1;}s:16:"pa_barwa-swiatla";a:6:{s:4:"name";s:16:"pa_barwa-swiatla";s:5:"value";s:0:"";s:8:"position";i:6;s:10:"is_visible";i:1;s:12:"is_variation";i:0;s:11:"is_taxonomy";i:1;}s:21:"pa_stopien-ochrony-ip";a:6:{s:4:"name";s:21:"pa_stopien-ochrony-ip";s:5:"value";s:0:"";s:8:"position";i:7;s:10:"is_visible";i:1;s:12:"is_variation";i:0;s:11:"is_taxonomy";i:1;}s:13:"kat-swiecenia";a:6:{s:4:"name";s:15:"Kąt świecenia";s:5:"value";s:5:"115°";s:8:"position";i:8;s:10:"is_visible";i:1;s:12:"is_variation";i:0;s:11:"is_taxonomy";i:0;}s:8:"pa_kolor";a:6:{s:4:"name";s:8:"pa_kolor";s:5:"value";s:0:"";s:8:"position";i:9;s:10:"is_visible";i:1;s:12:"is_variation";i:0;s:11:"is_taxonomy";i:1;}s:10:"pa_ksztalt";a:6:{s:4:"name";s:10:"pa_ksztalt";s:5:"value";s:0:"";s:8:"position";i:10;s:10:"is_visible";i:1;s:12:"is_variation";i:0;s:11:"is_taxonomy";i:1;}s:7:"wymiary";a:6:{s:4:"name";s:7:"Wymiary";s:5:"value";s:9:"595x595mm";s:8:"position";i:11;s:10:"is_visible";i:1;s:12:"is_variation";i:0;s:11:"is_taxonomy";i:0;}s:10:"pa_dlugosc";a:6:{s:4:"name";s:10:"pa_dlugosc";s:5:"value";s:0:"";s:8:"position";i:12;s:10:"is_visible";i:1;s:12:"is_variation";i:0;s:11:"is_taxonomy";i:1;}s:12:"pa_szerokosc";a:6:{s:4:"name";s:12:"pa_szerokosc";s:5:"value";s:0:"";s:8:"position";i:13;s:10:"is_visible";i:1;s:12:"is_variation";i:0;s:11:"is_taxonomy";i:1;}s:11:"pa_wysokosc";a:6:{s:4:"name";s:11:"pa_wysokosc";s:5:"value";s:0:"";s:8:"position";i:14;s:10:"is_visible";i:1;s:12:"is_variation";i:0;s:11:"is_taxonomy";i:1;}s:9:"gwarancja";a:6:{s:4:"name";s:9:"Gwarancja";s:5:"value";s:5:"5 lat";s:8:"position";i:15;s:10:"is_visible";i:1;s:12:"is_variation";i:0;s:11:"is_taxonomy";i:0;}s:18:"pa_dane-producenta";a:6:{s:4:"name";s:18:"pa_dane-producenta";s:5:"value";s:0:"";s:8:"position";i:16;s:10:"is_visible";i:1;s:12:"is_variation";i:0;s:11:"is_taxonomy";i:1;}s:12:"pa_producent";a:6:{s:4:"name";s:12:"pa_producent";s:5:"value";s:0:"";s:8:"position";i:17;s:10:"is_visible";i:1;s:12:"is_variation";i:0;s:11:"is_taxonomy";i:1;}s:8:"pa_moc-w";a:6:{s:4:"name";s:8:"pa_moc-w";s:5:"value";s:0:"";s:8:"position";i:18;s:10:"is_visible";i:1;s:12:"is_variation";i:0;s:11:"is_taxonomy";i:1;}s:13:"pa_napiecie-v";a:6:{s:4:"name";s:13:"pa_napiecie-v";s:5:"value";s:0:"";s:8:"position";i:19;s:10:"is_visible";i:1;s:12:"is_variation";i:0;s:11:"is_taxonomy";i:1;}s:23:"pa_strumien-swietlny-lm";a:6:{s:4:"name";s:23:"pa_strumien-swietlny-lm";s:5:"value";s:0:"";s:8:"position";i:20;s:10:"is_visible";i:1;s:12:"is_variation";i:0;s:11:"is_taxonomy";i:1;}}
158168 | Zasilacz do paneli BLINGO DRV ON-OFF 32W Kanlux 37269 |  | 37269/KAN | simple | 0 | Oświetlenie>Oświetlenie przemysłowe wewnętrzne>Panele LED sufitowe | [9 empty] | KANLUX; Objazdowa 1-3 41-922 Radzionków; kanlux@kanlux.pl | 116mm | [18 empty] | Biały | [21 empty] | Tworzywo sztuczne |  |  | 32 |  |  | 220-240 | [11 empty] | Kanlux | [13 empty] | BLINGO | [5 empty] | IP 20 |  |  | 41mm | [19 empty] | 28mm | [7 empty] | a:18:{s:8:"ean-gtin";a:6:{s:4:"name";s:10:"EAN (GTIN)";s:5:"value";s:13:"5905339372697";s:8:"position";i:0;s:10:"is_visible";i:1;s:12:"is_variation";i:0;s:11:"is_taxonomy";i:0;}s:14:"kod-producenta";a:6:{s:4:"name";s:14:"Kod producenta";s:5:"value";s:5:"37269";s:8:"position";i:1;s:10:"is_visible";i:1;s:12:"is_variation";i:0;s:11:"is_taxonomy";i:0;}s:8:"pa_seria";a:6:{s:4:"name";s:8:"pa_seria";s:5:"value";s:0:"";s:8:"position";i:3;s:10:"is_visible";i:1;s:12:"is_variation";i:0;s:11:"is_taxonomy";i:1;}s:5:"model";a:6:{s:4:"name";s:5:"Model";s:5:"value";s:5:"850mA";s:8:"position";i:4;s:10:"is_visible";i:1;s:12:"is_variation";i:0;s:11:"is_taxonomy";i:0;}s:21:"pa_stopien-ochrony-ip";a:6:{s:4:"name";s:21:"pa_stopien-ochrony-ip";s:5:"value";s:0:"";s:8:"position";i:5;s:10:"is_visible";i:1;s:12:"is_variation";i:0;s:11:"is_taxonomy";i:1;}s:8:"pa_kolor";a:6:{s:4:"name";s:8:"pa_kolor";s:5:"value";s:0:"";s:8:"position";i:6;s:10:"is_visible";i:1;s:12:"is_variation";i:0;s:11:"is_taxonomy";i:1;}s:11:"pa_material";a:6:{s:4:"name";s:11:"pa_material";s:5:"value";s:0:"";s:8:"position";i:7;s:10:"is_visible";i:1;s:12:"is_variation";i:0;s:11:"is_taxonomy";i:1;}s:7:"wymiary";a:6:{s:4:"name";s:7:"Wymiary";s:5:"value";s:8:"116x41mm";s:8:"position";i:8;s:10:"is_visible";i:1;s:12:"is_variation";i:0;s:11:"is_taxonomy";i:0;}s:10:"pa_dlugosc";a:6:{s:4:"name";s:10:"pa_dlugosc";s:5:"value";s:0:"";s:8:"position";i:9;s:10:"is_visible";i:1;s:12:"is_variation";i:0;s:11:"is_taxonomy";i:1;}s:12:"pa_szerokosc";a:6:{s:4:"name";s:12:"pa_szerokosc";s:5:"value";s:0:"";s:8:"position";i:10;s:10:"is_visible";i:1;s:12:"is_variation";i:0;s:11:"is_taxonomy";i:1;}s:11:"pa_wysokosc";a:6:{s:4:"name";s:11:"pa_wysokosc";s:5:"value";s:0:"";s:8:"position";i:11;s:10:"is_visible";i:1;s:12:"is_variation";i:0;s:11:"is_taxonomy";i:1;}s:9:"gwarancja";a:6:{s:4:"name";s:9:"Gwarancja";s:5:"value";s:5:"5 lat";s:8:"position";i:12;s:10:"is_visible";i:1;s:12:"is_variation";i:0;s:11:"is_taxonomy";i:0;}s:10:"sterowanie";a:6:{s:4:"name";s:10:"Sterowanie";s:5:"value";s:10:"DRV ON-OFF";s:8:"position";i:13;s:10:"is_visible";i:1;s:12:"is_variation";i:0;s:11:"is_taxonomy";i:0;}s:9:"pasuje-do";a:6:{s:4:"name";s:9:"Pasuje do";s:5:"value";s:9:"do paneli";s:8:"position";i:14;s:10:"is_visible";i:1;s:12:"is_variation";i:0;s:11:"is_taxonomy";i:0;}s:18:"pa_dane-producenta";a:6:{s:4:"name";s:18:"pa_dane-producenta";s:5:"value";s:0:"";s:8:"position";i:15;s:10:"is_visible";i:1;s:12:"is_variation";i:0;s:11:"is_taxonomy";i:1;}s:12:"pa_producent";a:6:{s:4:"name";s:12:"pa_producent";s:5:"value";s:0:"";s:8:"position";i:16;s:10:"is_visible";i:1;s:12:"is_variation";i:0;s:11:"is_taxonomy";i:1;}s:8:"pa_moc-w";a:6:{s:4:"name";s:8:"pa_moc-w";s:5:"value";s:0:"";s:8:"position";i:17;s:10:"is_visible";i:1;s:12:"is_variation";i:0;s:11:"is_taxonomy";i:1;}s:13:"pa_napiecie-v";a:6:{s:4:"name";s:13:"pa_napiecie-v";s:5:"value";s:0:"";s:8:"position";i:18;s:10:"is_visible";i:1;s:12:"is_variation";i:0;s:11:"is_taxonomy";i:1;}}
158170 | Zasilacz BLINGO DRVM ON-OFF 24W Kanlux 37262 |  | 37262/KAN | simple | 0 | Oświetlenie>Oświetlenie przemysłowe wewnętrzne>Panele LED sufitowe | [9 empty] | KANLUX; Objazdowa 1-3 41-922 Radzionków; kanlux@kanlux.pl | 118mm | [18 empty] | Biały | [21 empty] | Tworzywo sztuczne |  |  | 24 |  |  | 220-240 | [11 empty] | Kanlux | [13 empty] | BLINGO | [5 empty] | IP 20 |  |  | 42mm | [19 empty] | 28mm | [7 empty] | a:16:{s:8:"ean-gtin";a:6:{s:4:"name";s:10:"EAN (GTIN)";s:5:"value";s:13:"5905339372628";s:8:"position";i:0;s:10:"is_visible";i:1;s:12:"is_variation";i:0;s:11:"is_taxonomy";i:0;}s:14:"kod-producenta";a:6:{s:4:"name";s:14:"Kod producenta";s:5:"value";s:5:"37262";s:8:"position";i:1;s:10:"is_visible";i:1;s:12:"is_variation";i:0;s:11:"is_taxonomy";i:0;}s:8:"pa_seria";a:6:{s:4:"name";s:8:"pa_seria";s:5:"value";s:0:"";s:8:"position";i:3;s:10:"is_visible";i:1;s:12:"is_variation";i:0;s:11:"is_taxonomy";i:1;}s:5:"model";a:6:{s:4:"name";s:5:"Model";s:5:"value";s:21:"BLINGO DRVM24W ON-OFF";s:8:"position";i:4;s:10:"is_visible";i:1;s:12:"is_variation";i:0;s:11:"is_taxonomy";i:0;}s:21:"pa_stopien-ochrony-ip";a:6:{s:4:"name";s:21:"pa_stopien-ochrony-ip";s:5:"value";s:0:"";s:8:"position";i:5;s:10:"is_visible";i:1;s:12:"is_variation";i:0;s:11:"is_taxonomy";i:1;}s:8:"pa_kolor";a:6:{s:4:"name";s:8:"pa_kolor";s:5:"value";s:0:"";s:8:"position";i:6;s:10:"is_visible";i:1;s:12:"is_variation";i:0;s:11:"is_taxonomy";i:1;}s:11:"pa_material";a:6:{s:4:"name";s:11:"pa_material";s:5:"value";s:0:"";s:8:"position";i:7;s:10:"is_visible";i:1;s:12:"is_variation";i:0;s:11:"is_taxonomy";i:1;}s:7:"wymiary";a:6:{s:4:"name";s:7:"Wymiary";s:5:"value";s:8:"118x42mm";s:8:"position";i:8;s:10:"is_visible";i:1;s:12:"is_variation";i:0;s:11:"is_taxonomy";i:0;}s:10:"pa_dlugosc";a:6:{s:4:"name";s:10:"pa_dlugosc";s:5:"value";s:0:"";s:8:"position";i:9;s:10:"is_visible";i:1;s:12:"is_variation";i:0;s:11:"is_taxonomy";i:1;}s:12:"pa_szerokosc";a:6:{s:4:"name";s:12:"pa_szerokosc";s:5:"value";s:0:"";s:8:"position";i:10;s:10:"is_visible";i:1;s:12:"is_variation";i:0;s:11:"is_taxonomy";i:1;}s:11:"pa_wysokosc";a:6:{s:4:"name";s:11:"pa_wysokosc";s:5:"value";s:0:"";s:8:"position";i:11;s:10:"is_visible";i:1;s:12:"is_variation";i:0;s:11:"is_taxonomy";i:1;}s:10:"sterowanie";a:6:{s:4:"name";s:10:"Sterowanie";s:5:"value";s:11:"DRVM ON-OFF";s:8:"position";i:12;s:10:"is_visible";i:1;s:12:"is_variation";i:0;s:11:"is_taxonomy";i:0;}s:18:"pa_dane-producenta";a:6:{s:4:"name";s:18:"pa_dane-producenta";s:5:"value";s:0:"";s:8:"position";i:13;s:10:"is_visible";i:1;s:12:"is_variation";i:0;s:11:"is_taxonomy";i:1;}s:12:"pa_producent";a:6:{s:4:"name";s:12:"pa_producent";s:5:"value";s:0:"";s:8:"position";i:14;s:10:"is_visible";i:1;s:12:"is_variation";i:0;s:11:"is_taxonomy";i:1;}s:8:"pa_moc-w";a:6:{s:4:"name";s:8:"pa_moc-w";s:5:"value";s:0:"";s:8:"position";i:15;s:10:"is_visible";i:1;s:12:"is_variation";i:0;s:11:"is_taxonomy";i:1;}s:13:"pa_napiecie-v";a:6:{s:4:"name";s:13:"pa_napiecie-v";s:5:"value";s:0:"";s:8:"position";i:16;s:10:"is_visible";i:1;s:12:"is_variation";i:0;s:11:"is_taxonomy";i:1;}}
158172 | Oprawa hermetyczna LED MAH PRO 660mm 11-19W 2900lm 4000K IP66 szara Kanlux 46330 |  | 46330/KAN | simple | 0 | Oświetlenie>Oświetlenie przemysłowe wewnętrzne>Lampy hermetyczne |  | Neutralna | [7 empty] | KANLUX; Objazdowa 1-3 41-922 Radzionków; kanlux@kanlux.pl | 660mm | [18 empty] | Szary | [21 empty] | Tworzywo sztuczne |  |  | 19 |  |  | 220-240 | [11 empty] | Kanlux | [13 empty] | MAH PRO | [5 empty] | IP 66 | 2900 |  | 75mm |  | 4000 | [17 empty] | 77mm | [7 empty] | a:21:{s:8:"ean-gtin";a:6:{s:4:"name";s:10:"EAN (GTIN)";s:5:"value";s:13:"5905339902801";s:8:"position";i:0;s:10:"is_visible";i:1;s:12:"is_variation";i:0;s:11:"is_taxonomy";i:0;}s:14:"kod-producenta";a:6:{s:4:"name";s:14:"Kod producenta";s:5:"value";s:5:"46330";s:8:"position";i:1;s:10:"is_visible";i:1;s:12:"is_variation";i:0;s:11:"is_taxonomy";i:0;}s:8:"pa_seria";a:6:{s:4:"name";s:8:"pa_seria";s:5:"value";s:0:"";s:8:"position";i:3;s:10:"is_visible";i:1;s:12:"is_variation";i:0;s:11:"is_taxonomy";i:1;}s:5:"model";a:6:{s:4:"name";s:5:"Model";s:5:"value";s:6:"06R-NW";s:8:"position";i:4;s:10:"is_visible";i:1;s:12:"is_variation";i:0;s:11:"is_taxonomy";i:0;}s:24:"pa_temperatura-barwowa-k";a:6:{s:4:"name";s:24:"pa_temperatura-barwowa-k";s:5:"value";s:0:"";s:8:"position";i:5;s:10:"is_visible";i:1;s:12:"is_variation";i:0;s:11:"is_taxonomy";i:1;}s:16:"pa_barwa-swiatla";a:6:{s:4:"name";s:16:"pa_barwa-swiatla";s:5:"value";s:0:"";s:8:"position";i:6;s:10:"is_visible";i:1;s:12:"is_variation";i:0;s:11:"is_taxonomy";i:1;}s:21:"pa_stopien-ochrony-ip";a:6:{s:4:"name";s:21:"pa_stopien-ochrony-ip";s:5:"value";s:0:"";s:8:"position";i:7;s:10:"is_visible";i:1;s:12:"is_variation";i:0;s:11:"is_taxonomy";i:1;}s:17:"klasa-ochronnosci";a:6:{s:4:"name";s:18:"Klasa ochronności";s:5:"value";s:4:"IK08";s:8:"position";i:8;s:10:"is_visible";i:1;s:12:"is_variation";i:0;s:11:"is_taxonomy";i:0;}s:13:"kat-swiecenia";a:6:{s:4:"name";s:15:"Kąt świecenia";s:5:"value";s:5:"110°";s:8:"position";i:9;s:10:"is_visible";i:1;s:12:"is_variation";i:0;s:11:"is_taxonomy";i:0;}s:8:"pa_kolor";a:6:{s:4:"name";s:8:"pa_kolor";s:5:"value";s:0:"";s:8:"position";i:10;s:10:"is_visible";i:1;s:12:"is_variation";i:0;s:11:"is_taxonomy";i:1;}s:11:"pa_material";a:6:{s:4:"name";s:11:"pa_material";s:5:"value";s:0:"";s:8:"position";i:11;s:10:"is_visible";i:1;s:12:"is_variation";i:0;s:11:"is_taxonomy";i:1;}s:7:"wymiary";a:6:{s:4:"name";s:7:"Wymiary";s:5:"value";s:8:"660x75mm";s:8:"position";i:12;s:10:"is_visible";i:1;s:12:"is_variation";i:0;s:11:"is_taxonomy";i:0;}s:10:"pa_dlugosc";a:6:{s:4:"name";s:10:"pa_dlugosc";s:5:"value";s:0:"";s:8:"position";i:13;s:10:"is_visible";i:1;s:12:"is_variation";i:0;s:11:"is_taxonomy";i:1;}s:12:"pa_szerokosc";a:6:{s:4:"name";s:12:"pa_szerokosc";s:5:"value";s:0:"";s:8:"position";i:14;s:10:"is_visible";i:1;s:12:"is_variation";i:0;s:11:"is_taxonomy";i:1;}s:11:"pa_wysokosc";a:6:{s:4:"name";s:11:"pa_wysokosc";s:5:"value";s:0:"";s:8:"position";i:15;s:10:"is_visible";i:1;s:12:"is_variation";i:0;s:11:"is_taxonomy";i:1;}s:9:"gwarancja";a:6:{s:4:"name";s:9:"Gwarancja";s:5:"value";s:5:"5 lat";s:8:"position";i:16;s:10:"is_visible";i:1;s:12:"is_variation";i:0;s:11:"is_taxonomy";i:0;}s:18:"pa_dane-producenta";a:6:{s:4:"name";s:18:"pa_dane-producenta";s:5:"value";s:0:"";s:8:"position";i:17;s:10:"is_visible";i:1;s:12:"is_variation";i:0;s:11:"is_taxonomy";i:1;}s:12:"pa_producent";a:6:{s:4:"name";s:12:"pa_producent";s:5:"value";s:0:"";s:8:"position";i:18;s:10:"is_visible";i:1;s:12:"is_variation";i:0;s:11:"is_taxonomy";i:1;}s:8:"pa_moc-w";a:6:{s:4:"name";s:8:"pa_moc-w";s:5:"value";s:0:"";s:8:"position";i:19;s:10:"is_visible";i:1;s:12:"is_variation";i:0;s:11:"is_taxonomy";i:1;}s:13:"pa_napiecie-v";a:6:{s:4:"name";s:13:"pa_napiecie-v";s:5:"value";s:0:"";s:8:"position";i:20;s:10:"is_visible";i:1;s:12:"is_variation";i:0;s:11:"is_taxonomy";i:1;}s:23:"pa_strumien-swietlny-lm";a:6:{s:4:"name";s:23:"pa_strumien-swietlny-lm";s:5:"value";s:0:"";s:8:"position";i:21;s:10:"is_visible";i:1;s:12:"is_variation";i:0;s:11:"is_taxonomy";i:1;}}
158174 | Oprawa hermetyczna LED TP STRONG 1250mm 37W 6000lm 4000K IP65 biała Kanlux 33168 |  | 33168/KAN | simple | 0 | Oświetlenie>Oświetlenie przemysłowe wewnętrzne>Lampy hermetyczne |  | Neutralna | [7 empty] | KANLUX; Objazdowa 1-3 41-922 Radzionków; kanlux@kanlux.pl | 1250mm | [18 empty] | Biały | [21 empty] | Tworzywo sztuczne |  |  | 37 |  |  | 220-240 | [11 empty] | Kanlux | [13 empty] | TP STRONG LED | [5 empty] | IP 65 | 6000 |  | 67mm |  | 4000 | [17 empty] | 60mm | [7 empty] | a:21:{s:8:"ean-gtin";a:6:{s:4:"name";s:10:"EAN (GTIN)";s:5:"value";s:13:"5905339331687";s:8:"position";i:0;s:10:"is_visible";i:1;s:12:"is_variation";i:0;s:11:"is_taxonomy";i:0;}s:14:"kod-producenta";a:6:{s:4:"name";s:14:"Kod producenta";s:5:"value";s:5:"33168";s:8:"position";i:1;s:10:"is_visible";i:1;s:12:"is_variation";i:0;s:11:"is_taxonomy";i:0;}s:8:"pa_seria";a:6:{s:4:"name";s:8:"pa_seria";s:5:"value";s:0:"";s:8:"position";i:3;s:10:"is_visible";i:1;s:12:"is_variation";i:0;s:11:"is_taxonomy";i:1;}s:5:"model";a:6:{s:4:"name";s:5:"Model";s:5:"value";s:20:"TP STRONG LED 37W-NW";s:8:"position";i:4;s:10:"is_visible";i:1;s:12:"is_variation";i:0;s:11:"is_taxonomy";i:0;}s:24:"pa_temperatura-barwowa-k";a:6:{s:4:"name";s:24:"pa_temperatura-barwowa-k";s:5:"value";s:0:"";s:8:"position";i:5;s:10:"is_visible";i:1;s:12:"is_variation";i:0;s:11:"is_taxonomy";i:1;}s:16:"pa_barwa-swiatla";a:6:{s:4:"name";s:16:"pa_barwa-swiatla";s:5:"value";s:0:"";s:8:"position";i:6;s:10:"is_visible";i:1;s:12:"is_variation";i:0;s:11:"is_taxonomy";i:1;}s:21:"pa_stopien-ochrony-ip";a:6:{s:4:"name";s:21:"pa_stopien-ochrony-ip";s:5:"value";s:0:"";s:8:"position";i:7;s:10:"is_visible";i:1;s:12:"is_variation";i:0;s:11:"is_taxonomy";i:1;}s:17:"klasa-ochronnosci";a:6:{s:4:"name";s:18:"Klasa ochronności";s:5:"value";s:4:"IK08";s:8:"position";i:8;s:10:"is_visible";i:1;s:12:"is_variation";i:0;s:11:"is_taxonomy";i:0;}s:13:"kat-swiecenia";a:6:{s:4:"name";s:15:"Kąt świecenia";s:5:"value";s:5:"125°";s:8:"position";i:9;s:10:"is_visible";i:1;s:12:"is_variation";i:0;s:11:"is_taxonomy";i:0;}s:8:"pa_kolor";a:6:{s:4:"name";s:8:"pa_kolor";s:5:"value";s:0:"";s:8:"position";i:10;s:10:"is_visible";i:1;s:12:"is_variation";i:0;s:11:"is_taxonomy";i:1;}s:11:"pa_material";a:6:{s:4:"name";s:11:"pa_material";s:5:"value";s:0:"";s:8:"position";i:11;s:10:"is_visible";i:1;s:12:"is_variation";i:0;s:11:"is_taxonomy";i:1;}s:7:"wymiary";a:6:{s:4:"name";s:7:"Wymiary";s:5:"value";s:9:"1250x67mm";s:8:"position";i:12;s:10:"is_visible";i:1;s:12:"is_variation";i:0;s:11:"is_taxonomy";i:0;}s:10:"pa_dlugosc";a:6:{s:4:"name";s:10:"pa_dlugosc";s:5:"value";s:0:"";s:8:"position";i:13;s:10:"is_visible";i:1;s:12:"is_variation";i:0;s:11:"is_taxonomy";i:1;}s:12:"pa_szerokosc";a:6:{s:4:"name";s:12:"pa_szerokosc";s:5:"value";s:0:"";s:8:"position";i:14;s:10:"is_visible";i:1;s:12:"is_variation";i:0;s:11:"is_taxonomy";i:1;}s:11:"pa_wysokosc";a:6:{s:4:"name";s:11:"pa_wysokosc";s:5:"value";s:0:"";s:8:"position";i:15;s:10:"is_visible";i:1;s:12:"is_variation";i:0;s:11:"is_taxonomy";i:1;}s:9:"gwarancja";a:6:{s:4:"name";s:9:"Gwarancja";s:5:"value";s:5:"5 lat";s:8:"position";i:16;s:10:"is_visible";i:1;s:12:"is_variation";i:0;s:11:"is_taxonomy";i:0;}s:18:"pa_dane-producenta";a:6:{s:4:"name";s:18:"pa_dane-producenta";s:5:"value";s:0:"";s:8:"position";i:17;s:10:"is_visible";i:1;s:12:"is_variation";i:0;s:11:"is_taxonomy";i:1;}s:12:"pa_producent";a:6:{s:4:"name";s:12:"pa_producent";s:5:"value";s:0:"";s:8:"position";i:18;s:10:"is_visible";i:1;s:12:"is_variation";i:0;s:11:"is_taxonomy";i:1;}s:8:"pa_moc-w";a:6:{s:4:"name";s:8:"pa_moc-w";s:5:"value";s:0:"";s:8:"position";i:19;s:10:"is_visible";i:1;s:12:"is_variation";i:0;s:11:"is_taxonomy";i:1;}s:13:"pa_napiecie-v";a:6:{s:4:"name";s:13:"pa_napiecie-v";s:5:"value";s:0:"";s:8:"position";i:20;s:10:"is_visible";i:1;s:12:"is_variation";i:0;s:11:"is_taxonomy";i:1;}s:23:"pa_strumien-swietlny-lm";a:6:{s:4:"name";s:23:"pa_strumien-swietlny-lm";s:5:"value";s:0:"";s:8:"position";i:21;s:10:"is_visible";i:1;s:12:"is_variation";i:0;s:11:"is_taxonomy";i:1;}}
158176 | Oprawa High Bay LED HB UFO 200W 20000lm 4000K czarna Kanlux 31407 |  | 31407/KAN | simple | 0 | Oświetlenie>Oświetlenie przemysłowe wewnętrzne>Oprawy High-bay LED |  | Neutralna | [7 empty] | KANLUX; Objazdowa 1-3 41-922 Radzionków; kanlux@kanlux.pl | 0.42 | [18 empty] | Czarny | [21 empty] | Metal |  |  | 200 | [14 empty] | Kanlux | [13 empty] | HB UFO LED |  |  | 330mm |  |  | IP 65 | 20000 |  |  |  | 4000 | [17 empty] | 41mm | [7 empty] | a:18:{s:8:"ean-gtin";a:6:{s:4:"name";s:10:"EAN (GTIN)";s:5:"value";s:13:"8595665314071";s:8:"position";i:0;s:10:"is_visible";i:1;s:12:"is_variation";i:0;s:11:"is_taxonomy";i:0;}s:14:"kod-producenta";a:6:{s:4:"name";s:14:"Kod producenta";s:5:"value";s:5:"31407";s:8:"position";i:1;s:10:"is_visible";i:1;s:12:"is_variation";i:0;s:11:"is_taxonomy";i:0;}s:8:"pa_seria";a:6:{s:4:"name";s:8:"pa_seria";s:5:"value";s:0:"";s:8:"position";i:3;s:10:"is_visible";i:1;s:12:"is_variation";i:0;s:11:"is_taxonomy";i:1;}s:5:"model";a:6:{s:4:"name";s:5:"Model";s:5:"value";s:18:"HB UFO LED 200W-NW";s:8:"position";i:4;s:10:"is_visible";i:1;s:12:"is_variation";i:0;s:11:"is_taxonomy";i:0;}s:24:"pa_temperatura-barwowa-k";a:6:{s:4:"name";s:24:"pa_temperatura-barwowa-k";s:5:"value";s:0:"";s:8:"position";i:5;s:10:"is_visible";i:1;s:12:"is_variation";i:0;s:11:"is_taxonomy";i:1;}s:16:"pa_barwa-swiatla";a:6:{s:4:"name";s:16:"pa_barwa-swiatla";s:5:"value";s:0:"";s:8:"position";i:6;s:10:"is_visible";i:1;s:12:"is_variation";i:0;s:11:"is_taxonomy";i:1;}s:21:"pa_stopien-ochrony-ip";a:6:{s:4:"name";s:21:"pa_stopien-ochrony-ip";s:5:"value";s:0:"";s:8:"position";i:7;s:10:"is_visible";i:1;s:12:"is_variation";i:0;s:11:"is_taxonomy";i:1;}s:17:"klasa-ochronnosci";a:6:{s:4:"name";s:18:"Klasa ochronności";s:5:"value";s:4:"IK05";s:8:"position";i:8;s:10:"is_visible";i:1;s:12:"is_variation";i:0;s:11:"is_taxonomy";i:0;}s:13:"kat-swiecenia";a:6:{s:4:"name";s:15:"Kąt świecenia";s:5:"value";s:5:"110°";s:8:"position";i:9;s:10:"is_visible";i:1;s:12:"is_variation";i:0;s:11:"is_taxonomy";i:0;}s:8:"pa_kolor";a:6:{s:4:"name";s:8:"pa_kolor";s:5:"value";s:0:"";s:8:"position";i:10;s:10:"is_visible";i:1;s:12:"is_variation";i:0;s:11:"is_taxonomy";i:1;}s:11:"pa_material";a:6:{s:4:"name";s:11:"pa_material";s:5:"value";s:0:"";s:8:"position";i:11;s:10:"is_visible";i:1;s:12:"is_variation";i:0;s:11:"is_taxonomy";i:1;}s:10:"pa_dlugosc";a:6:{s:4:"name";s:10:"pa_dlugosc";s:5:"value";s:0:"";s:8:"position";i:12;s:10:"is_visible";i:1;s:12:"is_variation";i:0;s:11:"is_taxonomy";i:1;}s:11:"pa_wysokosc";a:6:{s:4:"name";s:11:"pa_wysokosc";s:5:"value";s:0:"";s:8:"position";i:13;s:10:"is_visible";i:1;s:12:"is_variation";i:0;s:11:"is_taxonomy";i:1;}s:11:"pa_srednica";a:6:{s:4:"name";s:11:"pa_srednica";s:5:"value";s:0:"";s:8:"position";i:14;s:10:"is_visible";i:1;s:12:"is_variation";i:0;s:11:"is_taxonomy";i:1;}s:18:"pa_dane-producenta";a:6:{s:4:"name";s:18:"pa_dane-producenta";s:5:"value";s:0:"";s:8:"position";i:15;s:10:"is_visible";i:1;s:12:"is_variation";i:0;s:11:"is_taxonomy";i:1;}s:12:"pa_producent";a:6:{s:4:"name";s:12:"pa_producent";s:5:"value";s:0:"";s:8:"position";i:16;s:10:"is_visible";i:1;s:12:"is_variation";i:0;s:11:"is_taxonomy";i:1;}s:8:"pa_moc-w";a:6:{s:4:"name";s:8:"pa_moc-w";s:5:"value";s:0:"";s:8:"position";i:17;s:10:"is_visible";i:1;s:12:"is_variation";i:0;s:11:"is_taxonomy";i:1;}s:23:"pa_strumien-swietlny-lm";a:6:{s:4:"name";s:23:"pa_strumien-swietlny-lm";s:5:"value";s:0:"";s:8:"position";i:18;s:10:"is_visible";i:1;s:12:"is_variation";i:0;s:11:"is_taxonomy";i:1;}}
158178 | Oprawa High Bay LED HB UFO 100W 10000lm 4000K czarna Kanlux 31405 |  | 31405/KAN | simple | 0 | Oświetlenie>Oświetlenie przemysłowe wewnętrzne>Oprawy High-bay LED |  | Neutralna | [7 empty] | KANLUX; Objazdowa 1-3 41-922 Radzionków; kanlux@kanlux.pl | 0.42 | [18 empty] | Czarny | [21 empty] | Metal |  |  | 100 | [14 empty] | Kanlux | [13 empty] | HB UFO LED |  |  | 254mm |  |  | IP 65 | 10000 |  |  |  | 4000 | [17 empty] | 38mm | [7 empty] | a:18:{s:8:"ean-gtin";a:6:{s:4:"name";s:10:"EAN (GTIN)";s:5:"value";s:13:"8595665314057";s:8:"position";i:0;s:10:"is_visible";i:1;s:12:"is_variation";i:0;s:11:"is_taxonomy";i:0;}s:14:"kod-producenta";a:6:{s:4:"name";s:14:"Kod producenta";s:5:"value";s:5:"31405";s:8:"position";i:1;s:10:"is_visible";i:1;s:12:"is_variation";i:0;s:11:"is_taxonomy";i:0;}s:8:"pa_seria";a:6:{s:4:"name";s:8:"pa_seria";s:5:"value";s:0:"";s:8:"position";i:3;s:10:"is_visible";i:1;s:12:"is_variation";i:0;s:11:"is_taxonomy";i:1;}s:5:"model";a:6:{s:4:"name";s:5:"Model";s:5:"value";s:18:"HB UFO LED 100W-NW";s:8:"position";i:4;s:10:"is_visible";i:1;s:12:"is_variation";i:0;s:11:"is_taxonomy";i:0;}s:24:"pa_temperatura-barwowa-k";a:6:{s:4:"name";s:24:"pa_temperatura-barwowa-k";s:5:"value";s:0:"";s:8:"position";i:5;s:10:"is_visible";i:1;s:12:"is_variation";i:0;s:11:"is_taxonomy";i:1;}s:16:"pa_barwa-swiatla";a:6:{s:4:"name";s:16:"pa_barwa-swiatla";s:5:"value";s:0:"";s:8:"position";i:6;s:10:"is_visible";i:1;s:12:"is_variation";i:0;s:11:"is_taxonomy";i:1;}s:21:"pa_stopien-ochrony-ip";a:6:{s:4:"name";s:21:"pa_stopien-ochrony-ip";s:5:"value";s:0:"";s:8:"position";i:7;s:10:"is_visible";i:1;s:12:"is_variation";i:0;s:11:"is_taxonomy";i:1;}s:17:"klasa-ochronnosci";a:6:{s:4:"name";s:18:"Klasa ochronności";s:5:"value";s:4:"IK05";s:8:"position";i:8;s:10:"is_visible";i:1;s:12:"is_variation";i:0;s:11:"is_taxonomy";i:0;}s:13:"kat-swiecenia";a:6:{s:4:"name";s:15:"Kąt świecenia";s:5:"value";s:5:"110°";s:8:"position";i:9;s:10:"is_visible";i:1;s:12:"is_variation";i:0;s:11:"is_taxonomy";i:0;}s:8:"pa_kolor";a:6:{s:4:"name";s:8:"pa_kolor";s:5:"value";s:0:"";s:8:"position";i:10;s:10:"is_visible";i:1;s:12:"is_variation";i:0;s:11:"is_taxonomy";i:1;}s:11:"pa_material";a:6:{s:4:"name";s:11:"pa_material";s:5:"value";s:0:"";s:8:"position";i:11;s:10:"is_visible";i:1;s:12:"is_variation";i:0;s:11:"is_taxonomy";i:1;}s:10:"pa_dlugosc";a:6:{s:4:"name";s:10:"pa_dlugosc";s:5:"value";s:0:"";s:8:"position";i:12;s:10:"is_visible";i:1;s:12:"is_variation";i:0;s:11:"is_taxonomy";i:1;}s:11:"pa_wysokosc";a:6:{s:4:"name";s:11:"pa_wysokosc";s:5:"value";s:0:"";s:8:"position";i:13;s:10:"is_visible";i:1;s:12:"is_variation";i:0;s:11:"is_taxonomy";i:1;}s:11:"pa_srednica";a:6:{s:4:"name";s:11:"pa_srednica";s:5:"value";s:0:"";s:8:"position";i:14;s:10:"is_visible";i:1;s:12:"is_variation";i:0;s:11:"is_taxonomy";i:1;}s:18:"pa_dane-producenta";a:6:{s:4:"name";s:18:"pa_dane-producenta";s:5:"value";s:0:"";s:8:"position";i:15;s:10:"is_visible";i:1;s:12:"is_variation";i:0;s:11:"is_taxonomy";i:1;}s:12:"pa_producent";a:6:{s:4:"name";s:12:"pa_producent";s:5:"value";s:0:"";s:8:"position";i:16;s:10:"is_visible";i:1;s:12:"is_variation";i:0;s:11:"is_taxonomy";i:1;}s:8:"pa_moc-w";a:6:{s:4:"name";s:8:"pa_moc-w";s:5:"value";s:0:"";s:8:"position";i:17;s:10:"is_visible";i:1;s:12:"is_variation";i:0;s:11:"is_taxonomy";i:1;}s:23:"pa_strumien-swietlny-lm";a:6:{s:4:"name";s:23:"pa_strumien-swietlny-lm";s:5:"value";s:0:"";s:8:"position";i:18;s:10:"is_visible";i:1;s:12:"is_variation";i:0;s:11:"is_taxonomy";i:1;}}
158180 | Oprawa High Bay LED HB PRO STRONG 100W 8500-17000lm 4000K IP65 szara Kanlux 27163 |  | 27163/KAN | simple | 0 | Oświetlenie>Oświetlenie przemysłowe wewnętrzne>Oprawy High-bay LED |  | Neutralna | [7 empty] | KANLUX; Objazdowa 1-3 41-922 Radzionków; kanlux@kanlux.pl | 0.3 | [18 empty] | Szary | [21 empty] | Metal |  |  | 100 |  |  | 220-240 | [11 empty] | Kanlux | [13 empty] | HB PRO STRONG |  |  | 299mm |  |  | IP 65 | 8500-17000 |  |  |  | 4000 | [17 empty] | 112mm | [7 empty] | a:20:{s:8:"ean-gtin";a:6:{s:4:"name";s:10:"EAN (GTIN)";s:5:"value";s:13:"5905339271631";s:8:"position";i:0;s:10:"is_visible";i:1;s:12:"is_variation";i:0;s:11:"is_taxonomy";i:0;}s:14:"kod-producenta";a:6:{s:4:"name";s:14:"Kod producenta";s:5:"value";s:5:"27163";s:8:"position";i:1;s:10:"is_visible";i:1;s:12:"is_variation";i:0;s:11:"is_taxonomy";i:0;}s:8:"pa_seria";a:6:{s:4:"name";s:8:"pa_seria";s:5:"value";s:0:"";s:8:"position";i:3;s:10:"is_visible";i:1;s:12:"is_variation";i:0;s:11:"is_taxonomy";i:1;}s:5:"model";a:6:{s:4:"name";s:5:"Model";s:5:"value";s:21:"HB PRO STRONG 100W-NW";s:8:"position";i:4;s:10:"is_visible";i:1;s:12:"is_variation";i:0;s:11:"is_taxonomy";i:0;}s:24:"pa_temperatura-barwowa-k";a:6:{s:4:"name";s:24:"pa_temperatura-barwowa-k";s:5:"value";s:0:"";s:8:"position";i:5;s:10:"is_visible";i:1;s:12:"is_variation";i:0;s:11:"is_taxonomy";i:1;}s:16:"pa_barwa-swiatla";a:6:{s:4:"name";s:16:"pa_barwa-swiatla";s:5:"value";s:0:"";s:8:"position";i:6;s:10:"is_visible";i:1;s:12:"is_variation";i:0;s:11:"is_taxonomy";i:1;}s:21:"pa_stopien-ochrony-ip";a:6:{s:4:"name";s:21:"pa_stopien-ochrony-ip";s:5:"value";s:0:"";s:8:"position";i:7;s:10:"is_visible";i:1;s:12:"is_variation";i:0;s:11:"is_taxonomy";i:1;}s:17:"klasa-ochronnosci";a:6:{s:4:"name";s:18:"Klasa ochronności";s:5:"value";s:4:"IK08";s:8:"position";i:8;s:10:"is_visible";i:1;s:12:"is_variation";i:0;s:11:"is_taxonomy";i:0;}s:13:"kat-swiecenia";a:6:{s:4:"name";s:15:"Kąt świecenia";s:5:"value";s:4:"90°";s:8:"position";i:9;s:10:"is_visible";i:1;s:12:"is_variation";i:0;s:11:"is_taxonomy";i:0;}s:8:"pa_kolor";a:6:{s:4:"name";s:8:"pa_kolor";s:5:"value";s:0:"";s:8:"position";i:10;s:10:"is_visible";i:1;s:12:"is_variation";i:0;s:11:"is_taxonomy";i:1;}s:11:"pa_material";a:6:{s:4:"name";s:11:"pa_material";s:5:"value";s:0:"";s:8:"position";i:11;s:10:"is_visible";i:1;s:12:"is_variation";i:0;s:11:"is_taxonomy";i:1;}s:10:"pa_dlugosc";a:6:{s:4:"name";s:10:"pa_dlugosc";s:5:"value";s:0:"";s:8:"position";i:12;s:10:"is_visible";i:1;s:12:"is_variation";i:0;s:11:"is_taxonomy";i:1;}s:11:"pa_wysokosc";a:6:{s:4:"name";s:11:"pa_wysokosc";s:5:"value";s:0:"";s:8:"position";i:13;s:10:"is_visible";i:1;s:12:"is_variation";i:0;s:11:"is_taxonomy";i:1;}s:11:"pa_srednica";a:6:{s:4:"name";s:11:"pa_srednica";s:5:"value";s:0:"";s:8:"position";i:14;s:10:"is_visible";i:1;s:12:"is_variation";i:0;s:11:"is_taxonomy";i:1;}s:9:"gwarancja";a:6:{s:4:"name";s:9:"Gwarancja";s:5:"value";s:5:"5 lat";s:8:"position";i:15;s:10:"is_visible";i:1;s:12:"is_variation";i:0;s:11:"is_taxonomy";i:0;}s:18:"pa_dane-producenta";a:6:{s:4:"name";s:18:"pa_dane-producenta";s:5:"value";s:0:"";s:8:"position";i:16;s:10:"is_visible";i:1;s:12:"is_variation";i:0;s:11:"is_taxonomy";i:1;}s:12:"pa_producent";a:6:{s:4:"name";s:12:"pa_producent";s:5:"value";s:0:"";s:8:"position";i:17;s:10:"is_visible";i:1;s:12:"is_variation";i:0;s:11:"is_taxonomy";i:1;}s:8:"pa_moc-w";a:6:{s:4:"name";s:8:"pa_moc-w";s:5:"value";s:0:"";s:8:"position";i:18;s:10:"is_visible";i:1;s:12:"is_variation";i:0;s:11:"is_taxonomy";i:1;}s:13:"pa_napiecie-v";a:6:{s:4:"name";s:13:"pa_napiecie-v";s:5:"value";s:0:"";s:8:"position";i:19;s:10:"is_visible";i:1;s:12:"is_variation";i:0;s:11:"is_taxonomy";i:1;}s:23:"pa_strumien-swietlny-lm";a:6:{s:4:"name";s:23:"pa_strumien-swietlny-lm";s:5:"value";s:0:"";s:8:"position";i:20;s:10:"is_visible";i:1;s:12:"is_variation";i:0;s:11:"is_taxonomy";i:1;}}
158182 | Naświetlacz LED FL AGOR 300W 45000lm 150lm/W 4000K IP65 czarny Kanlux 33478 |  | 33478/KAN | simple | 0 | Oświetlenie>Oświetlenie zewnętrzne>Naświetlacze LED |  | Neutralna | [7 empty] | KANLUX; Objazdowa 1-3 41-922 Radzionków; kanlux@kanlux.pl | 0.28 | [18 empty] | Biały | Czarny | [20 empty] | Metal |  |  | 300 | [14 empty] | Kanlux | [13 empty] | FL AGOR | [5 empty] | IP 65 | 45000 |  | 442mm |  | 4000 | [17 empty] | 599mm | [7 empty] | a:21:{s:8:"ean-gtin";a:6:{s:4:"name";s:10:"EAN (GTIN)";s:5:"value";s:13:"5905339334787";s:8:"position";i:0;s:10:"is_visible";i:1;s:12:"is_variation";i:0;s:11:"is_taxonomy";i:0;}s:14:"kod-producenta";a:6:{s:4:"name";s:14:"Kod producenta";s:5:"value";s:5:"33478";s:8:"position";i:1;s:10:"is_visible";i:1;s:12:"is_variation";i:0;s:11:"is_taxonomy";i:0;}s:8:"pa_seria";a:6:{s:4:"name";s:8:"pa_seria";s:5:"value";s:0:"";s:8:"position";i:3;s:10:"is_visible";i:1;s:12:"is_variation";i:0;s:11:"is_taxonomy";i:1;}s:5:"model";a:6:{s:4:"name";s:5:"Model";s:5:"value";s:18:"FL AGOR HI 300W NW";s:8:"position";i:4;s:10:"is_visible";i:1;s:12:"is_variation";i:0;s:11:"is_taxonomy";i:0;}s:24:"pa_temperatura-barwowa-k";a:6:{s:4:"name";s:24:"pa_temperatura-barwowa-k";s:5:"value";s:0:"";s:8:"position";i:5;s:10:"is_visible";i:1;s:12:"is_variation";i:0;s:11:"is_taxonomy";i:1;}s:16:"pa_barwa-swiatla";a:6:{s:4:"name";s:16:"pa_barwa-swiatla";s:5:"value";s:0:"";s:8:"position";i:6;s:10:"is_visible";i:1;s:12:"is_variation";i:0;s:11:"is_taxonomy";i:1;}s:21:"pa_stopien-ochrony-ip";a:6:{s:4:"name";s:21:"pa_stopien-ochrony-ip";s:5:"value";s:0:"";s:8:"position";i:7;s:10:"is_visible";i:1;s:12:"is_variation";i:0;s:11:"is_taxonomy";i:1;}s:17:"klasa-ochronnosci";a:6:{s:4:"name";s:18:"Klasa ochronności";s:5:"value";s:4:"IK08";s:8:"position";i:8;s:10:"is_visible";i:1;s:12:"is_variation";i:0;s:11:"is_taxonomy";i:0;}s:13:"kat-swiecenia";a:6:{s:4:"name";s:15:"Kąt świecenia";s:5:"value";s:4:"90°";s:8:"position";i:9;s:10:"is_visible";i:1;s:12:"is_variation";i:0;s:11:"is_taxonomy";i:0;}s:8:"pa_kolor";a:6:{s:4:"name";s:8:"pa_kolor";s:5:"value";s:0:"";s:8:"position";i:10;s:10:"is_visible";i:1;s:12:"is_variation";i:0;s:11:"is_taxonomy";i:1;}s:11:"pa_material";a:6:{s:4:"name";s:11:"pa_material";s:5:"value";s:0:"";s:8:"position";i:11;s:10:"is_visible";i:1;s:12:"is_variation";i:0;s:11:"is_taxonomy";i:1;}s:7:"wymiary";a:6:{s:4:"name";s:7:"Wymiary";s:5:"value";s:12:"0.28 x 442mm";s:8:"position";i:12;s:10:"is_visible";i:1;s:12:"is_variation";i:0;s:11:"is_taxonomy";i:0;}s:10:"pa_dlugosc";a:6:{s:4:"name";s:10:"pa_dlugosc";s:5:"value";s:0:"";s:8:"position";i:13;s:10:"is_visible";i:1;s:12:"is_variation";i:0;s:11:"is_taxonomy";i:1;}s:12:"pa_szerokosc";a:6:{s:4:"name";s:12:"pa_szerokosc";s:5:"value";s:0:"";s:8:"position";i:14;s:10:"is_visible";i:1;s:12:"is_variation";i:0;s:11:"is_taxonomy";i:1;}s:11:"pa_wysokosc";a:6:{s:4:"name";s:11:"pa_wysokosc";s:5:"value";s:0:"";s:8:"position";i:15;s:10:"is_visible";i:1;s:12:"is_variation";i:0;s:11:"is_taxonomy";i:1;}s:9:"gwarancja";a:6:{s:4:"name";s:9:"Gwarancja";s:5:"value";s:5:"5 lat";s:8:"position";i:16;s:10:"is_visible";i:1;s:12:"is_variation";i:0;s:11:"is_taxonomy";i:0;}s:19:"pa_kolor-producenta";a:6:{s:4:"name";s:19:"pa_kolor-producenta";s:5:"value";s:0:"";s:8:"position";i:17;s:10:"is_visible";i:1;s:12:"is_variation";i:0;s:11:"is_taxonomy";i:1;}s:18:"pa_dane-producenta";a:6:{s:4:"name";s:18:"pa_dane-producenta";s:5:"value";s:0:"";s:8:"position";i:18;s:10:"is_visible";i:1;s:12:"is_variation";i:0;s:11:"is_taxonomy";i:1;}s:12:"pa_producent";a:6:{s:4:"name";s:12:"pa_producent";s:5:"value";s:0:"";s:8:"position";i:19;s:10:"is_visible";i:1;s:12:"is_variation";i:0;s:11:"is_taxonomy";i:1;}s:8:"pa_moc-w";a:6:{s:4:"name";s:8:"pa_moc-w";s:5:"value";s:0:"";s:8:"position";i:20;s:10:"is_visible";i:1;s:12:"is_variation";i:0;s:11:"is_taxonomy";i:1;}s:23:"pa_strumien-swietlny-lm";a:6:{s:4:"name";s:23:"pa_strumien-swietlny-lm";s:5:"value";s:0:"";s:8:"position";i:21;s:10:"is_visible";i:1;s:12:"is_variation";i:0;s:11:"is_taxonomy";i:1;}}
158184 | Siatka ochronna do FL AGOR HI GRID 240W Kanlux 33482 |  | 33482/KAN | simple | 0 | Oświetlenie>Oświetlenie zewnętrzne>Naświetlacze LED | [9 empty] | KANLUX; Objazdowa 1-3 41-922 Radzionków; kanlux@kanlux.pl | [41 empty] | Metal |  |  | 240 | [14 empty] | Kanlux | [13 empty] | FL AGOR | [36 empty] | a:9:{s:8:"ean-gtin";a:6:{s:4:"name";s:10:"EAN (GTIN)";s:5:"value";s:13:"5905339334824";s:8:"position";i:0;s:10:"is_visible";i:1;s:12:"is_variation";i:0;s:11:"is_taxonomy";i:0;}s:14:"kod-producenta";a:6:{s:4:"name";s:14:"Kod producenta";s:5:"value";s:5:"33482";s:8:"position";i:1;s:10:"is_visible";i:1;s:12:"is_variation";i:0;s:11:"is_taxonomy";i:0;}s:8:"pa_seria";a:6:{s:4:"name";s:8:"pa_seria";s:5:"value";s:0:"";s:8:"position";i:3;s:10:"is_visible";i:1;s:12:"is_variation";i:0;s:11:"is_taxonomy";i:1;}s:5:"model";a:6:{s:4:"name";s:5:"Model";s:5:"value";s:20:"FL AGOR HI GRID 240W";s:8:"position";i:4;s:10:"is_visible";i:1;s:12:"is_variation";i:0;s:11:"is_taxonomy";i:0;}s:11:"pa_material";a:6:{s:4:"name";s:11:"pa_material";s:5:"value";s:0:"";s:8:"position";i:5;s:10:"is_visible";i:1;s:12:"is_variation";i:0;s:11:"is_taxonomy";i:1;}s:9:"pasuje-do";a:6:{s:4:"name";s:9:"Pasuje do";s:5:"value";s:18:"do FL AGOR HI GRID";s:8:"position";i:6;s:10:"is_visible";i:1;s:12:"is_variation";i:0;s:11:"is_taxonomy";i:0;}s:18:"pa_dane-producenta";a:6:{s:4:"name";s:18:"pa_dane-producenta";s:5:"value";s:0:"";s:8:"position";i:7;s:10:"is_visible";i:1;s:12:"is_variation";i:0;s:11:"is_taxonomy";i:1;}s:12:"pa_producent";a:6:{s:4:"name";s:12:"pa_producent";s:5:"value";s:0:"";s:8:"position";i:8;s:10:"is_visible";i:1;s:12:"is_variation";i:0;s:11:"is_taxonomy";i:1;}s:8:"pa_moc-w";a:6:{s:4:"name";s:8:"pa_moc-w";s:5:"value";s:0:"";s:8:"position";i:9;s:10:"is_visible";i:1;s:12:"is_variation";i:0;s:11:"is_taxonomy";i:1;}}
158186 | Naświetlacz LED FL AGOR 240W 36000lm 150lm/W 4000K IP65 czarny Kanlux 33477 |  | 33477/KAN | simple | 0 | Oświetlenie>Oświetlenie zewnętrzne>Naświetlacze LED |  | Neutralna | [7 empty] | KANLUX; Objazdowa 1-3 41-922 Radzionków; kanlux@kanlux.pl | 0.28 | [18 empty] | Biały | Czarny | [20 empty] | Metal |  |  | 240 | [14 empty] | Kanlux | [13 empty] | FL AGOR | [5 empty] | IP 65 | 36000 |  | 385mm |  | 4000 | [17 empty] | 470mm | [7 empty] | a:21:{s:8:"ean-gtin";a:6:{s:4:"name";s:10:"EAN (GTIN)";s:5:"value";s:13:"5905339334770";s:8:"position";i:0;s:10:"is_visible";i:1;s:12:"is_variation";i:0;s:11:"is_taxonomy";i:0;}s:14:"kod-producenta";a:6:{s:4:"name";s:14:"Kod producenta";s:5:"value";s:5:"33477";s:8:"position";i:1;s:10:"is_visible";i:1;s:12:"is_variation";i:0;s:11:"is_taxonomy";i:0;}s:8:"pa_seria";a:6:{s:4:"name";s:8:"pa_seria";s:5:"value";s:0:"";s:8:"position";i:3;s:10:"is_visible";i:1;s:12:"is_variation";i:0;s:11:"is_taxonomy";i:1;}s:5:"model";a:6:{s:4:"name";s:5:"Model";s:5:"value";s:20:"FL AGOR/A HI 240W NW";s:8:"position";i:4;s:10:"is_visible";i:1;s:12:"is_variation";i:0;s:11:"is_taxonomy";i:0;}s:24:"pa_temperatura-barwowa-k";a:6:{s:4:"name";s:24:"pa_temperatura-barwowa-k";s:5:"value";s:0:"";s:8:"position";i:5;s:10:"is_visible";i:1;s:12:"is_variation";i:0;s:11:"is_taxonomy";i:1;}s:16:"pa_barwa-swiatla";a:6:{s:4:"name";s:16:"pa_barwa-swiatla";s:5:"value";s:0:"";s:8:"position";i:6;s:10:"is_visible";i:1;s:12:"is_variation";i:0;s:11:"is_taxonomy";i:1;}s:21:"pa_stopien-ochrony-ip";a:6:{s:4:"name";s:21:"pa_stopien-ochrony-ip";s:5:"value";s:0:"";s:8:"position";i:7;s:10:"is_visible";i:1;s:12:"is_variation";i:0;s:11:"is_taxonomy";i:1;}s:17:"klasa-ochronnosci";a:6:{s:4:"name";s:18:"Klasa ochronności";s:5:"value";s:4:"IK08";s:8:"position";i:8;s:10:"is_visible";i:1;s:12:"is_variation";i:0;s:11:"is_taxonomy";i:0;}s:13:"kat-swiecenia";a:6:{s:4:"name";s:15:"Kąt świecenia";s:5:"value";s:4:"40°";s:8:"position";i:9;s:10:"is_visible";i:1;s:12:"is_variation";i:0;s:11:"is_taxonomy";i:0;}s:8:"pa_kolor";a:6:{s:4:"name";s:8:"pa_kolor";s:5:"value";s:0:"";s:8:"position";i:10;s:10:"is_visible";i:1;s:12:"is_variation";i:0;s:11:"is_taxonomy";i:1;}s:11:"pa_material";a:6:{s:4:"name";s:11:"pa_material";s:5:"value";s:0:"";s:8:"position";i:11;s:10:"is_visible";i:1;s:12:"is_variation";i:0;s:11:"is_taxonomy";i:1;}s:7:"wymiary";a:6:{s:4:"name";s:7:"Wymiary";s:5:"value";s:12:"0.28 x 385mm";s:8:"position";i:12;s:10:"is_visible";i:1;s:12:"is_variation";i:0;s:11:"is_taxonomy";i:0;}s:10:"pa_dlugosc";a:6:{s:4:"name";s:10:"pa_dlugosc";s:5:"value";s:0:"";s:8:"position";i:13;s:10:"is_visible";i:1;s:12:"is_variation";i:0;s:11:"is_taxonomy";i:1;}s:12:"pa_szerokosc";a:6:{s:4:"name";s:12:"pa_szerokosc";s:5:"value";s:0:"";s:8:"position";i:14;s:10:"is_visible";i:1;s:12:"is_variation";i:0;s:11:"is_taxonomy";i:1;}s:11:"pa_wysokosc";a:6:{s:4:"name";s:11:"pa_wysokosc";s:5:"value";s:0:"";s:8:"position";i:15;s:10:"is_visible";i:1;s:12:"is_variation";i:0;s:11:"is_taxonomy";i:1;}s:9:"gwarancja";a:6:{s:4:"name";s:9:"Gwarancja";s:5:"value";s:5:"5 lat";s:8:"position";i:16;s:10:"is_visible";i:1;s:12:"is_variation";i:0;s:11:"is_taxonomy";i:0;}s:19:"pa_kolor-producenta";a:6:{s:4:"name";s:19:"pa_kolor-producenta";s:5:"value";s:0:"";s:8:"position";i:17;s:10:"is_visible";i:1;s:12:"is_variation";i:0;s:11:"is_taxonomy";i:1;}s:18:"pa_dane-producenta";a:6:{s:4:"name";s:18:"pa_dane-producenta";s:5:"value";s:0:"";s:8:"position";i:18;s:10:"is_visible";i:1;s:12:"is_variation";i:0;s:11:"is_taxonomy";i:1;}s:12:"pa_producent";a:6:{s:4:"name";s:12:"pa_producent";s:5:"value";s:0:"";s:8:"position";i:19;s:10:"is_visible";i:1;s:12:"is_variation";i:0;s:11:"is_taxonomy";i:1;}s:8:"pa_moc-w";a:6:{s:4:"name";s:8:"pa_moc-w";s:5:"value";s:0:"";s:8:"position";i:20;s:10:"is_visible";i:1;s:12:"is_variation";i:0;s:11:"is_taxonomy";i:1;}s:23:"pa_strumien-swietlny-lm";a:6:{s:4:"name";s:23:"pa_strumien-swietlny-lm";s:5:"value";s:0:"";s:8:"position";i:21;s:10:"is_visible";i:1;s:12:"is_variation";i:0;s:11:"is_taxonomy";i:1;}}
158188 | Naświetlacz LED FL AGOR 240W 36000lm 150lm/W 4000K IP65 czarny Kanlux 33476 |  | 33476/KAN | simple | 0 | Oświetlenie>Oświetlenie zewnętrzne>Naświetlacze LED |  | Neutralna | [7 empty] | KANLUX; Objazdowa 1-3 41-922 Radzionków; kanlux@kanlux.pl | 0.28 | [18 empty] | Biały | Czarny | [20 empty] | Metal |  |  | 240 | [14 empty] | Kanlux | [13 empty] | FL AGOR | [5 empty] | IP 65 | 36000 |  | 385mm |  | 4000 | [17 empty] | 470mm | [7 empty] | a:21:{s:8:"ean-gtin";a:6:{s:4:"name";s:10:"EAN (GTIN)";s:5:"value";s:13:"5905339334763";s:8:"position";i:0;s:10:"is_visible";i:1;s:12:"is_variation";i:0;s:11:"is_taxonomy";i:0;}s:14:"kod-producenta";a:6:{s:4:"name";s:14:"Kod producenta";s:5:"value";s:5:"33476";s:8:"position";i:1;s:10:"is_visible";i:1;s:12:"is_variation";i:0;s:11:"is_taxonomy";i:0;}s:8:"pa_seria";a:6:{s:4:"name";s:8:"pa_seria";s:5:"value";s:0:"";s:8:"position";i:3;s:10:"is_visible";i:1;s:12:"is_variation";i:0;s:11:"is_taxonomy";i:1;}s:5:"model";a:6:{s:4:"name";s:5:"Model";s:5:"value";s:18:"FL AGOR HI 240W NW";s:8:"position";i:4;s:10:"is_visible";i:1;s:12:"is_variation";i:0;s:11:"is_taxonomy";i:0;}s:24:"pa_temperatura-barwowa-k";a:6:{s:4:"name";s:24:"pa_temperatura-barwowa-k";s:5:"value";s:0:"";s:8:"position";i:5;s:10:"is_visible";i:1;s:12:"is_variation";i:0;s:11:"is_taxonomy";i:1;}s:16:"pa_barwa-swiatla";a:6:{s:4:"name";s:16:"pa_barwa-swiatla";s:5:"value";s:0:"";s:8:"position";i:6;s:10:"is_visible";i:1;s:12:"is_variation";i:0;s:11:"is_taxonomy";i:1;}s:21:"pa_stopien-ochrony-ip";a:6:{s:4:"name";s:21:"pa_stopien-ochrony-ip";s:5:"value";s:0:"";s:8:"position";i:7;s:10:"is_visible";i:1;s:12:"is_variation";i:0;s:11:"is_taxonomy";i:1;}s:17:"klasa-ochronnosci";a:6:{s:4:"name";s:18:"Klasa ochronności";s:5:"value";s:4:"IK08";s:8:"position";i:8;s:10:"is_visible";i:1;s:12:"is_variation";i:0;s:11:"is_taxonomy";i:0;}s:13:"kat-swiecenia";a:6:{s:4:"name";s:15:"Kąt świecenia";s:5:"value";s:4:"90°";s:8:"position";i:9;s:10:"is_visible";i:1;s:12:"is_variation";i:0;s:11:"is_taxonomy";i:0;}s:8:"pa_kolor";a:6:{s:4:"name";s:8:"pa_kolor";s:5:"value";s:0:"";s:8:"position";i:10;s:10:"is_visible";i:1;s:12:"is_variation";i:0;s:11:"is_taxonomy";i:1;}s:11:"pa_material";a:6:{s:4:"name";s:11:"pa_material";s:5:"value";s:0:"";s:8:"position";i:11;s:10:"is_visible";i:1;s:12:"is_variation";i:0;s:11:"is_taxonomy";i:1;}s:7:"wymiary";a:6:{s:4:"name";s:7:"Wymiary";s:5:"value";s:12:"0.28 x 385mm";s:8:"position";i:12;s:10:"is_visible";i:1;s:12:"is_variation";i:0;s:11:"is_taxonomy";i:0;}s:10:"pa_dlugosc";a:6:{s:4:"name";s:10:"pa_dlugosc";s:5:"value";s:0:"";s:8:"position";i:13;s:10:"is_visible";i:1;s:12:"is_variation";i:0;s:11:"is_taxonomy";i:1;}s:12:"pa_szerokosc";a:6:{s:4:"name";s:12:"pa_szerokosc";s:5:"value";s:0:"";s:8:"position";i:14;s:10:"is_visible";i:1;s:12:"is_variation";i:0;s:11:"is_taxonomy";i:1;}s:11:"pa_wysokosc";a:6:{s:4:"name";s:11:"pa_wysokosc";s:5:"value";s:0:"";s:8:"position";i:15;s:10:"is_visible";i:1;s:12:"is_variation";i:0;s:11:"is_taxonomy";i:1;}s:9:"gwarancja";a:6:{s:4:"name";s:9:"Gwarancja";s:5:"value";s:5:"5 lat";s:8:"position";i:16;s:10:"is_visible";i:1;s:12:"is_variation";i:0;s:11:"is_taxonomy";i:0;}s:19:"pa_kolor-producenta";a:6:{s:4:"name";s:19:"pa_kolor-producenta";s:5:"value";s:0:"";s:8:"position";i:17;s:10:"is_visible";i:1;s:12:"is_variation";i:0;s:11:"is_taxonomy";i:1;}s:18:"pa_dane-producenta";a:6:{s:4:"name";s:18:"pa_dane-producenta";s:5:"value";s:0:"";s:8:"position";i:18;s:10:"is_visible";i:1;s:12:"is_variation";i:0;s:11:"is_taxonomy";i:1;}s:12:"pa_producent";a:6:{s:4:"name";s:12:"pa_producent";s:5:"value";s:0:"";s:8:"position";i:19;s:10:"is_visible";i:1;s:12:"is_variation";i:0;s:11:"is_taxonomy";i:1;}s:8:"pa_moc-w";a:6:{s:4:"name";s:8:"pa_moc-w";s:5:"value";s:0:"";s:8:"position";i:20;s:10:"is_visible";i:1;s:12:"is_variation";i:0;s:11:"is_taxonomy";i:1;}s:23:"pa_strumien-swietlny-lm";a:6:{s:4:"name";s:23:"pa_strumien-swietlny-lm";s:5:"value";s:0:"";s:8:"position";i:21;s:10:"is_visible";i:1;s:12:"is_variation";i:0;s:11:"is_taxonomy";i:1;}}
158190 | Siatka ochronna do FL AGOR PRO GRID 200W Kanlux 38428 |  | 38428/KAN | simple | 0 | Oświetlenie>Oświetlenie zewnętrzne>Naświetlacze LED | [9 empty] | KANLUX; Objazdowa 1-3 41-922 Radzionków; kanlux@kanlux.pl | 345mm | [40 empty] | Metal |  |  | 200 | [14 empty] | Kanlux | [13 empty] | FL AGOR | [8 empty] | 70mm | [19 empty] | 320mm | [7 empty] | a:13:{s:8:"ean-gtin";a:6:{s:4:"name";s:10:"EAN (GTIN)";s:5:"value";s:13:"5905339384287";s:8:"position";i:0;s:10:"is_visible";i:1;s:12:"is_variation";i:0;s:11:"is_taxonomy";i:0;}s:14:"kod-producenta";a:6:{s:4:"name";s:14:"Kod producenta";s:5:"value";s:5:"38428";s:8:"position";i:1;s:10:"is_visible";i:1;s:12:"is_variation";i:0;s:11:"is_taxonomy";i:0;}s:8:"pa_seria";a:6:{s:4:"name";s:8:"pa_seria";s:5:"value";s:0:"";s:8:"position";i:3;s:10:"is_visible";i:1;s:12:"is_variation";i:0;s:11:"is_taxonomy";i:1;}s:5:"model";a:6:{s:4:"name";s:5:"Model";s:5:"value";s:21:"FL AGOR PRO GRID 200W";s:8:"position";i:4;s:10:"is_visible";i:1;s:12:"is_variation";i:0;s:11:"is_taxonomy";i:0;}s:11:"pa_material";a:6:{s:4:"name";s:11:"pa_material";s:5:"value";s:0:"";s:8:"position";i:5;s:10:"is_visible";i:1;s:12:"is_variation";i:0;s:11:"is_taxonomy";i:1;}s:7:"wymiary";a:6:{s:4:"name";s:7:"Wymiary";s:5:"value";s:8:"345x70mm";s:8:"position";i:6;s:10:"is_visible";i:1;s:12:"is_variation";i:0;s:11:"is_taxonomy";i:0;}s:10:"pa_dlugosc";a:6:{s:4:"name";s:10:"pa_dlugosc";s:5:"value";s:0:"";s:8:"position";i:7;s:10:"is_visible";i:1;s:12:"is_variation";i:0;s:11:"is_taxonomy";i:1;}s:12:"pa_szerokosc";a:6:{s:4:"name";s:12:"pa_szerokosc";s:5:"value";s:0:"";s:8:"position";i:8;s:10:"is_visible";i:1;s:12:"is_variation";i:0;s:11:"is_taxonomy";i:1;}s:11:"pa_wysokosc";a:6:{s:4:"name";s:11:"pa_wysokosc";s:5:"value";s:0:"";s:8:"position";i:9;s:10:"is_visible";i:1;s:12:"is_variation";i:0;s:11:"is_taxonomy";i:1;}s:9:"pasuje-do";a:6:{s:4:"name";s:9:"Pasuje do";s:5:"value";s:19:"do FL AGOR PRO GRID";s:8:"position";i:10;s:10:"is_visible";i:1;s:12:"is_variation";i:0;s:11:"is_taxonomy";i:0;}s:18:"pa_dane-producenta";a:6:{s:4:"name";s:18:"pa_dane-producenta";s:5:"value";s:0:"";s:8:"position";i:11;s:10:"is_visible";i:1;s:12:"is_variation";i:0;s:11:"is_taxonomy";i:1;}s:12:"pa_producent";a:6:{s:4:"name";s:12:"pa_producent";s:5:"value";s:0:"";s:8:"position";i:12;s:10:"is_visible";i:1;s:12:"is_variation";i:0;s:11:"is_taxonomy";i:1;}s:8:"pa_moc-w";a:6:{s:4:"name";s:8:"pa_moc-w";s:5:"value";s:0:"";s:8:"position";i:13;s:10:"is_visible";i:1;s:12:"is_variation";i:0;s:11:"is_taxonomy";i:1;}}
158192 | Naświetlacz LED FL AGOR 200W 27000lm 4000K IP65 czarny Kanlux 38425 |  | 38425/KAN | simple | 0 | Oświetlenie>Oświetlenie zewnętrzne>Naświetlacze LED |  | Neutralna | [7 empty] | KANLUX; Objazdowa 1-3 41-922 Radzionków; kanlux@kanlux.pl | 1 | [18 empty] | Czarny | [21 empty] | Szkło |  |  | 200 |  |  | 220-240 | [11 empty] | Kanlux | [13 empty] | FL AGOR | [5 empty] | IP 65 | 27000 |  | 346mm |  | 4000 | [17 empty] | 387mm | [7 empty] | a:21:{s:8:"ean-gtin";a:6:{s:4:"name";s:10:"EAN (GTIN)";s:5:"value";s:13:"5905339384256";s:8:"position";i:0;s:10:"is_visible";i:1;s:12:"is_variation";i:0;s:11:"is_taxonomy";i:0;}s:14:"kod-producenta";a:6:{s:4:"name";s:14:"Kod producenta";s:5:"value";s:5:"38425";s:8:"position";i:1;s:10:"is_visible";i:1;s:12:"is_variation";i:0;s:11:"is_taxonomy";i:0;}s:8:"pa_seria";a:6:{s:4:"name";s:8:"pa_seria";s:5:"value";s:0:"";s:8:"position";i:3;s:10:"is_visible";i:1;s:12:"is_variation";i:0;s:11:"is_taxonomy";i:1;}s:5:"model";a:6:{s:4:"name";s:5:"Model";s:5:"value";s:21:"FL AGOR/A PRO 200W NW";s:8:"position";i:4;s:10:"is_visible";i:1;s:12:"is_variation";i:0;s:11:"is_taxonomy";i:0;}s:24:"pa_temperatura-barwowa-k";a:6:{s:4:"name";s:24:"pa_temperatura-barwowa-k";s:5:"value";s:0:"";s:8:"position";i:5;s:10:"is_visible";i:1;s:12:"is_variation";i:0;s:11:"is_taxonomy";i:1;}s:16:"pa_barwa-swiatla";a:6:{s:4:"name";s:16:"pa_barwa-swiatla";s:5:"value";s:0:"";s:8:"position";i:6;s:10:"is_visible";i:1;s:12:"is_variation";i:0;s:11:"is_taxonomy";i:1;}s:21:"pa_stopien-ochrony-ip";a:6:{s:4:"name";s:21:"pa_stopien-ochrony-ip";s:5:"value";s:0:"";s:8:"position";i:7;s:10:"is_visible";i:1;s:12:"is_variation";i:0;s:11:"is_taxonomy";i:1;}s:17:"klasa-ochronnosci";a:6:{s:4:"name";s:18:"Klasa ochronności";s:5:"value";s:4:"IK08";s:8:"position";i:8;s:10:"is_visible";i:1;s:12:"is_variation";i:0;s:11:"is_taxonomy";i:0;}s:13:"kat-swiecenia";a:6:{s:4:"name";s:15:"Kąt świecenia";s:5:"value";s:5:"125°";s:8:"position";i:9;s:10:"is_visible";i:1;s:12:"is_variation";i:0;s:11:"is_taxonomy";i:0;}s:8:"pa_kolor";a:6:{s:4:"name";s:8:"pa_kolor";s:5:"value";s:0:"";s:8:"position";i:10;s:10:"is_visible";i:1;s:12:"is_variation";i:0;s:11:"is_taxonomy";i:1;}s:11:"pa_material";a:6:{s:4:"name";s:11:"pa_material";s:5:"value";s:0:"";s:8:"position";i:11;s:10:"is_visible";i:1;s:12:"is_variation";i:0;s:11:"is_taxonomy";i:1;}s:7:"wymiary";a:6:{s:4:"name";s:7:"Wymiary";s:5:"value";s:9:"1 x 346mm";s:8:"position";i:12;s:10:"is_visible";i:1;s:12:"is_variation";i:0;s:11:"is_taxonomy";i:0;}s:10:"pa_dlugosc";a:6:{s:4:"name";s:10:"pa_dlugosc";s:5:"value";s:0:"";s:8:"position";i:13;s:10:"is_visible";i:1;s:12:"is_variation";i:0;s:11:"is_taxonomy";i:1;}s:12:"pa_szerokosc";a:6:{s:4:"name";s:12:"pa_szerokosc";s:5:"value";s:0:"";s:8:"position";i:14;s:10:"is_visible";i:1;s:12:"is_variation";i:0;s:11:"is_taxonomy";i:1;}s:11:"pa_wysokosc";a:6:{s:4:"name";s:11:"pa_wysokosc";s:5:"value";s:0:"";s:8:"position";i:15;s:10:"is_visible";i:1;s:12:"is_variation";i:0;s:11:"is_taxonomy";i:1;}s:9:"gwarancja";a:6:{s:4:"name";s:9:"Gwarancja";s:5:"value";s:5:"5 lat";s:8:"position";i:16;s:10:"is_visible";i:1;s:12:"is_variation";i:0;s:11:"is_taxonomy";i:0;}s:18:"pa_dane-producenta";a:6:{s:4:"name";s:18:"pa_dane-producenta";s:5:"value";s:0:"";s:8:"position";i:17;s:10:"is_visible";i:1;s:12:"is_variation";i:0;s:11:"is_taxonomy";i:1;}s:12:"pa_producent";a:6:{s:4:"name";s:12:"pa_producent";s:5:"value";s:0:"";s:8:"position";i:18;s:10:"is_visible";i:1;s:12:"is_variation";i:0;s:11:"is_taxonomy";i:1;}s:8:"pa_moc-w";a:6:{s:4:"name";s:8:"pa_moc-w";s:5:"value";s:0:"";s:8:"position";i:19;s:10:"is_visible";i:1;s:12:"is_variation";i:0;s:11:"is_taxonomy";i:1;}s:13:"pa_napiecie-v";a:6:{s:4:"name";s:13:"pa_napiecie-v";s:5:"value";s:0:"";s:8:"position";i:20;s:10:"is_visible";i:1;s:12:"is_variation";i:0;s:11:"is_taxonomy";i:1;}s:23:"pa_strumien-swietlny-lm";a:6:{s:4:"name";s:23:"pa_strumien-swietlny-lm";s:5:"value";s:0:"";s:8:"position";i:21;s:10:"is_visible";i:1;s:12:"is_variation";i:0;s:11:"is_taxonomy";i:1;}}
158194 | Naświetlacz LED FL AGOR 200W 28000lm 4000K IP65 czarny Kanlux 38422 |  | 38422/KAN | simple | 0 | Oświetlenie>Oświetlenie zewnętrzne>Naświetlacze LED |  | Neutralna | [7 empty] | KANLUX; Objazdowa 1-3 41-922 Radzionków; kanlux@kanlux.pl | 1 | [18 empty] | Czarny | [21 empty] | Szkło |  |  | 200 |  |  | 220-240 | [11 empty] | Kanlux | [13 empty] | FL AGOR | [5 empty] | IP 65 | 28000 |  | 346mm |  | 4000 | [17 empty] | 387mm | [7 empty] | a:21:{s:8:"ean-gtin";a:6:{s:4:"name";s:10:"EAN (GTIN)";s:5:"value";s:13:"5905339384225";s:8:"position";i:0;s:10:"is_visible";i:1;s:12:"is_variation";i:0;s:11:"is_taxonomy";i:0;}s:14:"kod-producenta";a:6:{s:4:"name";s:14:"Kod producenta";s:5:"value";s:5:"38422";s:8:"position";i:1;s:10:"is_visible";i:1;s:12:"is_variation";i:0;s:11:"is_taxonomy";i:0;}s:8:"pa_seria";a:6:{s:4:"name";s:8:"pa_seria";s:5:"value";s:0:"";s:8:"position";i:3;s:10:"is_visible";i:1;s:12:"is_variation";i:0;s:11:"is_taxonomy";i:1;}s:5:"model";a:6:{s:4:"name";s:5:"Model";s:5:"value";s:19:"FL AGOR PRO 200W NW";s:8:"position";i:4;s:10:"is_visible";i:1;s:12:"is_variation";i:0;s:11:"is_taxonomy";i:0;}s:24:"pa_temperatura-barwowa-k";a:6:{s:4:"name";s:24:"pa_temperatura-barwowa-k";s:5:"value";s:0:"";s:8:"position";i:5;s:10:"is_visible";i:1;s:12:"is_variation";i:0;s:11:"is_taxonomy";i:1;}s:16:"pa_barwa-swiatla";a:6:{s:4:"name";s:16:"pa_barwa-swiatla";s:5:"value";s:0:"";s:8:"position";i:6;s:10:"is_visible";i:1;s:12:"is_variation";i:0;s:11:"is_taxonomy";i:1;}s:21:"pa_stopien-ochrony-ip";a:6:{s:4:"name";s:21:"pa_stopien-ochrony-ip";s:5:"value";s:0:"";s:8:"position";i:7;s:10:"is_visible";i:1;s:12:"is_variation";i:0;s:11:"is_taxonomy";i:1;}s:17:"klasa-ochronnosci";a:6:{s:4:"name";s:18:"Klasa ochronności";s:5:"value";s:4:"IK08";s:8:"position";i:8;s:10:"is_visible";i:1;s:12:"is_variation";i:0;s:11:"is_taxonomy";i:0;}s:13:"kat-swiecenia";a:6:{s:4:"name";s:15:"Kąt świecenia";s:5:"value";s:5:"110°";s:8:"position";i:9;s:10:"is_visible";i:1;s:12:"is_variation";i:0;s:11:"is_taxonomy";i:0;}s:8:"pa_kolor";a:6:{s:4:"name";s:8:"pa_kolor";s:5:"value";s:0:"";s:8:"position";i:10;s:10:"is_visible";i:1;s:12:"is_variation";i:0;s:11:"is_taxonomy";i:1;}s:11:"pa_material";a:6:{s:4:"name";s:11:"pa_material";s:5:"value";s:0:"";s:8:"position";i:11;s:10:"is_visible";i:1;s:12:"is_variation";i:0;s:11:"is_taxonomy";i:1;}s:7:"wymiary";a:6:{s:4:"name";s:7:"Wymiary";s:5:"value";s:9:"1 x 346mm";s:8:"position";i:12;s:10:"is_visible";i:1;s:12:"is_variation";i:0;s:11:"is_taxonomy";i:0;}s:10:"pa_dlugosc";a:6:{s:4:"name";s:10:"pa_dlugosc";s:5:"value";s:0:"";s:8:"position";i:13;s:10:"is_visible";i:1;s:12:"is_variation";i:0;s:11:"is_taxonomy";i:1;}s:12:"pa_szerokosc";a:6:{s:4:"name";s:12:"pa_szerokosc";s:5:"value";s:0:"";s:8:"position";i:14;s:10:"is_visible";i:1;s:12:"is_variation";i:0;s:11:"is_taxonomy";i:1;}s:11:"pa_wysokosc";a:6:{s:4:"name";s:11:"pa_wysokosc";s:5:"value";s:0:"";s:8:"position";i:15;s:10:"is_visible";i:1;s:12:"is_variation";i:0;s:11:"is_taxonomy";i:1;}s:9:"gwarancja";a:6:{s:4:"name";s:9:"Gwarancja";s:5:"value";s:5:"5 lat";s:8:"position";i:16;s:10:"is_visible";i:1;s:12:"is_variation";i:0;s:11:"is_taxonomy";i:0;}s:18:"pa_dane-producenta";a:6:{s:4:"name";s:18:"pa_dane-producenta";s:5:"value";s:0:"";s:8:"position";i:17;s:10:"is_visible";i:1;s:12:"is_variation";i:0;s:11:"is_taxonomy";i:1;}s:12:"pa_producent";a:6:{s:4:"name";s:12:"pa_producent";s:5:"value";s:0:"";s:8:"position";i:18;s:10:"is_visible";i:1;s:12:"is_variation";i:0;s:11:"is_taxonomy";i:1;}s:8:"pa_moc-w";a:6:{s:4:"name";s:8:"pa_moc-w";s:5:"value";s:0:"";s:8:"position";i:19;s:10:"is_visible";i:1;s:12:"is_variation";i:0;s:11:"is_taxonomy";i:1;}s:13:"pa_napiecie-v";a:6:{s:4:"name";s:13:"pa_napiecie-v";s:5:"value";s:0:"";s:8:"position";i:20;s:10:"is_visible";i:1;s:12:"is_variation";i:0;s:11:"is_taxonomy";i:1;}s:23:"pa_strumien-swietlny-lm";a:6:{s:4:"name";s:23:"pa_strumien-swietlny-lm";s:5:"value";s:0:"";s:8:"position";i:21;s:10:"is_visible";i:1;s:12:"is_variation";i:0;s:11:"is_taxonomy";i:1;}}
158196 | Siatka ochronna do FL AGOR PRO GRID 150W Kanlux 38427 |  | 38427/KAN | simple | 0 | Oświetlenie>Oświetlenie zewnętrzne>Naświetlacze LED | [9 empty] | KANLUX; Objazdowa 1-3 41-922 Radzionków; kanlux@kanlux.pl | 290mm | [40 empty] | Metal |  |  | 150 | [14 empty] | Kanlux | [13 empty] | FL AGOR | [8 empty] | 70mm | [19 empty] | 265mm | [7 empty] | a:13:{s:8:"ean-gtin";a:6:{s:4:"name";s:10:"EAN (GTIN)";s:5:"value";s:13:"5905339384270";s:8:"position";i:0;s:10:"is_visible";i:1;s:12:"is_variation";i:0;s:11:"is_taxonomy";i:0;}s:14:"kod-producenta";a:6:{s:4:"name";s:14:"Kod producenta";s:5:"value";s:5:"38427";s:8:"position";i:1;s:10:"is_visible";i:1;s:12:"is_variation";i:0;s:11:"is_taxonomy";i:0;}s:8:"pa_seria";a:6:{s:4:"name";s:8:"pa_seria";s:5:"value";s:0:"";s:8:"position";i:3;s:10:"is_visible";i:1;s:12:"is_variation";i:0;s:11:"is_taxonomy";i:1;}s:5:"model";a:6:{s:4:"name";s:5:"Model";s:5:"value";s:21:"FL AGOR PRO GRID 150W";s:8:"position";i:4;s:10:"is_visible";i:1;s:12:"is_variation";i:0;s:11:"is_taxonomy";i:0;}s:11:"pa_material";a:6:{s:4:"name";s:11:"pa_material";s:5:"value";s:0:"";s:8:"position";i:5;s:10:"is_visible";i:1;s:12:"is_variation";i:0;s:11:"is_taxonomy";i:1;}s:7:"wymiary";a:6:{s:4:"name";s:7:"Wymiary";s:5:"value";s:8:"290x70mm";s:8:"position";i:6;s:10:"is_visible";i:1;s:12:"is_variation";i:0;s:11:"is_taxonomy";i:0;}s:10:"pa_dlugosc";a:6:{s:4:"name";s:10:"pa_dlugosc";s:5:"value";s:0:"";s:8:"position";i:7;s:10:"is_visible";i:1;s:12:"is_variation";i:0;s:11:"is_taxonomy";i:1;}s:12:"pa_szerokosc";a:6:{s:4:"name";s:12:"pa_szerokosc";s:5:"value";s:0:"";s:8:"position";i:8;s:10:"is_visible";i:1;s:12:"is_variation";i:0;s:11:"is_taxonomy";i:1;}s:11:"pa_wysokosc";a:6:{s:4:"name";s:11:"pa_wysokosc";s:5:"value";s:0:"";s:8:"position";i:9;s:10:"is_visible";i:1;s:12:"is_variation";i:0;s:11:"is_taxonomy";i:1;}s:9:"pasuje-do";a:6:{s:4:"name";s:9:"Pasuje do";s:5:"value";s:19:"do FL AGOR PRO GRID";s:8:"position";i:10;s:10:"is_visible";i:1;s:12:"is_variation";i:0;s:11:"is_taxonomy";i:0;}s:18:"pa_dane-producenta";a:6:{s:4:"name";s:18:"pa_dane-producenta";s:5:"value";s:0:"";s:8:"position";i:11;s:10:"is_visible";i:1;s:12:"is_variation";i:0;s:11:"is_taxonomy";i:1;}s:12:"pa_producent";a:6:{s:4:"name";s:12:"pa_producent";s:5:"value";s:0:"";s:8:"position";i:12;s:10:"is_visible";i:1;s:12:"is_variation";i:0;s:11:"is_taxonomy";i:1;}s:8:"pa_moc-w";a:6:{s:4:"name";s:8:"pa_moc-w";s:5:"value";s:0:"";s:8:"position";i:13;s:10:"is_visible";i:1;s:12:"is_variation";i:0;s:11:"is_taxonomy";i:1;}}
158198 | Naświetlacz LED FL AGOR 150W 20250lm 4000K IP65 czarny Kanlux 38424 |  | 38424/KAN | simple | 0 | Oświetlenie>Oświetlenie zewnętrzne>Naświetlacze LED |  | Neutralna | [7 empty] | KANLUX; Objazdowa 1-3 41-922 Radzionków; kanlux@kanlux.pl | 1 | [18 empty] | Czarny | [21 empty] | Szkło |  |  | 150 |  |  | 220-240 | [11 empty] | Kanlux | [13 empty] | FL AGOR | [5 empty] | IP 65 | 20250 |  | 291mm |  | 4000 | [17 empty] | 332mm | [7 empty] | a:21:{s:8:"ean-gtin";a:6:{s:4:"name";s:10:"EAN (GTIN)";s:5:"value";s:13:"5905339384249";s:8:"position";i:0;s:10:"is_visible";i:1;s:12:"is_variation";i:0;s:11:"is_taxonomy";i:0;}s:14:"kod-producenta";a:6:{s:4:"name";s:14:"Kod producenta";s:5:"value";s:5:"38424";s:8:"position";i:1;s:10:"is_visible";i:1;s:12:"is_variation";i:0;s:11:"is_taxonomy";i:0;}s:8:"pa_seria";a:6:{s:4:"name";s:8:"pa_seria";s:5:"value";s:0:"";s:8:"position";i:3;s:10:"is_visible";i:1;s:12:"is_variation";i:0;s:11:"is_taxonomy";i:1;}s:5:"model";a:6:{s:4:"name";s:5:"Model";s:5:"value";s:21:"FL AGOR/A PRO 150W NW";s:8:"position";i:4;s:10:"is_visible";i:1;s:12:"is_variation";i:0;s:11:"is_taxonomy";i:0;}s:24:"pa_temperatura-barwowa-k";a:6:{s:4:"name";s:24:"pa_temperatura-barwowa-k";s:5:"value";s:0:"";s:8:"position";i:5;s:10:"is_visible";i:1;s:12:"is_variation";i:0;s:11:"is_taxonomy";i:1;}s:16:"pa_barwa-swiatla";a:6:{s:4:"name";s:16:"pa_barwa-swiatla";s:5:"value";s:0:"";s:8:"position";i:6;s:10:"is_visible";i:1;s:12:"is_variation";i:0;s:11:"is_taxonomy";i:1;}s:21:"pa_stopien-ochrony-ip";a:6:{s:4:"name";s:21:"pa_stopien-ochrony-ip";s:5:"value";s:0:"";s:8:"position";i:7;s:10:"is_visible";i:1;s:12:"is_variation";i:0;s:11:"is_taxonomy";i:1;}s:17:"klasa-ochronnosci";a:6:{s:4:"name";s:18:"Klasa ochronności";s:5:"value";s:4:"IK08";s:8:"position";i:8;s:10:"is_visible";i:1;s:12:"is_variation";i:0;s:11:"is_taxonomy";i:0;}s:13:"kat-swiecenia";a:6:{s:4:"name";s:15:"Kąt świecenia";s:5:"value";s:5:"125°";s:8:"position";i:9;s:10:"is_visible";i:1;s:12:"is_variation";i:0;s:11:"is_taxonomy";i:0;}s:8:"pa_kolor";a:6:{s:4:"name";s:8:"pa_kolor";s:5:"value";s:0:"";s:8:"position";i:10;s:10:"is_visible";i:1;s:12:"is_variation";i:0;s:11:"is_taxonomy";i:1;}s:11:"pa_material";a:6:{s:4:"name";s:11:"pa_material";s:5:"value";s:0:"";s:8:"position";i:11;s:10:"is_visible";i:1;s:12:"is_variation";i:0;s:11:"is_taxonomy";i:1;}s:7:"wymiary";a:6:{s:4:"name";s:7:"Wymiary";s:5:"value";s:9:"1 x 291mm";s:8:"position";i:12;s:10:"is_visible";i:1;s:12:"is_variation";i:0;s:11:"is_taxonomy";i:0;}s:10:"pa_dlugosc";a:6:{s:4:"name";s:10:"pa_dlugosc";s:5:"value";s:0:"";s:8:"position";i:13;s:10:"is_visible";i:1;s:12:"is_variation";i:0;s:11:"is_taxonomy";i:1;}s:12:"pa_szerokosc";a:6:{s:4:"name";s:12:"pa_szerokosc";s:5:"value";s:0:"";s:8:"position";i:14;s:10:"is_visible";i:1;s:12:"is_variation";i:0;s:11:"is_taxonomy";i:1;}s:11:"pa_wysokosc";a:6:{s:4:"name";s:11:"pa_wysokosc";s:5:"value";s:0:"";s:8:"position";i:15;s:10:"is_visible";i:1;s:12:"is_variation";i:0;s:11:"is_taxonomy";i:1;}s:9:"gwarancja";a:6:{s:4:"name";s:9:"Gwarancja";s:5:"value";s:5:"5 lat";s:8:"position";i:16;s:10:"is_visible";i:1;s:12:"is_variation";i:0;s:11:"is_taxonomy";i:0;}s:18:"pa_dane-producenta";a:6:{s:4:"name";s:18:"pa_dane-producenta";s:5:"value";s:0:"";s:8:"position";i:17;s:10:"is_visible";i:1;s:12:"is_variation";i:0;s:11:"is_taxonomy";i:1;}s:12:"pa_producent";a:6:{s:4:"name";s:12:"pa_producent";s:5:"value";s:0:"";s:8:"position";i:18;s:10:"is_visible";i:1;s:12:"is_variation";i:0;s:11:"is_taxonomy";i:1;}s:8:"pa_moc-w";a:6:{s:4:"name";s:8:"pa_moc-w";s:5:"value";s:0:"";s:8:"position";i:19;s:10:"is_visible";i:1;s:12:"is_variation";i:0;s:11:"is_taxonomy";i:1;}s:13:"pa_napiecie-v";a:6:{s:4:"name";s:13:"pa_napiecie-v";s:5:"value";s:0:"";s:8:"position";i:20;s:10:"is_visible";i:1;s:12:"is_variation";i:0;s:11:"is_taxonomy";i:1;}s:23:"pa_strumien-swietlny-lm";a:6:{s:4:"name";s:23:"pa_strumien-swietlny-lm";s:5:"value";s:0:"";s:8:"position";i:21;s:10:"is_visible";i:1;s:12:"is_variation";i:0;s:11:"is_taxonomy";i:1;}}
158200 | Naświetlacz LED FL AGOR 150W 21000lm 4000K IP65 czarny Kanlux 38421 |  | 38421/KAN | simple | 0 | Oświetlenie>Oświetlenie zewnętrzne>Naświetlacze LED |  | Neutralna | [7 empty] | KANLUX; Objazdowa 1-3 41-922 Radzionków; kanlux@kanlux.pl | 1 | [18 empty] | Czarny | [21 empty] | Szkło |  |  | 150 |  |  | 220-240 | [11 empty] | Kanlux | [13 empty] | FL AGOR | [5 empty] | IP 65 | 21000 |  | 291mm |  | 4000 | [17 empty] | 332mm | [7 empty] | a:21:{s:8:"ean-gtin";a:6:{s:4:"name";s:10:"EAN (GTIN)";s:5:"value";s:13:"5905339384218";s:8:"position";i:0;s:10:"is_visible";i:1;s:12:"is_variation";i:0;s:11:"is_taxonomy";i:0;}s:14:"kod-producenta";a:6:{s:4:"name";s:14:"Kod producenta";s:5:"value";s:5:"38421";s:8:"position";i:1;s:10:"is_visible";i:1;s:12:"is_variation";i:0;s:11:"is_taxonomy";i:0;}s:8:"pa_seria";a:6:{s:4:"name";s:8:"pa_seria";s:5:"value";s:0:"";s:8:"position";i:3;s:10:"is_visible";i:1;s:12:"is_variation";i:0;s:11:"is_taxonomy";i:1;}s:5:"model";a:6:{s:4:"name";s:5:"Model";s:5:"value";s:19:"FL AGOR PRO 150W NW";s:8:"position";i:4;s:10:"is_visible";i:1;s:12:"is_variation";i:0;s:11:"is_taxonomy";i:0;}s:24:"pa_temperatura-barwowa-k";a:6:{s:4:"name";s:24:"pa_temperatura-barwowa-k";s:5:"value";s:0:"";s:8:"position";i:5;s:10:"is_visible";i:1;s:12:"is_variation";i:0;s:11:"is_taxonomy";i:1;}s:16:"pa_barwa-swiatla";a:6:{s:4:"name";s:16:"pa_barwa-swiatla";s:5:"value";s:0:"";s:8:"position";i:6;s:10:"is_visible";i:1;s:12:"is_variation";i:0;s:11:"is_taxonomy";i:1;}s:21:"pa_stopien-ochrony-ip";a:6:{s:4:"name";s:21:"pa_stopien-ochrony-ip";s:5:"value";s:0:"";s:8:"position";i:7;s:10:"is_visible";i:1;s:12:"is_variation";i:0;s:11:"is_taxonomy";i:1;}s:17:"klasa-ochronnosci";a:6:{s:4:"name";s:18:"Klasa ochronności";s:5:"value";s:4:"IK08";s:8:"position";i:8;s:10:"is_visible";i:1;s:12:"is_variation";i:0;s:11:"is_taxonomy";i:0;}s:13:"kat-swiecenia";a:6:{s:4:"name";s:15:"Kąt świecenia";s:5:"value";s:5:"110°";s:8:"position";i:9;s:10:"is_visible";i:1;s:12:"is_variation";i:0;s:11:"is_taxonomy";i:0;}s:8:"pa_kolor";a:6:{s:4:"name";s:8:"pa_kolor";s:5:"value";s:0:"";s:8:"position";i:10;s:10:"is_visible";i:1;s:12:"is_variation";i:0;s:11:"is_taxonomy";i:1;}s:11:"pa_material";a:6:{s:4:"name";s:11:"pa_material";s:5:"value";s:0:"";s:8:"position";i:11;s:10:"is_visible";i:1;s:12:"is_variation";i:0;s:11:"is_taxonomy";i:1;}s:7:"wymiary";a:6:{s:4:"name";s:7:"Wymiary";s:5:"value";s:9:"1 x 291mm";s:8:"position";i:12;s:10:"is_visible";i:1;s:12:"is_variation";i:0;s:11:"is_taxonomy";i:0;}s:10:"pa_dlugosc";a:6:{s:4:"name";s:10:"pa_dlugosc";s:5:"value";s:0:"";s:8:"position";i:13;s:10:"is_visible";i:1;s:12:"is_variation";i:0;s:11:"is_taxonomy";i:1;}s:12:"pa_szerokosc";a:6:{s:4:"name";s:12:"pa_szerokosc";s:5:"value";s:0:"";s:8:"position";i:14;s:10:"is_visible";i:1;s:12:"is_variation";i:0;s:11:"is_taxonomy";i:1;}s:11:"pa_wysokosc";a:6:{s:4:"name";s:11:"pa_wysokosc";s:5:"value";s:0:"";s:8:"position";i:15;s:10:"is_visible";i:1;s:12:"is_variation";i:0;s:11:"is_taxonomy";i:1;}s:9:"gwarancja";a:6:{s:4:"name";s:9:"Gwarancja";s:5:"value";s:5:"5 lat";s:8:"position";i:16;s:10:"is_visible";i:1;s:12:"is_variation";i:0;s:11:"is_taxonomy";i:0;}s:18:"pa_dane-producenta";a:6:{s:4:"name";s:18:"pa_dane-producenta";s:5:"value";s:0:"";s:8:"position";i:17;s:10:"is_visible";i:1;s:12:"is_variation";i:0;s:11:"is_taxonomy";i:1;}s:12:"pa_producent";a:6:{s:4:"name";s:12:"pa_producent";s:5:"value";s:0:"";s:8:"position";i:18;s:10:"is_visible";i:1;s:12:"is_variation";i:0;s:11:"is_taxonomy";i:1;}s:8:"pa_moc-w";a:6:{s:4:"name";s:8:"pa_moc-w";s:5:"value";s:0:"";s:8:"position";i:19;s:10:"is_visible";i:1;s:12:"is_variation";i:0;s:11:"is_taxonomy";i:1;}s:13:"pa_napiecie-v";a:6:{s:4:"name";s:13:"pa_napiecie-v";s:5:"value";s:0:"";s:8:"position";i:20;s:10:"is_visible";i:1;s:12:"is_variation";i:0;s:11:"is_taxonomy";i:1;}s:23:"pa_strumien-swietlny-lm";a:6:{s:4:"name";s:23:"pa_strumien-swietlny-lm";s:5:"value";s:0:"";s:8:"position";i:21;s:10:"is_visible";i:1;s:12:"is_variation";i:0;s:11:"is_taxonomy";i:1;}}
158202 | Siatka ochronna do FL AGOR PRO GRID 100W Kanlux 38426 |  | 38426/KAN | simple | 0 | Oświetlenie>Oświetlenie zewnętrzne>Naświetlacze LED | [9 empty] | KANLUX; Objazdowa 1-3 41-922 Radzionków; kanlux@kanlux.pl | 265mm | [40 empty] | Metal |  |  | 100 | [14 empty] | Kanlux | [13 empty] | FL AGOR | [8 empty] | 70mm | [19 empty] | 205mm | [7 empty] | a:13:{s:8:"ean-gtin";a:6:{s:4:"name";s:10:"EAN (GTIN)";s:5:"value";s:13:"5905339384263";s:8:"position";i:0;s:10:"is_visible";i:1;s:12:"is_variation";i:0;s:11:"is_taxonomy";i:0;}s:14:"kod-producenta";a:6:{s:4:"name";s:14:"Kod producenta";s:5:"value";s:5:"38426";s:8:"position";i:1;s:10:"is_visible";i:1;s:12:"is_variation";i:0;s:11:"is_taxonomy";i:0;}s:8:"pa_seria";a:6:{s:4:"name";s:8:"pa_seria";s:5:"value";s:0:"";s:8:"position";i:3;s:10:"is_visible";i:1;s:12:"is_variation";i:0;s:11:"is_taxonomy";i:1;}s:5:"model";a:6:{s:4:"name";s:5:"Model";s:5:"value";s:21:"FL AGOR PRO GRID 100W";s:8:"position";i:4;s:10:"is_visible";i:1;s:12:"is_variation";i:0;s:11:"is_taxonomy";i:0;}s:11:"pa_material";a:6:{s:4:"name";s:11:"pa_material";s:5:"value";s:0:"";s:8:"position";i:5;s:10:"is_visible";i:1;s:12:"is_variation";i:0;s:11:"is_taxonomy";i:1;}s:7:"wymiary";a:6:{s:4:"name";s:7:"Wymiary";s:5:"value";s:8:"265x70mm";s:8:"position";i:6;s:10:"is_visible";i:1;s:12:"is_variation";i:0;s:11:"is_taxonomy";i:0;}s:10:"pa_dlugosc";a:6:{s:4:"name";s:10:"pa_dlugosc";s:5:"value";s:0:"";s:8:"position";i:7;s:10:"is_visible";i:1;s:12:"is_variation";i:0;s:11:"is_taxonomy";i:1;}s:12:"pa_szerokosc";a:6:{s:4:"name";s:12:"pa_szerokosc";s:5:"value";s:0:"";s:8:"position";i:8;s:10:"is_visible";i:1;s:12:"is_variation";i:0;s:11:"is_taxonomy";i:1;}s:11:"pa_wysokosc";a:6:{s:4:"name";s:11:"pa_wysokosc";s:5:"value";s:0:"";s:8:"position";i:9;s:10:"is_visible";i:1;s:12:"is_variation";i:0;s:11:"is_taxonomy";i:1;}s:9:"pasuje-do";a:6:{s:4:"name";s:9:"Pasuje do";s:5:"value";s:19:"do FL AGOR PRO GRID";s:8:"position";i:10;s:10:"is_visible";i:1;s:12:"is_variation";i:0;s:11:"is_taxonomy";i:0;}s:18:"pa_dane-producenta";a:6:{s:4:"name";s:18:"pa_dane-producenta";s:5:"value";s:0:"";s:8:"position";i:11;s:10:"is_visible";i:1;s:12:"is_variation";i:0;s:11:"is_taxonomy";i:1;}s:12:"pa_producent";a:6:{s:4:"name";s:12:"pa_producent";s:5:"value";s:0:"";s:8:"position";i:12;s:10:"is_visible";i:1;s:12:"is_variation";i:0;s:11:"is_taxonomy";i:1;}s:8:"pa_moc-w";a:6:{s:4:"name";s:8:"pa_moc-w";s:5:"value";s:0:"";s:8:"position";i:13;s:10:"is_visible";i:1;s:12:"is_variation";i:0;s:11:"is_taxonomy";i:1;}}
158204 | Naświetlacz LED FL AGOR 100W 13500lm 4000K IP65 czarny Kanlux 38423 |  | 38423/KAN | simple | 0 | Oświetlenie>Oświetlenie zewnętrzne>Naświetlacze LED |  | Neutralna | [7 empty] | KANLUX; Objazdowa 1-3 41-922 Radzionków; kanlux@kanlux.pl | 0.28 | [18 empty] | Czarny | [21 empty] | Szkło |  |  | 100 |  |  | 220-240 | [11 empty] | Kanlux | [13 empty] | FL AGOR | [5 empty] | IP 65 | 13500 |  | 291mm |  | 4000 | [17 empty] | 253mm | [7 empty] | a:21:{s:8:"ean-gtin";a:6:{s:4:"name";s:10:"EAN (GTIN)";s:5:"value";s:13:"5905339384232";s:8:"position";i:0;s:10:"is_visible";i:1;s:12:"is_variation";i:0;s:11:"is_taxonomy";i:0;}s:14:"kod-producenta";a:6:{s:4:"name";s:14:"Kod producenta";s:5:"value";s:5:"38423";s:8:"position";i:1;s:10:"is_visible";i:1;s:12:"is_variation";i:0;s:11:"is_taxonomy";i:0;}s:8:"pa_seria";a:6:{s:4:"name";s:8:"pa_seria";s:5:"value";s:0:"";s:8:"position";i:3;s:10:"is_visible";i:1;s:12:"is_variation";i:0;s:11:"is_taxonomy";i:1;}s:5:"model";a:6:{s:4:"name";s:5:"Model";s:5:"value";s:21:"FL AGOR/A PRO 100W NW";s:8:"position";i:4;s:10:"is_visible";i:1;s:12:"is_variation";i:0;s:11:"is_taxonomy";i:0;}s:24:"pa_temperatura-barwowa-k";a:6:{s:4:"name";s:24:"pa_temperatura-barwowa-k";s:5:"value";s:0:"";s:8:"position";i:5;s:10:"is_visible";i:1;s:12:"is_variation";i:0;s:11:"is_taxonomy";i:1;}s:16:"pa_barwa-swiatla";a:6:{s:4:"name";s:16:"pa_barwa-swiatla";s:5:"value";s:0:"";s:8:"position";i:6;s:10:"is_visible";i:1;s:12:"is_variation";i:0;s:11:"is_taxonomy";i:1;}s:21:"pa_stopien-ochrony-ip";a:6:{s:4:"name";s:21:"pa_stopien-ochrony-ip";s:5:"value";s:0:"";s:8:"position";i:7;s:10:"is_visible";i:1;s:12:"is_variation";i:0;s:11:"is_taxonomy";i:1;}s:17:"klasa-ochronnosci";a:6:{s:4:"name";s:18:"Klasa ochronności";s:5:"value";s:4:"IK08";s:8:"position";i:8;s:10:"is_visible";i:1;s:12:"is_variation";i:0;s:11:"is_taxonomy";i:0;}s:13:"kat-swiecenia";a:6:{s:4:"name";s:15:"Kąt świecenia";s:5:"value";s:5:"125°";s:8:"position";i:9;s:10:"is_visible";i:1;s:12:"is_variation";i:0;s:11:"is_taxonomy";i:0;}s:8:"pa_kolor";a:6:{s:4:"name";s:8:"pa_kolor";s:5:"value";s:0:"";s:8:"position";i:10;s:10:"is_visible";i:1;s:12:"is_variation";i:0;s:11:"is_taxonomy";i:1;}s:11:"pa_material";a:6:{s:4:"name";s:11:"pa_material";s:5:"value";s:0:"";s:8:"position";i:11;s:10:"is_visible";i:1;s:12:"is_variation";i:0;s:11:"is_taxonomy";i:1;}s:7:"wymiary";a:6:{s:4:"name";s:7:"Wymiary";s:5:"value";s:12:"0.28 x 291mm";s:8:"position";i:12;s:10:"is_visible";i:1;s:12:"is_variation";i:0;s:11:"is_taxonomy";i:0;}s:10:"pa_dlugosc";a:6:{s:4:"name";s:10:"pa_dlugosc";s:5:"value";s:0:"";s:8:"position";i:13;s:10:"is_visible";i:1;s:12:"is_variation";i:0;s:11:"is_taxonomy";i:1;}s:12:"pa_szerokosc";a:6:{s:4:"name";s:12:"pa_szerokosc";s:5:"value";s:0:"";s:8:"position";i:14;s:10:"is_visible";i:1;s:12:"is_variation";i:0;s:11:"is_taxonomy";i:1;}s:11:"pa_wysokosc";a:6:{s:4:"name";s:11:"pa_wysokosc";s:5:"value";s:0:"";s:8:"position";i:15;s:10:"is_visible";i:1;s:12:"is_variation";i:0;s:11:"is_taxonomy";i:1;}s:9:"gwarancja";a:6:{s:4:"name";s:9:"Gwarancja";s:5:"value";s:5:"5 lat";s:8:"position";i:16;s:10:"is_visible";i:1;s:12:"is_variation";i:0;s:11:"is_taxonomy";i:0;}s:18:"pa_dane-producenta";a:6:{s:4:"name";s:18:"pa_dane-producenta";s:5:"value";s:0:"";s:8:"position";i:17;s:10:"is_visible";i:1;s:12:"is_variation";i:0;s:11:"is_taxonomy";i:1;}s:12:"pa_producent";a:6:{s:4:"name";s:12:"pa_producent";s:5:"value";s:0:"";s:8:"position";i:18;s:10:"is_visible";i:1;s:12:"is_variation";i:0;s:11:"is_taxonomy";i:1;}s:8:"pa_moc-w";a:6:{s:4:"name";s:8:"pa_moc-w";s:5:"value";s:0:"";s:8:"position";i:19;s:10:"is_visible";i:1;s:12:"is_variation";i:0;s:11:"is_taxonomy";i:1;}s:13:"pa_napiecie-v";a:6:{s:4:"name";s:13:"pa_napiecie-v";s:5:"value";s:0:"";s:8:"position";i:20;s:10:"is_visible";i:1;s:12:"is_variation";i:0;s:11:"is_taxonomy";i:1;}s:23:"pa_strumien-swietlny-lm";a:6:{s:4:"name";s:23:"pa_strumien-swietlny-lm";s:5:"value";s:0:"";s:8:"position";i:21;s:10:"is_visible";i:1;s:12:"is_variation";i:0;s:11:"is_taxonomy";i:1;}}
158206 | Naświetlacz LED FL AGOR 100W 14000lm 4000K IP65 czarny Kanlux 38420 |  | 38420/KAN | simple | 0 | Oświetlenie>Oświetlenie zewnętrzne>Naświetlacze LED |  | Neutralna | [7 empty] | KANLUX; Objazdowa 1-3 41-922 Radzionków; kanlux@kanlux.pl | 0.28 | [18 empty] | Czarny | [21 empty] | Szkło |  |  | 100 |  |  | 220-240 | [11 empty] | Kanlux | [13 empty] | FL AGOR | [5 empty] | IP 65 | 14000 |  | 291mm |  | 4000 | [17 empty] | 253mm | [7 empty] | a:21:{s:8:"ean-gtin";a:6:{s:4:"name";s:10:"EAN (GTIN)";s:5:"value";s:13:"5905339384201";s:8:"position";i:0;s:10:"is_visible";i:1;s:12:"is_variation";i:0;s:11:"is_taxonomy";i:0;}s:14:"kod-producenta";a:6:{s:4:"name";s:14:"Kod producenta";s:5:"value";s:5:"38420";s:8:"position";i:1;s:10:"is_visible";i:1;s:12:"is_variation";i:0;s:11:"is_taxonomy";i:0;}s:8:"pa_seria";a:6:{s:4:"name";s:8:"pa_seria";s:5:"value";s:0:"";s:8:"position";i:3;s:10:"is_visible";i:1;s:12:"is_variation";i:0;s:11:"is_taxonomy";i:1;}s:5:"model";a:6:{s:4:"name";s:5:"Model";s:5:"value";s:19:"FL AGOR PRO 100W NW";s:8:"position";i:4;s:10:"is_visible";i:1;s:12:"is_variation";i:0;s:11:"is_taxonomy";i:0;}s:24:"pa_temperatura-barwowa-k";a:6:{s:4:"name";s:24:"pa_temperatura-barwowa-k";s:5:"value";s:0:"";s:8:"position";i:5;s:10:"is_visible";i:1;s:12:"is_variation";i:0;s:11:"is_taxonomy";i:1;}s:16:"pa_barwa-swiatla";a:6:{s:4:"name";s:16:"pa_barwa-swiatla";s:5:"value";s:0:"";s:8:"position";i:6;s:10:"is_visible";i:1;s:12:"is_variation";i:0;s:11:"is_taxonomy";i:1;}s:21:"pa_stopien-ochrony-ip";a:6:{s:4:"name";s:21:"pa_stopien-ochrony-ip";s:5:"value";s:0:"";s:8:"position";i:7;s:10:"is_visible";i:1;s:12:"is_variation";i:0;s:11:"is_taxonomy";i:1;}s:17:"klasa-ochronnosci";a:6:{s:4:"name";s:18:"Klasa ochronności";s:5:"value";s:4:"IK08";s:8:"position";i:8;s:10:"is_visible";i:1;s:12:"is_variation";i:0;s:11:"is_taxonomy";i:0;}s:13:"kat-swiecenia";a:6:{s:4:"name";s:15:"Kąt świecenia";s:5:"value";s:5:"110°";s:8:"position";i:9;s:10:"is_visible";i:1;s:12:"is_variation";i:0;s:11:"is_taxonomy";i:0;}s:8:"pa_kolor";a:6:{s:4:"name";s:8:"pa_kolor";s:5:"value";s:0:"";s:8:"position";i:10;s:10:"is_visible";i:1;s:12:"is_variation";i:0;s:11:"is_taxonomy";i:1;}s:11:"pa_material";a:6:{s:4:"name";s:11:"pa_material";s:5:"value";s:0:"";s:8:"position";i:11;s:10:"is_visible";i:1;s:12:"is_variation";i:0;s:11:"is_taxonomy";i:1;}s:7:"wymiary";a:6:{s:4:"name";s:7:"Wymiary";s:5:"value";s:12:"0.28 x 291mm";s:8:"position";i:12;s:10:"is_visible";i:1;s:12:"is_variation";i:0;s:11:"is_taxonomy";i:0;}s:10:"pa_dlugosc";a:6:{s:4:"name";s:10:"pa_dlugosc";s:5:"value";s:0:"";s:8:"position";i:13;s:10:"is_visible";i:1;s:12:"is_variation";i:0;s:11:"is_taxonomy";i:1;}s:12:"pa_szerokosc";a:6:{s:4:"name";s:12:"pa_szerokosc";s:5:"value";s:0:"";s:8:"position";i:14;s:10:"is_visible";i:1;s:12:"is_variation";i:0;s:11:"is_taxonomy";i:1;}s:11:"pa_wysokosc";a:6:{s:4:"name";s:11:"pa_wysokosc";s:5:"value";s:0:"";s:8:"position";i:15;s:10:"is_visible";i:1;s:12:"is_variation";i:0;s:11:"is_taxonomy";i:1;}s:9:"gwarancja";a:6:{s:4:"name";s:9:"Gwarancja";s:5:"value";s:5:"5 lat";s:8:"position";i:16;s:10:"is_visible";i:1;s:12:"is_variation";i:0;s:11:"is_taxonomy";i:0;}s:18:"pa_dane-producenta";a:6:{s:4:"name";s:18:"pa_dane-producenta";s:5:"value";s:0:"";s:8:"position";i:17;s:10:"is_visible";i:1;s:12:"is_variation";i:0;s:11:"is_taxonomy";i:1;}s:12:"pa_producent";a:6:{s:4:"name";s:12:"pa_producent";s:5:"value";s:0:"";s:8:"position";i:18;s:10:"is_visible";i:1;s:12:"is_variation";i:0;s:11:"is_taxonomy";i:1;}s:8:"pa_moc-w";a:6:{s:4:"name";s:8:"pa_moc-w";s:5:"value";s:0:"";s:8:"position";i:19;s:10:"is_visible";i:1;s:12:"is_variation";i:0;s:11:"is_taxonomy";i:1;}s:13:"pa_napiecie-v";a:6:{s:4:"name";s:13:"pa_napiecie-v";s:5:"value";s:0:"";s:8:"position";i:20;s:10:"is_visible";i:1;s:12:"is_variation";i:0;s:11:"is_taxonomy";i:1;}s:23:"pa_strumien-swietlny-lm";a:6:{s:4:"name";s:23:"pa_strumien-swietlny-lm";s:5:"value";s:0:"";s:8:"position";i:21;s:10:"is_visible";i:1;s:12:"is_variation";i:0;s:11:"is_taxonomy";i:1;}}
158208 | Wspornik montażowy HBPA Kanlux 33199 |  | 33199/KAN | simple | 0 | Oświetlenie>Oświetlenie przemysłowe wewnętrzne>Oprawy High-bay LED | [9 empty] | KANLUX; Objazdowa 1-3 41-922 Radzionków; kanlux@kanlux.pl | [19 empty] | Czarny | [39 empty] | Kanlux | [13 empty] | HBPA | [36 empty] | a:7:{s:8:"ean-gtin";a:6:{s:4:"name";s:10:"EAN (GTIN)";s:5:"value";s:13:"5905339331991";s:8:"position";i:0;s:10:"is_visible";i:1;s:12:"is_variation";i:0;s:11:"is_taxonomy";i:0;}s:14:"kod-producenta";a:6:{s:4:"name";s:14:"Kod producenta";s:5:"value";s:5:"33199";s:8:"position";i:1;s:10:"is_visible";i:1;s:12:"is_variation";i:0;s:11:"is_taxonomy";i:0;}s:8:"pa_seria";a:6:{s:4:"name";s:8:"pa_seria";s:5:"value";s:0:"";s:8:"position";i:3;s:10:"is_visible";i:1;s:12:"is_variation";i:0;s:11:"is_taxonomy";i:1;}s:5:"model";a:6:{s:4:"name";s:5:"Model";s:5:"value";s:12:"HBPA BRACKET";s:8:"position";i:4;s:10:"is_visible";i:1;s:12:"is_variation";i:0;s:11:"is_taxonomy";i:0;}s:8:"pa_kolor";a:6:{s:4:"name";s:8:"pa_kolor";s:5:"value";s:0:"";s:8:"position";i:5;s:10:"is_visible";i:1;s:12:"is_variation";i:0;s:11:"is_taxonomy";i:1;}s:18:"pa_dane-producenta";a:6:{s:4:"name";s:18:"pa_dane-producenta";s:5:"value";s:0:"";s:8:"position";i:6;s:10:"is_visible";i:1;s:12:"is_variation";i:0;s:11:"is_taxonomy";i:1;}s:12:"pa_producent";a:6:{s:4:"name";s:12:"pa_producent";s:5:"value";s:0:"";s:8:"position";i:7;s:10:"is_visible";i:1;s:12:"is_variation";i:0;s:11:"is_taxonomy";i:1;}}
158210 | Oprawa High Bay LED HB 150W 12750-25500lm 4000K IP65 szara Kanlux 27167 |  | 27167/KAN | simple | 0 | Oświetlenie>Oświetlenie przemysłowe wewnętrzne>Oprawy High-bay LED |  | Neutralna | [6 empty] | z czujnikiem ruchu | KANLUX; Objazdowa 1-3 41-922 Radzionków; kanlux@kanlux.pl | 0.3 | [18 empty] | Szary | [21 empty] | Metal |  |  | 150 |  |  | 220-240 | [11 empty] | Kanlux | [13 empty] | HB |  |  | 299mm |  |  | IP 65 | 12750-25500 |  |  |  | 4000 | [17 empty] | 112mm | [7 empty] | a:21:{s:8:"ean-gtin";a:6:{s:4:"name";s:10:"EAN (GTIN)";s:5:"value";s:13:"5905339271679";s:8:"position";i:0;s:10:"is_visible";i:1;s:12:"is_variation";i:0;s:11:"is_taxonomy";i:0;}s:14:"kod-producenta";a:6:{s:4:"name";s:14:"Kod producenta";s:5:"value";s:5:"27167";s:8:"position";i:1;s:10:"is_visible";i:1;s:12:"is_variation";i:0;s:11:"is_taxonomy";i:0;}s:8:"pa_seria";a:6:{s:4:"name";s:8:"pa_seria";s:5:"value";s:0:"";s:8:"position";i:3;s:10:"is_visible";i:1;s:12:"is_variation";i:0;s:11:"is_taxonomy";i:1;}s:5:"model";a:6:{s:4:"name";s:5:"Model";s:5:"value";s:18:"HB PROSTRONG 150WS";s:8:"position";i:4;s:10:"is_visible";i:1;s:12:"is_variation";i:0;s:11:"is_taxonomy";i:0;}s:24:"pa_temperatura-barwowa-k";a:6:{s:4:"name";s:24:"pa_temperatura-barwowa-k";s:5:"value";s:0:"";s:8:"position";i:5;s:10:"is_visible";i:1;s:12:"is_variation";i:0;s:11:"is_taxonomy";i:1;}s:16:"pa_barwa-swiatla";a:6:{s:4:"name";s:16:"pa_barwa-swiatla";s:5:"value";s:0:"";s:8:"position";i:6;s:10:"is_visible";i:1;s:12:"is_variation";i:0;s:11:"is_taxonomy";i:1;}s:21:"pa_stopien-ochrony-ip";a:6:{s:4:"name";s:21:"pa_stopien-ochrony-ip";s:5:"value";s:0:"";s:8:"position";i:7;s:10:"is_visible";i:1;s:12:"is_variation";i:0;s:11:"is_taxonomy";i:1;}s:17:"klasa-ochronnosci";a:6:{s:4:"name";s:18:"Klasa ochronności";s:5:"value";s:4:"IK08";s:8:"position";i:8;s:10:"is_visible";i:1;s:12:"is_variation";i:0;s:11:"is_taxonomy";i:0;}s:13:"kat-swiecenia";a:6:{s:4:"name";s:15:"Kąt świecenia";s:5:"value";s:4:"90°";s:8:"position";i:9;s:10:"is_visible";i:1;s:12:"is_variation";i:0;s:11:"is_taxonomy";i:0;}s:8:"pa_kolor";a:6:{s:4:"name";s:8:"pa_kolor";s:5:"value";s:0:"";s:8:"position";i:10;s:10:"is_visible";i:1;s:12:"is_variation";i:0;s:11:"is_taxonomy";i:1;}s:11:"pa_material";a:6:{s:4:"name";s:11:"pa_material";s:5:"value";s:0:"";s:8:"position";i:11;s:10:"is_visible";i:1;s:12:"is_variation";i:0;s:11:"is_taxonomy";i:1;}s:10:"pa_dlugosc";a:6:{s:4:"name";s:10:"pa_dlugosc";s:5:"value";s:0:"";s:8:"position";i:12;s:10:"is_visible";i:1;s:12:"is_variation";i:0;s:11:"is_taxonomy";i:1;}s:11:"pa_wysokosc";a:6:{s:4:"name";s:11:"pa_wysokosc";s:5:"value";s:0:"";s:8:"position";i:13;s:10:"is_visible";i:1;s:12:"is_variation";i:0;s:11:"is_taxonomy";i:1;}s:11:"pa_srednica";a:6:{s:4:"name";s:11:"pa_srednica";s:5:"value";s:0:"";s:8:"position";i:14;s:10:"is_visible";i:1;s:12:"is_variation";i:0;s:11:"is_taxonomy";i:1;}s:16:"pa_czujnik-ruchu";a:6:{s:4:"name";s:16:"pa_czujnik-ruchu";s:5:"value";s:0:"";s:8:"position";i:15;s:10:"is_visible";i:1;s:12:"is_variation";i:0;s:11:"is_taxonomy";i:1;}s:9:"gwarancja";a:6:{s:4:"name";s:9:"Gwarancja";s:5:"value";s:5:"5 lat";s:8:"position";i:16;s:10:"is_visible";i:1;s:12:"is_variation";i:0;s:11:"is_taxonomy";i:0;}s:18:"pa_dane-producenta";a:6:{s:4:"name";s:18:"pa_dane-producenta";s:5:"value";s:0:"";s:8:"position";i:17;s:10:"is_visible";i:1;s:12:"is_variation";i:0;s:11:"is_taxonomy";i:1;}s:12:"pa_producent";a:6:{s:4:"name";s:12:"pa_producent";s:5:"value";s:0:"";s:8:"position";i:18;s:10:"is_visible";i:1;s:12:"is_variation";i:0;s:11:"is_taxonomy";i:1;}s:8:"pa_moc-w";a:6:{s:4:"name";s:8:"pa_moc-w";s:5:"value";s:0:"";s:8:"position";i:19;s:10:"is_visible";i:1;s:12:"is_variation";i:0;s:11:"is_taxonomy";i:1;}s:13:"pa_napiecie-v";a:6:{s:4:"name";s:13:"pa_napiecie-v";s:5:"value";s:0:"";s:8:"position";i:20;s:10:"is_visible";i:1;s:12:"is_variation";i:0;s:11:"is_taxonomy";i:1;}s:23:"pa_strumien-swietlny-lm";a:6:{s:4:"name";s:23:"pa_strumien-swietlny-lm";s:5:"value";s:0:"";s:8:"position";i:21;s:10:"is_visible";i:1;s:12:"is_variation";i:0;s:11:"is_taxonomy";i:1;}}
158212 | Oprawa High Bay LED HB 150W 25500lm 4000K IP65 szara Kanlux 27166 |  | 27166/KAN | simple | 0 | Oświetlenie>Oświetlenie przemysłowe wewnętrzne>Oprawy High-bay LED |  | Neutralna | [7 empty] | KANLUX; Objazdowa 1-3 41-922 Radzionków; kanlux@kanlux.pl | 0.3 | [18 empty] | Szary | [21 empty] | Metal |  |  | 150 |  |  | 220-240 | [11 empty] | Kanlux | [13 empty] | HB |  |  | 299mm |  |  | IP 65 | 25500 |  |  |  | 4000 | [17 empty] | 112mm | [7 empty] | a:21:{s:8:"ean-gtin";a:6:{s:4:"name";s:10:"EAN (GTIN)";s:5:"value";s:13:"5905339271662";s:8:"position";i:0;s:10:"is_visible";i:1;s:12:"is_variation";i:0;s:11:"is_taxonomy";i:0;}s:14:"kod-producenta";a:6:{s:4:"name";s:14:"Kod producenta";s:5:"value";s:5:"27166";s:8:"position";i:1;s:10:"is_visible";i:1;s:12:"is_variation";i:0;s:11:"is_taxonomy";i:0;}s:8:"pa_seria";a:6:{s:4:"name";s:8:"pa_seria";s:5:"value";s:0:"";s:8:"position";i:3;s:10:"is_visible";i:1;s:12:"is_variation";i:0;s:11:"is_taxonomy";i:1;}s:5:"model";a:6:{s:4:"name";s:5:"Model";s:5:"value";s:18:"HB PROSTRONG 150WD";s:8:"position";i:4;s:10:"is_visible";i:1;s:12:"is_variation";i:0;s:11:"is_taxonomy";i:0;}s:24:"pa_temperatura-barwowa-k";a:6:{s:4:"name";s:24:"pa_temperatura-barwowa-k";s:5:"value";s:0:"";s:8:"position";i:5;s:10:"is_visible";i:1;s:12:"is_variation";i:0;s:11:"is_taxonomy";i:1;}s:16:"pa_barwa-swiatla";a:6:{s:4:"name";s:16:"pa_barwa-swiatla";s:5:"value";s:0:"";s:8:"position";i:6;s:10:"is_visible";i:1;s:12:"is_variation";i:0;s:11:"is_taxonomy";i:1;}s:21:"pa_stopien-ochrony-ip";a:6:{s:4:"name";s:21:"pa_stopien-ochrony-ip";s:5:"value";s:0:"";s:8:"position";i:7;s:10:"is_visible";i:1;s:12:"is_variation";i:0;s:11:"is_taxonomy";i:1;}s:17:"klasa-ochronnosci";a:6:{s:4:"name";s:18:"Klasa ochronności";s:5:"value";s:4:"IK08";s:8:"position";i:8;s:10:"is_visible";i:1;s:12:"is_variation";i:0;s:11:"is_taxonomy";i:0;}s:13:"kat-swiecenia";a:6:{s:4:"name";s:15:"Kąt świecenia";s:5:"value";s:4:"90°";s:8:"position";i:9;s:10:"is_visible";i:1;s:12:"is_variation";i:0;s:11:"is_taxonomy";i:0;}s:8:"pa_kolor";a:6:{s:4:"name";s:8:"pa_kolor";s:5:"value";s:0:"";s:8:"position";i:10;s:10:"is_visible";i:1;s:12:"is_variation";i:0;s:11:"is_taxonomy";i:1;}s:11:"pa_material";a:6:{s:4:"name";s:11:"pa_material";s:5:"value";s:0:"";s:8:"position";i:11;s:10:"is_visible";i:1;s:12:"is_variation";i:0;s:11:"is_taxonomy";i:1;}s:10:"pa_dlugosc";a:6:{s:4:"name";s:10:"pa_dlugosc";s:5:"value";s:0:"";s:8:"position";i:12;s:10:"is_visible";i:1;s:12:"is_variation";i:0;s:11:"is_taxonomy";i:1;}s:11:"pa_wysokosc";a:6:{s:4:"name";s:11:"pa_wysokosc";s:5:"value";s:0:"";s:8:"position";i:13;s:10:"is_visible";i:1;s:12:"is_variation";i:0;s:11:"is_taxonomy";i:1;}s:11:"pa_srednica";a:6:{s:4:"name";s:11:"pa_srednica";s:5:"value";s:0:"";s:8:"position";i:14;s:10:"is_visible";i:1;s:12:"is_variation";i:0;s:11:"is_taxonomy";i:1;}s:9:"gwarancja";a:6:{s:4:"name";s:9:"Gwarancja";s:5:"value";s:5:"5 lat";s:8:"position";i:15;s:10:"is_visible";i:1;s:12:"is_variation";i:0;s:11:"is_taxonomy";i:0;}s:10:"sterowanie";a:6:{s:4:"name";s:10:"Sterowanie";s:5:"value";s:4:"DALI";s:8:"position";i:16;s:10:"is_visible";i:1;s:12:"is_variation";i:0;s:11:"is_taxonomy";i:0;}s:18:"pa_dane-producenta";a:6:{s:4:"name";s:18:"pa_dane-producenta";s:5:"value";s:0:"";s:8:"position";i:17;s:10:"is_visible";i:1;s:12:"is_variation";i:0;s:11:"is_taxonomy";i:1;}s:12:"pa_producent";a:6:{s:4:"name";s:12:"pa_producent";s:5:"value";s:0:"";s:8:"position";i:18;s:10:"is_visible";i:1;s:12:"is_variation";i:0;s:11:"is_taxonomy";i:1;}s:8:"pa_moc-w";a:6:{s:4:"name";s:8:"pa_moc-w";s:5:"value";s:0:"";s:8:"position";i:19;s:10:"is_visible";i:1;s:12:"is_variation";i:0;s:11:"is_taxonomy";i:1;}s:13:"pa_napiecie-v";a:6:{s:4:"name";s:13:"pa_napiecie-v";s:5:"value";s:0:"";s:8:"position";i:20;s:10:"is_visible";i:1;s:12:"is_variation";i:0;s:11:"is_taxonomy";i:1;}s:23:"pa_strumien-swietlny-lm";a:6:{s:4:"name";s:23:"pa_strumien-swietlny-lm";s:5:"value";s:0:"";s:8:"position";i:21;s:10:"is_visible";i:1;s:12:"is_variation";i:0;s:11:"is_taxonomy";i:1;}}
158214 | Oprawa High Bay LED HB 200W Kanlux 27168 |  | 27168/KAN | simple | 0 | Oświetlenie>Oświetlenie przemysłowe wewnętrzne>Oprawy High-bay LED | [9 empty] | KANLUX; Objazdowa 1-3 41-922 Radzionków; kanlux@kanlux.pl | [19 empty] | Czarny | [21 empty] | Metal |  |  | 200 |  |  | 220-240 | [11 empty] | Kanlux | [13 empty] | HB |  |  | 310mm |  |  | IP 65 | 16000-32000 |  |  |  | 4000/5000/6500 | [17 empty] | 160mm | [7 empty] | a:17:{s:8:"ean-gtin";a:6:{s:4:"name";s:10:"EAN (GTIN)";s:5:"value";s:13:"5905339271686";s:8:"position";i:0;s:10:"is_visible";i:1;s:12:"is_variation";i:0;s:11:"is_taxonomy";i:0;}s:14:"kod-producenta";a:6:{s:4:"name";s:14:"Kod producenta";s:5:"value";s:5:"27168";s:8:"position";i:1;s:10:"is_visible";i:1;s:12:"is_variation";i:0;s:11:"is_taxonomy";i:0;}s:8:"pa_seria";a:6:{s:4:"name";s:8:"pa_seria";s:5:"value";s:0:"";s:8:"position";i:3;s:10:"is_visible";i:1;s:12:"is_variation";i:0;s:11:"is_taxonomy";i:1;}s:5:"model";a:6:{s:4:"name";s:5:"Model";s:5:"value";s:5:"M200W";s:8:"position";i:4;s:10:"is_visible";i:1;s:12:"is_variation";i:0;s:11:"is_taxonomy";i:0;}s:24:"pa_temperatura-barwowa-k";a:6:{s:4:"name";s:24:"pa_temperatura-barwowa-k";s:5:"value";s:0:"";s:8:"position";i:5;s:10:"is_visible";i:1;s:12:"is_variation";i:0;s:11:"is_taxonomy";i:1;}s:21:"pa_stopien-ochrony-ip";a:6:{s:4:"name";s:21:"pa_stopien-ochrony-ip";s:5:"value";s:0:"";s:8:"position";i:6;s:10:"is_visible";i:1;s:12:"is_variation";i:0;s:11:"is_taxonomy";i:1;}s:17:"klasa-ochronnosci";a:6:{s:4:"name";s:18:"Klasa ochronności";s:5:"value";s:4:"IK08";s:8:"position";i:7;s:10:"is_visible";i:1;s:12:"is_variation";i:0;s:11:"is_taxonomy";i:0;}s:13:"kat-swiecenia";a:6:{s:4:"name";s:15:"Kąt świecenia";s:5:"value";s:4:"60°";s:8:"position";i:8;s:10:"is_visible";i:1;s:12:"is_variation";i:0;s:11:"is_taxonomy";i:0;}s:8:"pa_kolor";a:6:{s:4:"name";s:8:"pa_kolor";s:5:"value";s:0:"";s:8:"position";i:9;s:10:"is_visible";i:1;s:12:"is_variation";i:0;s:11:"is_taxonomy";i:1;}s:11:"pa_material";a:6:{s:4:"name";s:11:"pa_material";s:5:"value";s:0:"";s:8:"position";i:10;s:10:"is_visible";i:1;s:12:"is_variation";i:0;s:11:"is_taxonomy";i:1;}s:11:"pa_wysokosc";a:6:{s:4:"name";s:11:"pa_wysokosc";s:5:"value";s:0:"";s:8:"position";i:11;s:10:"is_visible";i:1;s:12:"is_variation";i:0;s:11:"is_taxonomy";i:1;}s:11:"pa_srednica";a:6:{s:4:"name";s:11:"pa_srednica";s:5:"value";s:0:"";s:8:"position";i:12;s:10:"is_visible";i:1;s:12:"is_variation";i:0;s:11:"is_taxonomy";i:1;}s:18:"pa_dane-producenta";a:6:{s:4:"name";s:18:"pa_dane-producenta";s:5:"value";s:0:"";s:8:"position";i:13;s:10:"is_visible";i:1;s:12:"is_variation";i:0;s:11:"is_taxonomy";i:1;}s:12:"pa_producent";a:6:{s:4:"name";s:12:"pa_producent";s:5:"value";s:0:"";s:8:"position";i:14;s:10:"is_visible";i:1;s:12:"is_variation";i:0;s:11:"is_taxonomy";i:1;}s:8:"pa_moc-w";a:6:{s:4:"name";s:8:"pa_moc-w";s:5:"value";s:0:"";s:8:"position";i:15;s:10:"is_visible";i:1;s:12:"is_variation";i:0;s:11:"is_taxonomy";i:1;}s:13:"pa_napiecie-v";a:6:{s:4:"name";s:13:"pa_napiecie-v";s:5:"value";s:0:"";s:8:"position";i:16;s:10:"is_visible";i:1;s:12:"is_variation";i:0;s:11:"is_taxonomy";i:1;}s:23:"pa_strumien-swietlny-lm";a:6:{s:4:"name";s:23:"pa_strumien-swietlny-lm";s:5:"value";s:0:"";s:8:"position";i:17;s:10:"is_visible";i:1;s:12:"is_variation";i:0;s:11:"is_taxonomy";i:1;}}
158216 | Oprawa High Bay LED HIBO 200W 20000lm 4000K czarna Kanlux 31114 |  | 31114/KAN | simple | 0 | Oświetlenie>Oświetlenie przemysłowe wewnętrzne>Oprawy High-bay LED |  | Neutralna | [7 empty] | KANLUX; Objazdowa 1-3 41-922 Radzionków; kanlux@kanlux.pl | 0.45 | [18 empty] | Czarny | [21 empty] | Metal |  |  | 200 | [14 empty] | Kanlux | [13 empty] | HIBO |  |  | 390mm |  |  | IP 65 | 20000 |  |  |  | 4000 | [17 empty] | 150mm | [7 empty] | a:18:{s:8:"ean-gtin";a:6:{s:4:"name";s:10:"EAN (GTIN)";s:5:"value";s:13:"8595665311148";s:8:"position";i:0;s:10:"is_visible";i:1;s:12:"is_variation";i:0;s:11:"is_taxonomy";i:0;}s:14:"kod-producenta";a:6:{s:4:"name";s:14:"Kod producenta";s:5:"value";s:5:"31114";s:8:"position";i:1;s:10:"is_visible";i:1;s:12:"is_variation";i:0;s:11:"is_taxonomy";i:0;}s:8:"pa_seria";a:6:{s:4:"name";s:8:"pa_seria";s:5:"value";s:0:"";s:8:"position";i:3;s:10:"is_visible";i:1;s:12:"is_variation";i:0;s:11:"is_taxonomy";i:1;}s:5:"model";a:6:{s:4:"name";s:5:"Model";s:5:"value";s:18:"HIBO LED N 200W-NW";s:8:"position";i:4;s:10:"is_visible";i:1;s:12:"is_variation";i:0;s:11:"is_taxonomy";i:0;}s:24:"pa_temperatura-barwowa-k";a:6:{s:4:"name";s:24:"pa_temperatura-barwowa-k";s:5:"value";s:0:"";s:8:"position";i:5;s:10:"is_visible";i:1;s:12:"is_variation";i:0;s:11:"is_taxonomy";i:1;}s:16:"pa_barwa-swiatla";a:6:{s:4:"name";s:16:"pa_barwa-swiatla";s:5:"value";s:0:"";s:8:"position";i:6;s:10:"is_visible";i:1;s:12:"is_variation";i:0;s:11:"is_taxonomy";i:1;}s:21:"pa_stopien-ochrony-ip";a:6:{s:4:"name";s:21:"pa_stopien-ochrony-ip";s:5:"value";s:0:"";s:8:"position";i:7;s:10:"is_visible";i:1;s:12:"is_variation";i:0;s:11:"is_taxonomy";i:1;}s:17:"klasa-ochronnosci";a:6:{s:4:"name";s:18:"Klasa ochronności";s:5:"value";s:4:"IK05";s:8:"position";i:8;s:10:"is_visible";i:1;s:12:"is_variation";i:0;s:11:"is_taxonomy";i:0;}s:13:"kat-swiecenia";a:6:{s:4:"name";s:15:"Kąt świecenia";s:5:"value";s:5:"120°";s:8:"position";i:9;s:10:"is_visible";i:1;s:12:"is_variation";i:0;s:11:"is_taxonomy";i:0;}s:8:"pa_kolor";a:6:{s:4:"name";s:8:"pa_kolor";s:5:"value";s:0:"";s:8:"position";i:10;s:10:"is_visible";i:1;s:12:"is_variation";i:0;s:11:"is_taxonomy";i:1;}s:11:"pa_material";a:6:{s:4:"name";s:11:"pa_material";s:5:"value";s:0:"";s:8:"position";i:11;s:10:"is_visible";i:1;s:12:"is_variation";i:0;s:11:"is_taxonomy";i:1;}s:10:"pa_dlugosc";a:6:{s:4:"name";s:10:"pa_dlugosc";s:5:"value";s:0:"";s:8:"position";i:12;s:10:"is_visible";i:1;s:12:"is_variation";i:0;s:11:"is_taxonomy";i:1;}s:11:"pa_wysokosc";a:6:{s:4:"name";s:11:"pa_wysokosc";s:5:"value";s:0:"";s:8:"position";i:13;s:10:"is_visible";i:1;s:12:"is_variation";i:0;s:11:"is_taxonomy";i:1;}s:11:"pa_srednica";a:6:{s:4:"name";s:11:"pa_srednica";s:5:"value";s:0:"";s:8:"position";i:14;s:10:"is_visible";i:1;s:12:"is_variation";i:0;s:11:"is_taxonomy";i:1;}s:18:"pa_dane-producenta";a:6:{s:4:"name";s:18:"pa_dane-producenta";s:5:"value";s:0:"";s:8:"position";i:15;s:10:"is_visible";i:1;s:12:"is_variation";i:0;s:11:"is_taxonomy";i:1;}s:12:"pa_producent";a:6:{s:4:"name";s:12:"pa_producent";s:5:"value";s:0:"";s:8:"position";i:16;s:10:"is_visible";i:1;s:12:"is_variation";i:0;s:11:"is_taxonomy";i:1;}s:8:"pa_moc-w";a:6:{s:4:"name";s:8:"pa_moc-w";s:5:"value";s:0:"";s:8:"position";i:17;s:10:"is_visible";i:1;s:12:"is_variation";i:0;s:11:"is_taxonomy";i:1;}s:23:"pa_strumien-swietlny-lm";a:6:{s:4:"name";s:23:"pa_strumien-swietlny-lm";s:5:"value";s:0:"";s:8:"position";i:18;s:10:"is_visible";i:1;s:12:"is_variation";i:0;s:11:"is_taxonomy";i:1;}}
158218 | Oprawa High Bay LED HIBO 150W 15000lm 4000K czarna Kanlux 31113 |  | 31113/KAN | simple | 0 | Oświetlenie>Oświetlenie przemysłowe wewnętrzne>Oprawy High-bay LED |  | Neutralna | [7 empty] | KANLUX; Objazdowa 1-3 41-922 Radzionków; kanlux@kanlux.pl | 0.45 | [18 empty] | Czarny | [21 empty] | Metal |  |  | 150 | [14 empty] | Kanlux | [13 empty] | HIBO |  |  | 350mm |  |  | IP 65 | 15000 |  |  |  | 4000 | [17 empty] | 143mm | [7 empty] | a:18:{s:8:"ean-gtin";a:6:{s:4:"name";s:10:"EAN (GTIN)";s:5:"value";s:13:"8595665311131";s:8:"position";i:0;s:10:"is_visible";i:1;s:12:"is_variation";i:0;s:11:"is_taxonomy";i:0;}s:14:"kod-producenta";a:6:{s:4:"name";s:14:"Kod producenta";s:5:"value";s:5:"31113";s:8:"position";i:1;s:10:"is_visible";i:1;s:12:"is_variation";i:0;s:11:"is_taxonomy";i:0;}s:8:"pa_seria";a:6:{s:4:"name";s:8:"pa_seria";s:5:"value";s:0:"";s:8:"position";i:3;s:10:"is_visible";i:1;s:12:"is_variation";i:0;s:11:"is_taxonomy";i:1;}s:5:"model";a:6:{s:4:"name";s:5:"Model";s:5:"value";s:18:"HIBO LED N 150W-NW";s:8:"position";i:4;s:10:"is_visible";i:1;s:12:"is_variation";i:0;s:11:"is_taxonomy";i:0;}s:24:"pa_temperatura-barwowa-k";a:6:{s:4:"name";s:24:"pa_temperatura-barwowa-k";s:5:"value";s:0:"";s:8:"position";i:5;s:10:"is_visible";i:1;s:12:"is_variation";i:0;s:11:"is_taxonomy";i:1;}s:16:"pa_barwa-swiatla";a:6:{s:4:"name";s:16:"pa_barwa-swiatla";s:5:"value";s:0:"";s:8:"position";i:6;s:10:"is_visible";i:1;s:12:"is_variation";i:0;s:11:"is_taxonomy";i:1;}s:21:"pa_stopien-ochrony-ip";a:6:{s:4:"name";s:21:"pa_stopien-ochrony-ip";s:5:"value";s:0:"";s:8:"position";i:7;s:10:"is_visible";i:1;s:12:"is_variation";i:0;s:11:"is_taxonomy";i:1;}s:17:"klasa-ochronnosci";a:6:{s:4:"name";s:18:"Klasa ochronności";s:5:"value";s:4:"IK05";s:8:"position";i:8;s:10:"is_visible";i:1;s:12:"is_variation";i:0;s:11:"is_taxonomy";i:0;}s:13:"kat-swiecenia";a:6:{s:4:"name";s:15:"Kąt świecenia";s:5:"value";s:5:"120°";s:8:"position";i:9;s:10:"is_visible";i:1;s:12:"is_variation";i:0;s:11:"is_taxonomy";i:0;}s:8:"pa_kolor";a:6:{s:4:"name";s:8:"pa_kolor";s:5:"value";s:0:"";s:8:"position";i:10;s:10:"is_visible";i:1;s:12:"is_variation";i:0;s:11:"is_taxonomy";i:1;}s:11:"pa_material";a:6:{s:4:"name";s:11:"pa_material";s:5:"value";s:0:"";s:8:"position";i:11;s:10:"is_visible";i:1;s:12:"is_variation";i:0;s:11:"is_taxonomy";i:1;}s:10:"pa_dlugosc";a:6:{s:4:"name";s:10:"pa_dlugosc";s:5:"value";s:0:"";s:8:"position";i:12;s:10:"is_visible";i:1;s:12:"is_variation";i:0;s:11:"is_taxonomy";i:1;}s:11:"pa_wysokosc";a:6:{s:4:"name";s:11:"pa_wysokosc";s:5:"value";s:0:"";s:8:"position";i:13;s:10:"is_visible";i:1;s:12:"is_variation";i:0;s:11:"is_taxonomy";i:1;}s:11:"pa_srednica";a:6:{s:4:"name";s:11:"pa_srednica";s:5:"value";s:0:"";s:8:"position";i:14;s:10:"is_visible";i:1;s:12:"is_variation";i:0;s:11:"is_taxonomy";i:1;}s:18:"pa_dane-producenta";a:6:{s:4:"name";s:18:"pa_dane-producenta";s:5:"value";s:0:"";s:8:"position";i:15;s:10:"is_visible";i:1;s:12:"is_variation";i:0;s:11:"is_taxonomy";i:1;}s:12:"pa_producent";a:6:{s:4:"name";s:12:"pa_producent";s:5:"value";s:0:"";s:8:"position";i:16;s:10:"is_visible";i:1;s:12:"is_variation";i:0;s:11:"is_taxonomy";i:1;}s:8:"pa_moc-w";a:6:{s:4:"name";s:8:"pa_moc-w";s:5:"value";s:0:"";s:8:"position";i:17;s:10:"is_visible";i:1;s:12:"is_variation";i:0;s:11:"is_taxonomy";i:1;}s:23:"pa_strumien-swietlny-lm";a:6:{s:4:"name";s:23:"pa_strumien-swietlny-lm";s:5:"value";s:0:"";s:8:"position";i:18;s:10:"is_visible";i:1;s:12:"is_variation";i:0;s:11:"is_taxonomy";i:1;}}
158220 | Oprawa High Bay LED HIBO 100W 10000lm 4000K czarna Kanlux 31112 |  | 31112/KAN | simple | 0 | Oświetlenie>Oświetlenie przemysłowe wewnętrzne>Oprawy High-bay LED |  | Neutralna | [7 empty] | KANLUX; Objazdowa 1-3 41-922 Radzionków; kanlux@kanlux.pl | 0.45 | [18 empty] | Czarny | [21 empty] | Metal |  |  | 100 | [14 empty] | Kanlux | [13 empty] | HIBO |  |  | 300mm |  |  | IP 65 | 10000 |  |  |  | 4000 | [17 empty] | 135mm | [7 empty] | a:18:{s:8:"ean-gtin";a:6:{s:4:"name";s:10:"EAN (GTIN)";s:5:"value";s:13:"8595665311124";s:8:"position";i:0;s:10:"is_visible";i:1;s:12:"is_variation";i:0;s:11:"is_taxonomy";i:0;}s:14:"kod-producenta";a:6:{s:4:"name";s:14:"Kod producenta";s:5:"value";s:5:"31112";s:8:"position";i:1;s:10:"is_visible";i:1;s:12:"is_variation";i:0;s:11:"is_taxonomy";i:0;}s:8:"pa_seria";a:6:{s:4:"name";s:8:"pa_seria";s:5:"value";s:0:"";s:8:"position";i:3;s:10:"is_visible";i:1;s:12:"is_variation";i:0;s:11:"is_taxonomy";i:1;}s:5:"model";a:6:{s:4:"name";s:5:"Model";s:5:"value";s:18:"HIBO LED N 100W-NW";s:8:"position";i:4;s:10:"is_visible";i:1;s:12:"is_variation";i:0;s:11:"is_taxonomy";i:0;}s:24:"pa_temperatura-barwowa-k";a:6:{s:4:"name";s:24:"pa_temperatura-barwowa-k";s:5:"value";s:0:"";s:8:"position";i:5;s:10:"is_visible";i:1;s:12:"is_variation";i:0;s:11:"is_taxonomy";i:1;}s:16:"pa_barwa-swiatla";a:6:{s:4:"name";s:16:"pa_barwa-swiatla";s:5:"value";s:0:"";s:8:"position";i:6;s:10:"is_visible";i:1;s:12:"is_variation";i:0;s:11:"is_taxonomy";i:1;}s:21:"pa_stopien-ochrony-ip";a:6:{s:4:"name";s:21:"pa_stopien-ochrony-ip";s:5:"value";s:0:"";s:8:"position";i:7;s:10:"is_visible";i:1;s:12:"is_variation";i:0;s:11:"is_taxonomy";i:1;}s:17:"klasa-ochronnosci";a:6:{s:4:"name";s:18:"Klasa ochronności";s:5:"value";s:4:"IK05";s:8:"position";i:8;s:10:"is_visible";i:1;s:12:"is_variation";i:0;s:11:"is_taxonomy";i:0;}s:13:"kat-swiecenia";a:6:{s:4:"name";s:15:"Kąt świecenia";s:5:"value";s:5:"120°";s:8:"position";i:9;s:10:"is_visible";i:1;s:12:"is_variation";i:0;s:11:"is_taxonomy";i:0;}s:8:"pa_kolor";a:6:{s:4:"name";s:8:"pa_kolor";s:5:"value";s:0:"";s:8:"position";i:10;s:10:"is_visible";i:1;s:12:"is_variation";i:0;s:11:"is_taxonomy";i:1;}s:11:"pa_material";a:6:{s:4:"name";s:11:"pa_material";s:5:"value";s:0:"";s:8:"position";i:11;s:10:"is_visible";i:1;s:12:"is_variation";i:0;s:11:"is_taxonomy";i:1;}s:10:"pa_dlugosc";a:6:{s:4:"name";s:10:"pa_dlugosc";s:5:"value";s:0:"";s:8:"position";i:12;s:10:"is_visible";i:1;s:12:"is_variation";i:0;s:11:"is_taxonomy";i:1;}s:11:"pa_wysokosc";a:6:{s:4:"name";s:11:"pa_wysokosc";s:5:"value";s:0:"";s:8:"position";i:13;s:10:"is_visible";i:1;s:12:"is_variation";i:0;s:11:"is_taxonomy";i:1;}s:11:"pa_srednica";a:6:{s:4:"name";s:11:"pa_srednica";s:5:"value";s:0:"";s:8:"position";i:14;s:10:"is_visible";i:1;s:12:"is_variation";i:0;s:11:"is_taxonomy";i:1;}s:18:"pa_dane-producenta";a:6:{s:4:"name";s:18:"pa_dane-producenta";s:5:"value";s:0:"";s:8:"position";i:15;s:10:"is_visible";i:1;s:12:"is_variation";i:0;s:11:"is_taxonomy";i:1;}s:12:"pa_producent";a:6:{s:4:"name";s:12:"pa_producent";s:5:"value";s:0:"";s:8:"position";i:16;s:10:"is_visible";i:1;s:12:"is_variation";i:0;s:11:"is_taxonomy";i:1;}s:8:"pa_moc-w";a:6:{s:4:"name";s:8:"pa_moc-w";s:5:"value";s:0:"";s:8:"position";i:17;s:10:"is_visible";i:1;s:12:"is_variation";i:0;s:11:"is_taxonomy";i:1;}s:23:"pa_strumien-swietlny-lm";a:6:{s:4:"name";s:23:"pa_strumien-swietlny-lm";s:5:"value";s:0:"";s:8:"position";i:18;s:10:"is_visible";i:1;s:12:"is_variation";i:0;s:11:"is_taxonomy";i:1;}}
158222 | Oprawa High Bay LED HIBO 50W 4750lm 4000K czarna Kanlux 31111 |  | 31111/KAN | simple | 0 | Oświetlenie>Oświetlenie przemysłowe wewnętrzne>Oprawy High-bay LED |  | Neutralna | [7 empty] | KANLUX; Objazdowa 1-3 41-922 Radzionków; kanlux@kanlux.pl | 0.45 | [18 empty] | Czarny | [21 empty] | Metal |  |  | 50 | [14 empty] | Kanlux | [13 empty] | HIBO |  |  | 240mm |  |  | IP 65 | 4750 |  |  |  | 4000 | [17 empty] | 124mm | [7 empty] | a:18:{s:8:"ean-gtin";a:6:{s:4:"name";s:10:"EAN (GTIN)";s:5:"value";s:13:"8595665311117";s:8:"position";i:0;s:10:"is_visible";i:1;s:12:"is_variation";i:0;s:11:"is_taxonomy";i:0;}s:14:"kod-producenta";a:6:{s:4:"name";s:14:"Kod producenta";s:5:"value";s:5:"31111";s:8:"position";i:1;s:10:"is_visible";i:1;s:12:"is_variation";i:0;s:11:"is_taxonomy";i:0;}s:8:"pa_seria";a:6:{s:4:"name";s:8:"pa_seria";s:5:"value";s:0:"";s:8:"position";i:3;s:10:"is_visible";i:1;s:12:"is_variation";i:0;s:11:"is_taxonomy";i:1;}s:5:"model";a:6:{s:4:"name";s:5:"Model";s:5:"value";s:17:"HIBO LED N 50W-NW";s:8:"position";i:4;s:10:"is_visible";i:1;s:12:"is_variation";i:0;s:11:"is_taxonomy";i:0;}s:24:"pa_temperatura-barwowa-k";a:6:{s:4:"name";s:24:"pa_temperatura-barwowa-k";s:5:"value";s:0:"";s:8:"position";i:5;s:10:"is_visible";i:1;s:12:"is_variation";i:0;s:11:"is_taxonomy";i:1;}s:16:"pa_barwa-swiatla";a:6:{s:4:"name";s:16:"pa_barwa-swiatla";s:5:"value";s:0:"";s:8:"position";i:6;s:10:"is_visible";i:1;s:12:"is_variation";i:0;s:11:"is_taxonomy";i:1;}s:21:"pa_stopien-ochrony-ip";a:6:{s:4:"name";s:21:"pa_stopien-ochrony-ip";s:5:"value";s:0:"";s:8:"position";i:7;s:10:"is_visible";i:1;s:12:"is_variation";i:0;s:11:"is_taxonomy";i:1;}s:17:"klasa-ochronnosci";a:6:{s:4:"name";s:18:"Klasa ochronności";s:5:"value";s:4:"IK05";s:8:"position";i:8;s:10:"is_visible";i:1;s:12:"is_variation";i:0;s:11:"is_taxonomy";i:0;}s:13:"kat-swiecenia";a:6:{s:4:"name";s:15:"Kąt świecenia";s:5:"value";s:5:"120°";s:8:"position";i:9;s:10:"is_visible";i:1;s:12:"is_variation";i:0;s:11:"is_taxonomy";i:0;}s:8:"pa_kolor";a:6:{s:4:"name";s:8:"pa_kolor";s:5:"value";s:0:"";s:8:"position";i:10;s:10:"is_visible";i:1;s:12:"is_variation";i:0;s:11:"is_taxonomy";i:1;}s:11:"pa_material";a:6:{s:4:"name";s:11:"pa_material";s:5:"value";s:0:"";s:8:"position";i:11;s:10:"is_visible";i:1;s:12:"is_variation";i:0;s:11:"is_taxonomy";i:1;}s:10:"pa_dlugosc";a:6:{s:4:"name";s:10:"pa_dlugosc";s:5:"value";s:0:"";s:8:"position";i:12;s:10:"is_visible";i:1;s:12:"is_variation";i:0;s:11:"is_taxonomy";i:1;}s:11:"pa_wysokosc";a:6:{s:4:"name";s:11:"pa_wysokosc";s:5:"value";s:0:"";s:8:"position";i:13;s:10:"is_visible";i:1;s:12:"is_variation";i:0;s:11:"is_taxonomy";i:1;}s:11:"pa_srednica";a:6:{s:4:"name";s:11:"pa_srednica";s:5:"value";s:0:"";s:8:"position";i:14;s:10:"is_visible";i:1;s:12:"is_variation";i:0;s:11:"is_taxonomy";i:1;}s:18:"pa_dane-producenta";a:6:{s:4:"name";s:18:"pa_dane-producenta";s:5:"value";s:0:"";s:8:"position";i:15;s:10:"is_visible";i:1;s:12:"is_variation";i:0;s:11:"is_taxonomy";i:1;}s:12:"pa_producent";a:6:{s:4:"name";s:12:"pa_producent";s:5:"value";s:0:"";s:8:"position";i:16;s:10:"is_visible";i:1;s:12:"is_variation";i:0;s:11:"is_taxonomy";i:1;}s:8:"pa_moc-w";a:6:{s:4:"name";s:8:"pa_moc-w";s:5:"value";s:0:"";s:8:"position";i:17;s:10:"is_visible";i:1;s:12:"is_variation";i:0;s:11:"is_taxonomy";i:1;}s:23:"pa_strumien-swietlny-lm";a:6:{s:4:"name";s:23:"pa_strumien-swietlny-lm";s:5:"value";s:0:"";s:8:"position";i:18;s:10:"is_visible";i:1;s:12:"is_variation";i:0;s:11:"is_taxonomy";i:1;}}
158224 | Wspornik montażowy do oprawy HB PRO STRONG HBPHS Kanlux 38137 |  | 38137/KAN | simple | 0 | Oświetlenie>Oświetlenie przemysłowe wewnętrzne>Oprawy High-bay LED | [9 empty] | KANLUX; Objazdowa 1-3 41-922 Radzionków; kanlux@kanlux.pl | [59 empty] | Kanlux | [13 empty] | HBPHS | [36 empty] | a:8:{s:8:"ean-gtin";a:6:{s:4:"name";s:10:"EAN (GTIN)";s:5:"value";s:13:"5905339381378";s:8:"position";i:0;s:10:"is_visible";i:1;s:12:"is_variation";i:0;s:11:"is_taxonomy";i:0;}s:14:"kod-producenta";a:6:{s:4:"name";s:14:"Kod producenta";s:5:"value";s:5:"38137";s:8:"position";i:1;s:10:"is_visible";i:1;s:12:"is_variation";i:0;s:11:"is_taxonomy";i:0;}s:8:"pa_seria";a:6:{s:4:"name";s:8:"pa_seria";s:5:"value";s:0:"";s:8:"position";i:3;s:10:"is_visible";i:1;s:12:"is_variation";i:0;s:11:"is_taxonomy";i:1;}s:5:"model";a:6:{s:4:"name";s:5:"Model";s:5:"value";s:13:"HBPHS BRACKET";s:8:"position";i:4;s:10:"is_visible";i:1;s:12:"is_variation";i:0;s:11:"is_taxonomy";i:0;}s:9:"gwarancja";a:6:{s:4:"name";s:9:"Gwarancja";s:5:"value";s:5:"5 lat";s:8:"position";i:5;s:10:"is_visible";i:1;s:12:"is_variation";i:0;s:11:"is_taxonomy";i:0;}s:9:"pasuje-do";a:6:{s:4:"name";s:9:"Pasuje do";s:5:"value";s:29:"do oprawy HB PRO STRONG HBPHS";s:8:"position";i:6;s:10:"is_visible";i:1;s:12:"is_variation";i:0;s:11:"is_taxonomy";i:0;}s:18:"pa_dane-producenta";a:6:{s:4:"name";s:18:"pa_dane-producenta";s:5:"value";s:0:"";s:8:"position";i:7;s:10:"is_visible";i:1;s:12:"is_variation";i:0;s:11:"is_taxonomy";i:1;}s:12:"pa_producent";a:6:{s:4:"name";s:12:"pa_producent";s:5:"value";s:0:"";s:8:"position";i:8;s:10:"is_visible";i:1;s:12:"is_variation";i:0;s:11:"is_taxonomy";i:1;}}
158226 | Pilot do oprawy HB PRO STRONG HBPHS Kanlux 38134 |  | 38134/KAN | simple | 0 | Oświetlenie>Oświetlenie przemysłowe wewnętrzne>Oprawy High-bay LED | [8 empty] | z czujnikiem ruchu | KANLUX; Objazdowa 1-3 41-922 Radzionków; kanlux@kanlux.pl | [59 empty] | Kanlux | [13 empty] | HBPHS | [36 empty] | a:9:{s:8:"ean-gtin";a:6:{s:4:"name";s:10:"EAN (GTIN)";s:5:"value";s:13:"5905339381347";s:8:"position";i:0;s:10:"is_visible";i:1;s:12:"is_variation";i:0;s:11:"is_taxonomy";i:0;}s:14:"kod-producenta";a:6:{s:4:"name";s:14:"Kod producenta";s:5:"value";s:5:"38134";s:8:"position";i:1;s:10:"is_visible";i:1;s:12:"is_variation";i:0;s:11:"is_taxonomy";i:0;}s:8:"pa_seria";a:6:{s:4:"name";s:8:"pa_seria";s:5:"value";s:0:"";s:8:"position";i:3;s:10:"is_visible";i:1;s:12:"is_variation";i:0;s:11:"is_taxonomy";i:1;}s:5:"model";a:6:{s:4:"name";s:5:"Model";s:5:"value";s:12:"HBPHS REMOTE";s:8:"position";i:4;s:10:"is_visible";i:1;s:12:"is_variation";i:0;s:11:"is_taxonomy";i:0;}s:16:"pa_czujnik-ruchu";a:6:{s:4:"name";s:16:"pa_czujnik-ruchu";s:5:"value";s:0:"";s:8:"position";i:5;s:10:"is_visible";i:1;s:12:"is_variation";i:0;s:11:"is_taxonomy";i:1;}s:9:"gwarancja";a:6:{s:4:"name";s:9:"Gwarancja";s:5:"value";s:5:"5 lat";s:8:"position";i:6;s:10:"is_visible";i:1;s:12:"is_variation";i:0;s:11:"is_taxonomy";i:0;}s:9:"pasuje-do";a:6:{s:4:"name";s:9:"Pasuje do";s:5:"value";s:23:"do oprawy HB PRO STRONG";s:8:"position";i:7;s:10:"is_visible";i:1;s:12:"is_variation";i:0;s:11:"is_taxonomy";i:0;}s:18:"pa_dane-producenta";a:6:{s:4:"name";s:18:"pa_dane-producenta";s:5:"value";s:0:"";s:8:"position";i:8;s:10:"is_visible";i:1;s:12:"is_variation";i:0;s:11:"is_taxonomy";i:1;}s:12:"pa_producent";a:6:{s:4:"name";s:12:"pa_producent";s:5:"value";s:0:"";s:8:"position";i:9;s:10:"is_visible";i:1;s:12:"is_variation";i:0;s:11:"is_taxonomy";i:1;}}
158228 | Soczewka do oprawy HB PRO STRONG HBPHS 60° Kanlux 38128 |  | 38128/KAN | simple | 0 | Oświetlenie>Oświetlenie przemysłowe wewnętrzne>Oprawy High-bay LED | [9 empty] | KANLUX; Objazdowa 1-3 41-922 Radzionków; kanlux@kanlux.pl | [41 empty] | Tworzywo sztuczne |  |  | 200 | [14 empty] | Kanlux | [13 empty] | HBPHS |  |  | 263mm | [33 empty] | a:12:{s:8:"ean-gtin";a:6:{s:4:"name";s:10:"EAN (GTIN)";s:5:"value";s:13:"5905339381286";s:8:"position";i:0;s:10:"is_visible";i:1;s:12:"is_variation";i:0;s:11:"is_taxonomy";i:0;}s:14:"kod-producenta";a:6:{s:4:"name";s:14:"Kod producenta";s:5:"value";s:5:"38128";s:8:"position";i:1;s:10:"is_visible";i:1;s:12:"is_variation";i:0;s:11:"is_taxonomy";i:0;}s:8:"pa_seria";a:6:{s:4:"name";s:8:"pa_seria";s:5:"value";s:0:"";s:8:"position";i:3;s:10:"is_visible";i:1;s:12:"is_variation";i:0;s:11:"is_taxonomy";i:1;}s:5:"model";a:6:{s:4:"name";s:5:"Model";s:5:"value";s:3:"60D";s:8:"position";i:4;s:10:"is_visible";i:1;s:12:"is_variation";i:0;s:11:"is_taxonomy";i:0;}s:13:"kat-swiecenia";a:6:{s:4:"name";s:15:"Kąt świecenia";s:5:"value";s:4:"60°";s:8:"position";i:5;s:10:"is_visible";i:1;s:12:"is_variation";i:0;s:11:"is_taxonomy";i:0;}s:11:"pa_material";a:6:{s:4:"name";s:11:"pa_material";s:5:"value";s:0:"";s:8:"position";i:6;s:10:"is_visible";i:1;s:12:"is_variation";i:0;s:11:"is_taxonomy";i:1;}s:11:"pa_srednica";a:6:{s:4:"name";s:11:"pa_srednica";s:5:"value";s:0:"";s:8:"position";i:7;s:10:"is_visible";i:1;s:12:"is_variation";i:0;s:11:"is_taxonomy";i:1;}s:9:"gwarancja";a:6:{s:4:"name";s:9:"Gwarancja";s:5:"value";s:5:"5 lat";s:8:"position";i:8;s:10:"is_visible";i:1;s:12:"is_variation";i:0;s:11:"is_taxonomy";i:0;}s:9:"pasuje-do";a:6:{s:4:"name";s:9:"Pasuje do";s:5:"value";s:29:"do oprawy HB PRO STRONG HBPHS";s:8:"position";i:9;s:10:"is_visible";i:1;s:12:"is_variation";i:0;s:11:"is_taxonomy";i:0;}s:18:"pa_dane-producenta";a:6:{s:4:"name";s:18:"pa_dane-producenta";s:5:"value";s:0:"";s:8:"position";i:10;s:10:"is_visible";i:1;s:12:"is_variation";i:0;s:11:"is_taxonomy";i:1;}s:12:"pa_producent";a:6:{s:4:"name";s:12:"pa_producent";s:5:"value";s:0:"";s:8:"position";i:11;s:10:"is_visible";i:1;s:12:"is_variation";i:0;s:11:"is_taxonomy";i:1;}s:8:"pa_moc-w";a:6:{s:4:"name";s:8:"pa_moc-w";s:5:"value";s:0:"";s:8:"position";i:12;s:10:"is_visible";i:1;s:12:"is_variation";i:0;s:11:"is_taxonomy";i:1;}}
158230 | Soczewka do oprawy HB PRO STRONG HBPHS 120° Kanlux 38129 |  | 38129/KAN | simple | 0 | Oświetlenie>Oświetlenie przemysłowe wewnętrzne>Oprawy High-bay LED | [9 empty] | KANLUX; Objazdowa 1-3 41-922 Radzionków; kanlux@kanlux.pl | [44 empty] | 200 | [14 empty] | Kanlux | [13 empty] | HBPHS | [36 empty] | a:10:{s:8:"ean-gtin";a:6:{s:4:"name";s:10:"EAN (GTIN)";s:5:"value";s:13:"5905339381293";s:8:"position";i:0;s:10:"is_visible";i:1;s:12:"is_variation";i:0;s:11:"is_taxonomy";i:0;}s:14:"kod-producenta";a:6:{s:4:"name";s:14:"Kod producenta";s:5:"value";s:5:"38129";s:8:"position";i:1;s:10:"is_visible";i:1;s:12:"is_variation";i:0;s:11:"is_taxonomy";i:0;}s:8:"pa_seria";a:6:{s:4:"name";s:8:"pa_seria";s:5:"value";s:0:"";s:8:"position";i:3;s:10:"is_visible";i:1;s:12:"is_variation";i:0;s:11:"is_taxonomy";i:1;}s:5:"model";a:6:{s:4:"name";s:5:"Model";s:5:"value";s:4:"120D";s:8:"position";i:4;s:10:"is_visible";i:1;s:12:"is_variation";i:0;s:11:"is_taxonomy";i:0;}s:13:"kat-swiecenia";a:6:{s:4:"name";s:15:"Kąt świecenia";s:5:"value";s:5:"120°";s:8:"position";i:5;s:10:"is_visible";i:1;s:12:"is_variation";i:0;s:11:"is_taxonomy";i:0;}s:9:"gwarancja";a:6:{s:4:"name";s:9:"Gwarancja";s:5:"value";s:5:"5 lat";s:8:"position";i:6;s:10:"is_visible";i:1;s:12:"is_variation";i:0;s:11:"is_taxonomy";i:0;}s:9:"pasuje-do";a:6:{s:4:"name";s:9:"Pasuje do";s:5:"value";s:29:"do oprawy HB PRO STRONG HBPHS";s:8:"position";i:7;s:10:"is_visible";i:1;s:12:"is_variation";i:0;s:11:"is_taxonomy";i:0;}s:18:"pa_dane-producenta";a:6:{s:4:"name";s:18:"pa_dane-producenta";s:5:"value";s:0:"";s:8:"position";i:8;s:10:"is_visible";i:1;s:12:"is_variation";i:0;s:11:"is_taxonomy";i:1;}s:12:"pa_producent";a:6:{s:4:"name";s:12:"pa_producent";s:5:"value";s:0:"";s:8:"position";i:9;s:10:"is_visible";i:1;s:12:"is_variation";i:0;s:11:"is_taxonomy";i:1;}s:8:"pa_moc-w";a:6:{s:4:"name";s:8:"pa_moc-w";s:5:"value";s:0:"";s:8:"position";i:10;s:10:"is_visible";i:1;s:12:"is_variation";i:0;s:11:"is_taxonomy";i:1;}}
158232 | Siatka ochronna do oprawy HB PRO STRONG HBPHS 200W Kanlux 38136 |  | 38136/KAN | simple | 0 | Oświetlenie>Oświetlenie przemysłowe wewnętrzne>Oprawy High-bay LED | [9 empty] | KANLUX; Objazdowa 1-3 41-922 Radzionków; kanlux@kanlux.pl | [44 empty] | 200 | [14 empty] | Kanlux | [13 empty] | HBPHS | [36 empty] | a:9:{s:8:"ean-gtin";a:6:{s:4:"name";s:10:"EAN (GTIN)";s:5:"value";s:13:"5905339381361";s:8:"position";i:0;s:10:"is_visible";i:1;s:12:"is_variation";i:0;s:11:"is_taxonomy";i:0;}s:14:"kod-producenta";a:6:{s:4:"name";s:14:"Kod producenta";s:5:"value";s:5:"38136";s:8:"position";i:1;s:10:"is_visible";i:1;s:12:"is_variation";i:0;s:11:"is_taxonomy";i:0;}s:8:"pa_seria";a:6:{s:4:"name";s:8:"pa_seria";s:5:"value";s:0:"";s:8:"position";i:3;s:10:"is_visible";i:1;s:12:"is_variation";i:0;s:11:"is_taxonomy";i:1;}s:5:"model";a:6:{s:4:"name";s:5:"Model";s:5:"value";s:15:"HBPHS GRID 200W";s:8:"position";i:4;s:10:"is_visible";i:1;s:12:"is_variation";i:0;s:11:"is_taxonomy";i:0;}s:9:"gwarancja";a:6:{s:4:"name";s:9:"Gwarancja";s:5:"value";s:5:"5 lat";s:8:"position";i:5;s:10:"is_visible";i:1;s:12:"is_variation";i:0;s:11:"is_taxonomy";i:0;}s:9:"pasuje-do";a:6:{s:4:"name";s:9:"Pasuje do";s:5:"value";s:29:"do oprawy HB PRO STRONG HBPHS";s:8:"position";i:6;s:10:"is_visible";i:1;s:12:"is_variation";i:0;s:11:"is_taxonomy";i:0;}s:18:"pa_dane-producenta";a:6:{s:4:"name";s:18:"pa_dane-producenta";s:5:"value";s:0:"";s:8:"position";i:7;s:10:"is_visible";i:1;s:12:"is_variation";i:0;s:11:"is_taxonomy";i:1;}s:12:"pa_producent";a:6:{s:4:"name";s:12:"pa_producent";s:5:"value";s:0:"";s:8:"position";i:8;s:10:"is_visible";i:1;s:12:"is_variation";i:0;s:11:"is_taxonomy";i:1;}s:8:"pa_moc-w";a:6:{s:4:"name";s:8:"pa_moc-w";s:5:"value";s:0:"";s:8:"position";i:9;s:10:"is_visible";i:1;s:12:"is_variation";i:0;s:11:"is_taxonomy";i:1;}}
158234 | Soczewka do oprawy HB PRO STRONG HBPHS 60° Kanlux 38138 |  | 38138/KAN | simple | 0 | Oświetlenie>Oświetlenie przemysłowe wewnętrzne>Oprawy High-bay LED | [9 empty] | KANLUX; Objazdowa 1-3 41-922 Radzionków; kanlux@kanlux.pl | [44 empty] | 150 | [14 empty] | Kanlux | [13 empty] | HBPHS | [36 empty] | a:10:{s:8:"ean-gtin";a:6:{s:4:"name";s:10:"EAN (GTIN)";s:5:"value";s:13:"5905339381385";s:8:"position";i:0;s:10:"is_visible";i:1;s:12:"is_variation";i:0;s:11:"is_taxonomy";i:0;}s:14:"kod-producenta";a:6:{s:4:"name";s:14:"Kod producenta";s:5:"value";s:5:"38138";s:8:"position";i:1;s:10:"is_visible";i:1;s:12:"is_variation";i:0;s:11:"is_taxonomy";i:0;}s:8:"pa_seria";a:6:{s:4:"name";s:8:"pa_seria";s:5:"value";s:0:"";s:8:"position";i:3;s:10:"is_visible";i:1;s:12:"is_variation";i:0;s:11:"is_taxonomy";i:1;}s:5:"model";a:6:{s:4:"name";s:5:"Model";s:5:"value";s:3:"60D";s:8:"position";i:4;s:10:"is_visible";i:1;s:12:"is_variation";i:0;s:11:"is_taxonomy";i:0;}s:13:"kat-swiecenia";a:6:{s:4:"name";s:15:"Kąt świecenia";s:5:"value";s:4:"60°";s:8:"position";i:5;s:10:"is_visible";i:1;s:12:"is_variation";i:0;s:11:"is_taxonomy";i:0;}s:9:"gwarancja";a:6:{s:4:"name";s:9:"Gwarancja";s:5:"value";s:5:"5 lat";s:8:"position";i:6;s:10:"is_visible";i:1;s:12:"is_variation";i:0;s:11:"is_taxonomy";i:0;}s:9:"pasuje-do";a:6:{s:4:"name";s:9:"Pasuje do";s:5:"value";s:29:"do oprawy HB PRO STRONG HBPHS";s:8:"position";i:7;s:10:"is_visible";i:1;s:12:"is_variation";i:0;s:11:"is_taxonomy";i:0;}s:18:"pa_dane-producenta";a:6:{s:4:"name";s:18:"pa_dane-producenta";s:5:"value";s:0:"";s:8:"position";i:8;s:10:"is_visible";i:1;s:12:"is_variation";i:0;s:11:"is_taxonomy";i:1;}s:12:"pa_producent";a:6:{s:4:"name";s:12:"pa_producent";s:5:"value";s:0:"";s:8:"position";i:9;s:10:"is_visible";i:1;s:12:"is_variation";i:0;s:11:"is_taxonomy";i:1;}s:8:"pa_moc-w";a:6:{s:4:"name";s:8:"pa_moc-w";s:5:"value";s:0:"";s:8:"position";i:10;s:10:"is_visible";i:1;s:12:"is_variation";i:0;s:11:"is_taxonomy";i:1;}}
158236 | Soczewka do oprawy HB PRO STRONG HBPHS 120° Kanlux 38139 |  | 38139/KAN | simple | 0 | Oświetlenie>Oświetlenie przemysłowe wewnętrzne>Oprawy High-bay LED | [9 empty] | KANLUX; Objazdowa 1-3 41-922 Radzionków; kanlux@kanlux.pl | [41 empty] | Tworzywo sztuczne |  |  | 150 | [14 empty] | Kanlux | [13 empty] | HBPHS |  |  | 233mm | [33 empty] | a:12:{s:8:"ean-gtin";a:6:{s:4:"name";s:10:"EAN (GTIN)";s:5:"value";s:13:"5905339381392";s:8:"position";i:0;s:10:"is_visible";i:1;s:12:"is_variation";i:0;s:11:"is_taxonomy";i:0;}s:14:"kod-producenta";a:6:{s:4:"name";s:14:"Kod producenta";s:5:"value";s:5:"38139";s:8:"position";i:1;s:10:"is_visible";i:1;s:12:"is_variation";i:0;s:11:"is_taxonomy";i:0;}s:8:"pa_seria";a:6:{s:4:"name";s:8:"pa_seria";s:5:"value";s:0:"";s:8:"position";i:3;s:10:"is_visible";i:1;s:12:"is_variation";i:0;s:11:"is_taxonomy";i:1;}s:5:"model";a:6:{s:4:"name";s:5:"Model";s:5:"value";s:4:"120D";s:8:"position";i:4;s:10:"is_visible";i:1;s:12:"is_variation";i:0;s:11:"is_taxonomy";i:0;}s:13:"kat-swiecenia";a:6:{s:4:"name";s:15:"Kąt świecenia";s:5:"value";s:5:"120°";s:8:"position";i:5;s:10:"is_visible";i:1;s:12:"is_variation";i:0;s:11:"is_taxonomy";i:0;}s:11:"pa_material";a:6:{s:4:"name";s:11:"pa_material";s:5:"value";s:0:"";s:8:"position";i:6;s:10:"is_visible";i:1;s:12:"is_variation";i:0;s:11:"is_taxonomy";i:1;}s:11:"pa_srednica";a:6:{s:4:"name";s:11:"pa_srednica";s:5:"value";s:0:"";s:8:"position";i:7;s:10:"is_visible";i:1;s:12:"is_variation";i:0;s:11:"is_taxonomy";i:1;}s:9:"gwarancja";a:6:{s:4:"name";s:9:"Gwarancja";s:5:"value";s:5:"5 lat";s:8:"position";i:8;s:10:"is_visible";i:1;s:12:"is_variation";i:0;s:11:"is_taxonomy";i:0;}s:9:"pasuje-do";a:6:{s:4:"name";s:9:"Pasuje do";s:5:"value";s:29:"do oprawy HB PRO STRONG HBPHS";s:8:"position";i:9;s:10:"is_visible";i:1;s:12:"is_variation";i:0;s:11:"is_taxonomy";i:0;}s:18:"pa_dane-producenta";a:6:{s:4:"name";s:18:"pa_dane-producenta";s:5:"value";s:0:"";s:8:"position";i:10;s:10:"is_visible";i:1;s:12:"is_variation";i:0;s:11:"is_taxonomy";i:1;}s:12:"pa_producent";a:6:{s:4:"name";s:12:"pa_producent";s:5:"value";s:0:"";s:8:"position";i:11;s:10:"is_visible";i:1;s:12:"is_variation";i:0;s:11:"is_taxonomy";i:1;}s:8:"pa_moc-w";a:6:{s:4:"name";s:8:"pa_moc-w";s:5:"value";s:0:"";s:8:"position";i:12;s:10:"is_visible";i:1;s:12:"is_variation";i:0;s:11:"is_taxonomy";i:1;}}
158238 | Siatka ochronna do oprawy HB PRO STRONG HBPHS 150W Kanlux 38135 |  | 38135/KAN | simple | 0 | Oświetlenie>Oświetlenie przemysłowe wewnętrzne>Oprawy High-bay LED | [9 empty] | KANLUX; Objazdowa 1-3 41-922 Radzionków; kanlux@kanlux.pl | [44 empty] | 150 | [14 empty] | Kanlux | [13 empty] | HBPHS | [36 empty] | a:9:{s:8:"ean-gtin";a:6:{s:4:"name";s:10:"EAN (GTIN)";s:5:"value";s:13:"5905339381354";s:8:"position";i:0;s:10:"is_visible";i:1;s:12:"is_variation";i:0;s:11:"is_taxonomy";i:0;}s:14:"kod-producenta";a:6:{s:4:"name";s:14:"Kod producenta";s:5:"value";s:5:"38135";s:8:"position";i:1;s:10:"is_visible";i:1;s:12:"is_variation";i:0;s:11:"is_taxonomy";i:0;}s:8:"pa_seria";a:6:{s:4:"name";s:8:"pa_seria";s:5:"value";s:0:"";s:8:"position";i:3;s:10:"is_visible";i:1;s:12:"is_variation";i:0;s:11:"is_taxonomy";i:1;}s:5:"model";a:6:{s:4:"name";s:5:"Model";s:5:"value";s:15:"HBPHS GRID 150W";s:8:"position";i:4;s:10:"is_visible";i:1;s:12:"is_variation";i:0;s:11:"is_taxonomy";i:0;}s:9:"gwarancja";a:6:{s:4:"name";s:9:"Gwarancja";s:5:"value";s:5:"5 lat";s:8:"position";i:5;s:10:"is_visible";i:1;s:12:"is_variation";i:0;s:11:"is_taxonomy";i:0;}s:9:"pasuje-do";a:6:{s:4:"name";s:9:"Pasuje do";s:5:"value";s:29:"do oprawy HB PRO STRONG HBPHS";s:8:"position";i:6;s:10:"is_visible";i:1;s:12:"is_variation";i:0;s:11:"is_taxonomy";i:0;}s:18:"pa_dane-producenta";a:6:{s:4:"name";s:18:"pa_dane-producenta";s:5:"value";s:0:"";s:8:"position";i:7;s:10:"is_visible";i:1;s:12:"is_variation";i:0;s:11:"is_taxonomy";i:1;}s:12:"pa_producent";a:6:{s:4:"name";s:12:"pa_producent";s:5:"value";s:0:"";s:8:"position";i:8;s:10:"is_visible";i:1;s:12:"is_variation";i:0;s:11:"is_taxonomy";i:1;}s:8:"pa_moc-w";a:6:{s:4:"name";s:8:"pa_moc-w";s:5:"value";s:0:"";s:8:"position";i:9;s:10:"is_visible";i:1;s:12:"is_variation";i:0;s:11:"is_taxonomy";i:1;}}
158240 | Oprawa sufitowa BORD ONE GU10 biała Kanlux 28784 |  | 28784/KAN | simple | 0 | Oświetlenie>Oświetlenie wewnętrzne>Oprawy natynkowe | [9 empty] | KANLUX; Objazdowa 1-3 41-922 Radzionków; kanlux@kanlux.pl | [19 empty] | Biały | [21 empty] | Metal |  |  | 10 |  |  | 220-240 | [11 empty] | Kanlux | [13 empty] | BORD ONE |  |  | 80mm |  |  | IP 20 | [5 empty] | GU10 | [16 empty] | 85mm | [7 empty] | a:14:{s:8:"ean-gtin";a:6:{s:4:"name";s:10:"EAN (GTIN)";s:5:"value";s:13:"5905339287847";s:8:"position";i:0;s:10:"is_visible";i:1;s:12:"is_variation";i:0;s:11:"is_taxonomy";i:0;}s:14:"kod-producenta";a:6:{s:4:"name";s:14:"Kod producenta";s:5:"value";s:5:"28784";s:8:"position";i:1;s:10:"is_visible";i:1;s:12:"is_variation";i:0;s:11:"is_taxonomy";i:0;}s:8:"pa_seria";a:6:{s:4:"name";s:8:"pa_seria";s:5:"value";s:0:"";s:8:"position";i:3;s:10:"is_visible";i:1;s:12:"is_variation";i:0;s:11:"is_taxonomy";i:1;}s:5:"model";a:6:{s:4:"name";s:5:"Model";s:5:"value";s:8:"DLP-50-W";s:8:"position";i:4;s:10:"is_visible";i:1;s:12:"is_variation";i:0;s:11:"is_taxonomy";i:0;}s:21:"pa_stopien-ochrony-ip";a:6:{s:4:"name";s:21:"pa_stopien-ochrony-ip";s:5:"value";s:0:"";s:8:"position";i:5;s:10:"is_visible";i:1;s:12:"is_variation";i:0;s:11:"is_taxonomy";i:1;}s:8:"pa_kolor";a:6:{s:4:"name";s:8:"pa_kolor";s:5:"value";s:0:"";s:8:"position";i:6;s:10:"is_visible";i:1;s:12:"is_variation";i:0;s:11:"is_taxonomy";i:1;}s:11:"pa_material";a:6:{s:4:"name";s:11:"pa_material";s:5:"value";s:0:"";s:8:"position";i:7;s:10:"is_visible";i:1;s:12:"is_variation";i:0;s:11:"is_taxonomy";i:1;}s:11:"pa_wysokosc";a:6:{s:4:"name";s:11:"pa_wysokosc";s:5:"value";s:0:"";s:8:"position";i:8;s:10:"is_visible";i:1;s:12:"is_variation";i:0;s:11:"is_taxonomy";i:1;}s:11:"pa_srednica";a:6:{s:4:"name";s:11:"pa_srednica";s:5:"value";s:0:"";s:8:"position";i:9;s:10:"is_visible";i:1;s:12:"is_variation";i:0;s:11:"is_taxonomy";i:1;}s:18:"pa_dane-producenta";a:6:{s:4:"name";s:18:"pa_dane-producenta";s:5:"value";s:0:"";s:8:"position";i:10;s:10:"is_visible";i:1;s:12:"is_variation";i:0;s:11:"is_taxonomy";i:1;}s:12:"pa_producent";a:6:{s:4:"name";s:12:"pa_producent";s:5:"value";s:0:"";s:8:"position";i:11;s:10:"is_visible";i:1;s:12:"is_variation";i:0;s:11:"is_taxonomy";i:1;}s:8:"pa_moc-w";a:6:{s:4:"name";s:8:"pa_moc-w";s:5:"value";s:0:"";s:8:"position";i:12;s:10:"is_visible";i:1;s:12:"is_variation";i:0;s:11:"is_taxonomy";i:1;}s:13:"pa_napiecie-v";a:6:{s:4:"name";s:13:"pa_napiecie-v";s:5:"value";s:0:"";s:8:"position";i:13;s:10:"is_visible";i:1;s:12:"is_variation";i:0;s:11:"is_taxonomy";i:1;}s:10:"pa_trzonek";a:6:{s:4:"name";s:10:"pa_trzonek";s:5:"value";s:0:"";s:8:"position";i:14;s:10:"is_visible";i:1;s:12:"is_variation";i:0;s:11:"is_taxonomy";i:1;}}
158242 | Oprawa sufitowa BORD ONE GU10 czarna Kanlux 28785 |  | 28785/KAN | simple | 0 | Oświetlenie>Oświetlenie wewnętrzne>Oprawy natynkowe | [9 empty] | KANLUX; Objazdowa 1-3 41-922 Radzionków; kanlux@kanlux.pl | [19 empty] | Czarny | [21 empty] | Metal |  |  | 10 |  |  | 220-240 | [11 empty] | Kanlux | [13 empty] | BORD ONE |  |  | 80mm |  |  | IP 20 | [5 empty] | GU10 | [16 empty] | 85mm | [7 empty] | a:14:{s:8:"ean-gtin";a:6:{s:4:"name";s:10:"EAN (GTIN)";s:5:"value";s:13:"5905339287854";s:8:"position";i:0;s:10:"is_visible";i:1;s:12:"is_variation";i:0;s:11:"is_taxonomy";i:0;}s:14:"kod-producenta";a:6:{s:4:"name";s:14:"Kod producenta";s:5:"value";s:5:"28785";s:8:"position";i:1;s:10:"is_visible";i:1;s:12:"is_variation";i:0;s:11:"is_taxonomy";i:0;}s:8:"pa_seria";a:6:{s:4:"name";s:8:"pa_seria";s:5:"value";s:0:"";s:8:"position";i:3;s:10:"is_visible";i:1;s:12:"is_variation";i:0;s:11:"is_taxonomy";i:1;}s:5:"model";a:6:{s:4:"name";s:5:"Model";s:5:"value";s:8:"DLP-50-B";s:8:"position";i:4;s:10:"is_visible";i:1;s:12:"is_variation";i:0;s:11:"is_taxonomy";i:0;}s:21:"pa_stopien-ochrony-ip";a:6:{s:4:"name";s:21:"pa_stopien-ochrony-ip";s:5:"value";s:0:"";s:8:"position";i:5;s:10:"is_visible";i:1;s:12:"is_variation";i:0;s:11:"is_taxonomy";i:1;}s:8:"pa_kolor";a:6:{s:4:"name";s:8:"pa_kolor";s:5:"value";s:0:"";s:8:"position";i:6;s:10:"is_visible";i:1;s:12:"is_variation";i:0;s:11:"is_taxonomy";i:1;}s:11:"pa_material";a:6:{s:4:"name";s:11:"pa_material";s:5:"value";s:0:"";s:8:"position";i:7;s:10:"is_visible";i:1;s:12:"is_variation";i:0;s:11:"is_taxonomy";i:1;}s:11:"pa_wysokosc";a:6:{s:4:"name";s:11:"pa_wysokosc";s:5:"value";s:0:"";s:8:"position";i:8;s:10:"is_visible";i:1;s:12:"is_variation";i:0;s:11:"is_taxonomy";i:1;}s:11:"pa_srednica";a:6:{s:4:"name";s:11:"pa_srednica";s:5:"value";s:0:"";s:8:"position";i:9;s:10:"is_visible";i:1;s:12:"is_variation";i:0;s:11:"is_taxonomy";i:1;}s:18:"pa_dane-producenta";a:6:{s:4:"name";s:18:"pa_dane-producenta";s:5:"value";s:0:"";s:8:"position";i:10;s:10:"is_visible";i:1;s:12:"is_variation";i:0;s:11:"is_taxonomy";i:1;}s:12:"pa_producent";a:6:{s:4:"name";s:12:"pa_producent";s:5:"value";s:0:"";s:8:"position";i:11;s:10:"is_visible";i:1;s:12:"is_variation";i:0;s:11:"is_taxonomy";i:1;}s:8:"pa_moc-w";a:6:{s:4:"name";s:8:"pa_moc-w";s:5:"value";s:0:"";s:8:"position";i:12;s:10:"is_visible";i:1;s:12:"is_variation";i:0;s:11:"is_taxonomy";i:1;}s:13:"pa_napiecie-v";a:6:{s:4:"name";s:13:"pa_napiecie-v";s:5:"value";s:0:"";s:8:"position";i:13;s:10:"is_visible";i:1;s:12:"is_variation";i:0;s:11:"is_taxonomy";i:1;}s:10:"pa_trzonek";a:6:{s:4:"name";s:10:"pa_trzonek";s:5:"value";s:0:"";s:8:"position";i:14;s:10:"is_visible";i:1;s:12:"is_variation";i:0;s:11:"is_taxonomy";i:1;}}
158244 | Plafon LED FOGLER E 24W 4000K neutralne Kanlux 18124 |  | 18124/KAN | simple | 0 | Oświetlenie>Oświetlenie wewnętrzne>Plafony LED |  | Neutralna | [6 empty] | z czujnikiem | KANLUX; Objazdowa 1-3 41-922 Radzionków; kanlux@kanlux.pl | [19 empty] | Biały | [21 empty] | Tworzywo sztuczne |  |  | 24 |  |  | 220-240 | [11 empty] | Kanlux | [13 empty] | FOGLER E |  |  | 380mm |  |  | IP 20 | 1800 |  |  |  | 4000 | [17 empty] | 70mm | [7 empty] | a:18:{s:8:"ean-gtin";a:6:{s:4:"name";s:10:"EAN (GTIN)";s:5:"value";s:13:"5905339181244";s:8:"position";i:0;s:10:"is_visible";i:1;s:12:"is_variation";i:0;s:11:"is_taxonomy";i:0;}s:14:"kod-producenta";a:6:{s:4:"name";s:14:"Kod producenta";s:5:"value";s:5:"18124";s:8:"position";i:1;s:10:"is_visible";i:1;s:12:"is_variation";i:0;s:11:"is_taxonomy";i:0;}s:8:"pa_seria";a:6:{s:4:"name";s:8:"pa_seria";s:5:"value";s:0:"";s:8:"position";i:3;s:10:"is_visible";i:1;s:12:"is_variation";i:0;s:11:"is_taxonomy";i:1;}s:5:"model";a:6:{s:4:"name";s:5:"Model";s:5:"value";s:15:"FOGLER E 24W NW";s:8:"position";i:4;s:10:"is_visible";i:1;s:12:"is_variation";i:0;s:11:"is_taxonomy";i:0;}s:24:"pa_temperatura-barwowa-k";a:6:{s:4:"name";s:24:"pa_temperatura-barwowa-k";s:5:"value";s:0:"";s:8:"position";i:5;s:10:"is_visible";i:1;s:12:"is_variation";i:0;s:11:"is_taxonomy";i:1;}s:16:"pa_barwa-swiatla";a:6:{s:4:"name";s:16:"pa_barwa-swiatla";s:5:"value";s:0:"";s:8:"position";i:6;s:10:"is_visible";i:1;s:12:"is_variation";i:0;s:11:"is_taxonomy";i:1;}s:21:"pa_stopien-ochrony-ip";a:6:{s:4:"name";s:21:"pa_stopien-ochrony-ip";s:5:"value";s:0:"";s:8:"position";i:7;s:10:"is_visible";i:1;s:12:"is_variation";i:0;s:11:"is_taxonomy";i:1;}s:13:"kat-swiecenia";a:6:{s:4:"name";s:15:"Kąt świecenia";s:5:"value";s:5:"120°";s:8:"position";i:8;s:10:"is_visible";i:1;s:12:"is_variation";i:0;s:11:"is_taxonomy";i:0;}s:8:"pa_kolor";a:6:{s:4:"name";s:8:"pa_kolor";s:5:"value";s:0:"";s:8:"position";i:9;s:10:"is_visible";i:1;s:12:"is_variation";i:0;s:11:"is_taxonomy";i:1;}s:11:"pa_material";a:6:{s:4:"name";s:11:"pa_material";s:5:"value";s:0:"";s:8:"position";i:10;s:10:"is_visible";i:1;s:12:"is_variation";i:0;s:11:"is_taxonomy";i:1;}s:11:"pa_wysokosc";a:6:{s:4:"name";s:11:"pa_wysokosc";s:5:"value";s:0:"";s:8:"position";i:11;s:10:"is_visible";i:1;s:12:"is_variation";i:0;s:11:"is_taxonomy";i:1;}s:11:"pa_srednica";a:6:{s:4:"name";s:11:"pa_srednica";s:5:"value";s:0:"";s:8:"position";i:12;s:10:"is_visible";i:1;s:12:"is_variation";i:0;s:11:"is_taxonomy";i:1;}s:16:"pa_czujnik-ruchu";a:6:{s:4:"name";s:16:"pa_czujnik-ruchu";s:5:"value";s:0:"";s:8:"position";i:13;s:10:"is_visible";i:1;s:12:"is_variation";i:0;s:11:"is_taxonomy";i:1;}s:18:"pa_dane-producenta";a:6:{s:4:"name";s:18:"pa_dane-producenta";s:5:"value";s:0:"";s:8:"position";i:14;s:10:"is_visible";i:1;s:12:"is_variation";i:0;s:11:"is_taxonomy";i:1;}s:12:"pa_producent";a:6:{s:4:"name";s:12:"pa_producent";s:5:"value";s:0:"";s:8:"position";i:15;s:10:"is_visible";i:1;s:12:"is_variation";i:0;s:11:"is_taxonomy";i:1;}s:8:"pa_moc-w";a:6:{s:4:"name";s:8:"pa_moc-w";s:5:"value";s:0:"";s:8:"position";i:16;s:10:"is_visible";i:1;s:12:"is_variation";i:0;s:11:"is_taxonomy";i:1;}s:13:"pa_napiecie-v";a:6:{s:4:"name";s:13:"pa_napiecie-v";s:5:"value";s:0:"";s:8:"position";i:17;s:10:"is_visible";i:1;s:12:"is_variation";i:0;s:11:"is_taxonomy";i:1;}s:23:"pa_strumien-swietlny-lm";a:6:{s:4:"name";s:23:"pa_strumien-swietlny-lm";s:5:"value";s:0:"";s:8:"position";i:18;s:10:"is_visible";i:1;s:12:"is_variation";i:0;s:11:"is_taxonomy";i:1;}}
158246 | Plafon LED FOGLER E 17W 4000K neutralne Kanlux 18123 |  | 18123/KAN | simple | 0 | Oświetlenie>Oświetlenie wewnętrzne>Plafony LED |  | Neutralna | [6 empty] | z czujnikiem | KANLUX; Objazdowa 1-3 41-922 Radzionków; kanlux@kanlux.pl | [19 empty] | Biały | [21 empty] | Tworzywo sztuczne |  |  | 17 |  |  | 220-240 | [11 empty] | Kanlux | [13 empty] | FOGLER E |  |  | 330mm |  |  | IP 20 | 1100 |  |  |  | 4000 | [17 empty] | 70mm | [7 empty] | a:18:{s:8:"ean-gtin";a:6:{s:4:"name";s:10:"EAN (GTIN)";s:5:"value";s:13:"5905339181237";s:8:"position";i:0;s:10:"is_visible";i:1;s:12:"is_variation";i:0;s:11:"is_taxonomy";i:0;}s:14:"kod-producenta";a:6:{s:4:"name";s:14:"Kod producenta";s:5:"value";s:5:"18123";s:8:"position";i:1;s:10:"is_visible";i:1;s:12:"is_variation";i:0;s:11:"is_taxonomy";i:0;}s:8:"pa_seria";a:6:{s:4:"name";s:8:"pa_seria";s:5:"value";s:0:"";s:8:"position";i:3;s:10:"is_visible";i:1;s:12:"is_variation";i:0;s:11:"is_taxonomy";i:1;}s:5:"model";a:6:{s:4:"name";s:5:"Model";s:5:"value";s:15:"FOGLER E 17W NW";s:8:"position";i:4;s:10:"is_visible";i:1;s:12:"is_variation";i:0;s:11:"is_taxonomy";i:0;}s:24:"pa_temperatura-barwowa-k";a:6:{s:4:"name";s:24:"pa_temperatura-barwowa-k";s:5:"value";s:0:"";s:8:"position";i:5;s:10:"is_visible";i:1;s:12:"is_variation";i:0;s:11:"is_taxonomy";i:1;}s:16:"pa_barwa-swiatla";a:6:{s:4:"name";s:16:"pa_barwa-swiatla";s:5:"value";s:0:"";s:8:"position";i:6;s:10:"is_visible";i:1;s:12:"is_variation";i:0;s:11:"is_taxonomy";i:1;}s:21:"pa_stopien-ochrony-ip";a:6:{s:4:"name";s:21:"pa_stopien-ochrony-ip";s:5:"value";s:0:"";s:8:"position";i:7;s:10:"is_visible";i:1;s:12:"is_variation";i:0;s:11:"is_taxonomy";i:1;}s:13:"kat-swiecenia";a:6:{s:4:"name";s:15:"Kąt świecenia";s:5:"value";s:5:"120°";s:8:"position";i:8;s:10:"is_visible";i:1;s:12:"is_variation";i:0;s:11:"is_taxonomy";i:0;}s:8:"pa_kolor";a:6:{s:4:"name";s:8:"pa_kolor";s:5:"value";s:0:"";s:8:"position";i:9;s:10:"is_visible";i:1;s:12:"is_variation";i:0;s:11:"is_taxonomy";i:1;}s:11:"pa_material";a:6:{s:4:"name";s:11:"pa_material";s:5:"value";s:0:"";s:8:"position";i:10;s:10:"is_visible";i:1;s:12:"is_variation";i:0;s:11:"is_taxonomy";i:1;}s:11:"pa_wysokosc";a:6:{s:4:"name";s:11:"pa_wysokosc";s:5:"value";s:0:"";s:8:"position";i:11;s:10:"is_visible";i:1;s:12:"is_variation";i:0;s:11:"is_taxonomy";i:1;}s:11:"pa_srednica";a:6:{s:4:"name";s:11:"pa_srednica";s:5:"value";s:0:"";s:8:"position";i:12;s:10:"is_visible";i:1;s:12:"is_variation";i:0;s:11:"is_taxonomy";i:1;}s:16:"pa_czujnik-ruchu";a:6:{s:4:"name";s:16:"pa_czujnik-ruchu";s:5:"value";s:0:"";s:8:"position";i:13;s:10:"is_visible";i:1;s:12:"is_variation";i:0;s:11:"is_taxonomy";i:1;}s:18:"pa_dane-producenta";a:6:{s:4:"name";s:18:"pa_dane-producenta";s:5:"value";s:0:"";s:8:"position";i:14;s:10:"is_visible";i:1;s:12:"is_variation";i:0;s:11:"is_taxonomy";i:1;}s:12:"pa_producent";a:6:{s:4:"name";s:12:"pa_producent";s:5:"value";s:0:"";s:8:"position";i:15;s:10:"is_visible";i:1;s:12:"is_variation";i:0;s:11:"is_taxonomy";i:1;}s:8:"pa_moc-w";a:6:{s:4:"name";s:8:"pa_moc-w";s:5:"value";s:0:"";s:8:"position";i:16;s:10:"is_visible";i:1;s:12:"is_variation";i:0;s:11:"is_taxonomy";i:1;}s:13:"pa_napiecie-v";a:6:{s:4:"name";s:13:"pa_napiecie-v";s:5:"value";s:0:"";s:8:"position";i:17;s:10:"is_visible";i:1;s:12:"is_variation";i:0;s:11:"is_taxonomy";i:1;}s:23:"pa_strumien-swietlny-lm";a:6:{s:4:"name";s:23:"pa_strumien-swietlny-lm";s:5:"value";s:0:"";s:8:"position";i:18;s:10:"is_visible";i:1;s:12:"is_variation";i:0;s:11:"is_taxonomy";i:1;}}
158248 | Plafon LED FOGLER E 12W 4000K neutralne Kanlux 18122 |  | 18122/KAN | simple | 0 | Oświetlenie>Oświetlenie wewnętrzne>Plafony LED |  | Neutralna | [6 empty] | z czujnikiem | KANLUX; Objazdowa 1-3 41-922 Radzionków; kanlux@kanlux.pl | [19 empty] | Biały | [21 empty] | Tworzywo sztuczne |  |  | 12 |  |  | 220-240 | [11 empty] | Kanlux | [13 empty] | FOGLER E |  |  | 280mm |  |  | IP 20 | 1000 |  |  |  | 4000 | [17 empty] | 65mm | [7 empty] | a:18:{s:8:"ean-gtin";a:6:{s:4:"name";s:10:"EAN (GTIN)";s:5:"value";s:13:"5905339181220";s:8:"position";i:0;s:10:"is_visible";i:1;s:12:"is_variation";i:0;s:11:"is_taxonomy";i:0;}s:14:"kod-producenta";a:6:{s:4:"name";s:14:"Kod producenta";s:5:"value";s:5:"18122";s:8:"position";i:1;s:10:"is_visible";i:1;s:12:"is_variation";i:0;s:11:"is_taxonomy";i:0;}s:8:"pa_seria";a:6:{s:4:"name";s:8:"pa_seria";s:5:"value";s:0:"";s:8:"position";i:3;s:10:"is_visible";i:1;s:12:"is_variation";i:0;s:11:"is_taxonomy";i:1;}s:5:"model";a:6:{s:4:"name";s:5:"Model";s:5:"value";s:15:"FOGLER E 12W NW";s:8:"position";i:4;s:10:"is_visible";i:1;s:12:"is_variation";i:0;s:11:"is_taxonomy";i:0;}s:24:"pa_temperatura-barwowa-k";a:6:{s:4:"name";s:24:"pa_temperatura-barwowa-k";s:5:"value";s:0:"";s:8:"position";i:5;s:10:"is_visible";i:1;s:12:"is_variation";i:0;s:11:"is_taxonomy";i:1;}s:16:"pa_barwa-swiatla";a:6:{s:4:"name";s:16:"pa_barwa-swiatla";s:5:"value";s:0:"";s:8:"position";i:6;s:10:"is_visible";i:1;s:12:"is_variation";i:0;s:11:"is_taxonomy";i:1;}s:21:"pa_stopien-ochrony-ip";a:6:{s:4:"name";s:21:"pa_stopien-ochrony-ip";s:5:"value";s:0:"";s:8:"position";i:7;s:10:"is_visible";i:1;s:12:"is_variation";i:0;s:11:"is_taxonomy";i:1;}s:13:"kat-swiecenia";a:6:{s:4:"name";s:15:"Kąt świecenia";s:5:"value";s:5:"120°";s:8:"position";i:8;s:10:"is_visible";i:1;s:12:"is_variation";i:0;s:11:"is_taxonomy";i:0;}s:8:"pa_kolor";a:6:{s:4:"name";s:8:"pa_kolor";s:5:"value";s:0:"";s:8:"position";i:9;s:10:"is_visible";i:1;s:12:"is_variation";i:0;s:11:"is_taxonomy";i:1;}s:11:"pa_material";a:6:{s:4:"name";s:11:"pa_material";s:5:"value";s:0:"";s:8:"position";i:10;s:10:"is_visible";i:1;s:12:"is_variation";i:0;s:11:"is_taxonomy";i:1;}s:11:"pa_wysokosc";a:6:{s:4:"name";s:11:"pa_wysokosc";s:5:"value";s:0:"";s:8:"position";i:11;s:10:"is_visible";i:1;s:12:"is_variation";i:0;s:11:"is_taxonomy";i:1;}s:11:"pa_srednica";a:6:{s:4:"name";s:11:"pa_srednica";s:5:"value";s:0:"";s:8:"position";i:12;s:10:"is_visible";i:1;s:12:"is_variation";i:0;s:11:"is_taxonomy";i:1;}s:16:"pa_czujnik-ruchu";a:6:{s:4:"name";s:16:"pa_czujnik-ruchu";s:5:"value";s:0:"";s:8:"position";i:13;s:10:"is_visible";i:1;s:12:"is_variation";i:0;s:11:"is_taxonomy";i:1;}s:18:"pa_dane-producenta";a:6:{s:4:"name";s:18:"pa_dane-producenta";s:5:"value";s:0:"";s:8:"position";i:14;s:10:"is_visible";i:1;s:12:"is_variation";i:0;s:11:"is_taxonomy";i:1;}s:12:"pa_producent";a:6:{s:4:"name";s:12:"pa_producent";s:5:"value";s:0:"";s:8:"position";i:15;s:10:"is_visible";i:1;s:12:"is_variation";i:0;s:11:"is_taxonomy";i:1;}s:8:"pa_moc-w";a:6:{s:4:"name";s:8:"pa_moc-w";s:5:"value";s:0:"";s:8:"position";i:16;s:10:"is_visible";i:1;s:12:"is_variation";i:0;s:11:"is_taxonomy";i:1;}s:13:"pa_napiecie-v";a:6:{s:4:"name";s:13:"pa_napiecie-v";s:5:"value";s:0:"";s:8:"position";i:17;s:10:"is_visible";i:1;s:12:"is_variation";i:0;s:11:"is_taxonomy";i:1;}s:23:"pa_strumien-swietlny-lm";a:6:{s:4:"name";s:23:"pa_strumien-swietlny-lm";s:5:"value";s:0:"";s:8:"position";i:18;s:10:"is_visible";i:1;s:12:"is_variation";i:0;s:11:"is_taxonomy";i:1;}}
158250 | Plafon LED CCT DIM SOLN 1460lm 2700-6500K okrągły 38cm z czujnikiem mikrofalowym biały / złota Kanlux 39110 |  | 39110/KAN | simple | 0 | Oświetlenie>Oświetlenie wewnętrzne>Plafony LED |  | Zimna | [6 empty] | z czujnikiem mikrofalowym | KANLUX; Objazdowa 1-3 41-922 Radzionków; kanlux@kanlux.pl | [19 empty] | Biały¦Złoty | [5 empty] | okrągła | [15 empty] | Tworzywo sztuczne |  |  | max 25 |  |  | 220-240 | [11 empty] | Kanlux | [13 empty] | SOLN |  |  | 38cm |  |  | IP 20 | 1460 |  |  |  | 6500 | [17 empty] | 75mm | [7 empty] | a:19:{s:8:"ean-gtin";a:6:{s:4:"name";s:10:"EAN (GTIN)";s:5:"value";s:13:"5905339391100";s:8:"position";i:0;s:10:"is_visible";i:1;s:12:"is_variation";i:0;s:11:"is_taxonomy";i:0;}s:14:"kod-producenta";a:6:{s:4:"name";s:14:"Kod producenta";s:5:"value";s:5:"39110";s:8:"position";i:1;s:10:"is_visible";i:1;s:12:"is_variation";i:0;s:11:"is_taxonomy";i:0;}s:8:"pa_seria";a:6:{s:4:"name";s:8:"pa_seria";s:5:"value";s:0:"";s:8:"position";i:3;s:10:"is_visible";i:1;s:12:"is_variation";i:0;s:11:"is_taxonomy";i:1;}s:5:"model";a:6:{s:4:"name";s:5:"Model";s:5:"value";s:19:"SOLN LED CCTDIM W/G";s:8:"position";i:4;s:10:"is_visible";i:1;s:12:"is_variation";i:0;s:11:"is_taxonomy";i:0;}s:24:"pa_temperatura-barwowa-k";a:6:{s:4:"name";s:24:"pa_temperatura-barwowa-k";s:5:"value";s:0:"";s:8:"position";i:5;s:10:"is_visible";i:1;s:12:"is_variation";i:0;s:11:"is_taxonomy";i:1;}s:16:"pa_barwa-swiatla";a:6:{s:4:"name";s:16:"pa_barwa-swiatla";s:5:"value";s:0:"";s:8:"position";i:6;s:10:"is_visible";i:1;s:12:"is_variation";i:0;s:11:"is_taxonomy";i:1;}s:21:"pa_stopien-ochrony-ip";a:6:{s:4:"name";s:21:"pa_stopien-ochrony-ip";s:5:"value";s:0:"";s:8:"position";i:7;s:10:"is_visible";i:1;s:12:"is_variation";i:0;s:11:"is_taxonomy";i:1;}s:13:"kat-swiecenia";a:6:{s:4:"name";s:15:"Kąt świecenia";s:5:"value";s:5:"120°";s:8:"position";i:8;s:10:"is_visible";i:1;s:12:"is_variation";i:0;s:11:"is_taxonomy";i:0;}s:8:"pa_kolor";a:6:{s:4:"name";s:8:"pa_kolor";s:5:"value";s:0:"";s:8:"position";i:9;s:10:"is_visible";i:1;s:12:"is_variation";i:0;s:11:"is_taxonomy";i:1;}s:11:"pa_material";a:6:{s:4:"name";s:11:"pa_material";s:5:"value";s:0:"";s:8:"position";i:10;s:10:"is_visible";i:1;s:12:"is_variation";i:0;s:11:"is_taxonomy";i:1;}s:10:"pa_ksztalt";a:6:{s:4:"name";s:10:"pa_ksztalt";s:5:"value";s:0:"";s:8:"position";i:11;s:10:"is_visible";i:1;s:12:"is_variation";i:0;s:11:"is_taxonomy";i:1;}s:11:"pa_wysokosc";a:6:{s:4:"name";s:11:"pa_wysokosc";s:5:"value";s:0:"";s:8:"position";i:12;s:10:"is_visible";i:1;s:12:"is_variation";i:0;s:11:"is_taxonomy";i:1;}s:11:"pa_srednica";a:6:{s:4:"name";s:11:"pa_srednica";s:5:"value";s:0:"";s:8:"position";i:13;s:10:"is_visible";i:1;s:12:"is_variation";i:0;s:11:"is_taxonomy";i:1;}s:16:"pa_czujnik-ruchu";a:6:{s:4:"name";s:16:"pa_czujnik-ruchu";s:5:"value";s:0:"";s:8:"position";i:14;s:10:"is_visible";i:1;s:12:"is_variation";i:0;s:11:"is_taxonomy";i:1;}s:18:"pa_dane-producenta";a:6:{s:4:"name";s:18:"pa_dane-producenta";s:5:"value";s:0:"";s:8:"position";i:15;s:10:"is_visible";i:1;s:12:"is_variation";i:0;s:11:"is_taxonomy";i:1;}s:12:"pa_producent";a:6:{s:4:"name";s:12:"pa_producent";s:5:"value";s:0:"";s:8:"position";i:16;s:10:"is_visible";i:1;s:12:"is_variation";i:0;s:11:"is_taxonomy";i:1;}s:8:"pa_moc-w";a:6:{s:4:"name";s:8:"pa_moc-w";s:5:"value";s:0:"";s:8:"position";i:17;s:10:"is_visible";i:1;s:12:"is_variation";i:0;s:11:"is_taxonomy";i:1;}s:13:"pa_napiecie-v";a:6:{s:4:"name";s:13:"pa_napiecie-v";s:5:"value";s:0:"";s:8:"position";i:18;s:10:"is_visible";i:1;s:12:"is_variation";i:0;s:11:"is_taxonomy";i:1;}s:23:"pa_strumien-swietlny-lm";a:6:{s:4:"name";s:23:"pa_strumien-swietlny-lm";s:5:"value";s:0:"";s:8:"position";i:19;s:10:"is_visible";i:1;s:12:"is_variation";i:0;s:11:"is_taxonomy";i:1;}}
158252 | Plafon LED CCT DIM SOLN 1460lm 2700-6500K okrągły 38cm z czujnikiem mikrofalowym czarny / złota Kanlux 39111 |  | 39111/KAN | simple | 0 | Oświetlenie>Oświetlenie wewnętrzne>Plafony LED |  | Zimna | [6 empty] | z czujnikiem mikrofalowym | KANLUX; Objazdowa 1-3 41-922 Radzionków; kanlux@kanlux.pl | [19 empty] | Czarny¦Złoty | [5 empty] | okrągła | [15 empty] | Tworzywo sztuczne |  |  | max 25 |  |  | 220-240 | [11 empty] | Kanlux | [13 empty] | SOLN |  |  | 38cm |  |  | IP 20 | 1460 |  |  |  | 6500 | [17 empty] | 75mm | [7 empty] | a:19:{s:8:"ean-gtin";a:6:{s:4:"name";s:10:"EAN (GTIN)";s:5:"value";s:13:"5905339391117";s:8:"position";i:0;s:10:"is_visible";i:1;s:12:"is_variation";i:0;s:11:"is_taxonomy";i:0;}s:14:"kod-producenta";a:6:{s:4:"name";s:14:"Kod producenta";s:5:"value";s:5:"39111";s:8:"position";i:1;s:10:"is_visible";i:1;s:12:"is_variation";i:0;s:11:"is_taxonomy";i:0;}s:8:"pa_seria";a:6:{s:4:"name";s:8:"pa_seria";s:5:"value";s:0:"";s:8:"position";i:3;s:10:"is_visible";i:1;s:12:"is_variation";i:0;s:11:"is_taxonomy";i:1;}s:5:"model";a:6:{s:4:"name";s:5:"Model";s:5:"value";s:19:"SOLN LED CCTDIM B/G";s:8:"position";i:4;s:10:"is_visible";i:1;s:12:"is_variation";i:0;s:11:"is_taxonomy";i:0;}s:24:"pa_temperatura-barwowa-k";a:6:{s:4:"name";s:24:"pa_temperatura-barwowa-k";s:5:"value";s:0:"";s:8:"position";i:5;s:10:"is_visible";i:1;s:12:"is_variation";i:0;s:11:"is_taxonomy";i:1;}s:16:"pa_barwa-swiatla";a:6:{s:4:"name";s:16:"pa_barwa-swiatla";s:5:"value";s:0:"";s:8:"position";i:6;s:10:"is_visible";i:1;s:12:"is_variation";i:0;s:11:"is_taxonomy";i:1;}s:21:"pa_stopien-ochrony-ip";a:6:{s:4:"name";s:21:"pa_stopien-ochrony-ip";s:5:"value";s:0:"";s:8:"position";i:7;s:10:"is_visible";i:1;s:12:"is_variation";i:0;s:11:"is_taxonomy";i:1;}s:13:"kat-swiecenia";a:6:{s:4:"name";s:15:"Kąt świecenia";s:5:"value";s:5:"120°";s:8:"position";i:8;s:10:"is_visible";i:1;s:12:"is_variation";i:0;s:11:"is_taxonomy";i:0;}s:8:"pa_kolor";a:6:{s:4:"name";s:8:"pa_kolor";s:5:"value";s:0:"";s:8:"position";i:9;s:10:"is_visible";i:1;s:12:"is_variation";i:0;s:11:"is_taxonomy";i:1;}s:11:"pa_material";a:6:{s:4:"name";s:11:"pa_material";s:5:"value";s:0:"";s:8:"position";i:10;s:10:"is_visible";i:1;s:12:"is_variation";i:0;s:11:"is_taxonomy";i:1;}s:10:"pa_ksztalt";a:6:{s:4:"name";s:10:"pa_ksztalt";s:5:"value";s:0:"";s:8:"position";i:11;s:10:"is_visible";i:1;s:12:"is_variation";i:0;s:11:"is_taxonomy";i:1;}s:11:"pa_wysokosc";a:6:{s:4:"name";s:11:"pa_wysokosc";s:5:"value";s:0:"";s:8:"position";i:12;s:10:"is_visible";i:1;s:12:"is_variation";i:0;s:11:"is_taxonomy";i:1;}s:11:"pa_srednica";a:6:{s:4:"name";s:11:"pa_srednica";s:5:"value";s:0:"";s:8:"position";i:13;s:10:"is_visible";i:1;s:12:"is_variation";i:0;s:11:"is_taxonomy";i:1;}s:16:"pa_czujnik-ruchu";a:6:{s:4:"name";s:16:"pa_czujnik-ruchu";s:5:"value";s:0:"";s:8:"position";i:14;s:10:"is_visible";i:1;s:12:"is_variation";i:0;s:11:"is_taxonomy";i:1;}s:18:"pa_dane-producenta";a:6:{s:4:"name";s:18:"pa_dane-producenta";s:5:"value";s:0:"";s:8:"position";i:15;s:10:"is_visible";i:1;s:12:"is_variation";i:0;s:11:"is_taxonomy";i:1;}s:12:"pa_producent";a:6:{s:4:"name";s:12:"pa_producent";s:5:"value";s:0:"";s:8:"position";i:16;s:10:"is_visible";i:1;s:12:"is_variation";i:0;s:11:"is_taxonomy";i:1;}s:8:"pa_moc-w";a:6:{s:4:"name";s:8:"pa_moc-w";s:5:"value";s:0:"";s:8:"position";i:17;s:10:"is_visible";i:1;s:12:"is_variation";i:0;s:11:"is_taxonomy";i:1;}s:13:"pa_napiecie-v";a:6:{s:4:"name";s:13:"pa_napiecie-v";s:5:"value";s:0:"";s:8:"position";i:18;s:10:"is_visible";i:1;s:12:"is_variation";i:0;s:11:"is_taxonomy";i:1;}s:23:"pa_strumien-swietlny-lm";a:6:{s:4:"name";s:23:"pa_strumien-swietlny-lm";s:5:"value";s:0:"";s:8:"position";i:19;s:10:"is_visible";i:1;s:12:"is_variation";i:0;s:11:"is_taxonomy";i:1;}}
158254 | Plafon LED SOLN 17.5W 945lm okrągły 38cm 4000K neutralne z czujnikiem mikrofalowym czarny / złota Kanlux 37324 |  | 37324/KAN | simple | 0 | Oświetlenie>Oświetlenie wewnętrzne>Plafony LED |  | Neutralna | [6 empty] | z czujnikiem mikrofalowym | KANLUX; Objazdowa 1-3 41-922 Radzionków; kanlux@kanlux.pl | [19 empty] | Czarny¦Złoty | [5 empty] | okrągła | [15 empty] | Tworzywo sztuczne |  |  | 17,5 |  |  | 220-240 | [11 empty] | Kanlux | [13 empty] | SOLN |  |  | 38cm |  |  | IP 20 | 945 |  |  |  | 4000 | [17 empty] | 75mm | [7 empty] | a:19:{s:8:"ean-gtin";a:6:{s:4:"name";s:10:"EAN (GTIN)";s:5:"value";s:13:"5905339373243";s:8:"position";i:0;s:10:"is_visible";i:1;s:12:"is_variation";i:0;s:11:"is_taxonomy";i:0;}s:14:"kod-producenta";a:6:{s:4:"name";s:14:"Kod producenta";s:5:"value";s:5:"37324";s:8:"position";i:1;s:10:"is_visible";i:1;s:12:"is_variation";i:0;s:11:"is_taxonomy";i:0;}s:8:"pa_seria";a:6:{s:4:"name";s:8:"pa_seria";s:5:"value";s:0:"";s:8:"position";i:3;s:10:"is_visible";i:1;s:12:"is_variation";i:0;s:11:"is_taxonomy";i:1;}s:5:"model";a:6:{s:4:"name";s:5:"Model";s:5:"value";s:21:"SOLN LED 17,5W NW B/G";s:8:"position";i:4;s:10:"is_visible";i:1;s:12:"is_variation";i:0;s:11:"is_taxonomy";i:0;}s:24:"pa_temperatura-barwowa-k";a:6:{s:4:"name";s:24:"pa_temperatura-barwowa-k";s:5:"value";s:0:"";s:8:"position";i:5;s:10:"is_visible";i:1;s:12:"is_variation";i:0;s:11:"is_taxonomy";i:1;}s:16:"pa_barwa-swiatla";a:6:{s:4:"name";s:16:"pa_barwa-swiatla";s:5:"value";s:0:"";s:8:"position";i:6;s:10:"is_visible";i:1;s:12:"is_variation";i:0;s:11:"is_taxonomy";i:1;}s:21:"pa_stopien-ochrony-ip";a:6:{s:4:"name";s:21:"pa_stopien-ochrony-ip";s:5:"value";s:0:"";s:8:"position";i:7;s:10:"is_visible";i:1;s:12:"is_variation";i:0;s:11:"is_taxonomy";i:1;}s:13:"kat-swiecenia";a:6:{s:4:"name";s:15:"Kąt świecenia";s:5:"value";s:5:"120°";s:8:"position";i:8;s:10:"is_visible";i:1;s:12:"is_variation";i:0;s:11:"is_taxonomy";i:0;}s:8:"pa_kolor";a:6:{s:4:"name";s:8:"pa_kolor";s:5:"value";s:0:"";s:8:"position";i:9;s:10:"is_visible";i:1;s:12:"is_variation";i:0;s:11:"is_taxonomy";i:1;}s:11:"pa_material";a:6:{s:4:"name";s:11:"pa_material";s:5:"value";s:0:"";s:8:"position";i:10;s:10:"is_visible";i:1;s:12:"is_variation";i:0;s:11:"is_taxonomy";i:1;}s:10:"pa_ksztalt";a:6:{s:4:"name";s:10:"pa_ksztalt";s:5:"value";s:0:"";s:8:"position";i:11;s:10:"is_visible";i:1;s:12:"is_variation";i:0;s:11:"is_taxonomy";i:1;}s:11:"pa_wysokosc";a:6:{s:4:"name";s:11:"pa_wysokosc";s:5:"value";s:0:"";s:8:"position";i:12;s:10:"is_visible";i:1;s:12:"is_variation";i:0;s:11:"is_taxonomy";i:1;}s:11:"pa_srednica";a:6:{s:4:"name";s:11:"pa_srednica";s:5:"value";s:0:"";s:8:"position";i:13;s:10:"is_visible";i:1;s:12:"is_variation";i:0;s:11:"is_taxonomy";i:1;}s:16:"pa_czujnik-ruchu";a:6:{s:4:"name";s:16:"pa_czujnik-ruchu";s:5:"value";s:0:"";s:8:"position";i:14;s:10:"is_visible";i:1;s:12:"is_variation";i:0;s:11:"is_taxonomy";i:1;}s:18:"pa_dane-producenta";a:6:{s:4:"name";s:18:"pa_dane-producenta";s:5:"value";s:0:"";s:8:"position";i:15;s:10:"is_visible";i:1;s:12:"is_variation";i:0;s:11:"is_taxonomy";i:1;}s:12:"pa_producent";a:6:{s:4:"name";s:12:"pa_producent";s:5:"value";s:0:"";s:8:"position";i:16;s:10:"is_visible";i:1;s:12:"is_variation";i:0;s:11:"is_taxonomy";i:1;}s:8:"pa_moc-w";a:6:{s:4:"name";s:8:"pa_moc-w";s:5:"value";s:0:"";s:8:"position";i:17;s:10:"is_visible";i:1;s:12:"is_variation";i:0;s:11:"is_taxonomy";i:1;}s:13:"pa_napiecie-v";a:6:{s:4:"name";s:13:"pa_napiecie-v";s:5:"value";s:0:"";s:8:"position";i:18;s:10:"is_visible";i:1;s:12:"is_variation";i:0;s:11:"is_taxonomy";i:1;}s:23:"pa_strumien-swietlny-lm";a:6:{s:4:"name";s:23:"pa_strumien-swietlny-lm";s:5:"value";s:0:"";s:8:"position";i:19;s:10:"is_visible";i:1;s:12:"is_variation";i:0;s:11:"is_taxonomy";i:1;}}
158256 | Plafon LED CCT ANBAR 37W 2560lm 3000-6500K okrągły 55cm biały Kanlux 38931 |  | 38931/KAN | simple | 0 | Oświetlenie>Oświetlenie wewnętrzne>Plafony LED |  | Zmienna | [7 empty] | KANLUX; Objazdowa 1-3 41-922 Radzionków; kanlux@kanlux.pl | [19 empty] | Biały | [5 empty] | okrągła | [15 empty] | Tworzywo sztuczne |  |  | 37 |  |  | 220-240 | [11 empty] | Kanlux | [13 empty] | ANBAR |  |  | 55cm |  |  | IP 20 | 2560 |  |  |  | 6500 | [17 empty] | 75mm | [7 empty] | a:18:{s:8:"ean-gtin";a:6:{s:4:"name";s:10:"EAN (GTIN)";s:5:"value";s:13:"5905339389312";s:8:"position";i:0;s:10:"is_visible";i:1;s:12:"is_variation";i:0;s:11:"is_taxonomy";i:0;}s:14:"kod-producenta";a:6:{s:4:"name";s:14:"Kod producenta";s:5:"value";s:5:"38931";s:8:"position";i:1;s:10:"is_visible";i:1;s:12:"is_variation";i:0;s:11:"is_taxonomy";i:0;}s:8:"pa_seria";a:6:{s:4:"name";s:8:"pa_seria";s:5:"value";s:0:"";s:8:"position";i:3;s:10:"is_visible";i:1;s:12:"is_variation";i:0;s:11:"is_taxonomy";i:1;}s:5:"model";a:6:{s:4:"name";s:5:"Model";s:5:"value";s:19:"ANBAR LED 37W CCT W";s:8:"position";i:4;s:10:"is_visible";i:1;s:12:"is_variation";i:0;s:11:"is_taxonomy";i:0;}s:24:"pa_temperatura-barwowa-k";a:6:{s:4:"name";s:24:"pa_temperatura-barwowa-k";s:5:"value";s:0:"";s:8:"position";i:5;s:10:"is_visible";i:1;s:12:"is_variation";i:0;s:11:"is_taxonomy";i:1;}s:16:"pa_barwa-swiatla";a:6:{s:4:"name";s:16:"pa_barwa-swiatla";s:5:"value";s:0:"";s:8:"position";i:6;s:10:"is_visible";i:1;s:12:"is_variation";i:0;s:11:"is_taxonomy";i:1;}s:21:"pa_stopien-ochrony-ip";a:6:{s:4:"name";s:21:"pa_stopien-ochrony-ip";s:5:"value";s:0:"";s:8:"position";i:7;s:10:"is_visible";i:1;s:12:"is_variation";i:0;s:11:"is_taxonomy";i:1;}s:13:"kat-swiecenia";a:6:{s:4:"name";s:15:"Kąt świecenia";s:5:"value";s:5:"120°";s:8:"position";i:8;s:10:"is_visible";i:1;s:12:"is_variation";i:0;s:11:"is_taxonomy";i:0;}s:8:"pa_kolor";a:6:{s:4:"name";s:8:"pa_kolor";s:5:"value";s:0:"";s:8:"position";i:9;s:10:"is_visible";i:1;s:12:"is_variation";i:0;s:11:"is_taxonomy";i:1;}s:11:"pa_material";a:6:{s:4:"name";s:11:"pa_material";s:5:"value";s:0:"";s:8:"position";i:10;s:10:"is_visible";i:1;s:12:"is_variation";i:0;s:11:"is_taxonomy";i:1;}s:10:"pa_ksztalt";a:6:{s:4:"name";s:10:"pa_ksztalt";s:5:"value";s:0:"";s:8:"position";i:11;s:10:"is_visible";i:1;s:12:"is_variation";i:0;s:11:"is_taxonomy";i:1;}s:11:"pa_wysokosc";a:6:{s:4:"name";s:11:"pa_wysokosc";s:5:"value";s:0:"";s:8:"position";i:12;s:10:"is_visible";i:1;s:12:"is_variation";i:0;s:11:"is_taxonomy";i:1;}s:11:"pa_srednica";a:6:{s:4:"name";s:11:"pa_srednica";s:5:"value";s:0:"";s:8:"position";i:13;s:10:"is_visible";i:1;s:12:"is_variation";i:0;s:11:"is_taxonomy";i:1;}s:18:"pa_dane-producenta";a:6:{s:4:"name";s:18:"pa_dane-producenta";s:5:"value";s:0:"";s:8:"position";i:14;s:10:"is_visible";i:1;s:12:"is_variation";i:0;s:11:"is_taxonomy";i:1;}s:12:"pa_producent";a:6:{s:4:"name";s:12:"pa_producent";s:5:"value";s:0:"";s:8:"position";i:15;s:10:"is_visible";i:1;s:12:"is_variation";i:0;s:11:"is_taxonomy";i:1;}s:8:"pa_moc-w";a:6:{s:4:"name";s:8:"pa_moc-w";s:5:"value";s:0:"";s:8:"position";i:16;s:10:"is_visible";i:1;s:12:"is_variation";i:0;s:11:"is_taxonomy";i:1;}s:13:"pa_napiecie-v";a:6:{s:4:"name";s:13:"pa_napiecie-v";s:5:"value";s:0:"";s:8:"position";i:17;s:10:"is_visible";i:1;s:12:"is_variation";i:0;s:11:"is_taxonomy";i:1;}s:23:"pa_strumien-swietlny-lm";a:6:{s:4:"name";s:23:"pa_strumien-swietlny-lm";s:5:"value";s:0:"";s:8:"position";i:18;s:10:"is_visible";i:1;s:12:"is_variation";i:0;s:11:"is_taxonomy";i:1;}}
158258 | Plafon LED CCT ANBAR 37W 2170lm 3000-6500K okrągły 55cm biały / brązowy Kanlux 38930 |  | 38930/KAN | simple | 0 | Oświetlenie>Oświetlenie wewnętrzne>Plafony LED |  | Zmienna | [7 empty] | KANLUX; Objazdowa 1-3 41-922 Radzionków; kanlux@kanlux.pl | [19 empty] | Biały¦Brązowy | [5 empty] | okrągła | [15 empty] | Tworzywo sztuczne |  |  | 37 |  |  | 220-240 | [11 empty] | Kanlux | [13 empty] | ANBAR |  |  | 55cm |  |  | IP 20 | 2170 |  |  |  | 6500 | [17 empty] | 75mm | [7 empty] | a:18:{s:8:"ean-gtin";a:6:{s:4:"name";s:10:"EAN (GTIN)";s:5:"value";s:13:"5905339389305";s:8:"position";i:0;s:10:"is_visible";i:1;s:12:"is_variation";i:0;s:11:"is_taxonomy";i:0;}s:14:"kod-producenta";a:6:{s:4:"name";s:14:"Kod producenta";s:5:"value";s:5:"38930";s:8:"position";i:1;s:10:"is_visible";i:1;s:12:"is_variation";i:0;s:11:"is_taxonomy";i:0;}s:8:"pa_seria";a:6:{s:4:"name";s:8:"pa_seria";s:5:"value";s:0:"";s:8:"position";i:3;s:10:"is_visible";i:1;s:12:"is_variation";i:0;s:11:"is_taxonomy";i:1;}s:5:"model";a:6:{s:4:"name";s:5:"Model";s:5:"value";s:20:"ANBAR LED 37W CCT BR";s:8:"position";i:4;s:10:"is_visible";i:1;s:12:"is_variation";i:0;s:11:"is_taxonomy";i:0;}s:24:"pa_temperatura-barwowa-k";a:6:{s:4:"name";s:24:"pa_temperatura-barwowa-k";s:5:"value";s:0:"";s:8:"position";i:5;s:10:"is_visible";i:1;s:12:"is_variation";i:0;s:11:"is_taxonomy";i:1;}s:16:"pa_barwa-swiatla";a:6:{s:4:"name";s:16:"pa_barwa-swiatla";s:5:"value";s:0:"";s:8:"position";i:6;s:10:"is_visible";i:1;s:12:"is_variation";i:0;s:11:"is_taxonomy";i:1;}s:21:"pa_stopien-ochrony-ip";a:6:{s:4:"name";s:21:"pa_stopien-ochrony-ip";s:5:"value";s:0:"";s:8:"position";i:7;s:10:"is_visible";i:1;s:12:"is_variation";i:0;s:11:"is_taxonomy";i:1;}s:13:"kat-swiecenia";a:6:{s:4:"name";s:15:"Kąt świecenia";s:5:"value";s:5:"120°";s:8:"position";i:8;s:10:"is_visible";i:1;s:12:"is_variation";i:0;s:11:"is_taxonomy";i:0;}s:8:"pa_kolor";a:6:{s:4:"name";s:8:"pa_kolor";s:5:"value";s:0:"";s:8:"position";i:9;s:10:"is_visible";i:1;s:12:"is_variation";i:0;s:11:"is_taxonomy";i:1;}s:11:"pa_material";a:6:{s:4:"name";s:11:"pa_material";s:5:"value";s:0:"";s:8:"position";i:10;s:10:"is_visible";i:1;s:12:"is_variation";i:0;s:11:"is_taxonomy";i:1;}s:10:"pa_ksztalt";a:6:{s:4:"name";s:10:"pa_ksztalt";s:5:"value";s:0:"";s:8:"position";i:11;s:10:"is_visible";i:1;s:12:"is_variation";i:0;s:11:"is_taxonomy";i:1;}s:11:"pa_wysokosc";a:6:{s:4:"name";s:11:"pa_wysokosc";s:5:"value";s:0:"";s:8:"position";i:12;s:10:"is_visible";i:1;s:12:"is_variation";i:0;s:11:"is_taxonomy";i:1;}s:11:"pa_srednica";a:6:{s:4:"name";s:11:"pa_srednica";s:5:"value";s:0:"";s:8:"position";i:13;s:10:"is_visible";i:1;s:12:"is_variation";i:0;s:11:"is_taxonomy";i:1;}s:18:"pa_dane-producenta";a:6:{s:4:"name";s:18:"pa_dane-producenta";s:5:"value";s:0:"";s:8:"position";i:14;s:10:"is_visible";i:1;s:12:"is_variation";i:0;s:11:"is_taxonomy";i:1;}s:12:"pa_producent";a:6:{s:4:"name";s:12:"pa_producent";s:5:"value";s:0:"";s:8:"position";i:15;s:10:"is_visible";i:1;s:12:"is_variation";i:0;s:11:"is_taxonomy";i:1;}s:8:"pa_moc-w";a:6:{s:4:"name";s:8:"pa_moc-w";s:5:"value";s:0:"";s:8:"position";i:16;s:10:"is_visible";i:1;s:12:"is_variation";i:0;s:11:"is_taxonomy";i:1;}s:13:"pa_napiecie-v";a:6:{s:4:"name";s:13:"pa_napiecie-v";s:5:"value";s:0:"";s:8:"position";i:17;s:10:"is_visible";i:1;s:12:"is_variation";i:0;s:11:"is_taxonomy";i:1;}s:23:"pa_strumien-swietlny-lm";a:6:{s:4:"name";s:23:"pa_strumien-swietlny-lm";s:5:"value";s:0:"";s:8:"position";i:18;s:10:"is_visible";i:1;s:12:"is_variation";i:0;s:11:"is_taxonomy";i:1;}}
158260 | Plafon LED ENELO 24W 4000K neutralne Kanlux 39742 |  | 39742/KAN | simple | 0 | Oświetlenie>Oświetlenie wewnętrzne>Plafony LED |  | Neutralna | [7 empty] | KANLUX; Objazdowa 1-3 41-922 Radzionków; kanlux@kanlux.pl | [19 empty] | Biały | [21 empty] | Tworzywo sztuczne |  |  | 24 |  |  | 220-240 | [11 empty] | Kanlux | [13 empty] | ENELO |  |  | 380mm |  |  | IP 44 | 2200 |  |  |  | 4000 | [17 empty] | 50mm | [7 empty] | a:17:{s:8:"ean-gtin";a:6:{s:4:"name";s:10:"EAN (GTIN)";s:5:"value";s:13:"5905339397423";s:8:"position";i:0;s:10:"is_visible";i:1;s:12:"is_variation";i:0;s:11:"is_taxonomy";i:0;}s:14:"kod-producenta";a:6:{s:4:"name";s:14:"Kod producenta";s:5:"value";s:5:"39742";s:8:"position";i:1;s:10:"is_visible";i:1;s:12:"is_variation";i:0;s:11:"is_taxonomy";i:0;}s:8:"pa_seria";a:6:{s:4:"name";s:8:"pa_seria";s:5:"value";s:0:"";s:8:"position";i:3;s:10:"is_visible";i:1;s:12:"is_variation";i:0;s:11:"is_taxonomy";i:1;}s:5:"model";a:6:{s:4:"name";s:5:"Model";s:5:"value";s:12:"ENELO 24W NW";s:8:"position";i:4;s:10:"is_visible";i:1;s:12:"is_variation";i:0;s:11:"is_taxonomy";i:0;}s:24:"pa_temperatura-barwowa-k";a:6:{s:4:"name";s:24:"pa_temperatura-barwowa-k";s:5:"value";s:0:"";s:8:"position";i:5;s:10:"is_visible";i:1;s:12:"is_variation";i:0;s:11:"is_taxonomy";i:1;}s:16:"pa_barwa-swiatla";a:6:{s:4:"name";s:16:"pa_barwa-swiatla";s:5:"value";s:0:"";s:8:"position";i:6;s:10:"is_visible";i:1;s:12:"is_variation";i:0;s:11:"is_taxonomy";i:1;}s:21:"pa_stopien-ochrony-ip";a:6:{s:4:"name";s:21:"pa_stopien-ochrony-ip";s:5:"value";s:0:"";s:8:"position";i:7;s:10:"is_visible";i:1;s:12:"is_variation";i:0;s:11:"is_taxonomy";i:1;}s:13:"kat-swiecenia";a:6:{s:4:"name";s:15:"Kąt świecenia";s:5:"value";s:5:"120°";s:8:"position";i:8;s:10:"is_visible";i:1;s:12:"is_variation";i:0;s:11:"is_taxonomy";i:0;}s:8:"pa_kolor";a:6:{s:4:"name";s:8:"pa_kolor";s:5:"value";s:0:"";s:8:"position";i:9;s:10:"is_visible";i:1;s:12:"is_variation";i:0;s:11:"is_taxonomy";i:1;}s:11:"pa_material";a:6:{s:4:"name";s:11:"pa_material";s:5:"value";s:0:"";s:8:"position";i:10;s:10:"is_visible";i:1;s:12:"is_variation";i:0;s:11:"is_taxonomy";i:1;}s:11:"pa_wysokosc";a:6:{s:4:"name";s:11:"pa_wysokosc";s:5:"value";s:0:"";s:8:"position";i:11;s:10:"is_visible";i:1;s:12:"is_variation";i:0;s:11:"is_taxonomy";i:1;}s:11:"pa_srednica";a:6:{s:4:"name";s:11:"pa_srednica";s:5:"value";s:0:"";s:8:"position";i:12;s:10:"is_visible";i:1;s:12:"is_variation";i:0;s:11:"is_taxonomy";i:1;}s:18:"pa_dane-producenta";a:6:{s:4:"name";s:18:"pa_dane-producenta";s:5:"value";s:0:"";s:8:"position";i:13;s:10:"is_visible";i:1;s:12:"is_variation";i:0;s:11:"is_taxonomy";i:1;}s:12:"pa_producent";a:6:{s:4:"name";s:12:"pa_producent";s:5:"value";s:0:"";s:8:"position";i:14;s:10:"is_visible";i:1;s:12:"is_variation";i:0;s:11:"is_taxonomy";i:1;}s:8:"pa_moc-w";a:6:{s:4:"name";s:8:"pa_moc-w";s:5:"value";s:0:"";s:8:"position";i:15;s:10:"is_visible";i:1;s:12:"is_variation";i:0;s:11:"is_taxonomy";i:1;}s:13:"pa_napiecie-v";a:6:{s:4:"name";s:13:"pa_napiecie-v";s:5:"value";s:0:"";s:8:"position";i:16;s:10:"is_visible";i:1;s:12:"is_variation";i:0;s:11:"is_taxonomy";i:1;}s:23:"pa_strumien-swietlny-lm";a:6:{s:4:"name";s:23:"pa_strumien-swietlny-lm";s:5:"value";s:0:"";s:8:"position";i:17;s:10:"is_visible";i:1;s:12:"is_variation";i:0;s:11:"is_taxonomy";i:1;}}
158262 | Plafon LED ENELO 17W 4000K neutralne Kanlux 39741 |  | 39741/KAN | simple | 0 | Oświetlenie>Oświetlenie wewnętrzne>Plafony LED |  | Neutralna | [7 empty] | KANLUX; Objazdowa 1-3 41-922 Radzionków; kanlux@kanlux.pl | [19 empty] | Biały | [21 empty] | Tworzywo sztuczne |  |  | 17 |  |  | 220-240 | [11 empty] | Kanlux | [13 empty] | ENELO |  |  | 320mm |  |  | IP 44 | 1500 |  |  |  | 4000 | [17 empty] | 50mm | [7 empty] | a:17:{s:8:"ean-gtin";a:6:{s:4:"name";s:10:"EAN (GTIN)";s:5:"value";s:13:"5905339397416";s:8:"position";i:0;s:10:"is_visible";i:1;s:12:"is_variation";i:0;s:11:"is_taxonomy";i:0;}s:14:"kod-producenta";a:6:{s:4:"name";s:14:"Kod producenta";s:5:"value";s:5:"39741";s:8:"position";i:1;s:10:"is_visible";i:1;s:12:"is_variation";i:0;s:11:"is_taxonomy";i:0;}s:8:"pa_seria";a:6:{s:4:"name";s:8:"pa_seria";s:5:"value";s:0:"";s:8:"position";i:3;s:10:"is_visible";i:1;s:12:"is_variation";i:0;s:11:"is_taxonomy";i:1;}s:5:"model";a:6:{s:4:"name";s:5:"Model";s:5:"value";s:12:"ENELO 17W NW";s:8:"position";i:4;s:10:"is_visible";i:1;s:12:"is_variation";i:0;s:11:"is_taxonomy";i:0;}s:24:"pa_temperatura-barwowa-k";a:6:{s:4:"name";s:24:"pa_temperatura-barwowa-k";s:5:"value";s:0:"";s:8:"position";i:5;s:10:"is_visible";i:1;s:12:"is_variation";i:0;s:11:"is_taxonomy";i:1;}s:16:"pa_barwa-swiatla";a:6:{s:4:"name";s:16:"pa_barwa-swiatla";s:5:"value";s:0:"";s:8:"position";i:6;s:10:"is_visible";i:1;s:12:"is_variation";i:0;s:11:"is_taxonomy";i:1;}s:21:"pa_stopien-ochrony-ip";a:6:{s:4:"name";s:21:"pa_stopien-ochrony-ip";s:5:"value";s:0:"";s:8:"position";i:7;s:10:"is_visible";i:1;s:12:"is_variation";i:0;s:11:"is_taxonomy";i:1;}s:13:"kat-swiecenia";a:6:{s:4:"name";s:15:"Kąt świecenia";s:5:"value";s:5:"120°";s:8:"position";i:8;s:10:"is_visible";i:1;s:12:"is_variation";i:0;s:11:"is_taxonomy";i:0;}s:8:"pa_kolor";a:6:{s:4:"name";s:8:"pa_kolor";s:5:"value";s:0:"";s:8:"position";i:9;s:10:"is_visible";i:1;s:12:"is_variation";i:0;s:11:"is_taxonomy";i:1;}s:11:"pa_material";a:6:{s:4:"name";s:11:"pa_material";s:5:"value";s:0:"";s:8:"position";i:10;s:10:"is_visible";i:1;s:12:"is_variation";i:0;s:11:"is_taxonomy";i:1;}s:11:"pa_wysokosc";a:6:{s:4:"name";s:11:"pa_wysokosc";s:5:"value";s:0:"";s:8:"position";i:11;s:10:"is_visible";i:1;s:12:"is_variation";i:0;s:11:"is_taxonomy";i:1;}s:11:"pa_srednica";a:6:{s:4:"name";s:11:"pa_srednica";s:5:"value";s:0:"";s:8:"position";i:12;s:10:"is_visible";i:1;s:12:"is_variation";i:0;s:11:"is_taxonomy";i:1;}s:18:"pa_dane-producenta";a:6:{s:4:"name";s:18:"pa_dane-producenta";s:5:"value";s:0:"";s:8:"position";i:13;s:10:"is_visible";i:1;s:12:"is_variation";i:0;s:11:"is_taxonomy";i:1;}s:12:"pa_producent";a:6:{s:4:"name";s:12:"pa_producent";s:5:"value";s:0:"";s:8:"position";i:14;s:10:"is_visible";i:1;s:12:"is_variation";i:0;s:11:"is_taxonomy";i:1;}s:8:"pa_moc-w";a:6:{s:4:"name";s:8:"pa_moc-w";s:5:"value";s:0:"";s:8:"position";i:15;s:10:"is_visible";i:1;s:12:"is_variation";i:0;s:11:"is_taxonomy";i:1;}s:13:"pa_napiecie-v";a:6:{s:4:"name";s:13:"pa_napiecie-v";s:5:"value";s:0:"";s:8:"position";i:16;s:10:"is_visible";i:1;s:12:"is_variation";i:0;s:11:"is_taxonomy";i:1;}s:23:"pa_strumien-swietlny-lm";a:6:{s:4:"name";s:23:"pa_strumien-swietlny-lm";s:5:"value";s:0:"";s:8:"position";i:17;s:10:"is_visible";i:1;s:12:"is_variation";i:0;s:11:"is_taxonomy";i:1;}}
158264 | Plafon LED CCT DABER 12-20W z czujnikiem ruchu czarny Kanlux 39027 |  | 39027/KAN | simple | 0 | Oświetlenie>Oświetlenie wewnętrzne>Plafony LED |  | Zmienna | [6 empty] | z czujnikiem | KANLUX; Objazdowa 1-3 41-922 Radzionków; kanlux@kanlux.pl | [19 empty] | Czarny | [21 empty] | Tworzywo sztuczne |  |  | 20 |  |  | 220-240 | [11 empty] | Kanlux | [13 empty] | DABER |  |  | 301mm |  |  | IP 66 | 2450-2560 |  |  |  | 3000/3500/4000 | [17 empty] | 60mm | [7 empty] | a:19:{s:8:"ean-gtin";a:6:{s:4:"name";s:10:"EAN (GTIN)";s:5:"value";s:13:"5905339390271";s:8:"position";i:0;s:10:"is_visible";i:1;s:12:"is_variation";i:0;s:11:"is_taxonomy";i:0;}s:14:"kod-producenta";a:6:{s:4:"name";s:14:"Kod producenta";s:5:"value";s:5:"39027";s:8:"position";i:1;s:10:"is_visible";i:1;s:12:"is_variation";i:0;s:11:"is_taxonomy";i:0;}s:8:"pa_seria";a:6:{s:4:"name";s:8:"pa_seria";s:5:"value";s:0:"";s:8:"position";i:3;s:10:"is_visible";i:1;s:12:"is_variation";i:0;s:11:"is_taxonomy";i:1;}s:5:"model";a:6:{s:4:"name";s:5:"Model";s:5:"value";s:3:"12-";s:8:"position";i:4;s:10:"is_visible";i:1;s:12:"is_variation";i:0;s:11:"is_taxonomy";i:0;}s:24:"pa_temperatura-barwowa-k";a:6:{s:4:"name";s:24:"pa_temperatura-barwowa-k";s:5:"value";s:0:"";s:8:"position";i:5;s:10:"is_visible";i:1;s:12:"is_variation";i:0;s:11:"is_taxonomy";i:1;}s:16:"pa_barwa-swiatla";a:6:{s:4:"name";s:16:"pa_barwa-swiatla";s:5:"value";s:0:"";s:8:"position";i:6;s:10:"is_visible";i:1;s:12:"is_variation";i:0;s:11:"is_taxonomy";i:1;}s:21:"pa_stopien-ochrony-ip";a:6:{s:4:"name";s:21:"pa_stopien-ochrony-ip";s:5:"value";s:0:"";s:8:"position";i:7;s:10:"is_visible";i:1;s:12:"is_variation";i:0;s:11:"is_taxonomy";i:1;}s:17:"klasa-ochronnosci";a:6:{s:4:"name";s:18:"Klasa ochronności";s:5:"value";s:4:"IK10";s:8:"position";i:8;s:10:"is_visible";i:1;s:12:"is_variation";i:0;s:11:"is_taxonomy";i:0;}s:13:"kat-swiecenia";a:6:{s:4:"name";s:15:"Kąt świecenia";s:5:"value";s:5:"105°";s:8:"position";i:9;s:10:"is_visible";i:1;s:12:"is_variation";i:0;s:11:"is_taxonomy";i:0;}s:8:"pa_kolor";a:6:{s:4:"name";s:8:"pa_kolor";s:5:"value";s:0:"";s:8:"position";i:10;s:10:"is_visible";i:1;s:12:"is_variation";i:0;s:11:"is_taxonomy";i:1;}s:11:"pa_material";a:6:{s:4:"name";s:11:"pa_material";s:5:"value";s:0:"";s:8:"position";i:11;s:10:"is_visible";i:1;s:12:"is_variation";i:0;s:11:"is_taxonomy";i:1;}s:11:"pa_wysokosc";a:6:{s:4:"name";s:11:"pa_wysokosc";s:5:"value";s:0:"";s:8:"position";i:12;s:10:"is_visible";i:1;s:12:"is_variation";i:0;s:11:"is_taxonomy";i:1;}s:11:"pa_srednica";a:6:{s:4:"name";s:11:"pa_srednica";s:5:"value";s:0:"";s:8:"position";i:13;s:10:"is_visible";i:1;s:12:"is_variation";i:0;s:11:"is_taxonomy";i:1;}s:16:"pa_czujnik-ruchu";a:6:{s:4:"name";s:16:"pa_czujnik-ruchu";s:5:"value";s:0:"";s:8:"position";i:14;s:10:"is_visible";i:1;s:12:"is_variation";i:0;s:11:"is_taxonomy";i:1;}s:18:"pa_dane-producenta";a:6:{s:4:"name";s:18:"pa_dane-producenta";s:5:"value";s:0:"";s:8:"position";i:15;s:10:"is_visible";i:1;s:12:"is_variation";i:0;s:11:"is_taxonomy";i:1;}s:12:"pa_producent";a:6:{s:4:"name";s:12:"pa_producent";s:5:"value";s:0:"";s:8:"position";i:16;s:10:"is_visible";i:1;s:12:"is_variation";i:0;s:11:"is_taxonomy";i:1;}s:8:"pa_moc-w";a:6:{s:4:"name";s:8:"pa_moc-w";s:5:"value";s:0:"";s:8:"position";i:17;s:10:"is_visible";i:1;s:12:"is_variation";i:0;s:11:"is_taxonomy";i:1;}s:13:"pa_napiecie-v";a:6:{s:4:"name";s:13:"pa_napiecie-v";s:5:"value";s:0:"";s:8:"position";i:18;s:10:"is_visible";i:1;s:12:"is_variation";i:0;s:11:"is_taxonomy";i:1;}s:23:"pa_strumien-swietlny-lm";a:6:{s:4:"name";s:23:"pa_strumien-swietlny-lm";s:5:"value";s:0:"";s:8:"position";i:19;s:10:"is_visible";i:1;s:12:"is_variation";i:0;s:11:"is_taxonomy";i:1;}}
158266 | Plafon LED CCT DABER 12-20W czarny Kanlux 39026 |  | 39026/KAN | simple | 0 | Oświetlenie>Oświetlenie wewnętrzne>Plafony LED |  | Zmienna | [7 empty] | KANLUX; Objazdowa 1-3 41-922 Radzionków; kanlux@kanlux.pl | [19 empty] | Czarny | [21 empty] | Tworzywo sztuczne |  |  | 20 |  |  | 220-240 | [11 empty] | Kanlux | [13 empty] | DABER |  |  | 301mm |  |  | IP 66 | 2450-2560 |  |  |  | 3000/3500/4000 | [17 empty] | 60mm | [7 empty] | a:18:{s:8:"ean-gtin";a:6:{s:4:"name";s:10:"EAN (GTIN)";s:5:"value";s:13:"5905339390264";s:8:"position";i:0;s:10:"is_visible";i:1;s:12:"is_variation";i:0;s:11:"is_taxonomy";i:0;}s:14:"kod-producenta";a:6:{s:4:"name";s:14:"Kod producenta";s:5:"value";s:5:"39026";s:8:"position";i:1;s:10:"is_visible";i:1;s:12:"is_variation";i:0;s:11:"is_taxonomy";i:0;}s:8:"pa_seria";a:6:{s:4:"name";s:8:"pa_seria";s:5:"value";s:0:"";s:8:"position";i:3;s:10:"is_visible";i:1;s:12:"is_variation";i:0;s:11:"is_taxonomy";i:1;}s:5:"model";a:6:{s:4:"name";s:5:"Model";s:5:"value";s:3:"12-";s:8:"position";i:4;s:10:"is_visible";i:1;s:12:"is_variation";i:0;s:11:"is_taxonomy";i:0;}s:24:"pa_temperatura-barwowa-k";a:6:{s:4:"name";s:24:"pa_temperatura-barwowa-k";s:5:"value";s:0:"";s:8:"position";i:5;s:10:"is_visible";i:1;s:12:"is_variation";i:0;s:11:"is_taxonomy";i:1;}s:16:"pa_barwa-swiatla";a:6:{s:4:"name";s:16:"pa_barwa-swiatla";s:5:"value";s:0:"";s:8:"position";i:6;s:10:"is_visible";i:1;s:12:"is_variation";i:0;s:11:"is_taxonomy";i:1;}s:21:"pa_stopien-ochrony-ip";a:6:{s:4:"name";s:21:"pa_stopien-ochrony-ip";s:5:"value";s:0:"";s:8:"position";i:7;s:10:"is_visible";i:1;s:12:"is_variation";i:0;s:11:"is_taxonomy";i:1;}s:17:"klasa-ochronnosci";a:6:{s:4:"name";s:18:"Klasa ochronności";s:5:"value";s:4:"IK10";s:8:"position";i:8;s:10:"is_visible";i:1;s:12:"is_variation";i:0;s:11:"is_taxonomy";i:0;}s:13:"kat-swiecenia";a:6:{s:4:"name";s:15:"Kąt świecenia";s:5:"value";s:5:"105°";s:8:"position";i:9;s:10:"is_visible";i:1;s:12:"is_variation";i:0;s:11:"is_taxonomy";i:0;}s:8:"pa_kolor";a:6:{s:4:"name";s:8:"pa_kolor";s:5:"value";s:0:"";s:8:"position";i:10;s:10:"is_visible";i:1;s:12:"is_variation";i:0;s:11:"is_taxonomy";i:1;}s:11:"pa_material";a:6:{s:4:"name";s:11:"pa_material";s:5:"value";s:0:"";s:8:"position";i:11;s:10:"is_visible";i:1;s:12:"is_variation";i:0;s:11:"is_taxonomy";i:1;}s:11:"pa_wysokosc";a:6:{s:4:"name";s:11:"pa_wysokosc";s:5:"value";s:0:"";s:8:"position";i:12;s:10:"is_visible";i:1;s:12:"is_variation";i:0;s:11:"is_taxonomy";i:1;}s:11:"pa_srednica";a:6:{s:4:"name";s:11:"pa_srednica";s:5:"value";s:0:"";s:8:"position";i:13;s:10:"is_visible";i:1;s:12:"is_variation";i:0;s:11:"is_taxonomy";i:1;}s:18:"pa_dane-producenta";a:6:{s:4:"name";s:18:"pa_dane-producenta";s:5:"value";s:0:"";s:8:"position";i:14;s:10:"is_visible";i:1;s:12:"is_variation";i:0;s:11:"is_taxonomy";i:1;}s:12:"pa_producent";a:6:{s:4:"name";s:12:"pa_producent";s:5:"value";s:0:"";s:8:"position";i:15;s:10:"is_visible";i:1;s:12:"is_variation";i:0;s:11:"is_taxonomy";i:1;}s:8:"pa_moc-w";a:6:{s:4:"name";s:8:"pa_moc-w";s:5:"value";s:0:"";s:8:"position";i:16;s:10:"is_visible";i:1;s:12:"is_variation";i:0;s:11:"is_taxonomy";i:1;}s:13:"pa_napiecie-v";a:6:{s:4:"name";s:13:"pa_napiecie-v";s:5:"value";s:0:"";s:8:"position";i:17;s:10:"is_visible";i:1;s:12:"is_variation";i:0;s:11:"is_taxonomy";i:1;}s:23:"pa_strumien-swietlny-lm";a:6:{s:4:"name";s:23:"pa_strumien-swietlny-lm";s:5:"value";s:0:"";s:8:"position";i:18;s:10:"is_visible";i:1;s:12:"is_variation";i:0;s:11:"is_taxonomy";i:1;}}
158268 | Plafon LED CCT DABER 12-20W z czujnikiem ruchu biały Kanlux 39025 |  | 39025/KAN | simple | 0 | Oświetlenie>Oświetlenie wewnętrzne>Plafony LED |  | Zmienna | [6 empty] | z czujnikiem | KANLUX; Objazdowa 1-3 41-922 Radzionków; kanlux@kanlux.pl | [19 empty] | Biały | [21 empty] | Tworzywo sztuczne |  |  | 20 |  |  | 220-240 | [11 empty] | Kanlux | [13 empty] | DABER |  |  | 301mm |  |  | IP 66 | 2500-2630 |  |  |  | 3000/3500/4000 | [17 empty] | 60mm | [7 empty] | a:19:{s:8:"ean-gtin";a:6:{s:4:"name";s:10:"EAN (GTIN)";s:5:"value";s:13:"5905339390257";s:8:"position";i:0;s:10:"is_visible";i:1;s:12:"is_variation";i:0;s:11:"is_taxonomy";i:0;}s:14:"kod-producenta";a:6:{s:4:"name";s:14:"Kod producenta";s:5:"value";s:5:"39025";s:8:"position";i:1;s:10:"is_visible";i:1;s:12:"is_variation";i:0;s:11:"is_taxonomy";i:0;}s:8:"pa_seria";a:6:{s:4:"name";s:8:"pa_seria";s:5:"value";s:0:"";s:8:"position";i:3;s:10:"is_visible";i:1;s:12:"is_variation";i:0;s:11:"is_taxonomy";i:1;}s:5:"model";a:6:{s:4:"name";s:5:"Model";s:5:"value";s:3:"12-";s:8:"position";i:4;s:10:"is_visible";i:1;s:12:"is_variation";i:0;s:11:"is_taxonomy";i:0;}s:24:"pa_temperatura-barwowa-k";a:6:{s:4:"name";s:24:"pa_temperatura-barwowa-k";s:5:"value";s:0:"";s:8:"position";i:5;s:10:"is_visible";i:1;s:12:"is_variation";i:0;s:11:"is_taxonomy";i:1;}s:16:"pa_barwa-swiatla";a:6:{s:4:"name";s:16:"pa_barwa-swiatla";s:5:"value";s:0:"";s:8:"position";i:6;s:10:"is_visible";i:1;s:12:"is_variation";i:0;s:11:"is_taxonomy";i:1;}s:21:"pa_stopien-ochrony-ip";a:6:{s:4:"name";s:21:"pa_stopien-ochrony-ip";s:5:"value";s:0:"";s:8:"position";i:7;s:10:"is_visible";i:1;s:12:"is_variation";i:0;s:11:"is_taxonomy";i:1;}s:17:"klasa-ochronnosci";a:6:{s:4:"name";s:18:"Klasa ochronności";s:5:"value";s:4:"IK10";s:8:"position";i:8;s:10:"is_visible";i:1;s:12:"is_variation";i:0;s:11:"is_taxonomy";i:0;}s:13:"kat-swiecenia";a:6:{s:4:"name";s:15:"Kąt świecenia";s:5:"value";s:5:"105°";s:8:"position";i:9;s:10:"is_visible";i:1;s:12:"is_variation";i:0;s:11:"is_taxonomy";i:0;}s:8:"pa_kolor";a:6:{s:4:"name";s:8:"pa_kolor";s:5:"value";s:0:"";s:8:"position";i:10;s:10:"is_visible";i:1;s:12:"is_variation";i:0;s:11:"is_taxonomy";i:1;}s:11:"pa_material";a:6:{s:4:"name";s:11:"pa_material";s:5:"value";s:0:"";s:8:"position";i:11;s:10:"is_visible";i:1;s:12:"is_variation";i:0;s:11:"is_taxonomy";i:1;}s:11:"pa_wysokosc";a:6:{s:4:"name";s:11:"pa_wysokosc";s:5:"value";s:0:"";s:8:"position";i:12;s:10:"is_visible";i:1;s:12:"is_variation";i:0;s:11:"is_taxonomy";i:1;}s:11:"pa_srednica";a:6:{s:4:"name";s:11:"pa_srednica";s:5:"value";s:0:"";s:8:"position";i:13;s:10:"is_visible";i:1;s:12:"is_variation";i:0;s:11:"is_taxonomy";i:1;}s:16:"pa_czujnik-ruchu";a:6:{s:4:"name";s:16:"pa_czujnik-ruchu";s:5:"value";s:0:"";s:8:"position";i:14;s:10:"is_visible";i:1;s:12:"is_variation";i:0;s:11:"is_taxonomy";i:1;}s:18:"pa_dane-producenta";a:6:{s:4:"name";s:18:"pa_dane-producenta";s:5:"value";s:0:"";s:8:"position";i:15;s:10:"is_visible";i:1;s:12:"is_variation";i:0;s:11:"is_taxonomy";i:1;}s:12:"pa_producent";a:6:{s:4:"name";s:12:"pa_producent";s:5:"value";s:0:"";s:8:"position";i:16;s:10:"is_visible";i:1;s:12:"is_variation";i:0;s:11:"is_taxonomy";i:1;}s:8:"pa_moc-w";a:6:{s:4:"name";s:8:"pa_moc-w";s:5:"value";s:0:"";s:8:"position";i:17;s:10:"is_visible";i:1;s:12:"is_variation";i:0;s:11:"is_taxonomy";i:1;}s:13:"pa_napiecie-v";a:6:{s:4:"name";s:13:"pa_napiecie-v";s:5:"value";s:0:"";s:8:"position";i:18;s:10:"is_visible";i:1;s:12:"is_variation";i:0;s:11:"is_taxonomy";i:1;}s:23:"pa_strumien-swietlny-lm";a:6:{s:4:"name";s:23:"pa_strumien-swietlny-lm";s:5:"value";s:0:"";s:8:"position";i:19;s:10:"is_visible";i:1;s:12:"is_variation";i:0;s:11:"is_taxonomy";i:1;}}
158270 | Plafon LED CCT DABER 12-20W biały Kanlux 39024 |  | 39024/KAN | simple | 0 | Oświetlenie>Oświetlenie wewnętrzne>Plafony LED |  | Zmienna | [7 empty] | KANLUX; Objazdowa 1-3 41-922 Radzionków; kanlux@kanlux.pl | [19 empty] | Biały | [21 empty] | Tworzywo sztuczne |  |  | 20 |  |  | 220-240 | [11 empty] | Kanlux | [13 empty] | DABER |  |  | 301mm |  |  | IP 66 | 2500-2630 |  |  |  | 3000/3500/4000 | [17 empty] | 60mm | [7 empty] | a:18:{s:8:"ean-gtin";a:6:{s:4:"name";s:10:"EAN (GTIN)";s:5:"value";s:13:"5905339390240";s:8:"position";i:0;s:10:"is_visible";i:1;s:12:"is_variation";i:0;s:11:"is_taxonomy";i:0;}s:14:"kod-producenta";a:6:{s:4:"name";s:14:"Kod producenta";s:5:"value";s:5:"39024";s:8:"position";i:1;s:10:"is_visible";i:1;s:12:"is_variation";i:0;s:11:"is_taxonomy";i:0;}s:8:"pa_seria";a:6:{s:4:"name";s:8:"pa_seria";s:5:"value";s:0:"";s:8:"position";i:3;s:10:"is_visible";i:1;s:12:"is_variation";i:0;s:11:"is_taxonomy";i:1;}s:5:"model";a:6:{s:4:"name";s:5:"Model";s:5:"value";s:3:"12-";s:8:"position";i:4;s:10:"is_visible";i:1;s:12:"is_variation";i:0;s:11:"is_taxonomy";i:0;}s:24:"pa_temperatura-barwowa-k";a:6:{s:4:"name";s:24:"pa_temperatura-barwowa-k";s:5:"value";s:0:"";s:8:"position";i:5;s:10:"is_visible";i:1;s:12:"is_variation";i:0;s:11:"is_taxonomy";i:1;}s:16:"pa_barwa-swiatla";a:6:{s:4:"name";s:16:"pa_barwa-swiatla";s:5:"value";s:0:"";s:8:"position";i:6;s:10:"is_visible";i:1;s:12:"is_variation";i:0;s:11:"is_taxonomy";i:1;}s:21:"pa_stopien-ochrony-ip";a:6:{s:4:"name";s:21:"pa_stopien-ochrony-ip";s:5:"value";s:0:"";s:8:"position";i:7;s:10:"is_visible";i:1;s:12:"is_variation";i:0;s:11:"is_taxonomy";i:1;}s:17:"klasa-ochronnosci";a:6:{s:4:"name";s:18:"Klasa ochronności";s:5:"value";s:4:"IK10";s:8:"position";i:8;s:10:"is_visible";i:1;s:12:"is_variation";i:0;s:11:"is_taxonomy";i:0;}s:13:"kat-swiecenia";a:6:{s:4:"name";s:15:"Kąt świecenia";s:5:"value";s:5:"105°";s:8:"position";i:9;s:10:"is_visible";i:1;s:12:"is_variation";i:0;s:11:"is_taxonomy";i:0;}s:8:"pa_kolor";a:6:{s:4:"name";s:8:"pa_kolor";s:5:"value";s:0:"";s:8:"position";i:10;s:10:"is_visible";i:1;s:12:"is_variation";i:0;s:11:"is_taxonomy";i:1;}s:11:"pa_material";a:6:{s:4:"name";s:11:"pa_material";s:5:"value";s:0:"";s:8:"position";i:11;s:10:"is_visible";i:1;s:12:"is_variation";i:0;s:11:"is_taxonomy";i:1;}s:11:"pa_wysokosc";a:6:{s:4:"name";s:11:"pa_wysokosc";s:5:"value";s:0:"";s:8:"position";i:12;s:10:"is_visible";i:1;s:12:"is_variation";i:0;s:11:"is_taxonomy";i:1;}s:11:"pa_srednica";a:6:{s:4:"name";s:11:"pa_srednica";s:5:"value";s:0:"";s:8:"position";i:13;s:10:"is_visible";i:1;s:12:"is_variation";i:0;s:11:"is_taxonomy";i:1;}s:18:"pa_dane-producenta";a:6:{s:4:"name";s:18:"pa_dane-producenta";s:5:"value";s:0:"";s:8:"position";i:14;s:10:"is_visible";i:1;s:12:"is_variation";i:0;s:11:"is_taxonomy";i:1;}s:12:"pa_producent";a:6:{s:4:"name";s:12:"pa_producent";s:5:"value";s:0:"";s:8:"position";i:15;s:10:"is_visible";i:1;s:12:"is_variation";i:0;s:11:"is_taxonomy";i:1;}s:8:"pa_moc-w";a:6:{s:4:"name";s:8:"pa_moc-w";s:5:"value";s:0:"";s:8:"position";i:16;s:10:"is_visible";i:1;s:12:"is_variation";i:0;s:11:"is_taxonomy";i:1;}s:13:"pa_napiecie-v";a:6:{s:4:"name";s:13:"pa_napiecie-v";s:5:"value";s:0:"";s:8:"position";i:17;s:10:"is_visible";i:1;s:12:"is_variation";i:0;s:11:"is_taxonomy";i:1;}s:23:"pa_strumien-swietlny-lm";a:6:{s:4:"name";s:23:"pa_strumien-swietlny-lm";s:5:"value";s:0:"";s:8:"position";i:18;s:10:"is_visible";i:1;s:12:"is_variation";i:0;s:11:"is_taxonomy";i:1;}}
158272 | Plafon LED CCT DABER 8-13W z czujnikiem ruchu czarny Kanlux 39023 |  | 39023/KAN | simple | 0 | Oświetlenie>Oświetlenie wewnętrzne>Plafony LED |  | Zmienna | [6 empty] | z czujnikiem | KANLUX; Objazdowa 1-3 41-922 Radzionków; kanlux@kanlux.pl | [19 empty] | Czarny | [21 empty] | Tworzywo sztuczne |  |  | 13 |  |  | 220-240 | [11 empty] | Kanlux | [13 empty] | DABER |  |  | 251mm |  |  | IP 66 | 1420-1490 |  |  |  | 3000/3500/4000 | [17 empty] | 59mm | [7 empty] | a:19:{s:8:"ean-gtin";a:6:{s:4:"name";s:10:"EAN (GTIN)";s:5:"value";s:13:"5905339390233";s:8:"position";i:0;s:10:"is_visible";i:1;s:12:"is_variation";i:0;s:11:"is_taxonomy";i:0;}s:14:"kod-producenta";a:6:{s:4:"name";s:14:"Kod producenta";s:5:"value";s:5:"39023";s:8:"position";i:1;s:10:"is_visible";i:1;s:12:"is_variation";i:0;s:11:"is_taxonomy";i:0;}s:8:"pa_seria";a:6:{s:4:"name";s:8:"pa_seria";s:5:"value";s:0:"";s:8:"position";i:3;s:10:"is_visible";i:1;s:12:"is_variation";i:0;s:11:"is_taxonomy";i:1;}s:5:"model";a:6:{s:4:"name";s:5:"Model";s:5:"value";s:20:"DABER 8-13W CCT SE B";s:8:"position";i:4;s:10:"is_visible";i:1;s:12:"is_variation";i:0;s:11:"is_taxonomy";i:0;}s:24:"pa_temperatura-barwowa-k";a:6:{s:4:"name";s:24:"pa_temperatura-barwowa-k";s:5:"value";s:0:"";s:8:"position";i:5;s:10:"is_visible";i:1;s:12:"is_variation";i:0;s:11:"is_taxonomy";i:1;}s:16:"pa_barwa-swiatla";a:6:{s:4:"name";s:16:"pa_barwa-swiatla";s:5:"value";s:0:"";s:8:"position";i:6;s:10:"is_visible";i:1;s:12:"is_variation";i:0;s:11:"is_taxonomy";i:1;}s:21:"pa_stopien-ochrony-ip";a:6:{s:4:"name";s:21:"pa_stopien-ochrony-ip";s:5:"value";s:0:"";s:8:"position";i:7;s:10:"is_visible";i:1;s:12:"is_variation";i:0;s:11:"is_taxonomy";i:1;}s:17:"klasa-ochronnosci";a:6:{s:4:"name";s:18:"Klasa ochronności";s:5:"value";s:4:"IK10";s:8:"position";i:8;s:10:"is_visible";i:1;s:12:"is_variation";i:0;s:11:"is_taxonomy";i:0;}s:13:"kat-swiecenia";a:6:{s:4:"name";s:15:"Kąt świecenia";s:5:"value";s:5:"105°";s:8:"position";i:9;s:10:"is_visible";i:1;s:12:"is_variation";i:0;s:11:"is_taxonomy";i:0;}s:8:"pa_kolor";a:6:{s:4:"name";s:8:"pa_kolor";s:5:"value";s:0:"";s:8:"position";i:10;s:10:"is_visible";i:1;s:12:"is_variation";i:0;s:11:"is_taxonomy";i:1;}s:11:"pa_material";a:6:{s:4:"name";s:11:"pa_material";s:5:"value";s:0:"";s:8:"position";i:11;s:10:"is_visible";i:1;s:12:"is_variation";i:0;s:11:"is_taxonomy";i:1;}s:11:"pa_wysokosc";a:6:{s:4:"name";s:11:"pa_wysokosc";s:5:"value";s:0:"";s:8:"position";i:12;s:10:"is_visible";i:1;s:12:"is_variation";i:0;s:11:"is_taxonomy";i:1;}s:11:"pa_srednica";a:6:{s:4:"name";s:11:"pa_srednica";s:5:"value";s:0:"";s:8:"position";i:13;s:10:"is_visible";i:1;s:12:"is_variation";i:0;s:11:"is_taxonomy";i:1;}s:16:"pa_czujnik-ruchu";a:6:{s:4:"name";s:16:"pa_czujnik-ruchu";s:5:"value";s:0:"";s:8:"position";i:14;s:10:"is_visible";i:1;s:12:"is_variation";i:0;s:11:"is_taxonomy";i:1;}s:18:"pa_dane-producenta";a:6:{s:4:"name";s:18:"pa_dane-producenta";s:5:"value";s:0:"";s:8:"position";i:15;s:10:"is_visible";i:1;s:12:"is_variation";i:0;s:11:"is_taxonomy";i:1;}s:12:"pa_producent";a:6:{s:4:"name";s:12:"pa_producent";s:5:"value";s:0:"";s:8:"position";i:16;s:10:"is_visible";i:1;s:12:"is_variation";i:0;s:11:"is_taxonomy";i:1;}s:8:"pa_moc-w";a:6:{s:4:"name";s:8:"pa_moc-w";s:5:"value";s:0:"";s:8:"position";i:17;s:10:"is_visible";i:1;s:12:"is_variation";i:0;s:11:"is_taxonomy";i:1;}s:13:"pa_napiecie-v";a:6:{s:4:"name";s:13:"pa_napiecie-v";s:5:"value";s:0:"";s:8:"position";i:18;s:10:"is_visible";i:1;s:12:"is_variation";i:0;s:11:"is_taxonomy";i:1;}s:23:"pa_strumien-swietlny-lm";a:6:{s:4:"name";s:23:"pa_strumien-swietlny-lm";s:5:"value";s:0:"";s:8:"position";i:19;s:10:"is_visible";i:1;s:12:"is_variation";i:0;s:11:"is_taxonomy";i:1;}}
158274 | Plafon LED CCT DABER 8-13W czarny Kanlux 39022 |  | 39022/KAN | simple | 0 | Oświetlenie>Oświetlenie wewnętrzne>Plafony LED |  | Zmienna | [7 empty] | KANLUX; Objazdowa 1-3 41-922 Radzionków; kanlux@kanlux.pl | [19 empty] | Czarny | [21 empty] | Tworzywo sztuczne |  |  | 13 |  |  | 220-240 | [11 empty] | Kanlux | [13 empty] | DABER |  |  | 251mm |  |  | IP 66 | 1420-1490 |  |  |  | 3000/3500/4000 | [17 empty] | 59mm | [7 empty] | a:18:{s:8:"ean-gtin";a:6:{s:4:"name";s:10:"EAN (GTIN)";s:5:"value";s:13:"5905339390226";s:8:"position";i:0;s:10:"is_visible";i:1;s:12:"is_variation";i:0;s:11:"is_taxonomy";i:0;}s:14:"kod-producenta";a:6:{s:4:"name";s:14:"Kod producenta";s:5:"value";s:5:"39022";s:8:"position";i:1;s:10:"is_visible";i:1;s:12:"is_variation";i:0;s:11:"is_taxonomy";i:0;}s:8:"pa_seria";a:6:{s:4:"name";s:8:"pa_seria";s:5:"value";s:0:"";s:8:"position";i:3;s:10:"is_visible";i:1;s:12:"is_variation";i:0;s:11:"is_taxonomy";i:1;}s:5:"model";a:6:{s:4:"name";s:5:"Model";s:5:"value";s:17:"DABER 8-13W CCT B";s:8:"position";i:4;s:10:"is_visible";i:1;s:12:"is_variation";i:0;s:11:"is_taxonomy";i:0;}s:24:"pa_temperatura-barwowa-k";a:6:{s:4:"name";s:24:"pa_temperatura-barwowa-k";s:5:"value";s:0:"";s:8:"position";i:5;s:10:"is_visible";i:1;s:12:"is_variation";i:0;s:11:"is_taxonomy";i:1;}s:16:"pa_barwa-swiatla";a:6:{s:4:"name";s:16:"pa_barwa-swiatla";s:5:"value";s:0:"";s:8:"position";i:6;s:10:"is_visible";i:1;s:12:"is_variation";i:0;s:11:"is_taxonomy";i:1;}s:21:"pa_stopien-ochrony-ip";a:6:{s:4:"name";s:21:"pa_stopien-ochrony-ip";s:5:"value";s:0:"";s:8:"position";i:7;s:10:"is_visible";i:1;s:12:"is_variation";i:0;s:11:"is_taxonomy";i:1;}s:17:"klasa-ochronnosci";a:6:{s:4:"name";s:18:"Klasa ochronności";s:5:"value";s:4:"IK10";s:8:"position";i:8;s:10:"is_visible";i:1;s:12:"is_variation";i:0;s:11:"is_taxonomy";i:0;}s:13:"kat-swiecenia";a:6:{s:4:"name";s:15:"Kąt świecenia";s:5:"value";s:5:"105°";s:8:"position";i:9;s:10:"is_visible";i:1;s:12:"is_variation";i:0;s:11:"is_taxonomy";i:0;}s:8:"pa_kolor";a:6:{s:4:"name";s:8:"pa_kolor";s:5:"value";s:0:"";s:8:"position";i:10;s:10:"is_visible";i:1;s:12:"is_variation";i:0;s:11:"is_taxonomy";i:1;}s:11:"pa_material";a:6:{s:4:"name";s:11:"pa_material";s:5:"value";s:0:"";s:8:"position";i:11;s:10:"is_visible";i:1;s:12:"is_variation";i:0;s:11:"is_taxonomy";i:1;}s:11:"pa_wysokosc";a:6:{s:4:"name";s:11:"pa_wysokosc";s:5:"value";s:0:"";s:8:"position";i:12;s:10:"is_visible";i:1;s:12:"is_variation";i:0;s:11:"is_taxonomy";i:1;}s:11:"pa_srednica";a:6:{s:4:"name";s:11:"pa_srednica";s:5:"value";s:0:"";s:8:"position";i:13;s:10:"is_visible";i:1;s:12:"is_variation";i:0;s:11:"is_taxonomy";i:1;}s:18:"pa_dane-producenta";a:6:{s:4:"name";s:18:"pa_dane-producenta";s:5:"value";s:0:"";s:8:"position";i:14;s:10:"is_visible";i:1;s:12:"is_variation";i:0;s:11:"is_taxonomy";i:1;}s:12:"pa_producent";a:6:{s:4:"name";s:12:"pa_producent";s:5:"value";s:0:"";s:8:"position";i:15;s:10:"is_visible";i:1;s:12:"is_variation";i:0;s:11:"is_taxonomy";i:1;}s:8:"pa_moc-w";a:6:{s:4:"name";s:8:"pa_moc-w";s:5:"value";s:0:"";s:8:"position";i:16;s:10:"is_visible";i:1;s:12:"is_variation";i:0;s:11:"is_taxonomy";i:1;}s:13:"pa_napiecie-v";a:6:{s:4:"name";s:13:"pa_napiecie-v";s:5:"value";s:0:"";s:8:"position";i:17;s:10:"is_visible";i:1;s:12:"is_variation";i:0;s:11:"is_taxonomy";i:1;}s:23:"pa_strumien-swietlny-lm";a:6:{s:4:"name";s:23:"pa_strumien-swietlny-lm";s:5:"value";s:0:"";s:8:"position";i:18;s:10:"is_visible";i:1;s:12:"is_variation";i:0;s:11:"is_taxonomy";i:1;}}
158276 | Plafon LED CCT DABER 8-13W z czujnikiem ruchu biały Kanlux 39021 |  | 39021/KAN | simple | 0 | Oświetlenie>Oświetlenie wewnętrzne>Plafony LED |  | Zmienna | [6 empty] | z czujnikiem | KANLUX; Objazdowa 1-3 41-922 Radzionków; kanlux@kanlux.pl | [19 empty] | Biały | [21 empty] | Tworzywo sztuczne |  |  | 13 |  |  | 220-240 | [11 empty] | Kanlux | [13 empty] | DABER |  |  | 251mm |  |  | IP 66 | 1450-1510 |  |  |  | 3000/3500/4000 | [17 empty] | 59mm | [7 empty] | a:19:{s:8:"ean-gtin";a:6:{s:4:"name";s:10:"EAN (GTIN)";s:5:"value";s:13:"5905339390219";s:8:"position";i:0;s:10:"is_visible";i:1;s:12:"is_variation";i:0;s:11:"is_taxonomy";i:0;}s:14:"kod-producenta";a:6:{s:4:"name";s:14:"Kod producenta";s:5:"value";s:5:"39021";s:8:"position";i:1;s:10:"is_visible";i:1;s:12:"is_variation";i:0;s:11:"is_taxonomy";i:0;}s:8:"pa_seria";a:6:{s:4:"name";s:8:"pa_seria";s:5:"value";s:0:"";s:8:"position";i:3;s:10:"is_visible";i:1;s:12:"is_variation";i:0;s:11:"is_taxonomy";i:1;}s:5:"model";a:6:{s:4:"name";s:5:"Model";s:5:"value";s:20:"DABER 8-13W CCT SE W";s:8:"position";i:4;s:10:"is_visible";i:1;s:12:"is_variation";i:0;s:11:"is_taxonomy";i:0;}s:24:"pa_temperatura-barwowa-k";a:6:{s:4:"name";s:24:"pa_temperatura-barwowa-k";s:5:"value";s:0:"";s:8:"position";i:5;s:10:"is_visible";i:1;s:12:"is_variation";i:0;s:11:"is_taxonomy";i:1;}s:16:"pa_barwa-swiatla";a:6:{s:4:"name";s:16:"pa_barwa-swiatla";s:5:"value";s:0:"";s:8:"position";i:6;s:10:"is_visible";i:1;s:12:"is_variation";i:0;s:11:"is_taxonomy";i:1;}s:21:"pa_stopien-ochrony-ip";a:6:{s:4:"name";s:21:"pa_stopien-ochrony-ip";s:5:"value";s:0:"";s:8:"position";i:7;s:10:"is_visible";i:1;s:12:"is_variation";i:0;s:11:"is_taxonomy";i:1;}s:17:"klasa-ochronnosci";a:6:{s:4:"name";s:18:"Klasa ochronności";s:5:"value";s:4:"IK10";s:8:"position";i:8;s:10:"is_visible";i:1;s:12:"is_variation";i:0;s:11:"is_taxonomy";i:0;}s:13:"kat-swiecenia";a:6:{s:4:"name";s:15:"Kąt świecenia";s:5:"value";s:5:"105°";s:8:"position";i:9;s:10:"is_visible";i:1;s:12:"is_variation";i:0;s:11:"is_taxonomy";i:0;}s:8:"pa_kolor";a:6:{s:4:"name";s:8:"pa_kolor";s:5:"value";s:0:"";s:8:"position";i:10;s:10:"is_visible";i:1;s:12:"is_variation";i:0;s:11:"is_taxonomy";i:1;}s:11:"pa_material";a:6:{s:4:"name";s:11:"pa_material";s:5:"value";s:0:"";s:8:"position";i:11;s:10:"is_visible";i:1;s:12:"is_variation";i:0;s:11:"is_taxonomy";i:1;}s:11:"pa_wysokosc";a:6:{s:4:"name";s:11:"pa_wysokosc";s:5:"value";s:0:"";s:8:"position";i:12;s:10:"is_visible";i:1;s:12:"is_variation";i:0;s:11:"is_taxonomy";i:1;}s:11:"pa_srednica";a:6:{s:4:"name";s:11:"pa_srednica";s:5:"value";s:0:"";s:8:"position";i:13;s:10:"is_visible";i:1;s:12:"is_variation";i:0;s:11:"is_taxonomy";i:1;}s:16:"pa_czujnik-ruchu";a:6:{s:4:"name";s:16:"pa_czujnik-ruchu";s:5:"value";s:0:"";s:8:"position";i:14;s:10:"is_visible";i:1;s:12:"is_variation";i:0;s:11:"is_taxonomy";i:1;}s:18:"pa_dane-producenta";a:6:{s:4:"name";s:18:"pa_dane-producenta";s:5:"value";s:0:"";s:8:"position";i:15;s:10:"is_visible";i:1;s:12:"is_variation";i:0;s:11:"is_taxonomy";i:1;}s:12:"pa_producent";a:6:{s:4:"name";s:12:"pa_producent";s:5:"value";s:0:"";s:8:"position";i:16;s:10:"is_visible";i:1;s:12:"is_variation";i:0;s:11:"is_taxonomy";i:1;}s:8:"pa_moc-w";a:6:{s:4:"name";s:8:"pa_moc-w";s:5:"value";s:0:"";s:8:"position";i:17;s:10:"is_visible";i:1;s:12:"is_variation";i:0;s:11:"is_taxonomy";i:1;}s:13:"pa_napiecie-v";a:6:{s:4:"name";s:13:"pa_napiecie-v";s:5:"value";s:0:"";s:8:"position";i:18;s:10:"is_visible";i:1;s:12:"is_variation";i:0;s:11:"is_taxonomy";i:1;}s:23:"pa_strumien-swietlny-lm";a:6:{s:4:"name";s:23:"pa_strumien-swietlny-lm";s:5:"value";s:0:"";s:8:"position";i:19;s:10:"is_visible";i:1;s:12:"is_variation";i:0;s:11:"is_taxonomy";i:1;}}
158278 | Plafon LED CCT DABER 8-13W biały Kanlux 39020 |  | 39020/KAN | simple | 0 | Oświetlenie>Oświetlenie wewnętrzne>Plafony LED |  | Zmienna | [7 empty] | KANLUX; Objazdowa 1-3 41-922 Radzionków; kanlux@kanlux.pl | [19 empty] | Biały | [21 empty] | Tworzywo sztuczne |  |  | 13 |  |  | 220-240 | [11 empty] | Kanlux | [13 empty] | DABER |  |  | 251mm |  |  | IP 66 | 1450-1510 |  |  |  | 3000/3500/4000 | [17 empty] | 59mm | [7 empty] | a:18:{s:8:"ean-gtin";a:6:{s:4:"name";s:10:"EAN (GTIN)";s:5:"value";s:13:"5905339390202";s:8:"position";i:0;s:10:"is_visible";i:1;s:12:"is_variation";i:0;s:11:"is_taxonomy";i:0;}s:14:"kod-producenta";a:6:{s:4:"name";s:14:"Kod producenta";s:5:"value";s:5:"39020";s:8:"position";i:1;s:10:"is_visible";i:1;s:12:"is_variation";i:0;s:11:"is_taxonomy";i:0;}s:8:"pa_seria";a:6:{s:4:"name";s:8:"pa_seria";s:5:"value";s:0:"";s:8:"position";i:3;s:10:"is_visible";i:1;s:12:"is_variation";i:0;s:11:"is_taxonomy";i:1;}s:5:"model";a:6:{s:4:"name";s:5:"Model";s:5:"value";s:17:"DABER 8-13W CCT W";s:8:"position";i:4;s:10:"is_visible";i:1;s:12:"is_variation";i:0;s:11:"is_taxonomy";i:0;}s:24:"pa_temperatura-barwowa-k";a:6:{s:4:"name";s:24:"pa_temperatura-barwowa-k";s:5:"value";s:0:"";s:8:"position";i:5;s:10:"is_visible";i:1;s:12:"is_variation";i:0;s:11:"is_taxonomy";i:1;}s:16:"pa_barwa-swiatla";a:6:{s:4:"name";s:16:"pa_barwa-swiatla";s:5:"value";s:0:"";s:8:"position";i:6;s:10:"is_visible";i:1;s:12:"is_variation";i:0;s:11:"is_taxonomy";i:1;}s:21:"pa_stopien-ochrony-ip";a:6:{s:4:"name";s:21:"pa_stopien-ochrony-ip";s:5:"value";s:0:"";s:8:"position";i:7;s:10:"is_visible";i:1;s:12:"is_variation";i:0;s:11:"is_taxonomy";i:1;}s:17:"klasa-ochronnosci";a:6:{s:4:"name";s:18:"Klasa ochronności";s:5:"value";s:4:"IK10";s:8:"position";i:8;s:10:"is_visible";i:1;s:12:"is_variation";i:0;s:11:"is_taxonomy";i:0;}s:13:"kat-swiecenia";a:6:{s:4:"name";s:15:"Kąt świecenia";s:5:"value";s:5:"105°";s:8:"position";i:9;s:10:"is_visible";i:1;s:12:"is_variation";i:0;s:11:"is_taxonomy";i:0;}s:8:"pa_kolor";a:6:{s:4:"name";s:8:"pa_kolor";s:5:"value";s:0:"";s:8:"position";i:10;s:10:"is_visible";i:1;s:12:"is_variation";i:0;s:11:"is_taxonomy";i:1;}s:11:"pa_material";a:6:{s:4:"name";s:11:"pa_material";s:5:"value";s:0:"";s:8:"position";i:11;s:10:"is_visible";i:1;s:12:"is_variation";i:0;s:11:"is_taxonomy";i:1;}s:11:"pa_wysokosc";a:6:{s:4:"name";s:11:"pa_wysokosc";s:5:"value";s:0:"";s:8:"position";i:12;s:10:"is_visible";i:1;s:12:"is_variation";i:0;s:11:"is_taxonomy";i:1;}s:11:"pa_srednica";a:6:{s:4:"name";s:11:"pa_srednica";s:5:"value";s:0:"";s:8:"position";i:13;s:10:"is_visible";i:1;s:12:"is_variation";i:0;s:11:"is_taxonomy";i:1;}s:18:"pa_dane-producenta";a:6:{s:4:"name";s:18:"pa_dane-producenta";s:5:"value";s:0:"";s:8:"position";i:14;s:10:"is_visible";i:1;s:12:"is_variation";i:0;s:11:"is_taxonomy";i:1;}s:12:"pa_producent";a:6:{s:4:"name";s:12:"pa_producent";s:5:"value";s:0:"";s:8:"position";i:15;s:10:"is_visible";i:1;s:12:"is_variation";i:0;s:11:"is_taxonomy";i:1;}s:8:"pa_moc-w";a:6:{s:4:"name";s:8:"pa_moc-w";s:5:"value";s:0:"";s:8:"position";i:16;s:10:"is_visible";i:1;s:12:"is_variation";i:0;s:11:"is_taxonomy";i:1;}s:13:"pa_napiecie-v";a:6:{s:4:"name";s:13:"pa_napiecie-v";s:5:"value";s:0:"";s:8:"position";i:17;s:10:"is_visible";i:1;s:12:"is_variation";i:0;s:11:"is_taxonomy";i:1;}s:23:"pa_strumien-swietlny-lm";a:6:{s:4:"name";s:23:"pa_strumien-swietlny-lm";s:5:"value";s:0:"";s:8:"position";i:18;s:10:"is_visible";i:1;s:12:"is_variation";i:0;s:11:"is_taxonomy";i:1;}}
158280 | Panel LED podtynkowy BLINGO UHRA 4000K neutralne Kanlux 39170 |  | 39170/KAN | simple | 0 | Oświetlenie>Oświetlenie przemysłowe wewnętrzne>Panele LED sufitowe | [9 empty] | KANLUX; Objazdowa 1-3 41-922 Radzionków; kanlux@kanlux.pl | 595mm | [18 empty] | Biały | [21 empty] | Tworzywo sztuczne |  |  | 60 | [14 empty] | Kanlux | [13 empty] | BLINGO UHRA | [5 empty] | IP 20 | 600-3800 |  | 595mm |  | 4000 | [17 empty] | 28mm | [7 empty] | a:17:{s:8:"ean-gtin";a:6:{s:4:"name";s:10:"EAN (GTIN)";s:5:"value";s:13:"5905339391704";s:8:"position";i:0;s:10:"is_visible";i:1;s:12:"is_variation";i:0;s:11:"is_taxonomy";i:0;}s:14:"kod-producenta";a:6:{s:4:"name";s:14:"Kod producenta";s:5:"value";s:5:"39170";s:8:"position";i:1;s:10:"is_visible";i:1;s:12:"is_variation";i:0;s:11:"is_taxonomy";i:0;}s:8:"pa_seria";a:6:{s:4:"name";s:8:"pa_seria";s:5:"value";s:0:"";s:8:"position";i:3;s:10:"is_visible";i:1;s:12:"is_variation";i:0;s:11:"is_taxonomy";i:1;}s:5:"model";a:6:{s:4:"name";s:5:"Model";s:5:"value";s:4:"60NW";s:8:"position";i:4;s:10:"is_visible";i:1;s:12:"is_variation";i:0;s:11:"is_taxonomy";i:0;}s:24:"pa_temperatura-barwowa-k";a:6:{s:4:"name";s:24:"pa_temperatura-barwowa-k";s:5:"value";s:0:"";s:8:"position";i:5;s:10:"is_visible";i:1;s:12:"is_variation";i:0;s:11:"is_taxonomy";i:1;}s:21:"pa_stopien-ochrony-ip";a:6:{s:4:"name";s:21:"pa_stopien-ochrony-ip";s:5:"value";s:0:"";s:8:"position";i:6;s:10:"is_visible";i:1;s:12:"is_variation";i:0;s:11:"is_taxonomy";i:1;}s:13:"kat-swiecenia";a:6:{s:4:"name";s:15:"Kąt świecenia";s:5:"value";s:4:"90°";s:8:"position";i:7;s:10:"is_visible";i:1;s:12:"is_variation";i:0;s:11:"is_taxonomy";i:0;}s:8:"pa_kolor";a:6:{s:4:"name";s:8:"pa_kolor";s:5:"value";s:0:"";s:8:"position";i:8;s:10:"is_visible";i:1;s:12:"is_variation";i:0;s:11:"is_taxonomy";i:1;}s:11:"pa_material";a:6:{s:4:"name";s:11:"pa_material";s:5:"value";s:0:"";s:8:"position";i:9;s:10:"is_visible";i:1;s:12:"is_variation";i:0;s:11:"is_taxonomy";i:1;}s:7:"wymiary";a:6:{s:4:"name";s:7:"Wymiary";s:5:"value";s:9:"595x595mm";s:8:"position";i:10;s:10:"is_visible";i:1;s:12:"is_variation";i:0;s:11:"is_taxonomy";i:0;}s:10:"pa_dlugosc";a:6:{s:4:"name";s:10:"pa_dlugosc";s:5:"value";s:0:"";s:8:"position";i:11;s:10:"is_visible";i:1;s:12:"is_variation";i:0;s:11:"is_taxonomy";i:1;}s:12:"pa_szerokosc";a:6:{s:4:"name";s:12:"pa_szerokosc";s:5:"value";s:0:"";s:8:"position";i:12;s:10:"is_visible";i:1;s:12:"is_variation";i:0;s:11:"is_taxonomy";i:1;}s:11:"pa_wysokosc";a:6:{s:4:"name";s:11:"pa_wysokosc";s:5:"value";s:0:"";s:8:"position";i:13;s:10:"is_visible";i:1;s:12:"is_variation";i:0;s:11:"is_taxonomy";i:1;}s:18:"pa_dane-producenta";a:6:{s:4:"name";s:18:"pa_dane-producenta";s:5:"value";s:0:"";s:8:"position";i:14;s:10:"is_visible";i:1;s:12:"is_variation";i:0;s:11:"is_taxonomy";i:1;}s:12:"pa_producent";a:6:{s:4:"name";s:12:"pa_producent";s:5:"value";s:0:"";s:8:"position";i:15;s:10:"is_visible";i:1;s:12:"is_variation";i:0;s:11:"is_taxonomy";i:1;}s:8:"pa_moc-w";a:6:{s:4:"name";s:8:"pa_moc-w";s:5:"value";s:0:"";s:8:"position";i:16;s:10:"is_visible";i:1;s:12:"is_variation";i:0;s:11:"is_taxonomy";i:1;}s:23:"pa_strumien-swietlny-lm";a:6:{s:4:"name";s:23:"pa_strumien-swietlny-lm";s:5:"value";s:0:"";s:8:"position";i:17;s:10:"is_visible";i:1;s:12:"is_variation";i:0;s:11:"is_taxonomy";i:1;}}
158282 | Naświetlacz LED FL AGOR AIO 200W Kanlux 38429 |  | 38429/KAN | simple | 0 | Oświetlenie>Oświetlenie zewnętrzne>Naświetlacze LED | [9 empty] | KANLUX; Objazdowa 1-3 41-922 Radzionków; kanlux@kanlux.pl | [19 empty] | Czarny | [21 empty] | Szkło |  |  | 200 |  |  | 220-240 | [11 empty] | Kanlux | [13 empty] | FL AGOR AIO | [5 empty] | IP 65 | 14250-27550 |  | 373mm |  | 3000/4000/6000 | [17 empty] | 467mm | [7 empty] | a:17:{s:8:"ean-gtin";a:6:{s:4:"name";s:10:"EAN (GTIN)";s:5:"value";s:13:"5905339384294";s:8:"position";i:0;s:10:"is_visible";i:1;s:12:"is_variation";i:0;s:11:"is_taxonomy";i:0;}s:14:"kod-producenta";a:6:{s:4:"name";s:14:"Kod producenta";s:5:"value";s:5:"38429";s:8:"position";i:1;s:10:"is_visible";i:1;s:12:"is_variation";i:0;s:11:"is_taxonomy";i:0;}s:8:"pa_seria";a:6:{s:4:"name";s:8:"pa_seria";s:5:"value";s:0:"";s:8:"position";i:3;s:10:"is_visible";i:1;s:12:"is_variation";i:0;s:11:"is_taxonomy";i:1;}s:5:"model";a:6:{s:4:"name";s:5:"Model";s:5:"value";s:5:"M200W";s:8:"position";i:4;s:10:"is_visible";i:1;s:12:"is_variation";i:0;s:11:"is_taxonomy";i:0;}s:24:"pa_temperatura-barwowa-k";a:6:{s:4:"name";s:24:"pa_temperatura-barwowa-k";s:5:"value";s:0:"";s:8:"position";i:5;s:10:"is_visible";i:1;s:12:"is_variation";i:0;s:11:"is_taxonomy";i:1;}s:21:"pa_stopien-ochrony-ip";a:6:{s:4:"name";s:21:"pa_stopien-ochrony-ip";s:5:"value";s:0:"";s:8:"position";i:6;s:10:"is_visible";i:1;s:12:"is_variation";i:0;s:11:"is_taxonomy";i:1;}s:17:"klasa-ochronnosci";a:6:{s:4:"name";s:18:"Klasa ochronności";s:5:"value";s:4:"IK08";s:8:"position";i:7;s:10:"is_visible";i:1;s:12:"is_variation";i:0;s:11:"is_taxonomy";i:0;}s:13:"kat-swiecenia";a:6:{s:4:"name";s:15:"Kąt świecenia";s:5:"value";s:4:"90°";s:8:"position";i:8;s:10:"is_visible";i:1;s:12:"is_variation";i:0;s:11:"is_taxonomy";i:0;}s:8:"pa_kolor";a:6:{s:4:"name";s:8:"pa_kolor";s:5:"value";s:0:"";s:8:"position";i:9;s:10:"is_visible";i:1;s:12:"is_variation";i:0;s:11:"is_taxonomy";i:1;}s:11:"pa_material";a:6:{s:4:"name";s:11:"pa_material";s:5:"value";s:0:"";s:8:"position";i:10;s:10:"is_visible";i:1;s:12:"is_variation";i:0;s:11:"is_taxonomy";i:1;}s:12:"pa_szerokosc";a:6:{s:4:"name";s:12:"pa_szerokosc";s:5:"value";s:0:"";s:8:"position";i:11;s:10:"is_visible";i:1;s:12:"is_variation";i:0;s:11:"is_taxonomy";i:1;}s:11:"pa_wysokosc";a:6:{s:4:"name";s:11:"pa_wysokosc";s:5:"value";s:0:"";s:8:"position";i:12;s:10:"is_visible";i:1;s:12:"is_variation";i:0;s:11:"is_taxonomy";i:1;}s:18:"pa_dane-producenta";a:6:{s:4:"name";s:18:"pa_dane-producenta";s:5:"value";s:0:"";s:8:"position";i:13;s:10:"is_visible";i:1;s:12:"is_variation";i:0;s:11:"is_taxonomy";i:1;}s:12:"pa_producent";a:6:{s:4:"name";s:12:"pa_producent";s:5:"value";s:0:"";s:8:"position";i:14;s:10:"is_visible";i:1;s:12:"is_variation";i:0;s:11:"is_taxonomy";i:1;}s:8:"pa_moc-w";a:6:{s:4:"name";s:8:"pa_moc-w";s:5:"value";s:0:"";s:8:"position";i:15;s:10:"is_visible";i:1;s:12:"is_variation";i:0;s:11:"is_taxonomy";i:1;}s:13:"pa_napiecie-v";a:6:{s:4:"name";s:13:"pa_napiecie-v";s:5:"value";s:0:"";s:8:"position";i:16;s:10:"is_visible";i:1;s:12:"is_variation";i:0;s:11:"is_taxonomy";i:1;}s:23:"pa_strumien-swietlny-lm";a:6:{s:4:"name";s:23:"pa_strumien-swietlny-lm";s:5:"value";s:0:"";s:8:"position";i:17;s:10:"is_visible";i:1;s:12:"is_variation";i:0;s:11:"is_taxonomy";i:1;}}
158284 | Plafon PIRES ECO E27 IP44 z czujnikiem ruchu biały Kanlux 19000 |  | 19000/KAN | simple | 0 | Oświetlenie>Oświetlenie wewnętrzne>Plafony LED | [8 empty] | z czujnikiem ruchu | KANLUX; Objazdowa 1-3 41-922 Radzionków; kanlux@kanlux.pl | [19 empty] | Biały | [21 empty] | Tworzywo sztuczne |  |  | 25 |  |  | 220-240 | [11 empty] | Kanlux | [13 empty] | PIRES ECO |  |  | 277mm |  |  | IP 44 | [5 empty] | E27 | [16 empty] | 110mm | [7 empty] | a:15:{s:8:"ean-gtin";a:6:{s:4:"name";s:10:"EAN (GTIN)";s:5:"value";s:13:"5905339190000";s:8:"position";i:0;s:10:"is_visible";i:1;s:12:"is_variation";i:0;s:11:"is_taxonomy";i:0;}s:14:"kod-producenta";a:6:{s:4:"name";s:14:"Kod producenta";s:5:"value";s:5:"19000";s:8:"position";i:1;s:10:"is_visible";i:1;s:12:"is_variation";i:0;s:11:"is_taxonomy";i:0;}s:8:"pa_seria";a:6:{s:4:"name";s:8:"pa_seria";s:5:"value";s:0:"";s:8:"position";i:3;s:10:"is_visible";i:1;s:12:"is_variation";i:0;s:11:"is_taxonomy";i:1;}s:5:"model";a:6:{s:4:"name";s:5:"Model";s:5:"value";s:6:"DL-25O";s:8:"position";i:4;s:10:"is_visible";i:1;s:12:"is_variation";i:0;s:11:"is_taxonomy";i:0;}s:21:"pa_stopien-ochrony-ip";a:6:{s:4:"name";s:21:"pa_stopien-ochrony-ip";s:5:"value";s:0:"";s:8:"position";i:5;s:10:"is_visible";i:1;s:12:"is_variation";i:0;s:11:"is_taxonomy";i:1;}s:8:"pa_kolor";a:6:{s:4:"name";s:8:"pa_kolor";s:5:"value";s:0:"";s:8:"position";i:6;s:10:"is_visible";i:1;s:12:"is_variation";i:0;s:11:"is_taxonomy";i:1;}s:11:"pa_material";a:6:{s:4:"name";s:11:"pa_material";s:5:"value";s:0:"";s:8:"position";i:7;s:10:"is_visible";i:1;s:12:"is_variation";i:0;s:11:"is_taxonomy";i:1;}s:11:"pa_wysokosc";a:6:{s:4:"name";s:11:"pa_wysokosc";s:5:"value";s:0:"";s:8:"position";i:8;s:10:"is_visible";i:1;s:12:"is_variation";i:0;s:11:"is_taxonomy";i:1;}s:11:"pa_srednica";a:6:{s:4:"name";s:11:"pa_srednica";s:5:"value";s:0:"";s:8:"position";i:9;s:10:"is_visible";i:1;s:12:"is_variation";i:0;s:11:"is_taxonomy";i:1;}s:16:"pa_czujnik-ruchu";a:6:{s:4:"name";s:16:"pa_czujnik-ruchu";s:5:"value";s:0:"";s:8:"position";i:10;s:10:"is_visible";i:1;s:12:"is_variation";i:0;s:11:"is_taxonomy";i:1;}s:18:"pa_dane-producenta";a:6:{s:4:"name";s:18:"pa_dane-producenta";s:5:"value";s:0:"";s:8:"position";i:11;s:10:"is_visible";i:1;s:12:"is_variation";i:0;s:11:"is_taxonomy";i:1;}s:12:"pa_producent";a:6:{s:4:"name";s:12:"pa_producent";s:5:"value";s:0:"";s:8:"position";i:12;s:10:"is_visible";i:1;s:12:"is_variation";i:0;s:11:"is_taxonomy";i:1;}s:8:"pa_moc-w";a:6:{s:4:"name";s:8:"pa_moc-w";s:5:"value";s:0:"";s:8:"position";i:13;s:10:"is_visible";i:1;s:12:"is_variation";i:0;s:11:"is_taxonomy";i:1;}s:13:"pa_napiecie-v";a:6:{s:4:"name";s:13:"pa_napiecie-v";s:5:"value";s:0:"";s:8:"position";i:14;s:10:"is_visible";i:1;s:12:"is_variation";i:0;s:11:"is_taxonomy";i:1;}s:10:"pa_trzonek";a:6:{s:4:"name";s:10:"pa_trzonek";s:5:"value";s:0:"";s:8:"position";i:15;s:10:"is_visible";i:1;s:12:"is_variation";i:0;s:11:"is_taxonomy";i:1;}}
158286 | Plafon PIRES ECO E27 IP44 z czujnikiem ruchu biały Kanlux 19001 |  | 19001/KAN | simple | 0 | Oświetlenie>Oświetlenie wewnętrzne>Plafony LED | [8 empty] | z czujnikiem ruchu | KANLUX; Objazdowa 1-3 41-922 Radzionków; kanlux@kanlux.pl | [19 empty] | Biały | [21 empty] | Tworzywo sztuczne |  |  | 25 |  |  | 220-240 | [11 empty] | Kanlux | [13 empty] | PIRES ECO |  |  | 277mm |  |  | IP 44 | [5 empty] | E27 | [16 empty] | 110mm | [7 empty] | a:15:{s:8:"ean-gtin";a:6:{s:4:"name";s:10:"EAN (GTIN)";s:5:"value";s:13:"5905339190017";s:8:"position";i:0;s:10:"is_visible";i:1;s:12:"is_variation";i:0;s:11:"is_taxonomy";i:0;}s:14:"kod-producenta";a:6:{s:4:"name";s:14:"Kod producenta";s:5:"value";s:5:"19001";s:8:"position";i:1;s:10:"is_visible";i:1;s:12:"is_variation";i:0;s:11:"is_taxonomy";i:0;}s:8:"pa_seria";a:6:{s:4:"name";s:8:"pa_seria";s:5:"value";s:0:"";s:8:"position";i:3;s:10:"is_visible";i:1;s:12:"is_variation";i:0;s:11:"is_taxonomy";i:1;}s:5:"model";a:6:{s:4:"name";s:5:"Model";s:5:"value";s:6:"DL-25O";s:8:"position";i:4;s:10:"is_visible";i:1;s:12:"is_variation";i:0;s:11:"is_taxonomy";i:0;}s:21:"pa_stopien-ochrony-ip";a:6:{s:4:"name";s:21:"pa_stopien-ochrony-ip";s:5:"value";s:0:"";s:8:"position";i:5;s:10:"is_visible";i:1;s:12:"is_variation";i:0;s:11:"is_taxonomy";i:1;}s:8:"pa_kolor";a:6:{s:4:"name";s:8:"pa_kolor";s:5:"value";s:0:"";s:8:"position";i:6;s:10:"is_visible";i:1;s:12:"is_variation";i:0;s:11:"is_taxonomy";i:1;}s:11:"pa_material";a:6:{s:4:"name";s:11:"pa_material";s:5:"value";s:0:"";s:8:"position";i:7;s:10:"is_visible";i:1;s:12:"is_variation";i:0;s:11:"is_taxonomy";i:1;}s:11:"pa_wysokosc";a:6:{s:4:"name";s:11:"pa_wysokosc";s:5:"value";s:0:"";s:8:"position";i:8;s:10:"is_visible";i:1;s:12:"is_variation";i:0;s:11:"is_taxonomy";i:1;}s:11:"pa_srednica";a:6:{s:4:"name";s:11:"pa_srednica";s:5:"value";s:0:"";s:8:"position";i:9;s:10:"is_visible";i:1;s:12:"is_variation";i:0;s:11:"is_taxonomy";i:1;}s:16:"pa_czujnik-ruchu";a:6:{s:4:"name";s:16:"pa_czujnik-ruchu";s:5:"value";s:0:"";s:8:"position";i:10;s:10:"is_visible";i:1;s:12:"is_variation";i:0;s:11:"is_taxonomy";i:1;}s:18:"pa_dane-producenta";a:6:{s:4:"name";s:18:"pa_dane-producenta";s:5:"value";s:0:"";s:8:"position";i:11;s:10:"is_visible";i:1;s:12:"is_variation";i:0;s:11:"is_taxonomy";i:1;}s:12:"pa_producent";a:6:{s:4:"name";s:12:"pa_producent";s:5:"value";s:0:"";s:8:"position";i:12;s:10:"is_visible";i:1;s:12:"is_variation";i:0;s:11:"is_taxonomy";i:1;}s:8:"pa_moc-w";a:6:{s:4:"name";s:8:"pa_moc-w";s:5:"value";s:0:"";s:8:"position";i:13;s:10:"is_visible";i:1;s:12:"is_variation";i:0;s:11:"is_taxonomy";i:1;}s:13:"pa_napiecie-v";a:6:{s:4:"name";s:13:"pa_napiecie-v";s:5:"value";s:0:"";s:8:"position";i:14;s:10:"is_visible";i:1;s:12:"is_variation";i:0;s:11:"is_taxonomy";i:1;}s:10:"pa_trzonek";a:6:{s:4:"name";s:10:"pa_trzonek";s:5:"value";s:0:"";s:8:"position";i:15;s:10:"is_visible";i:1;s:12:"is_variation";i:0;s:11:"is_taxonomy";i:1;}}
158288 | Panel LED podtynkowy BLINGO IP65 kwadratowy 40W 4800lm 4000K neutralne IP65 bialy Kanlux 37279 |  | 37279/KAN | simple | 0 | Oświetlenie>Oświetlenie przemysłowe wewnętrzne>Panele LED sufitowe |  | Neutralna | [7 empty] | KANLUX; Objazdowa 1-3 41-922 Radzionków; kanlux@kanlux.pl | 595mm | [18 empty] | Biały | [5 empty] | kwadratowa | [18 empty] | 40 |  |  | 220-240 | [11 empty] | Kanlux | [13 empty] | BLINGO IP65 | [5 empty] | IP 65 | 4800 |  | 595mm |  | 4000 | [17 empty] | 34mm | [7 empty] | a:20:{s:8:"ean-gtin";a:6:{s:4:"name";s:10:"EAN (GTIN)";s:5:"value";s:13:"5905339372796";s:8:"position";i:0;s:10:"is_visible";i:1;s:12:"is_variation";i:0;s:11:"is_taxonomy";i:0;}s:14:"kod-producenta";a:6:{s:4:"name";s:14:"Kod producenta";s:5:"value";s:5:"37279";s:8:"position";i:1;s:10:"is_visible";i:1;s:12:"is_variation";i:0;s:11:"is_taxonomy";i:0;}s:8:"pa_seria";a:6:{s:4:"name";s:8:"pa_seria";s:5:"value";s:0:"";s:8:"position";i:3;s:10:"is_visible";i:1;s:12:"is_variation";i:0;s:11:"is_taxonomy";i:1;}s:5:"model";a:6:{s:4:"name";s:5:"Model";s:5:"value";s:4:"60NW";s:8:"position";i:4;s:10:"is_visible";i:1;s:12:"is_variation";i:0;s:11:"is_taxonomy";i:0;}s:24:"pa_temperatura-barwowa-k";a:6:{s:4:"name";s:24:"pa_temperatura-barwowa-k";s:5:"value";s:0:"";s:8:"position";i:5;s:10:"is_visible";i:1;s:12:"is_variation";i:0;s:11:"is_taxonomy";i:1;}s:16:"pa_barwa-swiatla";a:6:{s:4:"name";s:16:"pa_barwa-swiatla";s:5:"value";s:0:"";s:8:"position";i:6;s:10:"is_visible";i:1;s:12:"is_variation";i:0;s:11:"is_taxonomy";i:1;}s:21:"pa_stopien-ochrony-ip";a:6:{s:4:"name";s:21:"pa_stopien-ochrony-ip";s:5:"value";s:0:"";s:8:"position";i:7;s:10:"is_visible";i:1;s:12:"is_variation";i:0;s:11:"is_taxonomy";i:1;}s:13:"kat-swiecenia";a:6:{s:4:"name";s:15:"Kąt świecenia";s:5:"value";s:5:"120°";s:8:"position";i:8;s:10:"is_visible";i:1;s:12:"is_variation";i:0;s:11:"is_taxonomy";i:0;}s:8:"pa_kolor";a:6:{s:4:"name";s:8:"pa_kolor";s:5:"value";s:0:"";s:8:"position";i:9;s:10:"is_visible";i:1;s:12:"is_variation";i:0;s:11:"is_taxonomy";i:1;}s:10:"pa_ksztalt";a:6:{s:4:"name";s:10:"pa_ksztalt";s:5:"value";s:0:"";s:8:"position";i:10;s:10:"is_visible";i:1;s:12:"is_variation";i:0;s:11:"is_taxonomy";i:1;}s:7:"wymiary";a:6:{s:4:"name";s:7:"Wymiary";s:5:"value";s:9:"595x595mm";s:8:"position";i:11;s:10:"is_visible";i:1;s:12:"is_variation";i:0;s:11:"is_taxonomy";i:0;}s:10:"pa_dlugosc";a:6:{s:4:"name";s:10:"pa_dlugosc";s:5:"value";s:0:"";s:8:"position";i:12;s:10:"is_visible";i:1;s:12:"is_variation";i:0;s:11:"is_taxonomy";i:1;}s:12:"pa_szerokosc";a:6:{s:4:"name";s:12:"pa_szerokosc";s:5:"value";s:0:"";s:8:"position";i:13;s:10:"is_visible";i:1;s:12:"is_variation";i:0;s:11:"is_taxonomy";i:1;}s:11:"pa_wysokosc";a:6:{s:4:"name";s:11:"pa_wysokosc";s:5:"value";s:0:"";s:8:"position";i:14;s:10:"is_visible";i:1;s:12:"is_variation";i:0;s:11:"is_taxonomy";i:1;}s:9:"gwarancja";a:6:{s:4:"name";s:9:"Gwarancja";s:5:"value";s:5:"5 lat";s:8:"position";i:15;s:10:"is_visible";i:1;s:12:"is_variation";i:0;s:11:"is_taxonomy";i:0;}s:18:"pa_dane-producenta";a:6:{s:4:"name";s:18:"pa_dane-producenta";s:5:"value";s:0:"";s:8:"position";i:16;s:10:"is_visible";i:1;s:12:"is_variation";i:0;s:11:"is_taxonomy";i:1;}s:12:"pa_producent";a:6:{s:4:"name";s:12:"pa_producent";s:5:"value";s:0:"";s:8:"position";i:17;s:10:"is_visible";i:1;s:12:"is_variation";i:0;s:11:"is_taxonomy";i:1;}s:8:"pa_moc-w";a:6:{s:4:"name";s:8:"pa_moc-w";s:5:"value";s:0:"";s:8:"position";i:18;s:10:"is_visible";i:1;s:12:"is_variation";i:0;s:11:"is_taxonomy";i:1;}s:13:"pa_napiecie-v";a:6:{s:4:"name";s:13:"pa_napiecie-v";s:5:"value";s:0:"";s:8:"position";i:19;s:10:"is_visible";i:1;s:12:"is_variation";i:0;s:11:"is_taxonomy";i:1;}s:23:"pa_strumien-swietlny-lm";a:6:{s:4:"name";s:23:"pa_strumien-swietlny-lm";s:5:"value";s:0:"";s:8:"position";i:20;s:10:"is_visible";i:1;s:12:"is_variation";i:0;s:11:"is_taxonomy";i:1;}}
158290 | Panel LED podtynkowy BLINGO TUN kwadratowy 60x60 cm 48W 6250lm 4000K neutralne bialy Kanlux 33179 |  | 33179/KAN | simple | 0 | Oświetlenie>Oświetlenie przemysłowe wewnętrzne>Panele LED sufitowe |  | Neutralna | [7 empty] | KANLUX; Objazdowa 1-3 41-922 Radzionków; kanlux@kanlux.pl | 595mm | [18 empty] | Biały | [5 empty] | kwadratowa | [18 empty] | 48 |  |  | 220-240 | [11 empty] | Kanlux | [13 empty] | BLINGO TUN | [5 empty] | IP 20 | 6250 |  | 595mm |  | 4000 | [17 empty] | 25mm | [7 empty] | a:20:{s:8:"ean-gtin";a:6:{s:4:"name";s:10:"EAN (GTIN)";s:5:"value";s:13:"5905339331793";s:8:"position";i:0;s:10:"is_visible";i:1;s:12:"is_variation";i:0;s:11:"is_taxonomy";i:0;}s:14:"kod-producenta";a:6:{s:4:"name";s:14:"Kod producenta";s:5:"value";s:5:"33179";s:8:"position";i:1;s:10:"is_visible";i:1;s:12:"is_variation";i:0;s:11:"is_taxonomy";i:0;}s:8:"pa_seria";a:6:{s:4:"name";s:8:"pa_seria";s:5:"value";s:0:"";s:8:"position";i:3;s:10:"is_visible";i:1;s:12:"is_variation";i:0;s:11:"is_taxonomy";i:1;}s:5:"model";a:6:{s:4:"name";s:5:"Model";s:5:"value";s:21:"BLINGO TUN48W 6060 NW";s:8:"position";i:4;s:10:"is_visible";i:1;s:12:"is_variation";i:0;s:11:"is_taxonomy";i:0;}s:24:"pa_temperatura-barwowa-k";a:6:{s:4:"name";s:24:"pa_temperatura-barwowa-k";s:5:"value";s:0:"";s:8:"position";i:5;s:10:"is_visible";i:1;s:12:"is_variation";i:0;s:11:"is_taxonomy";i:1;}s:16:"pa_barwa-swiatla";a:6:{s:4:"name";s:16:"pa_barwa-swiatla";s:5:"value";s:0:"";s:8:"position";i:6;s:10:"is_visible";i:1;s:12:"is_variation";i:0;s:11:"is_taxonomy";i:1;}s:21:"pa_stopien-ochrony-ip";a:6:{s:4:"name";s:21:"pa_stopien-ochrony-ip";s:5:"value";s:0:"";s:8:"position";i:7;s:10:"is_visible";i:1;s:12:"is_variation";i:0;s:11:"is_taxonomy";i:1;}s:13:"kat-swiecenia";a:6:{s:4:"name";s:15:"Kąt świecenia";s:5:"value";s:4:"90°";s:8:"position";i:8;s:10:"is_visible";i:1;s:12:"is_variation";i:0;s:11:"is_taxonomy";i:0;}s:8:"pa_kolor";a:6:{s:4:"name";s:8:"pa_kolor";s:5:"value";s:0:"";s:8:"position";i:9;s:10:"is_visible";i:1;s:12:"is_variation";i:0;s:11:"is_taxonomy";i:1;}s:10:"pa_ksztalt";a:6:{s:4:"name";s:10:"pa_ksztalt";s:5:"value";s:0:"";s:8:"position";i:10;s:10:"is_visible";i:1;s:12:"is_variation";i:0;s:11:"is_taxonomy";i:1;}s:7:"wymiary";a:6:{s:4:"name";s:7:"Wymiary";s:5:"value";s:8:"60x60 cm";s:8:"position";i:11;s:10:"is_visible";i:1;s:12:"is_variation";i:0;s:11:"is_taxonomy";i:0;}s:10:"pa_dlugosc";a:6:{s:4:"name";s:10:"pa_dlugosc";s:5:"value";s:0:"";s:8:"position";i:12;s:10:"is_visible";i:1;s:12:"is_variation";i:0;s:11:"is_taxonomy";i:1;}s:12:"pa_szerokosc";a:6:{s:4:"name";s:12:"pa_szerokosc";s:5:"value";s:0:"";s:8:"position";i:13;s:10:"is_visible";i:1;s:12:"is_variation";i:0;s:11:"is_taxonomy";i:1;}s:11:"pa_wysokosc";a:6:{s:4:"name";s:11:"pa_wysokosc";s:5:"value";s:0:"";s:8:"position";i:14;s:10:"is_visible";i:1;s:12:"is_variation";i:0;s:11:"is_taxonomy";i:1;}s:9:"gwarancja";a:6:{s:4:"name";s:9:"Gwarancja";s:5:"value";s:5:"5 lat";s:8:"position";i:15;s:10:"is_visible";i:1;s:12:"is_variation";i:0;s:11:"is_taxonomy";i:0;}s:18:"pa_dane-producenta";a:6:{s:4:"name";s:18:"pa_dane-producenta";s:5:"value";s:0:"";s:8:"position";i:16;s:10:"is_visible";i:1;s:12:"is_variation";i:0;s:11:"is_taxonomy";i:1;}s:12:"pa_producent";a:6:{s:4:"name";s:12:"pa_producent";s:5:"value";s:0:"";s:8:"position";i:17;s:10:"is_visible";i:1;s:12:"is_variation";i:0;s:11:"is_taxonomy";i:1;}s:8:"pa_moc-w";a:6:{s:4:"name";s:8:"pa_moc-w";s:5:"value";s:0:"";s:8:"position";i:18;s:10:"is_visible";i:1;s:12:"is_variation";i:0;s:11:"is_taxonomy";i:1;}s:13:"pa_napiecie-v";a:6:{s:4:"name";s:13:"pa_napiecie-v";s:5:"value";s:0:"";s:8:"position";i:19;s:10:"is_visible";i:1;s:12:"is_variation";i:0;s:11:"is_taxonomy";i:1;}s:23:"pa_strumien-swietlny-lm";a:6:{s:4:"name";s:23:"pa_strumien-swietlny-lm";s:5:"value";s:0:"";s:8:"position";i:20;s:10:"is_visible";i:1;s:12:"is_variation";i:0;s:11:"is_taxonomy";i:1;}}
158292 | Panel LED podtynkowy BLINGO TN kwadratowy 60x60 cm 38W 5400lm 4000K neutralne bialy Kanlux 33177 |  | 33177/KAN | simple | 0 | Oświetlenie>Oświetlenie przemysłowe wewnętrzne>Panele LED sufitowe |  | Neutralna | [7 empty] | KANLUX; Objazdowa 1-3 41-922 Radzionków; kanlux@kanlux.pl | 595mm | [18 empty] | Biały | [5 empty] | kwadratowa | [18 empty] | 38 |  |  | 220-240 | [11 empty] | Kanlux | [13 empty] | BLINGO TN | [5 empty] | IP 20 | 5400 |  | 595mm |  | 4000 | [17 empty] | 25mm | [7 empty] | a:20:{s:8:"ean-gtin";a:6:{s:4:"name";s:10:"EAN (GTIN)";s:5:"value";s:13:"5905339331779";s:8:"position";i:0;s:10:"is_visible";i:1;s:12:"is_variation";i:0;s:11:"is_taxonomy";i:0;}s:14:"kod-producenta";a:6:{s:4:"name";s:14:"Kod producenta";s:5:"value";s:5:"33177";s:8:"position";i:1;s:10:"is_visible";i:1;s:12:"is_variation";i:0;s:11:"is_taxonomy";i:0;}s:8:"pa_seria";a:6:{s:4:"name";s:8:"pa_seria";s:5:"value";s:0:"";s:8:"position";i:3;s:10:"is_visible";i:1;s:12:"is_variation";i:0;s:11:"is_taxonomy";i:1;}s:5:"model";a:6:{s:4:"name";s:5:"Model";s:5:"value";s:20:"BLINGO TN38W 6060 NW";s:8:"position";i:4;s:10:"is_visible";i:1;s:12:"is_variation";i:0;s:11:"is_taxonomy";i:0;}s:24:"pa_temperatura-barwowa-k";a:6:{s:4:"name";s:24:"pa_temperatura-barwowa-k";s:5:"value";s:0:"";s:8:"position";i:5;s:10:"is_visible";i:1;s:12:"is_variation";i:0;s:11:"is_taxonomy";i:1;}s:16:"pa_barwa-swiatla";a:6:{s:4:"name";s:16:"pa_barwa-swiatla";s:5:"value";s:0:"";s:8:"position";i:6;s:10:"is_visible";i:1;s:12:"is_variation";i:0;s:11:"is_taxonomy";i:1;}s:21:"pa_stopien-ochrony-ip";a:6:{s:4:"name";s:21:"pa_stopien-ochrony-ip";s:5:"value";s:0:"";s:8:"position";i:7;s:10:"is_visible";i:1;s:12:"is_variation";i:0;s:11:"is_taxonomy";i:1;}s:13:"kat-swiecenia";a:6:{s:4:"name";s:15:"Kąt świecenia";s:5:"value";s:5:"115°";s:8:"position";i:8;s:10:"is_visible";i:1;s:12:"is_variation";i:0;s:11:"is_taxonomy";i:0;}s:8:"pa_kolor";a:6:{s:4:"name";s:8:"pa_kolor";s:5:"value";s:0:"";s:8:"position";i:9;s:10:"is_visible";i:1;s:12:"is_variation";i:0;s:11:"is_taxonomy";i:1;}s:10:"pa_ksztalt";a:6:{s:4:"name";s:10:"pa_ksztalt";s:5:"value";s:0:"";s:8:"position";i:10;s:10:"is_visible";i:1;s:12:"is_variation";i:0;s:11:"is_taxonomy";i:1;}s:7:"wymiary";a:6:{s:4:"name";s:7:"Wymiary";s:5:"value";s:8:"60x60 cm";s:8:"position";i:11;s:10:"is_visible";i:1;s:12:"is_variation";i:0;s:11:"is_taxonomy";i:0;}s:10:"pa_dlugosc";a:6:{s:4:"name";s:10:"pa_dlugosc";s:5:"value";s:0:"";s:8:"position";i:12;s:10:"is_visible";i:1;s:12:"is_variation";i:0;s:11:"is_taxonomy";i:1;}s:12:"pa_szerokosc";a:6:{s:4:"name";s:12:"pa_szerokosc";s:5:"value";s:0:"";s:8:"position";i:13;s:10:"is_visible";i:1;s:12:"is_variation";i:0;s:11:"is_taxonomy";i:1;}s:11:"pa_wysokosc";a:6:{s:4:"name";s:11:"pa_wysokosc";s:5:"value";s:0:"";s:8:"position";i:14;s:10:"is_visible";i:1;s:12:"is_variation";i:0;s:11:"is_taxonomy";i:1;}s:9:"gwarancja";a:6:{s:4:"name";s:9:"Gwarancja";s:5:"value";s:5:"5 lat";s:8:"position";i:15;s:10:"is_visible";i:1;s:12:"is_variation";i:0;s:11:"is_taxonomy";i:0;}s:18:"pa_dane-producenta";a:6:{s:4:"name";s:18:"pa_dane-producenta";s:5:"value";s:0:"";s:8:"position";i:16;s:10:"is_visible";i:1;s:12:"is_variation";i:0;s:11:"is_taxonomy";i:1;}s:12:"pa_producent";a:6:{s:4:"name";s:12:"pa_producent";s:5:"value";s:0:"";s:8:"position";i:17;s:10:"is_visible";i:1;s:12:"is_variation";i:0;s:11:"is_taxonomy";i:1;}s:8:"pa_moc-w";a:6:{s:4:"name";s:8:"pa_moc-w";s:5:"value";s:0:"";s:8:"position";i:18;s:10:"is_visible";i:1;s:12:"is_variation";i:0;s:11:"is_taxonomy";i:1;}s:13:"pa_napiecie-v";a:6:{s:4:"name";s:13:"pa_napiecie-v";s:5:"value";s:0:"";s:8:"position";i:19;s:10:"is_visible";i:1;s:12:"is_variation";i:0;s:11:"is_taxonomy";i:1;}s:23:"pa_strumien-swietlny-lm";a:6:{s:4:"name";s:23:"pa_strumien-swietlny-lm";s:5:"value";s:0:"";s:8:"position";i:20;s:10:"is_visible";i:1;s:12:"is_variation";i:0;s:11:"is_taxonomy";i:1;}}
158294 | Panel LED podtynkowy BAREV ECO 36W Kanlux 31176 |  | 31176/KAN | simple | 0 | Oświetlenie>Oświetlenie przemysłowe wewnętrzne>Panele LED sufitowe | [9 empty] | KANLUX; Objazdowa 1-3 41-922 Radzionków; kanlux@kanlux.pl | 595mm | [18 empty] | Biały | [24 empty] | 36 |  |  | 220-240 | [11 empty] | Kanlux | [13 empty] | BAREV ECO | [5 empty] | IP 20 | 4320 |  | 595mm |  | 4000 | [17 empty] | 30mm | [7 empty] | a:17:{s:8:"ean-gtin";a:6:{s:4:"name";s:10:"EAN (GTIN)";s:5:"value";s:13:"8595665311766";s:8:"position";i:0;s:10:"is_visible";i:1;s:12:"is_variation";i:0;s:11:"is_taxonomy";i:0;}s:14:"kod-producenta";a:6:{s:4:"name";s:14:"Kod producenta";s:5:"value";s:5:"31176";s:8:"position";i:1;s:10:"is_visible";i:1;s:12:"is_variation";i:0;s:11:"is_taxonomy";i:0;}s:8:"pa_seria";a:6:{s:4:"name";s:8:"pa_seria";s:5:"value";s:0:"";s:8:"position";i:3;s:10:"is_visible";i:1;s:12:"is_variation";i:0;s:11:"is_taxonomy";i:1;}s:5:"model";a:6:{s:4:"name";s:5:"Model";s:5:"value";s:4:"N36W";s:8:"position";i:4;s:10:"is_visible";i:1;s:12:"is_variation";i:0;s:11:"is_taxonomy";i:0;}s:24:"pa_temperatura-barwowa-k";a:6:{s:4:"name";s:24:"pa_temperatura-barwowa-k";s:5:"value";s:0:"";s:8:"position";i:5;s:10:"is_visible";i:1;s:12:"is_variation";i:0;s:11:"is_taxonomy";i:1;}s:21:"pa_stopien-ochrony-ip";a:6:{s:4:"name";s:21:"pa_stopien-ochrony-ip";s:5:"value";s:0:"";s:8:"position";i:6;s:10:"is_visible";i:1;s:12:"is_variation";i:0;s:11:"is_taxonomy";i:1;}s:13:"kat-swiecenia";a:6:{s:4:"name";s:15:"Kąt świecenia";s:5:"value";s:5:"110°";s:8:"position";i:7;s:10:"is_visible";i:1;s:12:"is_variation";i:0;s:11:"is_taxonomy";i:0;}s:8:"pa_kolor";a:6:{s:4:"name";s:8:"pa_kolor";s:5:"value";s:0:"";s:8:"position";i:8;s:10:"is_visible";i:1;s:12:"is_variation";i:0;s:11:"is_taxonomy";i:1;}s:7:"wymiary";a:6:{s:4:"name";s:7:"Wymiary";s:5:"value";s:9:"595x595mm";s:8:"position";i:9;s:10:"is_visible";i:1;s:12:"is_variation";i:0;s:11:"is_taxonomy";i:0;}s:10:"pa_dlugosc";a:6:{s:4:"name";s:10:"pa_dlugosc";s:5:"value";s:0:"";s:8:"position";i:10;s:10:"is_visible";i:1;s:12:"is_variation";i:0;s:11:"is_taxonomy";i:1;}s:12:"pa_szerokosc";a:6:{s:4:"name";s:12:"pa_szerokosc";s:5:"value";s:0:"";s:8:"position";i:11;s:10:"is_visible";i:1;s:12:"is_variation";i:0;s:11:"is_taxonomy";i:1;}s:11:"pa_wysokosc";a:6:{s:4:"name";s:11:"pa_wysokosc";s:5:"value";s:0:"";s:8:"position";i:12;s:10:"is_visible";i:1;s:12:"is_variation";i:0;s:11:"is_taxonomy";i:1;}s:18:"pa_dane-producenta";a:6:{s:4:"name";s:18:"pa_dane-producenta";s:5:"value";s:0:"";s:8:"position";i:13;s:10:"is_visible";i:1;s:12:"is_variation";i:0;s:11:"is_taxonomy";i:1;}s:12:"pa_producent";a:6:{s:4:"name";s:12:"pa_producent";s:5:"value";s:0:"";s:8:"position";i:14;s:10:"is_visible";i:1;s:12:"is_variation";i:0;s:11:"is_taxonomy";i:1;}s:8:"pa_moc-w";a:6:{s:4:"name";s:8:"pa_moc-w";s:5:"value";s:0:"";s:8:"position";i:15;s:10:"is_visible";i:1;s:12:"is_variation";i:0;s:11:"is_taxonomy";i:1;}s:13:"pa_napiecie-v";a:6:{s:4:"name";s:13:"pa_napiecie-v";s:5:"value";s:0:"";s:8:"position";i:16;s:10:"is_visible";i:1;s:12:"is_variation";i:0;s:11:"is_taxonomy";i:1;}s:23:"pa_strumien-swietlny-lm";a:6:{s:4:"name";s:23:"pa_strumien-swietlny-lm";s:5:"value";s:0:"";s:8:"position";i:17;s:10:"is_visible";i:1;s:12:"is_variation";i:0;s:11:"is_taxonomy";i:1;}}
158296 | Ramka do paneli ADTR-S-H 60x60cm kwadratowa biała Kanlux 27617 |  | 27617/KAN | simple | 0 | Oświetlenie>Oświetlenie przemysłowe wewnętrzne>Panele LED sufitowe | [9 empty] | KANLUX; Objazdowa 1-3 41-922 Radzionków; kanlux@kanlux.pl | 60cm | [18 empty] | Biały | [5 empty] | kwadratowa | [15 empty] | Metal |  |  | 60 | [14 empty] | Kanlux | [13 empty] | ADTR-S-H | [8 empty] | 60cm | [19 empty] | 65mm | [7 empty] | a:15:{s:8:"ean-gtin";a:6:{s:4:"name";s:10:"EAN (GTIN)";s:5:"value";s:13:"5905339276179";s:8:"position";i:0;s:10:"is_visible";i:1;s:12:"is_variation";i:0;s:11:"is_taxonomy";i:0;}s:14:"kod-producenta";a:6:{s:4:"name";s:14:"Kod producenta";s:5:"value";s:5:"27617";s:8:"position";i:1;s:10:"is_visible";i:1;s:12:"is_variation";i:0;s:11:"is_taxonomy";i:0;}s:8:"pa_seria";a:6:{s:4:"name";s:8:"pa_seria";s:5:"value";s:0:"";s:8:"position";i:3;s:10:"is_visible";i:1;s:12:"is_variation";i:0;s:11:"is_taxonomy";i:1;}s:5:"model";a:6:{s:4:"name";s:5:"Model";s:5:"value";s:3:"5cm";s:8:"position";i:4;s:10:"is_visible";i:1;s:12:"is_variation";i:0;s:11:"is_taxonomy";i:0;}s:8:"pa_kolor";a:6:{s:4:"name";s:8:"pa_kolor";s:5:"value";s:0:"";s:8:"position";i:5;s:10:"is_visible";i:1;s:12:"is_variation";i:0;s:11:"is_taxonomy";i:1;}s:11:"pa_material";a:6:{s:4:"name";s:11:"pa_material";s:5:"value";s:0:"";s:8:"position";i:6;s:10:"is_visible";i:1;s:12:"is_variation";i:0;s:11:"is_taxonomy";i:1;}s:10:"pa_ksztalt";a:6:{s:4:"name";s:10:"pa_ksztalt";s:5:"value";s:0:"";s:8:"position";i:7;s:10:"is_visible";i:1;s:12:"is_variation";i:0;s:11:"is_taxonomy";i:1;}s:7:"wymiary";a:6:{s:4:"name";s:7:"Wymiary";s:5:"value";s:11:"60cm x 60cm";s:8:"position";i:8;s:10:"is_visible";i:1;s:12:"is_variation";i:0;s:11:"is_taxonomy";i:0;}s:10:"pa_dlugosc";a:6:{s:4:"name";s:10:"pa_dlugosc";s:5:"value";s:0:"";s:8:"position";i:9;s:10:"is_visible";i:1;s:12:"is_variation";i:0;s:11:"is_taxonomy";i:1;}s:12:"pa_szerokosc";a:6:{s:4:"name";s:12:"pa_szerokosc";s:5:"value";s:0:"";s:8:"position";i:10;s:10:"is_visible";i:1;s:12:"is_variation";i:0;s:11:"is_taxonomy";i:1;}s:11:"pa_wysokosc";a:6:{s:4:"name";s:11:"pa_wysokosc";s:5:"value";s:0:"";s:8:"position";i:11;s:10:"is_visible";i:1;s:12:"is_variation";i:0;s:11:"is_taxonomy";i:1;}s:9:"pasuje-do";a:6:{s:4:"name";s:9:"Pasuje do";s:5:"value";s:9:"do paneli";s:8:"position";i:12;s:10:"is_visible";i:1;s:12:"is_variation";i:0;s:11:"is_taxonomy";i:0;}s:18:"pa_dane-producenta";a:6:{s:4:"name";s:18:"pa_dane-producenta";s:5:"value";s:0:"";s:8:"position";i:13;s:10:"is_visible";i:1;s:12:"is_variation";i:0;s:11:"is_taxonomy";i:1;}s:12:"pa_producent";a:6:{s:4:"name";s:12:"pa_producent";s:5:"value";s:0:"";s:8:"position";i:14;s:10:"is_visible";i:1;s:12:"is_variation";i:0;s:11:"is_taxonomy";i:1;}s:8:"pa_moc-w";a:6:{s:4:"name";s:8:"pa_moc-w";s:5:"value";s:0:"";s:8:"position";i:15;s:10:"is_visible";i:1;s:12:"is_variation";i:0;s:11:"is_taxonomy";i:1;}}
158298 | Ramka do paneli ADTR-S 60x60cm kwadratowa biała Kanlux 27616 |  | 27616/KAN | simple | 0 | Oświetlenie>Oświetlenie przemysłowe wewnętrzne>Panele LED sufitowe | [9 empty] | KANLUX; Objazdowa 1-3 41-922 Radzionków; kanlux@kanlux.pl | 60cm | [18 empty] | Biały | [5 empty] | kwadratowa | [18 empty] | 60 | [14 empty] | Kanlux | [13 empty] | ADTR-S | [8 empty] | 60cm | [19 empty] | 45mm | [7 empty] | a:14:{s:8:"ean-gtin";a:6:{s:4:"name";s:10:"EAN (GTIN)";s:5:"value";s:13:"5905339276162";s:8:"position";i:0;s:10:"is_visible";i:1;s:12:"is_variation";i:0;s:11:"is_taxonomy";i:0;}s:14:"kod-producenta";a:6:{s:4:"name";s:14:"Kod producenta";s:5:"value";s:5:"27616";s:8:"position";i:1;s:10:"is_visible";i:1;s:12:"is_variation";i:0;s:11:"is_taxonomy";i:0;}s:8:"pa_seria";a:6:{s:4:"name";s:8:"pa_seria";s:5:"value";s:0:"";s:8:"position";i:3;s:10:"is_visible";i:1;s:12:"is_variation";i:0;s:11:"is_taxonomy";i:1;}s:5:"model";a:6:{s:4:"name";s:5:"Model";s:5:"value";s:3:"5cm";s:8:"position";i:4;s:10:"is_visible";i:1;s:12:"is_variation";i:0;s:11:"is_taxonomy";i:0;}s:8:"pa_kolor";a:6:{s:4:"name";s:8:"pa_kolor";s:5:"value";s:0:"";s:8:"position";i:5;s:10:"is_visible";i:1;s:12:"is_variation";i:0;s:11:"is_taxonomy";i:1;}s:10:"pa_ksztalt";a:6:{s:4:"name";s:10:"pa_ksztalt";s:5:"value";s:0:"";s:8:"position";i:6;s:10:"is_visible";i:1;s:12:"is_variation";i:0;s:11:"is_taxonomy";i:1;}s:7:"wymiary";a:6:{s:4:"name";s:7:"Wymiary";s:5:"value";s:11:"60cm x 60cm";s:8:"position";i:7;s:10:"is_visible";i:1;s:12:"is_variation";i:0;s:11:"is_taxonomy";i:0;}s:10:"pa_dlugosc";a:6:{s:4:"name";s:10:"pa_dlugosc";s:5:"value";s:0:"";s:8:"position";i:8;s:10:"is_visible";i:1;s:12:"is_variation";i:0;s:11:"is_taxonomy";i:1;}s:12:"pa_szerokosc";a:6:{s:4:"name";s:12:"pa_szerokosc";s:5:"value";s:0:"";s:8:"position";i:9;s:10:"is_visible";i:1;s:12:"is_variation";i:0;s:11:"is_taxonomy";i:1;}s:11:"pa_wysokosc";a:6:{s:4:"name";s:11:"pa_wysokosc";s:5:"value";s:0:"";s:8:"position";i:10;s:10:"is_visible";i:1;s:12:"is_variation";i:0;s:11:"is_taxonomy";i:1;}s:9:"pasuje-do";a:6:{s:4:"name";s:9:"Pasuje do";s:5:"value";s:9:"do paneli";s:8:"position";i:11;s:10:"is_visible";i:1;s:12:"is_variation";i:0;s:11:"is_taxonomy";i:0;}s:18:"pa_dane-producenta";a:6:{s:4:"name";s:18:"pa_dane-producenta";s:5:"value";s:0:"";s:8:"position";i:12;s:10:"is_visible";i:1;s:12:"is_variation";i:0;s:11:"is_taxonomy";i:1;}s:12:"pa_producent";a:6:{s:4:"name";s:12:"pa_producent";s:5:"value";s:0:"";s:8:"position";i:13;s:10:"is_visible";i:1;s:12:"is_variation";i:0;s:11:"is_taxonomy";i:1;}s:8:"pa_moc-w";a:6:{s:4:"name";s:8:"pa_moc-w";s:5:"value";s:0:"";s:8:"position";i:14;s:10:"is_visible";i:1;s:12:"is_variation";i:0;s:11:"is_taxonomy";i:1;}}
158300 | Zasilacz BLINGO AIO 40W Kanlux 39232 |  | 39232/KAN | simple | 0 | Oświetlenie>Oświetlenie przemysłowe wewnętrzne>Panele LED sufitowe | [9 empty] | KANLUX; Objazdowa 1-3 41-922 Radzionków; kanlux@kanlux.pl | 1195mm | [18 empty] | Biały | [21 empty] | Tworzywo sztuczne |  |  | 40 |  |  | 220-240 | [11 empty] | Kanlux | [13 empty] | BLINGO AIO | [5 empty] | IP 20 | 4460-4900 |  | 295mm |  | 3000/4000/6500 | [17 empty] | 40mm | [7 empty] | a:18:{s:8:"ean-gtin";a:6:{s:4:"name";s:10:"EAN (GTIN)";s:5:"value";s:13:"5905339392329";s:8:"position";i:0;s:10:"is_visible";i:1;s:12:"is_variation";i:0;s:11:"is_taxonomy";i:0;}s:14:"kod-producenta";a:6:{s:4:"name";s:14:"Kod producenta";s:5:"value";s:5:"39232";s:8:"position";i:1;s:10:"is_visible";i:1;s:12:"is_variation";i:0;s:11:"is_taxonomy";i:0;}s:8:"pa_seria";a:6:{s:4:"name";s:8:"pa_seria";s:5:"value";s:0:"";s:8:"position";i:3;s:10:"is_visible";i:1;s:12:"is_variation";i:0;s:11:"is_taxonomy";i:1;}s:5:"model";a:6:{s:4:"name";s:5:"Model";s:5:"value";s:20:"BLINGO AIO SRM40W120";s:8:"position";i:4;s:10:"is_visible";i:1;s:12:"is_variation";i:0;s:11:"is_taxonomy";i:0;}s:24:"pa_temperatura-barwowa-k";a:6:{s:4:"name";s:24:"pa_temperatura-barwowa-k";s:5:"value";s:0:"";s:8:"position";i:5;s:10:"is_visible";i:1;s:12:"is_variation";i:0;s:11:"is_taxonomy";i:1;}s:21:"pa_stopien-ochrony-ip";a:6:{s:4:"name";s:21:"pa_stopien-ochrony-ip";s:5:"value";s:0:"";s:8:"position";i:6;s:10:"is_visible";i:1;s:12:"is_variation";i:0;s:11:"is_taxonomy";i:1;}s:13:"kat-swiecenia";a:6:{s:4:"name";s:15:"Kąt świecenia";s:5:"value";s:5:"115°";s:8:"position";i:7;s:10:"is_visible";i:1;s:12:"is_variation";i:0;s:11:"is_taxonomy";i:0;}s:8:"pa_kolor";a:6:{s:4:"name";s:8:"pa_kolor";s:5:"value";s:0:"";s:8:"position";i:8;s:10:"is_visible";i:1;s:12:"is_variation";i:0;s:11:"is_taxonomy";i:1;}s:11:"pa_material";a:6:{s:4:"name";s:11:"pa_material";s:5:"value";s:0:"";s:8:"position";i:9;s:10:"is_visible";i:1;s:12:"is_variation";i:0;s:11:"is_taxonomy";i:1;}s:7:"wymiary";a:6:{s:4:"name";s:7:"Wymiary";s:5:"value";s:10:"1195x295mm";s:8:"position";i:10;s:10:"is_visible";i:1;s:12:"is_variation";i:0;s:11:"is_taxonomy";i:0;}s:10:"pa_dlugosc";a:6:{s:4:"name";s:10:"pa_dlugosc";s:5:"value";s:0:"";s:8:"position";i:11;s:10:"is_visible";i:1;s:12:"is_variation";i:0;s:11:"is_taxonomy";i:1;}s:12:"pa_szerokosc";a:6:{s:4:"name";s:12:"pa_szerokosc";s:5:"value";s:0:"";s:8:"position";i:12;s:10:"is_visible";i:1;s:12:"is_variation";i:0;s:11:"is_taxonomy";i:1;}s:11:"pa_wysokosc";a:6:{s:4:"name";s:11:"pa_wysokosc";s:5:"value";s:0:"";s:8:"position";i:13;s:10:"is_visible";i:1;s:12:"is_variation";i:0;s:11:"is_taxonomy";i:1;}s:18:"pa_dane-producenta";a:6:{s:4:"name";s:18:"pa_dane-producenta";s:5:"value";s:0:"";s:8:"position";i:14;s:10:"is_visible";i:1;s:12:"is_variation";i:0;s:11:"is_taxonomy";i:1;}s:12:"pa_producent";a:6:{s:4:"name";s:12:"pa_producent";s:5:"value";s:0:"";s:8:"position";i:15;s:10:"is_visible";i:1;s:12:"is_variation";i:0;s:11:"is_taxonomy";i:1;}s:8:"pa_moc-w";a:6:{s:4:"name";s:8:"pa_moc-w";s:5:"value";s:0:"";s:8:"position";i:16;s:10:"is_visible";i:1;s:12:"is_variation";i:0;s:11:"is_taxonomy";i:1;}s:13:"pa_napiecie-v";a:6:{s:4:"name";s:13:"pa_napiecie-v";s:5:"value";s:0:"";s:8:"position";i:17;s:10:"is_visible";i:1;s:12:"is_variation";i:0;s:11:"is_taxonomy";i:1;}s:23:"pa_strumien-swietlny-lm";a:6:{s:4:"name";s:23:"pa_strumien-swietlny-lm";s:5:"value";s:0:"";s:8:"position";i:18;s:10:"is_visible";i:1;s:12:"is_variation";i:0;s:11:"is_taxonomy";i:1;}}
158302 | Zasilacz BLINGO AIO 40W Kanlux 39230 |  | 39230/KAN | simple | 0 | Oświetlenie>Oświetlenie przemysłowe wewnętrzne>Panele LED sufitowe | [9 empty] | KANLUX; Objazdowa 1-3 41-922 Radzionków; kanlux@kanlux.pl | 595mm | [18 empty] | Biały | [21 empty] | Tworzywo sztuczne |  |  | 40 |  |  | 220-240 | [11 empty] | Kanlux | [13 empty] | BLINGO AIO | [5 empty] | IP 20 | 4460-4900 |  | 595mm |  | 3000/4000/6500 | [17 empty] | 40mm | [7 empty] | a:18:{s:8:"ean-gtin";a:6:{s:4:"name";s:10:"EAN (GTIN)";s:5:"value";s:13:"5905339392305";s:8:"position";i:0;s:10:"is_visible";i:1;s:12:"is_variation";i:0;s:11:"is_taxonomy";i:0;}s:14:"kod-producenta";a:6:{s:4:"name";s:14:"Kod producenta";s:5:"value";s:5:"39230";s:8:"position";i:1;s:10:"is_visible";i:1;s:12:"is_variation";i:0;s:11:"is_taxonomy";i:0;}s:8:"pa_seria";a:6:{s:4:"name";s:8:"pa_seria";s:5:"value";s:0:"";s:8:"position";i:3;s:10:"is_visible";i:1;s:12:"is_variation";i:0;s:11:"is_taxonomy";i:1;}s:5:"model";a:6:{s:4:"name";s:5:"Model";s:5:"value";s:20:"BLINGO AIO SRM40W 60";s:8:"position";i:4;s:10:"is_visible";i:1;s:12:"is_variation";i:0;s:11:"is_taxonomy";i:0;}s:24:"pa_temperatura-barwowa-k";a:6:{s:4:"name";s:24:"pa_temperatura-barwowa-k";s:5:"value";s:0:"";s:8:"position";i:5;s:10:"is_visible";i:1;s:12:"is_variation";i:0;s:11:"is_taxonomy";i:1;}s:21:"pa_stopien-ochrony-ip";a:6:{s:4:"name";s:21:"pa_stopien-ochrony-ip";s:5:"value";s:0:"";s:8:"position";i:6;s:10:"is_visible";i:1;s:12:"is_variation";i:0;s:11:"is_taxonomy";i:1;}s:13:"kat-swiecenia";a:6:{s:4:"name";s:15:"Kąt świecenia";s:5:"value";s:5:"115°";s:8:"position";i:7;s:10:"is_visible";i:1;s:12:"is_variation";i:0;s:11:"is_taxonomy";i:0;}s:8:"pa_kolor";a:6:{s:4:"name";s:8:"pa_kolor";s:5:"value";s:0:"";s:8:"position";i:8;s:10:"is_visible";i:1;s:12:"is_variation";i:0;s:11:"is_taxonomy";i:1;}s:11:"pa_material";a:6:{s:4:"name";s:11:"pa_material";s:5:"value";s:0:"";s:8:"position";i:9;s:10:"is_visible";i:1;s:12:"is_variation";i:0;s:11:"is_taxonomy";i:1;}s:7:"wymiary";a:6:{s:4:"name";s:7:"Wymiary";s:5:"value";s:9:"595x595mm";s:8:"position";i:10;s:10:"is_visible";i:1;s:12:"is_variation";i:0;s:11:"is_taxonomy";i:0;}s:10:"pa_dlugosc";a:6:{s:4:"name";s:10:"pa_dlugosc";s:5:"value";s:0:"";s:8:"position";i:11;s:10:"is_visible";i:1;s:12:"is_variation";i:0;s:11:"is_taxonomy";i:1;}s:12:"pa_szerokosc";a:6:{s:4:"name";s:12:"pa_szerokosc";s:5:"value";s:0:"";s:8:"position";i:12;s:10:"is_visible";i:1;s:12:"is_variation";i:0;s:11:"is_taxonomy";i:1;}s:11:"pa_wysokosc";a:6:{s:4:"name";s:11:"pa_wysokosc";s:5:"value";s:0:"";s:8:"position";i:13;s:10:"is_visible";i:1;s:12:"is_variation";i:0;s:11:"is_taxonomy";i:1;}s:18:"pa_dane-producenta";a:6:{s:4:"name";s:18:"pa_dane-producenta";s:5:"value";s:0:"";s:8:"position";i:14;s:10:"is_visible";i:1;s:12:"is_variation";i:0;s:11:"is_taxonomy";i:1;}s:12:"pa_producent";a:6:{s:4:"name";s:12:"pa_producent";s:5:"value";s:0:"";s:8:"position";i:15;s:10:"is_visible";i:1;s:12:"is_variation";i:0;s:11:"is_taxonomy";i:1;}s:8:"pa_moc-w";a:6:{s:4:"name";s:8:"pa_moc-w";s:5:"value";s:0:"";s:8:"position";i:16;s:10:"is_visible";i:1;s:12:"is_variation";i:0;s:11:"is_taxonomy";i:1;}s:13:"pa_napiecie-v";a:6:{s:4:"name";s:13:"pa_napiecie-v";s:5:"value";s:0:"";s:8:"position";i:17;s:10:"is_visible";i:1;s:12:"is_variation";i:0;s:11:"is_taxonomy";i:1;}s:23:"pa_strumien-swietlny-lm";a:6:{s:4:"name";s:23:"pa_strumien-swietlny-lm";s:5:"value";s:0:"";s:8:"position";i:18;s:10:"is_visible";i:1;s:12:"is_variation";i:0;s:11:"is_taxonomy";i:1;}}
158304 | Zasilacz BLINGO AIO 38W Kanlux 39236 |  | 39236/KAN | simple | 0 | Oświetlenie>Oświetlenie przemysłowe wewnętrzne>Panele LED sufitowe | [9 empty] | KANLUX; Objazdowa 1-3 41-922 Radzionków; kanlux@kanlux.pl | 1195mm | [18 empty] | Biały | [24 empty] | 38 |  |  | 220-240 | [11 empty] | Kanlux | [13 empty] | BLINGO AIO | [5 empty] | IP 20 | 4120-4490 |  | 295mm |  | 3000/4000/6500 | [17 empty] | 30mm | [7 empty] | a:17:{s:8:"ean-gtin";a:6:{s:4:"name";s:10:"EAN (GTIN)";s:5:"value";s:13:"5905339392367";s:8:"position";i:0;s:10:"is_visible";i:1;s:12:"is_variation";i:0;s:11:"is_taxonomy";i:0;}s:14:"kod-producenta";a:6:{s:4:"name";s:14:"Kod producenta";s:5:"value";s:5:"39236";s:8:"position";i:1;s:10:"is_visible";i:1;s:12:"is_variation";i:0;s:11:"is_taxonomy";i:0;}s:8:"pa_seria";a:6:{s:4:"name";s:8:"pa_seria";s:5:"value";s:0:"";s:8:"position";i:3;s:10:"is_visible";i:1;s:12:"is_variation";i:0;s:11:"is_taxonomy";i:1;}s:5:"model";a:6:{s:4:"name";s:5:"Model";s:5:"value";s:20:"BLINGO AIO RM38W 120";s:8:"position";i:4;s:10:"is_visible";i:1;s:12:"is_variation";i:0;s:11:"is_taxonomy";i:0;}s:24:"pa_temperatura-barwowa-k";a:6:{s:4:"name";s:24:"pa_temperatura-barwowa-k";s:5:"value";s:0:"";s:8:"position";i:5;s:10:"is_visible";i:1;s:12:"is_variation";i:0;s:11:"is_taxonomy";i:1;}s:21:"pa_stopien-ochrony-ip";a:6:{s:4:"name";s:21:"pa_stopien-ochrony-ip";s:5:"value";s:0:"";s:8:"position";i:6;s:10:"is_visible";i:1;s:12:"is_variation";i:0;s:11:"is_taxonomy";i:1;}s:13:"kat-swiecenia";a:6:{s:4:"name";s:15:"Kąt świecenia";s:5:"value";s:5:"115°";s:8:"position";i:7;s:10:"is_visible";i:1;s:12:"is_variation";i:0;s:11:"is_taxonomy";i:0;}s:8:"pa_kolor";a:6:{s:4:"name";s:8:"pa_kolor";s:5:"value";s:0:"";s:8:"position";i:8;s:10:"is_visible";i:1;s:12:"is_variation";i:0;s:11:"is_taxonomy";i:1;}s:7:"wymiary";a:6:{s:4:"name";s:7:"Wymiary";s:5:"value";s:10:"1195x295mm";s:8:"position";i:9;s:10:"is_visible";i:1;s:12:"is_variation";i:0;s:11:"is_taxonomy";i:0;}s:10:"pa_dlugosc";a:6:{s:4:"name";s:10:"pa_dlugosc";s:5:"value";s:0:"";s:8:"position";i:10;s:10:"is_visible";i:1;s:12:"is_variation";i:0;s:11:"is_taxonomy";i:1;}s:12:"pa_szerokosc";a:6:{s:4:"name";s:12:"pa_szerokosc";s:5:"value";s:0:"";s:8:"position";i:11;s:10:"is_visible";i:1;s:12:"is_variation";i:0;s:11:"is_taxonomy";i:1;}s:11:"pa_wysokosc";a:6:{s:4:"name";s:11:"pa_wysokosc";s:5:"value";s:0:"";s:8:"position";i:12;s:10:"is_visible";i:1;s:12:"is_variation";i:0;s:11:"is_taxonomy";i:1;}s:18:"pa_dane-producenta";a:6:{s:4:"name";s:18:"pa_dane-producenta";s:5:"value";s:0:"";s:8:"position";i:13;s:10:"is_visible";i:1;s:12:"is_variation";i:0;s:11:"is_taxonomy";i:1;}s:12:"pa_producent";a:6:{s:4:"name";s:12:"pa_producent";s:5:"value";s:0:"";s:8:"position";i:14;s:10:"is_visible";i:1;s:12:"is_variation";i:0;s:11:"is_taxonomy";i:1;}s:8:"pa_moc-w";a:6:{s:4:"name";s:8:"pa_moc-w";s:5:"value";s:0:"";s:8:"position";i:15;s:10:"is_visible";i:1;s:12:"is_variation";i:0;s:11:"is_taxonomy";i:1;}s:13:"pa_napiecie-v";a:6:{s:4:"name";s:13:"pa_napiecie-v";s:5:"value";s:0:"";s:8:"position";i:16;s:10:"is_visible";i:1;s:12:"is_variation";i:0;s:11:"is_taxonomy";i:1;}s:23:"pa_strumien-swietlny-lm";a:6:{s:4:"name";s:23:"pa_strumien-swietlny-lm";s:5:"value";s:0:"";s:8:"position";i:17;s:10:"is_visible";i:1;s:12:"is_variation";i:0;s:11:"is_taxonomy";i:1;}}
158306 | Zasilacz BLINGO AIO 38W Kanlux 39234 |  | 39234/KAN | simple | 0 | Oświetlenie>Oświetlenie przemysłowe wewnętrzne>Panele LED sufitowe | [9 empty] | KANLUX; Objazdowa 1-3 41-922 Radzionków; kanlux@kanlux.pl | 595mm | [18 empty] | Biały | [24 empty] | 38 |  |  | 220-240 | [11 empty] | Kanlux | [13 empty] | BLINGO AIO | [5 empty] | IP 20 | 4120-4490 |  | 595mm |  | 3000/4000/6500 | [17 empty] | 28mm | [7 empty] | a:17:{s:8:"ean-gtin";a:6:{s:4:"name";s:10:"EAN (GTIN)";s:5:"value";s:13:"5905339392343";s:8:"position";i:0;s:10:"is_visible";i:1;s:12:"is_variation";i:0;s:11:"is_taxonomy";i:0;}s:14:"kod-producenta";a:6:{s:4:"name";s:14:"Kod producenta";s:5:"value";s:5:"39234";s:8:"position";i:1;s:10:"is_visible";i:1;s:12:"is_variation";i:0;s:11:"is_taxonomy";i:0;}s:8:"pa_seria";a:6:{s:4:"name";s:8:"pa_seria";s:5:"value";s:0:"";s:8:"position";i:3;s:10:"is_visible";i:1;s:12:"is_variation";i:0;s:11:"is_taxonomy";i:1;}s:5:"model";a:6:{s:4:"name";s:5:"Model";s:5:"value";s:19:"BLINGO AIO RM38W 60";s:8:"position";i:4;s:10:"is_visible";i:1;s:12:"is_variation";i:0;s:11:"is_taxonomy";i:0;}s:24:"pa_temperatura-barwowa-k";a:6:{s:4:"name";s:24:"pa_temperatura-barwowa-k";s:5:"value";s:0:"";s:8:"position";i:5;s:10:"is_visible";i:1;s:12:"is_variation";i:0;s:11:"is_taxonomy";i:1;}s:21:"pa_stopien-ochrony-ip";a:6:{s:4:"name";s:21:"pa_stopien-ochrony-ip";s:5:"value";s:0:"";s:8:"position";i:6;s:10:"is_visible";i:1;s:12:"is_variation";i:0;s:11:"is_taxonomy";i:1;}s:13:"kat-swiecenia";a:6:{s:4:"name";s:15:"Kąt świecenia";s:5:"value";s:5:"115°";s:8:"position";i:7;s:10:"is_visible";i:1;s:12:"is_variation";i:0;s:11:"is_taxonomy";i:0;}s:8:"pa_kolor";a:6:{s:4:"name";s:8:"pa_kolor";s:5:"value";s:0:"";s:8:"position";i:8;s:10:"is_visible";i:1;s:12:"is_variation";i:0;s:11:"is_taxonomy";i:1;}s:7:"wymiary";a:6:{s:4:"name";s:7:"Wymiary";s:5:"value";s:9:"595x595mm";s:8:"position";i:9;s:10:"is_visible";i:1;s:12:"is_variation";i:0;s:11:"is_taxonomy";i:0;}s:10:"pa_dlugosc";a:6:{s:4:"name";s:10:"pa_dlugosc";s:5:"value";s:0:"";s:8:"position";i:10;s:10:"is_visible";i:1;s:12:"is_variation";i:0;s:11:"is_taxonomy";i:1;}s:12:"pa_szerokosc";a:6:{s:4:"name";s:12:"pa_szerokosc";s:5:"value";s:0:"";s:8:"position";i:11;s:10:"is_visible";i:1;s:12:"is_variation";i:0;s:11:"is_taxonomy";i:1;}s:11:"pa_wysokosc";a:6:{s:4:"name";s:11:"pa_wysokosc";s:5:"value";s:0:"";s:8:"position";i:12;s:10:"is_visible";i:1;s:12:"is_variation";i:0;s:11:"is_taxonomy";i:1;}s:18:"pa_dane-producenta";a:6:{s:4:"name";s:18:"pa_dane-producenta";s:5:"value";s:0:"";s:8:"position";i:13;s:10:"is_visible";i:1;s:12:"is_variation";i:0;s:11:"is_taxonomy";i:1;}s:12:"pa_producent";a:6:{s:4:"name";s:12:"pa_producent";s:5:"value";s:0:"";s:8:"position";i:14;s:10:"is_visible";i:1;s:12:"is_variation";i:0;s:11:"is_taxonomy";i:1;}s:8:"pa_moc-w";a:6:{s:4:"name";s:8:"pa_moc-w";s:5:"value";s:0:"";s:8:"position";i:15;s:10:"is_visible";i:1;s:12:"is_variation";i:0;s:11:"is_taxonomy";i:1;}s:13:"pa_napiecie-v";a:6:{s:4:"name";s:13:"pa_napiecie-v";s:5:"value";s:0:"";s:8:"position";i:16;s:10:"is_visible";i:1;s:12:"is_variation";i:0;s:11:"is_taxonomy";i:1;}s:23:"pa_strumien-swietlny-lm";a:6:{s:4:"name";s:23:"pa_strumien-swietlny-lm";s:5:"value";s:0:"";s:8:"position";i:17;s:10:"is_visible";i:1;s:12:"is_variation";i:0;s:11:"is_taxonomy";i:1;}}
158308 | Ramka do paneli ADTR 60x60cm kwadratowa srebrna Kanlux 27610 |  | 27610/KAN | simple | 0 | Oświetlenie>Oświetlenie przemysłowe wewnętrzne>Panele LED sufitowe | [9 empty] | KANLUX; Objazdowa 1-3 41-922 Radzionków; kanlux@kanlux.pl | 60cm | [18 empty] | Srebrny | [5 empty] | kwadratowa | [15 empty] | Metal | [17 empty] | Kanlux | [13 empty] | ADTR | [8 empty] | 60cm | [19 empty] | 45mm | [7 empty] | a:14:{s:8:"ean-gtin";a:6:{s:4:"name";s:10:"EAN (GTIN)";s:5:"value";s:13:"5905339276100";s:8:"position";i:0;s:10:"is_visible";i:1;s:12:"is_variation";i:0;s:11:"is_taxonomy";i:0;}s:14:"kod-producenta";a:6:{s:4:"name";s:14:"Kod producenta";s:5:"value";s:5:"27610";s:8:"position";i:1;s:10:"is_visible";i:1;s:12:"is_variation";i:0;s:11:"is_taxonomy";i:0;}s:8:"pa_seria";a:6:{s:4:"name";s:8:"pa_seria";s:5:"value";s:0:"";s:8:"position";i:3;s:10:"is_visible";i:1;s:12:"is_variation";i:0;s:11:"is_taxonomy";i:1;}s:5:"model";a:6:{s:4:"name";s:5:"Model";s:5:"value";s:3:"5cm";s:8:"position";i:4;s:10:"is_visible";i:1;s:12:"is_variation";i:0;s:11:"is_taxonomy";i:0;}s:8:"pa_kolor";a:6:{s:4:"name";s:8:"pa_kolor";s:5:"value";s:0:"";s:8:"position";i:5;s:10:"is_visible";i:1;s:12:"is_variation";i:0;s:11:"is_taxonomy";i:1;}s:11:"pa_material";a:6:{s:4:"name";s:11:"pa_material";s:5:"value";s:0:"";s:8:"position";i:6;s:10:"is_visible";i:1;s:12:"is_variation";i:0;s:11:"is_taxonomy";i:1;}s:10:"pa_ksztalt";a:6:{s:4:"name";s:10:"pa_ksztalt";s:5:"value";s:0:"";s:8:"position";i:7;s:10:"is_visible";i:1;s:12:"is_variation";i:0;s:11:"is_taxonomy";i:1;}s:7:"wymiary";a:6:{s:4:"name";s:7:"Wymiary";s:5:"value";s:11:"60cm x 60cm";s:8:"position";i:8;s:10:"is_visible";i:1;s:12:"is_variation";i:0;s:11:"is_taxonomy";i:0;}s:10:"pa_dlugosc";a:6:{s:4:"name";s:10:"pa_dlugosc";s:5:"value";s:0:"";s:8:"position";i:9;s:10:"is_visible";i:1;s:12:"is_variation";i:0;s:11:"is_taxonomy";i:1;}s:12:"pa_szerokosc";a:6:{s:4:"name";s:12:"pa_szerokosc";s:5:"value";s:0:"";s:8:"position";i:10;s:10:"is_visible";i:1;s:12:"is_variation";i:0;s:11:"is_taxonomy";i:1;}s:11:"pa_wysokosc";a:6:{s:4:"name";s:11:"pa_wysokosc";s:5:"value";s:0:"";s:8:"position";i:11;s:10:"is_visible";i:1;s:12:"is_variation";i:0;s:11:"is_taxonomy";i:1;}s:9:"pasuje-do";a:6:{s:4:"name";s:9:"Pasuje do";s:5:"value";s:9:"do paneli";s:8:"position";i:12;s:10:"is_visible";i:1;s:12:"is_variation";i:0;s:11:"is_taxonomy";i:0;}s:18:"pa_dane-producenta";a:6:{s:4:"name";s:18:"pa_dane-producenta";s:5:"value";s:0:"";s:8:"position";i:13;s:10:"is_visible";i:1;s:12:"is_variation";i:0;s:11:"is_taxonomy";i:1;}s:12:"pa_producent";a:6:{s:4:"name";s:12:"pa_producent";s:5:"value";s:0:"";s:8:"position";i:14;s:10:"is_visible";i:1;s:12:"is_variation";i:0;s:11:"is_taxonomy";i:1;}}
158310 | Ramka do paneli ADTR 60x60cm kwadratowa czarna Kanlux 27615 |  | 27615/KAN | simple | 0 | Oświetlenie>Oświetlenie przemysłowe wewnętrzne>Panele LED sufitowe | [9 empty] | KANLUX; Objazdowa 1-3 41-922 Radzionków; kanlux@kanlux.pl | 60cm | [18 empty] | Czarny | [5 empty] | kwadratowa | [15 empty] | Metal | [17 empty] | Kanlux | [13 empty] | ADTR | [8 empty] | 60cm | [19 empty] | 45mm | [7 empty] | a:14:{s:8:"ean-gtin";a:6:{s:4:"name";s:10:"EAN (GTIN)";s:5:"value";s:13:"5905339276155";s:8:"position";i:0;s:10:"is_visible";i:1;s:12:"is_variation";i:0;s:11:"is_taxonomy";i:0;}s:14:"kod-producenta";a:6:{s:4:"name";s:14:"Kod producenta";s:5:"value";s:5:"27615";s:8:"position";i:1;s:10:"is_visible";i:1;s:12:"is_variation";i:0;s:11:"is_taxonomy";i:0;}s:8:"pa_seria";a:6:{s:4:"name";s:8:"pa_seria";s:5:"value";s:0:"";s:8:"position";i:3;s:10:"is_visible";i:1;s:12:"is_variation";i:0;s:11:"is_taxonomy";i:1;}s:5:"model";a:6:{s:4:"name";s:5:"Model";s:5:"value";s:3:"5cm";s:8:"position";i:4;s:10:"is_visible";i:1;s:12:"is_variation";i:0;s:11:"is_taxonomy";i:0;}s:8:"pa_kolor";a:6:{s:4:"name";s:8:"pa_kolor";s:5:"value";s:0:"";s:8:"position";i:5;s:10:"is_visible";i:1;s:12:"is_variation";i:0;s:11:"is_taxonomy";i:1;}s:11:"pa_material";a:6:{s:4:"name";s:11:"pa_material";s:5:"value";s:0:"";s:8:"position";i:6;s:10:"is_visible";i:1;s:12:"is_variation";i:0;s:11:"is_taxonomy";i:1;}s:10:"pa_ksztalt";a:6:{s:4:"name";s:10:"pa_ksztalt";s:5:"value";s:0:"";s:8:"position";i:7;s:10:"is_visible";i:1;s:12:"is_variation";i:0;s:11:"is_taxonomy";i:1;}s:7:"wymiary";a:6:{s:4:"name";s:7:"Wymiary";s:5:"value";s:11:"60cm x 60cm";s:8:"position";i:8;s:10:"is_visible";i:1;s:12:"is_variation";i:0;s:11:"is_taxonomy";i:0;}s:10:"pa_dlugosc";a:6:{s:4:"name";s:10:"pa_dlugosc";s:5:"value";s:0:"";s:8:"position";i:9;s:10:"is_visible";i:1;s:12:"is_variation";i:0;s:11:"is_taxonomy";i:1;}s:12:"pa_szerokosc";a:6:{s:4:"name";s:12:"pa_szerokosc";s:5:"value";s:0:"";s:8:"position";i:10;s:10:"is_visible";i:1;s:12:"is_variation";i:0;s:11:"is_taxonomy";i:1;}s:11:"pa_wysokosc";a:6:{s:4:"name";s:11:"pa_wysokosc";s:5:"value";s:0:"";s:8:"position";i:11;s:10:"is_visible";i:1;s:12:"is_variation";i:0;s:11:"is_taxonomy";i:1;}s:9:"pasuje-do";a:6:{s:4:"name";s:9:"Pasuje do";s:5:"value";s:9:"do paneli";s:8:"position";i:12;s:10:"is_visible";i:1;s:12:"is_variation";i:0;s:11:"is_taxonomy";i:0;}s:18:"pa_dane-producenta";a:6:{s:4:"name";s:18:"pa_dane-producenta";s:5:"value";s:0:"";s:8:"position";i:13;s:10:"is_visible";i:1;s:12:"is_variation";i:0;s:11:"is_taxonomy";i:1;}s:12:"pa_producent";a:6:{s:4:"name";s:12:"pa_producent";s:5:"value";s:0:"";s:8:"position";i:14;s:10:"is_visible";i:1;s:12:"is_variation";i:0;s:11:"is_taxonomy";i:1;}}
158312 | Ramka do paneli ADTR 60x30cm prostokątna srebrna Kanlux 29841 |  | 29841/KAN | simple | 0 | Oświetlenie>Oświetlenie przemysłowe wewnętrzne>Panele LED sufitowe | [9 empty] | KANLUX; Objazdowa 1-3 41-922 Radzionków; kanlux@kanlux.pl | 60cm | [18 empty] | Srebrny | [5 empty] | prostokątna | [15 empty] | Metal | [17 empty] | Kanlux | [13 empty] | ADTR | [8 empty] | 30cm | [19 empty] | 45mm | [7 empty] | a:14:{s:8:"ean-gtin";a:6:{s:4:"name";s:10:"EAN (GTIN)";s:5:"value";s:13:"5905339298416";s:8:"position";i:0;s:10:"is_visible";i:1;s:12:"is_variation";i:0;s:11:"is_taxonomy";i:0;}s:14:"kod-producenta";a:6:{s:4:"name";s:14:"Kod producenta";s:5:"value";s:5:"29841";s:8:"position";i:1;s:10:"is_visible";i:1;s:12:"is_variation";i:0;s:11:"is_taxonomy";i:0;}s:8:"pa_seria";a:6:{s:4:"name";s:8:"pa_seria";s:5:"value";s:0:"";s:8:"position";i:3;s:10:"is_visible";i:1;s:12:"is_variation";i:0;s:11:"is_taxonomy";i:1;}s:5:"model";a:6:{s:4:"name";s:5:"Model";s:5:"value";s:3:"5cm";s:8:"position";i:4;s:10:"is_visible";i:1;s:12:"is_variation";i:0;s:11:"is_taxonomy";i:0;}s:8:"pa_kolor";a:6:{s:4:"name";s:8:"pa_kolor";s:5:"value";s:0:"";s:8:"position";i:5;s:10:"is_visible";i:1;s:12:"is_variation";i:0;s:11:"is_taxonomy";i:1;}s:11:"pa_material";a:6:{s:4:"name";s:11:"pa_material";s:5:"value";s:0:"";s:8:"position";i:6;s:10:"is_visible";i:1;s:12:"is_variation";i:0;s:11:"is_taxonomy";i:1;}s:10:"pa_ksztalt";a:6:{s:4:"name";s:10:"pa_ksztalt";s:5:"value";s:0:"";s:8:"position";i:7;s:10:"is_visible";i:1;s:12:"is_variation";i:0;s:11:"is_taxonomy";i:1;}s:7:"wymiary";a:6:{s:4:"name";s:7:"Wymiary";s:5:"value";s:11:"60cm x 30cm";s:8:"position";i:8;s:10:"is_visible";i:1;s:12:"is_variation";i:0;s:11:"is_taxonomy";i:0;}s:10:"pa_dlugosc";a:6:{s:4:"name";s:10:"pa_dlugosc";s:5:"value";s:0:"";s:8:"position";i:9;s:10:"is_visible";i:1;s:12:"is_variation";i:0;s:11:"is_taxonomy";i:1;}s:12:"pa_szerokosc";a:6:{s:4:"name";s:12:"pa_szerokosc";s:5:"value";s:0:"";s:8:"position";i:10;s:10:"is_visible";i:1;s:12:"is_variation";i:0;s:11:"is_taxonomy";i:1;}s:11:"pa_wysokosc";a:6:{s:4:"name";s:11:"pa_wysokosc";s:5:"value";s:0:"";s:8:"position";i:11;s:10:"is_visible";i:1;s:12:"is_variation";i:0;s:11:"is_taxonomy";i:1;}s:9:"pasuje-do";a:6:{s:4:"name";s:9:"Pasuje do";s:5:"value";s:9:"do paneli";s:8:"position";i:12;s:10:"is_visible";i:1;s:12:"is_variation";i:0;s:11:"is_taxonomy";i:0;}s:18:"pa_dane-producenta";a:6:{s:4:"name";s:18:"pa_dane-producenta";s:5:"value";s:0:"";s:8:"position";i:13;s:10:"is_visible";i:1;s:12:"is_variation";i:0;s:11:"is_taxonomy";i:1;}s:12:"pa_producent";a:6:{s:4:"name";s:12:"pa_producent";s:5:"value";s:0:"";s:8:"position";i:14;s:10:"is_visible";i:1;s:12:"is_variation";i:0;s:11:"is_taxonomy";i:1;}}
158314 | Ramka do paneli ADTR 60x30cm prostokątna czarna Kanlux 29842 |  | 29842/KAN | simple | 0 | Oświetlenie>Oświetlenie przemysłowe wewnętrzne>Panele LED sufitowe | [9 empty] | KANLUX; Objazdowa 1-3 41-922 Radzionków; kanlux@kanlux.pl | 60cm | [18 empty] | Czarny | [5 empty] | prostokątna | [15 empty] | Metal | [17 empty] | Kanlux | [13 empty] | ADTR | [8 empty] | 30cm | [19 empty] | 45mm | [7 empty] | a:14:{s:8:"ean-gtin";a:6:{s:4:"name";s:10:"EAN (GTIN)";s:5:"value";s:13:"5905339298423";s:8:"position";i:0;s:10:"is_visible";i:1;s:12:"is_variation";i:0;s:11:"is_taxonomy";i:0;}s:14:"kod-producenta";a:6:{s:4:"name";s:14:"Kod producenta";s:5:"value";s:5:"29842";s:8:"position";i:1;s:10:"is_visible";i:1;s:12:"is_variation";i:0;s:11:"is_taxonomy";i:0;}s:8:"pa_seria";a:6:{s:4:"name";s:8:"pa_seria";s:5:"value";s:0:"";s:8:"position";i:3;s:10:"is_visible";i:1;s:12:"is_variation";i:0;s:11:"is_taxonomy";i:1;}s:5:"model";a:6:{s:4:"name";s:5:"Model";s:5:"value";s:3:"5cm";s:8:"position";i:4;s:10:"is_visible";i:1;s:12:"is_variation";i:0;s:11:"is_taxonomy";i:0;}s:8:"pa_kolor";a:6:{s:4:"name";s:8:"pa_kolor";s:5:"value";s:0:"";s:8:"position";i:5;s:10:"is_visible";i:1;s:12:"is_variation";i:0;s:11:"is_taxonomy";i:1;}s:11:"pa_material";a:6:{s:4:"name";s:11:"pa_material";s:5:"value";s:0:"";s:8:"position";i:6;s:10:"is_visible";i:1;s:12:"is_variation";i:0;s:11:"is_taxonomy";i:1;}s:10:"pa_ksztalt";a:6:{s:4:"name";s:10:"pa_ksztalt";s:5:"value";s:0:"";s:8:"position";i:7;s:10:"is_visible";i:1;s:12:"is_variation";i:0;s:11:"is_taxonomy";i:1;}s:7:"wymiary";a:6:{s:4:"name";s:7:"Wymiary";s:5:"value";s:11:"60cm x 30cm";s:8:"position";i:8;s:10:"is_visible";i:1;s:12:"is_variation";i:0;s:11:"is_taxonomy";i:0;}s:10:"pa_dlugosc";a:6:{s:4:"name";s:10:"pa_dlugosc";s:5:"value";s:0:"";s:8:"position";i:9;s:10:"is_visible";i:1;s:12:"is_variation";i:0;s:11:"is_taxonomy";i:1;}s:12:"pa_szerokosc";a:6:{s:4:"name";s:12:"pa_szerokosc";s:5:"value";s:0:"";s:8:"position";i:10;s:10:"is_visible";i:1;s:12:"is_variation";i:0;s:11:"is_taxonomy";i:1;}s:11:"pa_wysokosc";a:6:{s:4:"name";s:11:"pa_wysokosc";s:5:"value";s:0:"";s:8:"position";i:11;s:10:"is_visible";i:1;s:12:"is_variation";i:0;s:11:"is_taxonomy";i:1;}s:9:"pasuje-do";a:6:{s:4:"name";s:9:"Pasuje do";s:5:"value";s:9:"do paneli";s:8:"position";i:12;s:10:"is_visible";i:1;s:12:"is_variation";i:0;s:11:"is_taxonomy";i:0;}s:18:"pa_dane-producenta";a:6:{s:4:"name";s:18:"pa_dane-producenta";s:5:"value";s:0:"";s:8:"position";i:13;s:10:"is_visible";i:1;s:12:"is_variation";i:0;s:11:"is_taxonomy";i:1;}s:12:"pa_producent";a:6:{s:4:"name";s:12:"pa_producent";s:5:"value";s:0:"";s:8:"position";i:14;s:10:"is_visible";i:1;s:12:"is_variation";i:0;s:11:"is_taxonomy";i:1;}}
158316 | Ramka do paneli ADTR 120x30cm prostokątna srebrna Kanlux 27612 |  | 27612/KAN | simple | 0 | Oświetlenie>Oświetlenie przemysłowe wewnętrzne>Panele LED sufitowe | [9 empty] | KANLUX; Objazdowa 1-3 41-922 Radzionków; kanlux@kanlux.pl | 120cm | [18 empty] | Srebrny | [5 empty] | prostokątna | [15 empty] | Metal | [17 empty] | Kanlux | [13 empty] | ADTR | [8 empty] | 30cm | [19 empty] | 45mm | [7 empty] | a:14:{s:8:"ean-gtin";a:6:{s:4:"name";s:10:"EAN (GTIN)";s:5:"value";s:13:"5905339276124";s:8:"position";i:0;s:10:"is_visible";i:1;s:12:"is_variation";i:0;s:11:"is_taxonomy";i:0;}s:14:"kod-producenta";a:6:{s:4:"name";s:14:"Kod producenta";s:5:"value";s:5:"27612";s:8:"position";i:1;s:10:"is_visible";i:1;s:12:"is_variation";i:0;s:11:"is_taxonomy";i:0;}s:8:"pa_seria";a:6:{s:4:"name";s:8:"pa_seria";s:5:"value";s:0:"";s:8:"position";i:3;s:10:"is_visible";i:1;s:12:"is_variation";i:0;s:11:"is_taxonomy";i:1;}s:5:"model";a:6:{s:4:"name";s:5:"Model";s:5:"value";s:3:"5cm";s:8:"position";i:4;s:10:"is_visible";i:1;s:12:"is_variation";i:0;s:11:"is_taxonomy";i:0;}s:8:"pa_kolor";a:6:{s:4:"name";s:8:"pa_kolor";s:5:"value";s:0:"";s:8:"position";i:5;s:10:"is_visible";i:1;s:12:"is_variation";i:0;s:11:"is_taxonomy";i:1;}s:11:"pa_material";a:6:{s:4:"name";s:11:"pa_material";s:5:"value";s:0:"";s:8:"position";i:6;s:10:"is_visible";i:1;s:12:"is_variation";i:0;s:11:"is_taxonomy";i:1;}s:10:"pa_ksztalt";a:6:{s:4:"name";s:10:"pa_ksztalt";s:5:"value";s:0:"";s:8:"position";i:7;s:10:"is_visible";i:1;s:12:"is_variation";i:0;s:11:"is_taxonomy";i:1;}s:7:"wymiary";a:6:{s:4:"name";s:7:"Wymiary";s:5:"value";s:12:"120cm x 30cm";s:8:"position";i:8;s:10:"is_visible";i:1;s:12:"is_variation";i:0;s:11:"is_taxonomy";i:0;}s:10:"pa_dlugosc";a:6:{s:4:"name";s:10:"pa_dlugosc";s:5:"value";s:0:"";s:8:"position";i:9;s:10:"is_visible";i:1;s:12:"is_variation";i:0;s:11:"is_taxonomy";i:1;}s:12:"pa_szerokosc";a:6:{s:4:"name";s:12:"pa_szerokosc";s:5:"value";s:0:"";s:8:"position";i:10;s:10:"is_visible";i:1;s:12:"is_variation";i:0;s:11:"is_taxonomy";i:1;}s:11:"pa_wysokosc";a:6:{s:4:"name";s:11:"pa_wysokosc";s:5:"value";s:0:"";s:8:"position";i:11;s:10:"is_visible";i:1;s:12:"is_variation";i:0;s:11:"is_taxonomy";i:1;}s:9:"pasuje-do";a:6:{s:4:"name";s:9:"Pasuje do";s:5:"value";s:9:"do paneli";s:8:"position";i:12;s:10:"is_visible";i:1;s:12:"is_variation";i:0;s:11:"is_taxonomy";i:0;}s:18:"pa_dane-producenta";a:6:{s:4:"name";s:18:"pa_dane-producenta";s:5:"value";s:0:"";s:8:"position";i:13;s:10:"is_visible";i:1;s:12:"is_variation";i:0;s:11:"is_taxonomy";i:1;}s:12:"pa_producent";a:6:{s:4:"name";s:12:"pa_producent";s:5:"value";s:0:"";s:8:"position";i:14;s:10:"is_visible";i:1;s:12:"is_variation";i:0;s:11:"is_taxonomy";i:1;}}
158318 | Ramka do paneli ADTR 120x30cm prostokątna czarna Kanlux 27614 |  | 27614/KAN | simple | 0 | Oświetlenie>Oświetlenie przemysłowe wewnętrzne>Panele LED sufitowe | [9 empty] | KANLUX; Objazdowa 1-3 41-922 Radzionków; kanlux@kanlux.pl | 120cm | [18 empty] | Czarny | [5 empty] | prostokątna | [15 empty] | Metal | [17 empty] | Kanlux | [13 empty] | ADTR | [8 empty] | 30cm | [19 empty] | 45mm | [7 empty] | a:14:{s:8:"ean-gtin";a:6:{s:4:"name";s:10:"EAN (GTIN)";s:5:"value";s:13:"5905339276148";s:8:"position";i:0;s:10:"is_visible";i:1;s:12:"is_variation";i:0;s:11:"is_taxonomy";i:0;}s:14:"kod-producenta";a:6:{s:4:"name";s:14:"Kod producenta";s:5:"value";s:5:"27614";s:8:"position";i:1;s:10:"is_visible";i:1;s:12:"is_variation";i:0;s:11:"is_taxonomy";i:0;}s:8:"pa_seria";a:6:{s:4:"name";s:8:"pa_seria";s:5:"value";s:0:"";s:8:"position";i:3;s:10:"is_visible";i:1;s:12:"is_variation";i:0;s:11:"is_taxonomy";i:1;}s:5:"model";a:6:{s:4:"name";s:5:"Model";s:5:"value";s:3:"5cm";s:8:"position";i:4;s:10:"is_visible";i:1;s:12:"is_variation";i:0;s:11:"is_taxonomy";i:0;}s:8:"pa_kolor";a:6:{s:4:"name";s:8:"pa_kolor";s:5:"value";s:0:"";s:8:"position";i:5;s:10:"is_visible";i:1;s:12:"is_variation";i:0;s:11:"is_taxonomy";i:1;}s:11:"pa_material";a:6:{s:4:"name";s:11:"pa_material";s:5:"value";s:0:"";s:8:"position";i:6;s:10:"is_visible";i:1;s:12:"is_variation";i:0;s:11:"is_taxonomy";i:1;}s:10:"pa_ksztalt";a:6:{s:4:"name";s:10:"pa_ksztalt";s:5:"value";s:0:"";s:8:"position";i:7;s:10:"is_visible";i:1;s:12:"is_variation";i:0;s:11:"is_taxonomy";i:1;}s:7:"wymiary";a:6:{s:4:"name";s:7:"Wymiary";s:5:"value";s:12:"120cm x 30cm";s:8:"position";i:8;s:10:"is_visible";i:1;s:12:"is_variation";i:0;s:11:"is_taxonomy";i:0;}s:10:"pa_dlugosc";a:6:{s:4:"name";s:10:"pa_dlugosc";s:5:"value";s:0:"";s:8:"position";i:9;s:10:"is_visible";i:1;s:12:"is_variation";i:0;s:11:"is_taxonomy";i:1;}s:12:"pa_szerokosc";a:6:{s:4:"name";s:12:"pa_szerokosc";s:5:"value";s:0:"";s:8:"position";i:10;s:10:"is_visible";i:1;s:12:"is_variation";i:0;s:11:"is_taxonomy";i:1;}s:11:"pa_wysokosc";a:6:{s:4:"name";s:11:"pa_wysokosc";s:5:"value";s:0:"";s:8:"position";i:11;s:10:"is_visible";i:1;s:12:"is_variation";i:0;s:11:"is_taxonomy";i:1;}s:9:"pasuje-do";a:6:{s:4:"name";s:9:"Pasuje do";s:5:"value";s:9:"do paneli";s:8:"position";i:12;s:10:"is_visible";i:1;s:12:"is_variation";i:0;s:11:"is_taxonomy";i:0;}s:18:"pa_dane-producenta";a:6:{s:4:"name";s:18:"pa_dane-producenta";s:5:"value";s:0:"";s:8:"position";i:13;s:10:"is_visible";i:1;s:12:"is_variation";i:0;s:11:"is_taxonomy";i:1;}s:12:"pa_producent";a:6:{s:4:"name";s:12:"pa_producent";s:5:"value";s:0:"";s:8:"position";i:14;s:10:"is_visible";i:1;s:12:"is_variation";i:0;s:11:"is_taxonomy";i:1;}}
158320 | Ramka do paneli ADTR 60x60 cm Kanlux 39755 |  | 39755/KAN | simple | 0 | Oświetlenie>Oświetlenie przemysłowe wewnętrzne>Panele LED sufitowe | [9 empty] | KANLUX; Objazdowa 1-3 41-922 Radzionków; kanlux@kanlux.pl | 595mm | [18 empty] | Brązowy¦Złoty | [21 empty] | Metal | [17 empty] | Kanlux | [13 empty] | ADTR | [8 empty] | 595mm | [19 empty] | 27mm | [7 empty] | a:12:{s:8:"ean-gtin";a:6:{s:4:"name";s:10:"EAN (GTIN)";s:5:"value";s:13:"5905339397553";s:8:"position";i:0;s:10:"is_visible";i:1;s:12:"is_variation";i:0;s:11:"is_taxonomy";i:0;}s:14:"kod-producenta";a:6:{s:4:"name";s:14:"Kod producenta";s:5:"value";s:5:"39755";s:8:"position";i:1;s:10:"is_visible";i:1;s:12:"is_variation";i:0;s:11:"is_taxonomy";i:0;}s:8:"pa_seria";a:6:{s:4:"name";s:8:"pa_seria";s:5:"value";s:0:"";s:8:"position";i:3;s:10:"is_visible";i:1;s:12:"is_variation";i:0;s:11:"is_taxonomy";i:1;}s:5:"model";a:6:{s:4:"name";s:5:"Model";s:5:"value";s:20:"ADTR SKY-V 6060 G-BR";s:8:"position";i:4;s:10:"is_visible";i:1;s:12:"is_variation";i:0;s:11:"is_taxonomy";i:0;}s:8:"pa_kolor";a:6:{s:4:"name";s:8:"pa_kolor";s:5:"value";s:0:"";s:8:"position";i:5;s:10:"is_visible";i:1;s:12:"is_variation";i:0;s:11:"is_taxonomy";i:1;}s:11:"pa_material";a:6:{s:4:"name";s:11:"pa_material";s:5:"value";s:0:"";s:8:"position";i:6;s:10:"is_visible";i:1;s:12:"is_variation";i:0;s:11:"is_taxonomy";i:1;}s:7:"wymiary";a:6:{s:4:"name";s:7:"Wymiary";s:5:"value";s:8:"60x60 cm";s:8:"position";i:7;s:10:"is_visible";i:1;s:12:"is_variation";i:0;s:11:"is_taxonomy";i:0;}s:10:"pa_dlugosc";a:6:{s:4:"name";s:10:"pa_dlugosc";s:5:"value";s:0:"";s:8:"position";i:8;s:10:"is_visible";i:1;s:12:"is_variation";i:0;s:11:"is_taxonomy";i:1;}s:12:"pa_szerokosc";a:6:{s:4:"name";s:12:"pa_szerokosc";s:5:"value";s:0:"";s:8:"position";i:9;s:10:"is_visible";i:1;s:12:"is_variation";i:0;s:11:"is_taxonomy";i:1;}s:11:"pa_wysokosc";a:6:{s:4:"name";s:11:"pa_wysokosc";s:5:"value";s:0:"";s:8:"position";i:10;s:10:"is_visible";i:1;s:12:"is_variation";i:0;s:11:"is_taxonomy";i:1;}s:18:"pa_dane-producenta";a:6:{s:4:"name";s:18:"pa_dane-producenta";s:5:"value";s:0:"";s:8:"position";i:11;s:10:"is_visible";i:1;s:12:"is_variation";i:0;s:11:"is_taxonomy";i:1;}s:12:"pa_producent";a:6:{s:4:"name";s:12:"pa_producent";s:5:"value";s:0:"";s:8:"position";i:12;s:10:"is_visible";i:1;s:12:"is_variation";i:0;s:11:"is_taxonomy";i:1;}}
158322 | Ramka do paneli ADTR 60x60 cm Kanlux 27609 |  | 27609/KAN | simple | 0 | Oświetlenie>Oświetlenie przemysłowe wewnętrzne>Panele LED sufitowe | [9 empty] | KANLUX; Objazdowa 1-3 41-922 Radzionków; kanlux@kanlux.pl | 640mm | [18 empty] | Czarny | [21 empty] | Metal | [17 empty] | Kanlux | [13 empty] | ADTR | [8 empty] | 640mm | [19 empty] | 56mm | [7 empty] | a:12:{s:8:"ean-gtin";a:6:{s:4:"name";s:10:"EAN (GTIN)";s:5:"value";s:13:"5905339276094";s:8:"position";i:0;s:10:"is_visible";i:1;s:12:"is_variation";i:0;s:11:"is_taxonomy";i:0;}s:14:"kod-producenta";a:6:{s:4:"name";s:14:"Kod producenta";s:5:"value";s:5:"27609";s:8:"position";i:1;s:10:"is_visible";i:1;s:12:"is_variation";i:0;s:11:"is_taxonomy";i:0;}s:8:"pa_seria";a:6:{s:4:"name";s:8:"pa_seria";s:5:"value";s:0:"";s:8:"position";i:3;s:10:"is_visible";i:1;s:12:"is_variation";i:0;s:11:"is_taxonomy";i:1;}s:5:"model";a:6:{s:4:"name";s:5:"Model";s:5:"value";s:6:"6060-B";s:8:"position";i:4;s:10:"is_visible";i:1;s:12:"is_variation";i:0;s:11:"is_taxonomy";i:0;}s:8:"pa_kolor";a:6:{s:4:"name";s:8:"pa_kolor";s:5:"value";s:0:"";s:8:"position";i:5;s:10:"is_visible";i:1;s:12:"is_variation";i:0;s:11:"is_taxonomy";i:1;}s:11:"pa_material";a:6:{s:4:"name";s:11:"pa_material";s:5:"value";s:0:"";s:8:"position";i:6;s:10:"is_visible";i:1;s:12:"is_variation";i:0;s:11:"is_taxonomy";i:1;}s:7:"wymiary";a:6:{s:4:"name";s:7:"Wymiary";s:5:"value";s:8:"60x60 cm";s:8:"position";i:7;s:10:"is_visible";i:1;s:12:"is_variation";i:0;s:11:"is_taxonomy";i:0;}s:10:"pa_dlugosc";a:6:{s:4:"name";s:10:"pa_dlugosc";s:5:"value";s:0:"";s:8:"position";i:8;s:10:"is_visible";i:1;s:12:"is_variation";i:0;s:11:"is_taxonomy";i:1;}s:12:"pa_szerokosc";a:6:{s:4:"name";s:12:"pa_szerokosc";s:5:"value";s:0:"";s:8:"position";i:9;s:10:"is_visible";i:1;s:12:"is_variation";i:0;s:11:"is_taxonomy";i:1;}s:11:"pa_wysokosc";a:6:{s:4:"name";s:11:"pa_wysokosc";s:5:"value";s:0:"";s:8:"position";i:10;s:10:"is_visible";i:1;s:12:"is_variation";i:0;s:11:"is_taxonomy";i:1;}s:18:"pa_dane-producenta";a:6:{s:4:"name";s:18:"pa_dane-producenta";s:5:"value";s:0:"";s:8:"position";i:11;s:10:"is_visible";i:1;s:12:"is_variation";i:0;s:11:"is_taxonomy";i:1;}s:12:"pa_producent";a:6:{s:4:"name";s:12:"pa_producent";s:5:"value";s:0:"";s:8:"position";i:12;s:10:"is_visible";i:1;s:12:"is_variation";i:0;s:11:"is_taxonomy";i:1;}}
158324 | Ramka do paneli ADTR 60x60 cm Kanlux 27608 |  | 27608/KAN | simple | 0 | Oświetlenie>Oświetlenie przemysłowe wewnętrzne>Panele LED sufitowe | [9 empty] | KANLUX; Objazdowa 1-3 41-922 Radzionków; kanlux@kanlux.pl | 640mm | [18 empty] | Biały | [21 empty] | Metal | [17 empty] | Kanlux | [13 empty] | ADTR | [8 empty] | 640mm | [19 empty] | 56mm | [7 empty] | a:12:{s:8:"ean-gtin";a:6:{s:4:"name";s:10:"EAN (GTIN)";s:5:"value";s:13:"5905339276087";s:8:"position";i:0;s:10:"is_visible";i:1;s:12:"is_variation";i:0;s:11:"is_taxonomy";i:0;}s:14:"kod-producenta";a:6:{s:4:"name";s:14:"Kod producenta";s:5:"value";s:5:"27608";s:8:"position";i:1;s:10:"is_visible";i:1;s:12:"is_variation";i:0;s:11:"is_taxonomy";i:0;}s:8:"pa_seria";a:6:{s:4:"name";s:8:"pa_seria";s:5:"value";s:0:"";s:8:"position";i:3;s:10:"is_visible";i:1;s:12:"is_variation";i:0;s:11:"is_taxonomy";i:1;}s:5:"model";a:6:{s:4:"name";s:5:"Model";s:5:"value";s:6:"6060-W";s:8:"position";i:4;s:10:"is_visible";i:1;s:12:"is_variation";i:0;s:11:"is_taxonomy";i:0;}s:8:"pa_kolor";a:6:{s:4:"name";s:8:"pa_kolor";s:5:"value";s:0:"";s:8:"position";i:5;s:10:"is_visible";i:1;s:12:"is_variation";i:0;s:11:"is_taxonomy";i:1;}s:11:"pa_material";a:6:{s:4:"name";s:11:"pa_material";s:5:"value";s:0:"";s:8:"position";i:6;s:10:"is_visible";i:1;s:12:"is_variation";i:0;s:11:"is_taxonomy";i:1;}s:7:"wymiary";a:6:{s:4:"name";s:7:"Wymiary";s:5:"value";s:8:"60x60 cm";s:8:"position";i:7;s:10:"is_visible";i:1;s:12:"is_variation";i:0;s:11:"is_taxonomy";i:0;}s:10:"pa_dlugosc";a:6:{s:4:"name";s:10:"pa_dlugosc";s:5:"value";s:0:"";s:8:"position";i:8;s:10:"is_visible";i:1;s:12:"is_variation";i:0;s:11:"is_taxonomy";i:1;}s:12:"pa_szerokosc";a:6:{s:4:"name";s:12:"pa_szerokosc";s:5:"value";s:0:"";s:8:"position";i:9;s:10:"is_visible";i:1;s:12:"is_variation";i:0;s:11:"is_taxonomy";i:1;}s:11:"pa_wysokosc";a:6:{s:4:"name";s:11:"pa_wysokosc";s:5:"value";s:0:"";s:8:"position";i:10;s:10:"is_visible";i:1;s:12:"is_variation";i:0;s:11:"is_taxonomy";i:1;}s:18:"pa_dane-producenta";a:6:{s:4:"name";s:18:"pa_dane-producenta";s:5:"value";s:0:"";s:8:"position";i:11;s:10:"is_visible";i:1;s:12:"is_variation";i:0;s:11:"is_taxonomy";i:1;}s:12:"pa_producent";a:6:{s:4:"name";s:12:"pa_producent";s:5:"value";s:0:"";s:8:"position";i:12;s:10:"is_visible";i:1;s:12:"is_variation";i:0;s:11:"is_taxonomy";i:1;}}
158326 | Ramka do paneli ADTR 60x60 cm biała Kanlux 27618 |  | 27618/KAN | simple | 0 | Oświetlenie>Oświetlenie przemysłowe wewnętrzne>Panele LED sufitowe | [9 empty] | KANLUX; Objazdowa 1-3 41-922 Radzionków; kanlux@kanlux.pl | 601.2mm | [18 empty] | Biały | [21 empty] | Metal |  |  | 60 | [14 empty] | Kanlux | [13 empty] | ADTR | [8 empty] | 601.2mm | [19 empty] | 56mm | [7 empty] | a:14:{s:8:"ean-gtin";a:6:{s:4:"name";s:10:"EAN (GTIN)";s:5:"value";s:13:"5905339276186";s:8:"position";i:0;s:10:"is_visible";i:1;s:12:"is_variation";i:0;s:11:"is_taxonomy";i:0;}s:14:"kod-producenta";a:6:{s:4:"name";s:14:"Kod producenta";s:5:"value";s:5:"27618";s:8:"position";i:1;s:10:"is_visible";i:1;s:12:"is_variation";i:0;s:11:"is_taxonomy";i:0;}s:8:"pa_seria";a:6:{s:4:"name";s:8:"pa_seria";s:5:"value";s:0:"";s:8:"position";i:3;s:10:"is_visible";i:1;s:12:"is_variation";i:0;s:11:"is_taxonomy";i:1;}s:5:"model";a:6:{s:4:"name";s:5:"Model";s:5:"value";s:15:"ADTR SKY 6060 W";s:8:"position";i:4;s:10:"is_visible";i:1;s:12:"is_variation";i:0;s:11:"is_taxonomy";i:0;}s:8:"pa_kolor";a:6:{s:4:"name";s:8:"pa_kolor";s:5:"value";s:0:"";s:8:"position";i:5;s:10:"is_visible";i:1;s:12:"is_variation";i:0;s:11:"is_taxonomy";i:1;}s:11:"pa_material";a:6:{s:4:"name";s:11:"pa_material";s:5:"value";s:0:"";s:8:"position";i:6;s:10:"is_visible";i:1;s:12:"is_variation";i:0;s:11:"is_taxonomy";i:1;}s:7:"wymiary";a:6:{s:4:"name";s:7:"Wymiary";s:5:"value";s:8:"60x60 cm";s:8:"position";i:7;s:10:"is_visible";i:1;s:12:"is_variation";i:0;s:11:"is_taxonomy";i:0;}s:10:"pa_dlugosc";a:6:{s:4:"name";s:10:"pa_dlugosc";s:5:"value";s:0:"";s:8:"position";i:8;s:10:"is_visible";i:1;s:12:"is_variation";i:0;s:11:"is_taxonomy";i:1;}s:12:"pa_szerokosc";a:6:{s:4:"name";s:12:"pa_szerokosc";s:5:"value";s:0:"";s:8:"position";i:9;s:10:"is_visible";i:1;s:12:"is_variation";i:0;s:11:"is_taxonomy";i:1;}s:11:"pa_wysokosc";a:6:{s:4:"name";s:11:"pa_wysokosc";s:5:"value";s:0:"";s:8:"position";i:10;s:10:"is_visible";i:1;s:12:"is_variation";i:0;s:11:"is_taxonomy";i:1;}s:9:"pasuje-do";a:6:{s:4:"name";s:9:"Pasuje do";s:5:"value";s:9:"do paneli";s:8:"position";i:11;s:10:"is_visible";i:1;s:12:"is_variation";i:0;s:11:"is_taxonomy";i:0;}s:18:"pa_dane-producenta";a:6:{s:4:"name";s:18:"pa_dane-producenta";s:5:"value";s:0:"";s:8:"position";i:12;s:10:"is_visible";i:1;s:12:"is_variation";i:0;s:11:"is_taxonomy";i:1;}s:12:"pa_producent";a:6:{s:4:"name";s:12:"pa_producent";s:5:"value";s:0:"";s:8:"position";i:13;s:10:"is_visible";i:1;s:12:"is_variation";i:0;s:11:"is_taxonomy";i:1;}s:8:"pa_moc-w";a:6:{s:4:"name";s:8:"pa_moc-w";s:5:"value";s:0:"";s:8:"position";i:14;s:10:"is_visible";i:1;s:12:"is_variation";i:0;s:11:"is_taxonomy";i:1;}}
158328 | Ramka do paneli ADTR 60x60cm kwadratowa biała Kanlux 27613 |  | 27613/KAN | simple | 0 | Oświetlenie>Oświetlenie przemysłowe wewnętrzne>Panele LED sufitowe | [9 empty] | KANLUX; Objazdowa 1-3 41-922 Radzionków; kanlux@kanlux.pl | 60cm | [18 empty] | Biały | [5 empty] | kwadratowa | [15 empty] | Metal |  |  | 60 | [14 empty] | Kanlux | [13 empty] | ADTR | [8 empty] | 60cm | [19 empty] | 45mm | [7 empty] | a:15:{s:8:"ean-gtin";a:6:{s:4:"name";s:10:"EAN (GTIN)";s:5:"value";s:13:"5905339276131";s:8:"position";i:0;s:10:"is_visible";i:1;s:12:"is_variation";i:0;s:11:"is_taxonomy";i:0;}s:14:"kod-producenta";a:6:{s:4:"name";s:14:"Kod producenta";s:5:"value";s:5:"27613";s:8:"position";i:1;s:10:"is_visible";i:1;s:12:"is_variation";i:0;s:11:"is_taxonomy";i:0;}s:8:"pa_seria";a:6:{s:4:"name";s:8:"pa_seria";s:5:"value";s:0:"";s:8:"position";i:3;s:10:"is_visible";i:1;s:12:"is_variation";i:0;s:11:"is_taxonomy";i:1;}s:5:"model";a:6:{s:4:"name";s:5:"Model";s:5:"value";s:3:"5cm";s:8:"position";i:4;s:10:"is_visible";i:1;s:12:"is_variation";i:0;s:11:"is_taxonomy";i:0;}s:8:"pa_kolor";a:6:{s:4:"name";s:8:"pa_kolor";s:5:"value";s:0:"";s:8:"position";i:5;s:10:"is_visible";i:1;s:12:"is_variation";i:0;s:11:"is_taxonomy";i:1;}s:11:"pa_material";a:6:{s:4:"name";s:11:"pa_material";s:5:"value";s:0:"";s:8:"position";i:6;s:10:"is_visible";i:1;s:12:"is_variation";i:0;s:11:"is_taxonomy";i:1;}s:10:"pa_ksztalt";a:6:{s:4:"name";s:10:"pa_ksztalt";s:5:"value";s:0:"";s:8:"position";i:7;s:10:"is_visible";i:1;s:12:"is_variation";i:0;s:11:"is_taxonomy";i:1;}s:7:"wymiary";a:6:{s:4:"name";s:7:"Wymiary";s:5:"value";s:11:"60cm x 60cm";s:8:"position";i:8;s:10:"is_visible";i:1;s:12:"is_variation";i:0;s:11:"is_taxonomy";i:0;}s:10:"pa_dlugosc";a:6:{s:4:"name";s:10:"pa_dlugosc";s:5:"value";s:0:"";s:8:"position";i:9;s:10:"is_visible";i:1;s:12:"is_variation";i:0;s:11:"is_taxonomy";i:1;}s:12:"pa_szerokosc";a:6:{s:4:"name";s:12:"pa_szerokosc";s:5:"value";s:0:"";s:8:"position";i:10;s:10:"is_visible";i:1;s:12:"is_variation";i:0;s:11:"is_taxonomy";i:1;}s:11:"pa_wysokosc";a:6:{s:4:"name";s:11:"pa_wysokosc";s:5:"value";s:0:"";s:8:"position";i:11;s:10:"is_visible";i:1;s:12:"is_variation";i:0;s:11:"is_taxonomy";i:1;}s:9:"pasuje-do";a:6:{s:4:"name";s:9:"Pasuje do";s:5:"value";s:9:"do paneli";s:8:"position";i:12;s:10:"is_visible";i:1;s:12:"is_variation";i:0;s:11:"is_taxonomy";i:0;}s:18:"pa_dane-producenta";a:6:{s:4:"name";s:18:"pa_dane-producenta";s:5:"value";s:0:"";s:8:"position";i:13;s:10:"is_visible";i:1;s:12:"is_variation";i:0;s:11:"is_taxonomy";i:1;}s:12:"pa_producent";a:6:{s:4:"name";s:12:"pa_producent";s:5:"value";s:0:"";s:8:"position";i:14;s:10:"is_visible";i:1;s:12:"is_variation";i:0;s:11:"is_taxonomy";i:1;}s:8:"pa_moc-w";a:6:{s:4:"name";s:8:"pa_moc-w";s:5:"value";s:0:"";s:8:"position";i:15;s:10:"is_visible";i:1;s:12:"is_variation";i:0;s:11:"is_taxonomy";i:1;}}
158330 | Ramka do paneli ADTR 60x30cm prostokątna biała Kanlux 29840 |  | 29840/KAN | simple | 0 | Oświetlenie>Oświetlenie przemysłowe wewnętrzne>Panele LED sufitowe | [9 empty] | KANLUX; Objazdowa 1-3 41-922 Radzionków; kanlux@kanlux.pl | 60cm | [18 empty] | Biały | [5 empty] | prostokątna | [15 empty] | Metal |  |  | 60 | [14 empty] | Kanlux | [13 empty] | ADTR | [8 empty] | 30cm | [19 empty] | 45mm | [7 empty] | a:15:{s:8:"ean-gtin";a:6:{s:4:"name";s:10:"EAN (GTIN)";s:5:"value";s:13:"5905339298409";s:8:"position";i:0;s:10:"is_visible";i:1;s:12:"is_variation";i:0;s:11:"is_taxonomy";i:0;}s:14:"kod-producenta";a:6:{s:4:"name";s:14:"Kod producenta";s:5:"value";s:5:"29840";s:8:"position";i:1;s:10:"is_visible";i:1;s:12:"is_variation";i:0;s:11:"is_taxonomy";i:0;}s:8:"pa_seria";a:6:{s:4:"name";s:8:"pa_seria";s:5:"value";s:0:"";s:8:"position";i:3;s:10:"is_visible";i:1;s:12:"is_variation";i:0;s:11:"is_taxonomy";i:1;}s:5:"model";a:6:{s:4:"name";s:5:"Model";s:5:"value";s:3:"5cm";s:8:"position";i:4;s:10:"is_visible";i:1;s:12:"is_variation";i:0;s:11:"is_taxonomy";i:0;}s:8:"pa_kolor";a:6:{s:4:"name";s:8:"pa_kolor";s:5:"value";s:0:"";s:8:"position";i:5;s:10:"is_visible";i:1;s:12:"is_variation";i:0;s:11:"is_taxonomy";i:1;}s:11:"pa_material";a:6:{s:4:"name";s:11:"pa_material";s:5:"value";s:0:"";s:8:"position";i:6;s:10:"is_visible";i:1;s:12:"is_variation";i:0;s:11:"is_taxonomy";i:1;}s:10:"pa_ksztalt";a:6:{s:4:"name";s:10:"pa_ksztalt";s:5:"value";s:0:"";s:8:"position";i:7;s:10:"is_visible";i:1;s:12:"is_variation";i:0;s:11:"is_taxonomy";i:1;}s:7:"wymiary";a:6:{s:4:"name";s:7:"Wymiary";s:5:"value";s:11:"60cm x 30cm";s:8:"position";i:8;s:10:"is_visible";i:1;s:12:"is_variation";i:0;s:11:"is_taxonomy";i:0;}s:10:"pa_dlugosc";a:6:{s:4:"name";s:10:"pa_dlugosc";s:5:"value";s:0:"";s:8:"position";i:9;s:10:"is_visible";i:1;s:12:"is_variation";i:0;s:11:"is_taxonomy";i:1;}s:12:"pa_szerokosc";a:6:{s:4:"name";s:12:"pa_szerokosc";s:5:"value";s:0:"";s:8:"position";i:10;s:10:"is_visible";i:1;s:12:"is_variation";i:0;s:11:"is_taxonomy";i:1;}s:11:"pa_wysokosc";a:6:{s:4:"name";s:11:"pa_wysokosc";s:5:"value";s:0:"";s:8:"position";i:11;s:10:"is_visible";i:1;s:12:"is_variation";i:0;s:11:"is_taxonomy";i:1;}s:9:"pasuje-do";a:6:{s:4:"name";s:9:"Pasuje do";s:5:"value";s:9:"do paneli";s:8:"position";i:12;s:10:"is_visible";i:1;s:12:"is_variation";i:0;s:11:"is_taxonomy";i:0;}s:18:"pa_dane-producenta";a:6:{s:4:"name";s:18:"pa_dane-producenta";s:5:"value";s:0:"";s:8:"position";i:13;s:10:"is_visible";i:1;s:12:"is_variation";i:0;s:11:"is_taxonomy";i:1;}s:12:"pa_producent";a:6:{s:4:"name";s:12:"pa_producent";s:5:"value";s:0:"";s:8:"position";i:14;s:10:"is_visible";i:1;s:12:"is_variation";i:0;s:11:"is_taxonomy";i:1;}s:8:"pa_moc-w";a:6:{s:4:"name";s:8:"pa_moc-w";s:5:"value";s:0:"";s:8:"position";i:15;s:10:"is_visible";i:1;s:12:"is_variation";i:0;s:11:"is_taxonomy";i:1;}}
158332 | Ramka do paneli ADTR 120x30cm prostokątna biała Kanlux 27611 |  | 27611/KAN | simple | 0 | Oświetlenie>Oświetlenie przemysłowe wewnętrzne>Panele LED sufitowe | [9 empty] | KANLUX; Objazdowa 1-3 41-922 Radzionków; kanlux@kanlux.pl | 120cm | [18 empty] | Biały | [5 empty] | prostokątna | [15 empty] | Metal |  |  | 30 | [14 empty] | Kanlux | [13 empty] | ADTR | [8 empty] | 30cm | [19 empty] | 45mm | [7 empty] | a:15:{s:8:"ean-gtin";a:6:{s:4:"name";s:10:"EAN (GTIN)";s:5:"value";s:13:"5905339276117";s:8:"position";i:0;s:10:"is_visible";i:1;s:12:"is_variation";i:0;s:11:"is_taxonomy";i:0;}s:14:"kod-producenta";a:6:{s:4:"name";s:14:"Kod producenta";s:5:"value";s:5:"27611";s:8:"position";i:1;s:10:"is_visible";i:1;s:12:"is_variation";i:0;s:11:"is_taxonomy";i:0;}s:8:"pa_seria";a:6:{s:4:"name";s:8:"pa_seria";s:5:"value";s:0:"";s:8:"position";i:3;s:10:"is_visible";i:1;s:12:"is_variation";i:0;s:11:"is_taxonomy";i:1;}s:5:"model";a:6:{s:4:"name";s:5:"Model";s:5:"value";s:3:"5cm";s:8:"position";i:4;s:10:"is_visible";i:1;s:12:"is_variation";i:0;s:11:"is_taxonomy";i:0;}s:8:"pa_kolor";a:6:{s:4:"name";s:8:"pa_kolor";s:5:"value";s:0:"";s:8:"position";i:5;s:10:"is_visible";i:1;s:12:"is_variation";i:0;s:11:"is_taxonomy";i:1;}s:11:"pa_material";a:6:{s:4:"name";s:11:"pa_material";s:5:"value";s:0:"";s:8:"position";i:6;s:10:"is_visible";i:1;s:12:"is_variation";i:0;s:11:"is_taxonomy";i:1;}s:10:"pa_ksztalt";a:6:{s:4:"name";s:10:"pa_ksztalt";s:5:"value";s:0:"";s:8:"position";i:7;s:10:"is_visible";i:1;s:12:"is_variation";i:0;s:11:"is_taxonomy";i:1;}s:7:"wymiary";a:6:{s:4:"name";s:7:"Wymiary";s:5:"value";s:12:"120cm x 30cm";s:8:"position";i:8;s:10:"is_visible";i:1;s:12:"is_variation";i:0;s:11:"is_taxonomy";i:0;}s:10:"pa_dlugosc";a:6:{s:4:"name";s:10:"pa_dlugosc";s:5:"value";s:0:"";s:8:"position";i:9;s:10:"is_visible";i:1;s:12:"is_variation";i:0;s:11:"is_taxonomy";i:1;}s:12:"pa_szerokosc";a:6:{s:4:"name";s:12:"pa_szerokosc";s:5:"value";s:0:"";s:8:"position";i:10;s:10:"is_visible";i:1;s:12:"is_variation";i:0;s:11:"is_taxonomy";i:1;}s:11:"pa_wysokosc";a:6:{s:4:"name";s:11:"pa_wysokosc";s:5:"value";s:0:"";s:8:"position";i:11;s:10:"is_visible";i:1;s:12:"is_variation";i:0;s:11:"is_taxonomy";i:1;}s:9:"pasuje-do";a:6:{s:4:"name";s:9:"Pasuje do";s:5:"value";s:9:"do paneli";s:8:"position";i:12;s:10:"is_visible";i:1;s:12:"is_variation";i:0;s:11:"is_taxonomy";i:0;}s:18:"pa_dane-producenta";a:6:{s:4:"name";s:18:"pa_dane-producenta";s:5:"value";s:0:"";s:8:"position";i:13;s:10:"is_visible";i:1;s:12:"is_variation";i:0;s:11:"is_taxonomy";i:1;}s:12:"pa_producent";a:6:{s:4:"name";s:12:"pa_producent";s:5:"value";s:0:"";s:8:"position";i:14;s:10:"is_visible";i:1;s:12:"is_variation";i:0;s:11:"is_taxonomy";i:1;}s:8:"pa_moc-w";a:6:{s:4:"name";s:8:"pa_moc-w";s:5:"value";s:0:"";s:8:"position";i:15;s:10:"is_visible";i:1;s:12:"is_variation";i:0;s:11:"is_taxonomy";i:1;}}
158334 | Oprawa hermetyczna LED TP STRONG ECO 1228mm 46W 6000lm 4000K IP65 biała Kanlux 33164 |  | 33164/KAN | simple | 0 | Oświetlenie>Oświetlenie przemysłowe wewnętrzne>Lampy hermetyczne |  | Neutralna | [7 empty] | KANLUX; Objazdowa 1-3 41-922 Radzionków; kanlux@kanlux.pl | 1228mm | [18 empty] | Biały | [21 empty] | Tworzywo sztuczne |  |  | 46 |  |  | 220-240 | [11 empty] | Kanlux | [13 empty] | TP STRONG ECO | [5 empty] | IP 65 | 6000 |  | 65mm |  | 4000 | [17 empty] | 55mm | [7 empty] | a:21:{s:8:"ean-gtin";a:6:{s:4:"name";s:10:"EAN (GTIN)";s:5:"value";s:13:"5905339331649";s:8:"position";i:0;s:10:"is_visible";i:1;s:12:"is_variation";i:0;s:11:"is_taxonomy";i:0;}s:14:"kod-producenta";a:6:{s:4:"name";s:14:"Kod producenta";s:5:"value";s:5:"33164";s:8:"position";i:1;s:10:"is_visible";i:1;s:12:"is_variation";i:0;s:11:"is_taxonomy";i:0;}s:8:"pa_seria";a:6:{s:4:"name";s:8:"pa_seria";s:5:"value";s:0:"";s:8:"position";i:3;s:10:"is_visible";i:1;s:12:"is_variation";i:0;s:11:"is_taxonomy";i:1;}s:5:"model";a:6:{s:4:"name";s:5:"Model";s:5:"value";s:6:"TW46NW";s:8:"position";i:4;s:10:"is_visible";i:1;s:12:"is_variation";i:0;s:11:"is_taxonomy";i:0;}s:24:"pa_temperatura-barwowa-k";a:6:{s:4:"name";s:24:"pa_temperatura-barwowa-k";s:5:"value";s:0:"";s:8:"position";i:5;s:10:"is_visible";i:1;s:12:"is_variation";i:0;s:11:"is_taxonomy";i:1;}s:16:"pa_barwa-swiatla";a:6:{s:4:"name";s:16:"pa_barwa-swiatla";s:5:"value";s:0:"";s:8:"position";i:6;s:10:"is_visible";i:1;s:12:"is_variation";i:0;s:11:"is_taxonomy";i:1;}s:21:"pa_stopien-ochrony-ip";a:6:{s:4:"name";s:21:"pa_stopien-ochrony-ip";s:5:"value";s:0:"";s:8:"position";i:7;s:10:"is_visible";i:1;s:12:"is_variation";i:0;s:11:"is_taxonomy";i:1;}s:17:"klasa-ochronnosci";a:6:{s:4:"name";s:18:"Klasa ochronności";s:5:"value";s:4:"IK08";s:8:"position";i:8;s:10:"is_visible";i:1;s:12:"is_variation";i:0;s:11:"is_taxonomy";i:0;}s:13:"kat-swiecenia";a:6:{s:4:"name";s:15:"Kąt świecenia";s:5:"value";s:5:"130°";s:8:"position";i:9;s:10:"is_visible";i:1;s:12:"is_variation";i:0;s:11:"is_taxonomy";i:0;}s:8:"pa_kolor";a:6:{s:4:"name";s:8:"pa_kolor";s:5:"value";s:0:"";s:8:"position";i:10;s:10:"is_visible";i:1;s:12:"is_variation";i:0;s:11:"is_taxonomy";i:1;}s:11:"pa_material";a:6:{s:4:"name";s:11:"pa_material";s:5:"value";s:0:"";s:8:"position";i:11;s:10:"is_visible";i:1;s:12:"is_variation";i:0;s:11:"is_taxonomy";i:1;}s:7:"wymiary";a:6:{s:4:"name";s:7:"Wymiary";s:5:"value";s:9:"1228x65mm";s:8:"position";i:12;s:10:"is_visible";i:1;s:12:"is_variation";i:0;s:11:"is_taxonomy";i:0;}s:10:"pa_dlugosc";a:6:{s:4:"name";s:10:"pa_dlugosc";s:5:"value";s:0:"";s:8:"position";i:13;s:10:"is_visible";i:1;s:12:"is_variation";i:0;s:11:"is_taxonomy";i:1;}s:12:"pa_szerokosc";a:6:{s:4:"name";s:12:"pa_szerokosc";s:5:"value";s:0:"";s:8:"position";i:14;s:10:"is_visible";i:1;s:12:"is_variation";i:0;s:11:"is_taxonomy";i:1;}s:11:"pa_wysokosc";a:6:{s:4:"name";s:11:"pa_wysokosc";s:5:"value";s:0:"";s:8:"position";i:15;s:10:"is_visible";i:1;s:12:"is_variation";i:0;s:11:"is_taxonomy";i:1;}s:9:"gwarancja";a:6:{s:4:"name";s:9:"Gwarancja";s:5:"value";s:5:"5 lat";s:8:"position";i:16;s:10:"is_visible";i:1;s:12:"is_variation";i:0;s:11:"is_taxonomy";i:0;}s:18:"pa_dane-producenta";a:6:{s:4:"name";s:18:"pa_dane-producenta";s:5:"value";s:0:"";s:8:"position";i:17;s:10:"is_visible";i:1;s:12:"is_variation";i:0;s:11:"is_taxonomy";i:1;}s:12:"pa_producent";a:6:{s:4:"name";s:12:"pa_producent";s:5:"value";s:0:"";s:8:"position";i:18;s:10:"is_visible";i:1;s:12:"is_variation";i:0;s:11:"is_taxonomy";i:1;}s:8:"pa_moc-w";a:6:{s:4:"name";s:8:"pa_moc-w";s:5:"value";s:0:"";s:8:"position";i:19;s:10:"is_visible";i:1;s:12:"is_variation";i:0;s:11:"is_taxonomy";i:1;}s:13:"pa_napiecie-v";a:6:{s:4:"name";s:13:"pa_napiecie-v";s:5:"value";s:0:"";s:8:"position";i:20;s:10:"is_visible";i:1;s:12:"is_variation";i:0;s:11:"is_taxonomy";i:1;}s:23:"pa_strumien-swietlny-lm";a:6:{s:4:"name";s:23:"pa_strumien-swietlny-lm";s:5:"value";s:0:"";s:8:"position";i:21;s:10:"is_visible";i:1;s:12:"is_variation";i:0;s:11:"is_taxonomy";i:1;}}
158336 | Oprawa hermetyczna LED MAH PRO Y 1500mm 52W 9200lm 4000K IP66 biała Kanlux 38143 |  | 38143/KAN | simple | 0 | Oświetlenie>Oświetlenie przemysłowe wewnętrzne>Lampy hermetyczne |  | Neutralna | [7 empty] | KANLUX; Objazdowa 1-3 41-922 Radzionków; kanlux@kanlux.pl | 1500mm | [18 empty] | Biały | [21 empty] | Tworzywo sztuczne |  |  | 52 |  |  | 220-240 | [11 empty] | Kanlux | [13 empty] | MAH PRO Y | [5 empty] | IP 66 | 9200 |  | 75mm |  | 4000 | [17 empty] | 75mm | [7 empty] | a:21:{s:8:"ean-gtin";a:6:{s:4:"name";s:10:"EAN (GTIN)";s:5:"value";s:13:"5905339381439";s:8:"position";i:0;s:10:"is_visible";i:1;s:12:"is_variation";i:0;s:11:"is_taxonomy";i:0;}s:14:"kod-producenta";a:6:{s:4:"name";s:14:"Kod producenta";s:5:"value";s:5:"38143";s:8:"position";i:1;s:10:"is_visible";i:1;s:12:"is_variation";i:0;s:11:"is_taxonomy";i:0;}s:8:"pa_seria";a:6:{s:4:"name";s:8:"pa_seria";s:5:"value";s:0:"";s:8:"position";i:3;s:10:"is_visible";i:1;s:12:"is_variation";i:0;s:11:"is_taxonomy";i:1;}s:5:"model";a:6:{s:4:"name";s:5:"Model";s:5:"value";s:6:"15R-NW";s:8:"position";i:4;s:10:"is_visible";i:1;s:12:"is_variation";i:0;s:11:"is_taxonomy";i:0;}s:24:"pa_temperatura-barwowa-k";a:6:{s:4:"name";s:24:"pa_temperatura-barwowa-k";s:5:"value";s:0:"";s:8:"position";i:5;s:10:"is_visible";i:1;s:12:"is_variation";i:0;s:11:"is_taxonomy";i:1;}s:16:"pa_barwa-swiatla";a:6:{s:4:"name";s:16:"pa_barwa-swiatla";s:5:"value";s:0:"";s:8:"position";i:6;s:10:"is_visible";i:1;s:12:"is_variation";i:0;s:11:"is_taxonomy";i:1;}s:21:"pa_stopien-ochrony-ip";a:6:{s:4:"name";s:21:"pa_stopien-ochrony-ip";s:5:"value";s:0:"";s:8:"position";i:7;s:10:"is_visible";i:1;s:12:"is_variation";i:0;s:11:"is_taxonomy";i:1;}s:17:"klasa-ochronnosci";a:6:{s:4:"name";s:18:"Klasa ochronności";s:5:"value";s:4:"IK08";s:8:"position";i:8;s:10:"is_visible";i:1;s:12:"is_variation";i:0;s:11:"is_taxonomy";i:0;}s:13:"kat-swiecenia";a:6:{s:4:"name";s:15:"Kąt świecenia";s:5:"value";s:5:"110°";s:8:"position";i:9;s:10:"is_visible";i:1;s:12:"is_variation";i:0;s:11:"is_taxonomy";i:0;}s:8:"pa_kolor";a:6:{s:4:"name";s:8:"pa_kolor";s:5:"value";s:0:"";s:8:"position";i:10;s:10:"is_visible";i:1;s:12:"is_variation";i:0;s:11:"is_taxonomy";i:1;}s:11:"pa_material";a:6:{s:4:"name";s:11:"pa_material";s:5:"value";s:0:"";s:8:"position";i:11;s:10:"is_visible";i:1;s:12:"is_variation";i:0;s:11:"is_taxonomy";i:1;}s:7:"wymiary";a:6:{s:4:"name";s:7:"Wymiary";s:5:"value";s:9:"1500x75mm";s:8:"position";i:12;s:10:"is_visible";i:1;s:12:"is_variation";i:0;s:11:"is_taxonomy";i:0;}s:10:"pa_dlugosc";a:6:{s:4:"name";s:10:"pa_dlugosc";s:5:"value";s:0:"";s:8:"position";i:13;s:10:"is_visible";i:1;s:12:"is_variation";i:0;s:11:"is_taxonomy";i:1;}s:12:"pa_szerokosc";a:6:{s:4:"name";s:12:"pa_szerokosc";s:5:"value";s:0:"";s:8:"position";i:14;s:10:"is_visible";i:1;s:12:"is_variation";i:0;s:11:"is_taxonomy";i:1;}s:11:"pa_wysokosc";a:6:{s:4:"name";s:11:"pa_wysokosc";s:5:"value";s:0:"";s:8:"position";i:15;s:10:"is_visible";i:1;s:12:"is_variation";i:0;s:11:"is_taxonomy";i:1;}s:9:"gwarancja";a:6:{s:4:"name";s:9:"Gwarancja";s:5:"value";s:5:"7 lat";s:8:"position";i:16;s:10:"is_visible";i:1;s:12:"is_variation";i:0;s:11:"is_taxonomy";i:0;}s:18:"pa_dane-producenta";a:6:{s:4:"name";s:18:"pa_dane-producenta";s:5:"value";s:0:"";s:8:"position";i:17;s:10:"is_visible";i:1;s:12:"is_variation";i:0;s:11:"is_taxonomy";i:1;}s:12:"pa_producent";a:6:{s:4:"name";s:12:"pa_producent";s:5:"value";s:0:"";s:8:"position";i:18;s:10:"is_visible";i:1;s:12:"is_variation";i:0;s:11:"is_taxonomy";i:1;}s:8:"pa_moc-w";a:6:{s:4:"name";s:8:"pa_moc-w";s:5:"value";s:0:"";s:8:"position";i:19;s:10:"is_visible";i:1;s:12:"is_variation";i:0;s:11:"is_taxonomy";i:1;}s:13:"pa_napiecie-v";a:6:{s:4:"name";s:13:"pa_napiecie-v";s:5:"value";s:0:"";s:8:"position";i:20;s:10:"is_visible";i:1;s:12:"is_variation";i:0;s:11:"is_taxonomy";i:1;}s:23:"pa_strumien-swietlny-lm";a:6:{s:4:"name";s:23:"pa_strumien-swietlny-lm";s:5:"value";s:0:"";s:8:"position";i:21;s:10:"is_visible";i:1;s:12:"is_variation";i:0;s:11:"is_taxonomy";i:1;}}
158338 | Oprawa hermetyczna LED MAH PRO Y 1200mm 38W 6720lm 4000K IP65 biała Kanlux 38142 |  | 38142/KAN | simple | 0 | Oświetlenie>Oświetlenie przemysłowe wewnętrzne>Lampy hermetyczne |  | Neutralna | [7 empty] | KANLUX; Objazdowa 1-3 41-922 Radzionków; kanlux@kanlux.pl | 1200mm | [18 empty] | Biały | [21 empty] | Tworzywo sztuczne |  |  | 38 |  |  | 220-240 | [11 empty] | Kanlux | [13 empty] | MAH PRO Y | [5 empty] | IP 65 | 6720 |  | 75mm |  | 4000 | [17 empty] | 75mm | [7 empty] | a:21:{s:8:"ean-gtin";a:6:{s:4:"name";s:10:"EAN (GTIN)";s:5:"value";s:13:"5905339381422";s:8:"position";i:0;s:10:"is_visible";i:1;s:12:"is_variation";i:0;s:11:"is_taxonomy";i:0;}s:14:"kod-producenta";a:6:{s:4:"name";s:14:"Kod producenta";s:5:"value";s:5:"38142";s:8:"position";i:1;s:10:"is_visible";i:1;s:12:"is_variation";i:0;s:11:"is_taxonomy";i:0;}s:8:"pa_seria";a:6:{s:4:"name";s:8:"pa_seria";s:5:"value";s:0:"";s:8:"position";i:3;s:10:"is_visible";i:1;s:12:"is_variation";i:0;s:11:"is_taxonomy";i:1;}s:5:"model";a:6:{s:4:"name";s:5:"Model";s:5:"value";s:6:"12R-NW";s:8:"position";i:4;s:10:"is_visible";i:1;s:12:"is_variation";i:0;s:11:"is_taxonomy";i:0;}s:24:"pa_temperatura-barwowa-k";a:6:{s:4:"name";s:24:"pa_temperatura-barwowa-k";s:5:"value";s:0:"";s:8:"position";i:5;s:10:"is_visible";i:1;s:12:"is_variation";i:0;s:11:"is_taxonomy";i:1;}s:16:"pa_barwa-swiatla";a:6:{s:4:"name";s:16:"pa_barwa-swiatla";s:5:"value";s:0:"";s:8:"position";i:6;s:10:"is_visible";i:1;s:12:"is_variation";i:0;s:11:"is_taxonomy";i:1;}s:21:"pa_stopien-ochrony-ip";a:6:{s:4:"name";s:21:"pa_stopien-ochrony-ip";s:5:"value";s:0:"";s:8:"position";i:7;s:10:"is_visible";i:1;s:12:"is_variation";i:0;s:11:"is_taxonomy";i:1;}s:17:"klasa-ochronnosci";a:6:{s:4:"name";s:18:"Klasa ochronności";s:5:"value";s:4:"IK08";s:8:"position";i:8;s:10:"is_visible";i:1;s:12:"is_variation";i:0;s:11:"is_taxonomy";i:0;}s:13:"kat-swiecenia";a:6:{s:4:"name";s:15:"Kąt świecenia";s:5:"value";s:5:"110°";s:8:"position";i:9;s:10:"is_visible";i:1;s:12:"is_variation";i:0;s:11:"is_taxonomy";i:0;}s:8:"pa_kolor";a:6:{s:4:"name";s:8:"pa_kolor";s:5:"value";s:0:"";s:8:"position";i:10;s:10:"is_visible";i:1;s:12:"is_variation";i:0;s:11:"is_taxonomy";i:1;}s:11:"pa_material";a:6:{s:4:"name";s:11:"pa_material";s:5:"value";s:0:"";s:8:"position";i:11;s:10:"is_visible";i:1;s:12:"is_variation";i:0;s:11:"is_taxonomy";i:1;}s:7:"wymiary";a:6:{s:4:"name";s:7:"Wymiary";s:5:"value";s:9:"1200x75mm";s:8:"position";i:12;s:10:"is_visible";i:1;s:12:"is_variation";i:0;s:11:"is_taxonomy";i:0;}s:10:"pa_dlugosc";a:6:{s:4:"name";s:10:"pa_dlugosc";s:5:"value";s:0:"";s:8:"position";i:13;s:10:"is_visible";i:1;s:12:"is_variation";i:0;s:11:"is_taxonomy";i:1;}s:12:"pa_szerokosc";a:6:{s:4:"name";s:12:"pa_szerokosc";s:5:"value";s:0:"";s:8:"position";i:14;s:10:"is_visible";i:1;s:12:"is_variation";i:0;s:11:"is_taxonomy";i:1;}s:11:"pa_wysokosc";a:6:{s:4:"name";s:11:"pa_wysokosc";s:5:"value";s:0:"";s:8:"position";i:15;s:10:"is_visible";i:1;s:12:"is_variation";i:0;s:11:"is_taxonomy";i:1;}s:9:"gwarancja";a:6:{s:4:"name";s:9:"Gwarancja";s:5:"value";s:5:"7 lat";s:8:"position";i:16;s:10:"is_visible";i:1;s:12:"is_variation";i:0;s:11:"is_taxonomy";i:0;}s:18:"pa_dane-producenta";a:6:{s:4:"name";s:18:"pa_dane-producenta";s:5:"value";s:0:"";s:8:"position";i:17;s:10:"is_visible";i:1;s:12:"is_variation";i:0;s:11:"is_taxonomy";i:1;}s:12:"pa_producent";a:6:{s:4:"name";s:12:"pa_producent";s:5:"value";s:0:"";s:8:"position";i:18;s:10:"is_visible";i:1;s:12:"is_variation";i:0;s:11:"is_taxonomy";i:1;}s:8:"pa_moc-w";a:6:{s:4:"name";s:8:"pa_moc-w";s:5:"value";s:0:"";s:8:"position";i:19;s:10:"is_visible";i:1;s:12:"is_variation";i:0;s:11:"is_taxonomy";i:1;}s:13:"pa_napiecie-v";a:6:{s:4:"name";s:13:"pa_napiecie-v";s:5:"value";s:0:"";s:8:"position";i:20;s:10:"is_visible";i:1;s:12:"is_variation";i:0;s:11:"is_taxonomy";i:1;}s:23:"pa_strumien-swietlny-lm";a:6:{s:4:"name";s:23:"pa_strumien-swietlny-lm";s:5:"value";s:0:"";s:8:"position";i:21;s:10:"is_visible";i:1;s:12:"is_variation";i:0;s:11:"is_taxonomy";i:1;}}
158340 | Oprawa hermetyczna LED DICHT 600mm 18W 2150lm 4000K IP65 biała Kanlux 31410 |  | 31410/KAN | simple | 0 | Oświetlenie>Oświetlenie przemysłowe wewnętrzne>Lampy hermetyczne |  | Neutralna | [7 empty] | KANLUX; Objazdowa 1-3 41-922 Radzionków; kanlux@kanlux.pl | 600mm | [18 empty] | Biały | [21 empty] | Tworzywo sztuczne |  |  | 18 |  |  | 220-240 | [11 empty] | Kanlux | [13 empty] | DICHT LED | [5 empty] | IP 65 | 2150 |  | 64mm |  | 4000 | [17 empty] | 60mm | [7 empty] | a:19:{s:8:"ean-gtin";a:6:{s:4:"name";s:10:"EAN (GTIN)";s:5:"value";s:13:"8595665314101";s:8:"position";i:0;s:10:"is_visible";i:1;s:12:"is_variation";i:0;s:11:"is_taxonomy";i:0;}s:14:"kod-producenta";a:6:{s:4:"name";s:14:"Kod producenta";s:5:"value";s:5:"31410";s:8:"position";i:1;s:10:"is_visible";i:1;s:12:"is_variation";i:0;s:11:"is_taxonomy";i:0;}s:8:"pa_seria";a:6:{s:4:"name";s:8:"pa_seria";s:5:"value";s:0:"";s:8:"position";i:3;s:10:"is_visible";i:1;s:12:"is_variation";i:0;s:11:"is_taxonomy";i:1;}s:5:"model";a:6:{s:4:"name";s:5:"Model";s:5:"value";s:16:"DICHT LED 18W-NW";s:8:"position";i:4;s:10:"is_visible";i:1;s:12:"is_variation";i:0;s:11:"is_taxonomy";i:0;}s:24:"pa_temperatura-barwowa-k";a:6:{s:4:"name";s:24:"pa_temperatura-barwowa-k";s:5:"value";s:0:"";s:8:"position";i:5;s:10:"is_visible";i:1;s:12:"is_variation";i:0;s:11:"is_taxonomy";i:1;}s:16:"pa_barwa-swiatla";a:6:{s:4:"name";s:16:"pa_barwa-swiatla";s:5:"value";s:0:"";s:8:"position";i:6;s:10:"is_visible";i:1;s:12:"is_variation";i:0;s:11:"is_taxonomy";i:1;}s:21:"pa_stopien-ochrony-ip";a:6:{s:4:"name";s:21:"pa_stopien-ochrony-ip";s:5:"value";s:0:"";s:8:"position";i:7;s:10:"is_visible";i:1;s:12:"is_variation";i:0;s:11:"is_taxonomy";i:1;}s:13:"kat-swiecenia";a:6:{s:4:"name";s:15:"Kąt świecenia";s:5:"value";s:5:"110°";s:8:"position";i:8;s:10:"is_visible";i:1;s:12:"is_variation";i:0;s:11:"is_taxonomy";i:0;}s:8:"pa_kolor";a:6:{s:4:"name";s:8:"pa_kolor";s:5:"value";s:0:"";s:8:"position";i:9;s:10:"is_visible";i:1;s:12:"is_variation";i:0;s:11:"is_taxonomy";i:1;}s:11:"pa_material";a:6:{s:4:"name";s:11:"pa_material";s:5:"value";s:0:"";s:8:"position";i:10;s:10:"is_visible";i:1;s:12:"is_variation";i:0;s:11:"is_taxonomy";i:1;}s:7:"wymiary";a:6:{s:4:"name";s:7:"Wymiary";s:5:"value";s:8:"600x64mm";s:8:"position";i:11;s:10:"is_visible";i:1;s:12:"is_variation";i:0;s:11:"is_taxonomy";i:0;}s:10:"pa_dlugosc";a:6:{s:4:"name";s:10:"pa_dlugosc";s:5:"value";s:0:"";s:8:"position";i:12;s:10:"is_visible";i:1;s:12:"is_variation";i:0;s:11:"is_taxonomy";i:1;}s:12:"pa_szerokosc";a:6:{s:4:"name";s:12:"pa_szerokosc";s:5:"value";s:0:"";s:8:"position";i:13;s:10:"is_visible";i:1;s:12:"is_variation";i:0;s:11:"is_taxonomy";i:1;}s:11:"pa_wysokosc";a:6:{s:4:"name";s:11:"pa_wysokosc";s:5:"value";s:0:"";s:8:"position";i:14;s:10:"is_visible";i:1;s:12:"is_variation";i:0;s:11:"is_taxonomy";i:1;}s:18:"pa_dane-producenta";a:6:{s:4:"name";s:18:"pa_dane-producenta";s:5:"value";s:0:"";s:8:"position";i:15;s:10:"is_visible";i:1;s:12:"is_variation";i:0;s:11:"is_taxonomy";i:1;}s:12:"pa_producent";a:6:{s:4:"name";s:12:"pa_producent";s:5:"value";s:0:"";s:8:"position";i:16;s:10:"is_visible";i:1;s:12:"is_variation";i:0;s:11:"is_taxonomy";i:1;}s:8:"pa_moc-w";a:6:{s:4:"name";s:8:"pa_moc-w";s:5:"value";s:0:"";s:8:"position";i:17;s:10:"is_visible";i:1;s:12:"is_variation";i:0;s:11:"is_taxonomy";i:1;}s:13:"pa_napiecie-v";a:6:{s:4:"name";s:13:"pa_napiecie-v";s:5:"value";s:0:"";s:8:"position";i:18;s:10:"is_visible";i:1;s:12:"is_variation";i:0;s:11:"is_taxonomy";i:1;}s:23:"pa_strumien-swietlny-lm";a:6:{s:4:"name";s:23:"pa_strumien-swietlny-lm";s:5:"value";s:0:"";s:8:"position";i:19;s:10:"is_visible";i:1;s:12:"is_variation";i:0;s:11:"is_taxonomy";i:1;}}
158342 | Oprawa hermetyczna LED MAH MAX 1175mm 38W 7150lm 4000K IP65 biała Kanlux 38469 |  | 38469/KAN | simple | 0 | Oświetlenie>Oświetlenie przemysłowe wewnętrzne>Lampy hermetyczne |  | Neutralna | [7 empty] | KANLUX; Objazdowa 1-3 41-922 Radzionków; kanlux@kanlux.pl | 1175mm | [18 empty] | Biały | [21 empty] | Tworzywo sztuczne |  |  | 38 |  |  | 220-240 | [11 empty] | Kanlux | [13 empty] | MAH MAX | [5 empty] | IP 65 | 7150 |  | 80mm |  | 4000 | [17 empty] | 70mm | [7 empty] | a:21:{s:8:"ean-gtin";a:6:{s:4:"name";s:10:"EAN (GTIN)";s:5:"value";s:13:"5905339384690";s:8:"position";i:0;s:10:"is_visible";i:1;s:12:"is_variation";i:0;s:11:"is_taxonomy";i:0;}s:14:"kod-producenta";a:6:{s:4:"name";s:14:"Kod producenta";s:5:"value";s:5:"38469";s:8:"position";i:1;s:10:"is_visible";i:1;s:12:"is_variation";i:0;s:11:"is_taxonomy";i:0;}s:8:"pa_seria";a:6:{s:4:"name";s:8:"pa_seria";s:5:"value";s:0:"";s:8:"position";i:3;s:10:"is_visible";i:1;s:12:"is_variation";i:0;s:11:"is_taxonomy";i:1;}s:5:"model";a:6:{s:4:"name";s:5:"Model";s:5:"value";s:4:"12NW";s:8:"position";i:4;s:10:"is_visible";i:1;s:12:"is_variation";i:0;s:11:"is_taxonomy";i:0;}s:24:"pa_temperatura-barwowa-k";a:6:{s:4:"name";s:24:"pa_temperatura-barwowa-k";s:5:"value";s:0:"";s:8:"position";i:5;s:10:"is_visible";i:1;s:12:"is_variation";i:0;s:11:"is_taxonomy";i:1;}s:16:"pa_barwa-swiatla";a:6:{s:4:"name";s:16:"pa_barwa-swiatla";s:5:"value";s:0:"";s:8:"position";i:6;s:10:"is_visible";i:1;s:12:"is_variation";i:0;s:11:"is_taxonomy";i:1;}s:21:"pa_stopien-ochrony-ip";a:6:{s:4:"name";s:21:"pa_stopien-ochrony-ip";s:5:"value";s:0:"";s:8:"position";i:7;s:10:"is_visible";i:1;s:12:"is_variation";i:0;s:11:"is_taxonomy";i:1;}s:17:"klasa-ochronnosci";a:6:{s:4:"name";s:18:"Klasa ochronności";s:5:"value";s:4:"IK08";s:8:"position";i:8;s:10:"is_visible";i:1;s:12:"is_variation";i:0;s:11:"is_taxonomy";i:0;}s:13:"kat-swiecenia";a:6:{s:4:"name";s:15:"Kąt świecenia";s:5:"value";s:5:"110°";s:8:"position";i:9;s:10:"is_visible";i:1;s:12:"is_variation";i:0;s:11:"is_taxonomy";i:0;}s:8:"pa_kolor";a:6:{s:4:"name";s:8:"pa_kolor";s:5:"value";s:0:"";s:8:"position";i:10;s:10:"is_visible";i:1;s:12:"is_variation";i:0;s:11:"is_taxonomy";i:1;}s:11:"pa_material";a:6:{s:4:"name";s:11:"pa_material";s:5:"value";s:0:"";s:8:"position";i:11;s:10:"is_visible";i:1;s:12:"is_variation";i:0;s:11:"is_taxonomy";i:1;}s:7:"wymiary";a:6:{s:4:"name";s:7:"Wymiary";s:5:"value";s:9:"1175x80mm";s:8:"position";i:12;s:10:"is_visible";i:1;s:12:"is_variation";i:0;s:11:"is_taxonomy";i:0;}s:10:"pa_dlugosc";a:6:{s:4:"name";s:10:"pa_dlugosc";s:5:"value";s:0:"";s:8:"position";i:13;s:10:"is_visible";i:1;s:12:"is_variation";i:0;s:11:"is_taxonomy";i:1;}s:12:"pa_szerokosc";a:6:{s:4:"name";s:12:"pa_szerokosc";s:5:"value";s:0:"";s:8:"position";i:14;s:10:"is_visible";i:1;s:12:"is_variation";i:0;s:11:"is_taxonomy";i:1;}s:11:"pa_wysokosc";a:6:{s:4:"name";s:11:"pa_wysokosc";s:5:"value";s:0:"";s:8:"position";i:15;s:10:"is_visible";i:1;s:12:"is_variation";i:0;s:11:"is_taxonomy";i:1;}s:9:"gwarancja";a:6:{s:4:"name";s:9:"Gwarancja";s:5:"value";s:5:"5 lat";s:8:"position";i:16;s:10:"is_visible";i:1;s:12:"is_variation";i:0;s:11:"is_taxonomy";i:0;}s:18:"pa_dane-producenta";a:6:{s:4:"name";s:18:"pa_dane-producenta";s:5:"value";s:0:"";s:8:"position";i:17;s:10:"is_visible";i:1;s:12:"is_variation";i:0;s:11:"is_taxonomy";i:1;}s:12:"pa_producent";a:6:{s:4:"name";s:12:"pa_producent";s:5:"value";s:0:"";s:8:"position";i:18;s:10:"is_visible";i:1;s:12:"is_variation";i:0;s:11:"is_taxonomy";i:1;}s:8:"pa_moc-w";a:6:{s:4:"name";s:8:"pa_moc-w";s:5:"value";s:0:"";s:8:"position";i:19;s:10:"is_visible";i:1;s:12:"is_variation";i:0;s:11:"is_taxonomy";i:1;}s:13:"pa_napiecie-v";a:6:{s:4:"name";s:13:"pa_napiecie-v";s:5:"value";s:0:"";s:8:"position";i:20;s:10:"is_visible";i:1;s:12:"is_variation";i:0;s:11:"is_taxonomy";i:1;}s:23:"pa_strumien-swietlny-lm";a:6:{s:4:"name";s:23:"pa_strumien-swietlny-lm";s:5:"value";s:0:"";s:8:"position";i:21;s:10:"is_visible";i:1;s:12:"is_variation";i:0;s:11:"is_taxonomy";i:1;}}
158344 | Oprawa hermetyczna LED MAH MAX 1475mm 48W 9650lm 4000K IP66 biała Kanlux 38465 |  | 38465/KAN | simple | 0 | Oświetlenie>Oświetlenie przemysłowe wewnętrzne>Lampy hermetyczne |  | Neutralna | [7 empty] | KANLUX; Objazdowa 1-3 41-922 Radzionków; kanlux@kanlux.pl | 1475mm | [18 empty] | Biały | [21 empty] | Tworzywo sztuczne |  |  | 48 |  |  | 220-240 | [11 empty] | Kanlux | [13 empty] | MAH MAX | [5 empty] | IP 66 | 9650 |  | 80mm |  | 4000 | [17 empty] | 70mm | [7 empty] | a:21:{s:8:"ean-gtin";a:6:{s:4:"name";s:10:"EAN (GTIN)";s:5:"value";s:13:"5905339384652";s:8:"position";i:0;s:10:"is_visible";i:1;s:12:"is_variation";i:0;s:11:"is_taxonomy";i:0;}s:14:"kod-producenta";a:6:{s:4:"name";s:14:"Kod producenta";s:5:"value";s:5:"38465";s:8:"position";i:1;s:10:"is_visible";i:1;s:12:"is_variation";i:0;s:11:"is_taxonomy";i:0;}s:8:"pa_seria";a:6:{s:4:"name";s:8:"pa_seria";s:5:"value";s:0:"";s:8:"position";i:3;s:10:"is_visible";i:1;s:12:"is_variation";i:0;s:11:"is_taxonomy";i:1;}s:5:"model";a:6:{s:4:"name";s:5:"Model";s:5:"value";s:21:"MAH MAX 48W 15 NW RYF";s:8:"position";i:4;s:10:"is_visible";i:1;s:12:"is_variation";i:0;s:11:"is_taxonomy";i:0;}s:24:"pa_temperatura-barwowa-k";a:6:{s:4:"name";s:24:"pa_temperatura-barwowa-k";s:5:"value";s:0:"";s:8:"position";i:5;s:10:"is_visible";i:1;s:12:"is_variation";i:0;s:11:"is_taxonomy";i:1;}s:16:"pa_barwa-swiatla";a:6:{s:4:"name";s:16:"pa_barwa-swiatla";s:5:"value";s:0:"";s:8:"position";i:6;s:10:"is_visible";i:1;s:12:"is_variation";i:0;s:11:"is_taxonomy";i:1;}s:21:"pa_stopien-ochrony-ip";a:6:{s:4:"name";s:21:"pa_stopien-ochrony-ip";s:5:"value";s:0:"";s:8:"position";i:7;s:10:"is_visible";i:1;s:12:"is_variation";i:0;s:11:"is_taxonomy";i:1;}s:17:"klasa-ochronnosci";a:6:{s:4:"name";s:18:"Klasa ochronności";s:5:"value";s:4:"IK08";s:8:"position";i:8;s:10:"is_visible";i:1;s:12:"is_variation";i:0;s:11:"is_taxonomy";i:0;}s:13:"kat-swiecenia";a:6:{s:4:"name";s:15:"Kąt świecenia";s:5:"value";s:5:"110°";s:8:"position";i:9;s:10:"is_visible";i:1;s:12:"is_variation";i:0;s:11:"is_taxonomy";i:0;}s:8:"pa_kolor";a:6:{s:4:"name";s:8:"pa_kolor";s:5:"value";s:0:"";s:8:"position";i:10;s:10:"is_visible";i:1;s:12:"is_variation";i:0;s:11:"is_taxonomy";i:1;}s:11:"pa_material";a:6:{s:4:"name";s:11:"pa_material";s:5:"value";s:0:"";s:8:"position";i:11;s:10:"is_visible";i:1;s:12:"is_variation";i:0;s:11:"is_taxonomy";i:1;}s:7:"wymiary";a:6:{s:4:"name";s:7:"Wymiary";s:5:"value";s:9:"1475x80mm";s:8:"position";i:12;s:10:"is_visible";i:1;s:12:"is_variation";i:0;s:11:"is_taxonomy";i:0;}s:10:"pa_dlugosc";a:6:{s:4:"name";s:10:"pa_dlugosc";s:5:"value";s:0:"";s:8:"position";i:13;s:10:"is_visible";i:1;s:12:"is_variation";i:0;s:11:"is_taxonomy";i:1;}s:12:"pa_szerokosc";a:6:{s:4:"name";s:12:"pa_szerokosc";s:5:"value";s:0:"";s:8:"position";i:14;s:10:"is_visible";i:1;s:12:"is_variation";i:0;s:11:"is_taxonomy";i:1;}s:11:"pa_wysokosc";a:6:{s:4:"name";s:11:"pa_wysokosc";s:5:"value";s:0:"";s:8:"position";i:15;s:10:"is_visible";i:1;s:12:"is_variation";i:0;s:11:"is_taxonomy";i:1;}s:9:"gwarancja";a:6:{s:4:"name";s:9:"Gwarancja";s:5:"value";s:5:"5 lat";s:8:"position";i:16;s:10:"is_visible";i:1;s:12:"is_variation";i:0;s:11:"is_taxonomy";i:0;}s:18:"pa_dane-producenta";a:6:{s:4:"name";s:18:"pa_dane-producenta";s:5:"value";s:0:"";s:8:"position";i:17;s:10:"is_visible";i:1;s:12:"is_variation";i:0;s:11:"is_taxonomy";i:1;}s:12:"pa_producent";a:6:{s:4:"name";s:12:"pa_producent";s:5:"value";s:0:"";s:8:"position";i:18;s:10:"is_visible";i:1;s:12:"is_variation";i:0;s:11:"is_taxonomy";i:1;}s:8:"pa_moc-w";a:6:{s:4:"name";s:8:"pa_moc-w";s:5:"value";s:0:"";s:8:"position";i:19;s:10:"is_visible";i:1;s:12:"is_variation";i:0;s:11:"is_taxonomy";i:1;}s:13:"pa_napiecie-v";a:6:{s:4:"name";s:13:"pa_napiecie-v";s:5:"value";s:0:"";s:8:"position";i:20;s:10:"is_visible";i:1;s:12:"is_variation";i:0;s:11:"is_taxonomy";i:1;}s:23:"pa_strumien-swietlny-lm";a:6:{s:4:"name";s:23:"pa_strumien-swietlny-lm";s:5:"value";s:0:"";s:8:"position";i:21;s:10:"is_visible";i:1;s:12:"is_variation";i:0;s:11:"is_taxonomy";i:1;}}
158346 | Oprawa hermetyczna LED MAH MAX 1175mm 38W 7150lm 4000K IP66 biała Kanlux 38464 |  | 38464/KAN | simple | 0 | Oświetlenie>Oświetlenie przemysłowe wewnętrzne>Lampy hermetyczne |  | Neutralna | [7 empty] | KANLUX; Objazdowa 1-3 41-922 Radzionków; kanlux@kanlux.pl | 1175mm | [18 empty] | Biały | [21 empty] | Tworzywo sztuczne |  |  | 38 |  |  | 220-240 | [11 empty] | Kanlux | [13 empty] | MAH MAX | [5 empty] | IP 66 | 7150 |  | 80mm |  | 4000 | [17 empty] | 70mm | [7 empty] | a:21:{s:8:"ean-gtin";a:6:{s:4:"name";s:10:"EAN (GTIN)";s:5:"value";s:13:"5905339384645";s:8:"position";i:0;s:10:"is_visible";i:1;s:12:"is_variation";i:0;s:11:"is_taxonomy";i:0;}s:14:"kod-producenta";a:6:{s:4:"name";s:14:"Kod producenta";s:5:"value";s:5:"38464";s:8:"position";i:1;s:10:"is_visible";i:1;s:12:"is_variation";i:0;s:11:"is_taxonomy";i:0;}s:8:"pa_seria";a:6:{s:4:"name";s:8:"pa_seria";s:5:"value";s:0:"";s:8:"position";i:3;s:10:"is_visible";i:1;s:12:"is_variation";i:0;s:11:"is_taxonomy";i:1;}s:5:"model";a:6:{s:4:"name";s:5:"Model";s:5:"value";s:21:"MAH MAX 38W 12 NW RYF";s:8:"position";i:4;s:10:"is_visible";i:1;s:12:"is_variation";i:0;s:11:"is_taxonomy";i:0;}s:24:"pa_temperatura-barwowa-k";a:6:{s:4:"name";s:24:"pa_temperatura-barwowa-k";s:5:"value";s:0:"";s:8:"position";i:5;s:10:"is_visible";i:1;s:12:"is_variation";i:0;s:11:"is_taxonomy";i:1;}s:16:"pa_barwa-swiatla";a:6:{s:4:"name";s:16:"pa_barwa-swiatla";s:5:"value";s:0:"";s:8:"position";i:6;s:10:"is_visible";i:1;s:12:"is_variation";i:0;s:11:"is_taxonomy";i:1;}s:21:"pa_stopien-ochrony-ip";a:6:{s:4:"name";s:21:"pa_stopien-ochrony-ip";s:5:"value";s:0:"";s:8:"position";i:7;s:10:"is_visible";i:1;s:12:"is_variation";i:0;s:11:"is_taxonomy";i:1;}s:17:"klasa-ochronnosci";a:6:{s:4:"name";s:18:"Klasa ochronności";s:5:"value";s:4:"IK08";s:8:"position";i:8;s:10:"is_visible";i:1;s:12:"is_variation";i:0;s:11:"is_taxonomy";i:0;}s:13:"kat-swiecenia";a:6:{s:4:"name";s:15:"Kąt świecenia";s:5:"value";s:5:"110°";s:8:"position";i:9;s:10:"is_visible";i:1;s:12:"is_variation";i:0;s:11:"is_taxonomy";i:0;}s:8:"pa_kolor";a:6:{s:4:"name";s:8:"pa_kolor";s:5:"value";s:0:"";s:8:"position";i:10;s:10:"is_visible";i:1;s:12:"is_variation";i:0;s:11:"is_taxonomy";i:1;}s:11:"pa_material";a:6:{s:4:"name";s:11:"pa_material";s:5:"value";s:0:"";s:8:"position";i:11;s:10:"is_visible";i:1;s:12:"is_variation";i:0;s:11:"is_taxonomy";i:1;}s:7:"wymiary";a:6:{s:4:"name";s:7:"Wymiary";s:5:"value";s:9:"1175x80mm";s:8:"position";i:12;s:10:"is_visible";i:1;s:12:"is_variation";i:0;s:11:"is_taxonomy";i:0;}s:10:"pa_dlugosc";a:6:{s:4:"name";s:10:"pa_dlugosc";s:5:"value";s:0:"";s:8:"position";i:13;s:10:"is_visible";i:1;s:12:"is_variation";i:0;s:11:"is_taxonomy";i:1;}s:12:"pa_szerokosc";a:6:{s:4:"name";s:12:"pa_szerokosc";s:5:"value";s:0:"";s:8:"position";i:14;s:10:"is_visible";i:1;s:12:"is_variation";i:0;s:11:"is_taxonomy";i:1;}s:11:"pa_wysokosc";a:6:{s:4:"name";s:11:"pa_wysokosc";s:5:"value";s:0:"";s:8:"position";i:15;s:10:"is_visible";i:1;s:12:"is_variation";i:0;s:11:"is_taxonomy";i:1;}s:9:"gwarancja";a:6:{s:4:"name";s:9:"Gwarancja";s:5:"value";s:5:"5 lat";s:8:"position";i:16;s:10:"is_visible";i:1;s:12:"is_variation";i:0;s:11:"is_taxonomy";i:0;}s:18:"pa_dane-producenta";a:6:{s:4:"name";s:18:"pa_dane-producenta";s:5:"value";s:0:"";s:8:"position";i:17;s:10:"is_visible";i:1;s:12:"is_variation";i:0;s:11:"is_taxonomy";i:1;}s:12:"pa_producent";a:6:{s:4:"name";s:12:"pa_producent";s:5:"value";s:0:"";s:8:"position";i:18;s:10:"is_visible";i:1;s:12:"is_variation";i:0;s:11:"is_taxonomy";i:1;}s:8:"pa_moc-w";a:6:{s:4:"name";s:8:"pa_moc-w";s:5:"value";s:0:"";s:8:"position";i:19;s:10:"is_visible";i:1;s:12:"is_variation";i:0;s:11:"is_taxonomy";i:1;}s:13:"pa_napiecie-v";a:6:{s:4:"name";s:13:"pa_napiecie-v";s:5:"value";s:0:"";s:8:"position";i:20;s:10:"is_visible";i:1;s:12:"is_variation";i:0;s:11:"is_taxonomy";i:1;}s:23:"pa_strumien-swietlny-lm";a:6:{s:4:"name";s:23:"pa_strumien-swietlny-lm";s:5:"value";s:0:"";s:8:"position";i:21;s:10:"is_visible";i:1;s:12:"is_variation";i:0;s:11:"is_taxonomy";i:1;}}
158348 | Oprawa hermetyczna LED MAH MAX 38W 6500K Kanlux 38459 |  | 38459/KAN | simple | 0 | Oświetlenie>Oświetlenie przemysłowe wewnętrzne>Lampy hermetyczne |  | Zimna | [7 empty] | KANLUX; Objazdowa 1-3 41-922 Radzionków; kanlux@kanlux.pl | 1175mm | [18 empty] | Szary | [21 empty] | Tworzywo sztuczne |  |  | 38 |  |  | 220-240 | [11 empty] | Kanlux | [13 empty] | MAH MAX | [5 empty] | IP 66 | 5800 |  | 80mm |  | 6500 | [17 empty] | 70mm | [7 empty] | a:20:{s:8:"ean-gtin";a:6:{s:4:"name";s:10:"EAN (GTIN)";s:5:"value";s:13:"5905339384591";s:8:"position";i:0;s:10:"is_visible";i:1;s:12:"is_variation";i:0;s:11:"is_taxonomy";i:0;}s:14:"kod-producenta";a:6:{s:4:"name";s:14:"Kod producenta";s:5:"value";s:5:"38459";s:8:"position";i:1;s:10:"is_visible";i:1;s:12:"is_variation";i:0;s:11:"is_taxonomy";i:0;}s:8:"pa_seria";a:6:{s:4:"name";s:8:"pa_seria";s:5:"value";s:0:"";s:8:"position";i:3;s:10:"is_visible";i:1;s:12:"is_variation";i:0;s:11:"is_taxonomy";i:1;}s:5:"model";a:6:{s:4:"name";s:5:"Model";s:5:"value";s:21:"MAH MAX 38W 12 CW RYF";s:8:"position";i:4;s:10:"is_visible";i:1;s:12:"is_variation";i:0;s:11:"is_taxonomy";i:0;}s:24:"pa_temperatura-barwowa-k";a:6:{s:4:"name";s:24:"pa_temperatura-barwowa-k";s:5:"value";s:0:"";s:8:"position";i:5;s:10:"is_visible";i:1;s:12:"is_variation";i:0;s:11:"is_taxonomy";i:1;}s:16:"pa_barwa-swiatla";a:6:{s:4:"name";s:16:"pa_barwa-swiatla";s:5:"value";s:0:"";s:8:"position";i:6;s:10:"is_visible";i:1;s:12:"is_variation";i:0;s:11:"is_taxonomy";i:1;}s:21:"pa_stopien-ochrony-ip";a:6:{s:4:"name";s:21:"pa_stopien-ochrony-ip";s:5:"value";s:0:"";s:8:"position";i:7;s:10:"is_visible";i:1;s:12:"is_variation";i:0;s:11:"is_taxonomy";i:1;}s:17:"klasa-ochronnosci";a:6:{s:4:"name";s:18:"Klasa ochronności";s:5:"value";s:4:"IK08";s:8:"position";i:8;s:10:"is_visible";i:1;s:12:"is_variation";i:0;s:11:"is_taxonomy";i:0;}s:13:"kat-swiecenia";a:6:{s:4:"name";s:15:"Kąt świecenia";s:5:"value";s:5:"110°";s:8:"position";i:9;s:10:"is_visible";i:1;s:12:"is_variation";i:0;s:11:"is_taxonomy";i:0;}s:8:"pa_kolor";a:6:{s:4:"name";s:8:"pa_kolor";s:5:"value";s:0:"";s:8:"position";i:10;s:10:"is_visible";i:1;s:12:"is_variation";i:0;s:11:"is_taxonomy";i:1;}s:11:"pa_material";a:6:{s:4:"name";s:11:"pa_material";s:5:"value";s:0:"";s:8:"position";i:11;s:10:"is_visible";i:1;s:12:"is_variation";i:0;s:11:"is_taxonomy";i:1;}s:7:"wymiary";a:6:{s:4:"name";s:7:"Wymiary";s:5:"value";s:9:"1175x80mm";s:8:"position";i:12;s:10:"is_visible";i:1;s:12:"is_variation";i:0;s:11:"is_taxonomy";i:0;}s:10:"pa_dlugosc";a:6:{s:4:"name";s:10:"pa_dlugosc";s:5:"value";s:0:"";s:8:"position";i:13;s:10:"is_visible";i:1;s:12:"is_variation";i:0;s:11:"is_taxonomy";i:1;}s:12:"pa_szerokosc";a:6:{s:4:"name";s:12:"pa_szerokosc";s:5:"value";s:0:"";s:8:"position";i:14;s:10:"is_visible";i:1;s:12:"is_variation";i:0;s:11:"is_taxonomy";i:1;}s:11:"pa_wysokosc";a:6:{s:4:"name";s:11:"pa_wysokosc";s:5:"value";s:0:"";s:8:"position";i:15;s:10:"is_visible";i:1;s:12:"is_variation";i:0;s:11:"is_taxonomy";i:1;}s:18:"pa_dane-producenta";a:6:{s:4:"name";s:18:"pa_dane-producenta";s:5:"value";s:0:"";s:8:"position";i:16;s:10:"is_visible";i:1;s:12:"is_variation";i:0;s:11:"is_taxonomy";i:1;}s:12:"pa_producent";a:6:{s:4:"name";s:12:"pa_producent";s:5:"value";s:0:"";s:8:"position";i:17;s:10:"is_visible";i:1;s:12:"is_variation";i:0;s:11:"is_taxonomy";i:1;}s:8:"pa_moc-w";a:6:{s:4:"name";s:8:"pa_moc-w";s:5:"value";s:0:"";s:8:"position";i:18;s:10:"is_visible";i:1;s:12:"is_variation";i:0;s:11:"is_taxonomy";i:1;}s:13:"pa_napiecie-v";a:6:{s:4:"name";s:13:"pa_napiecie-v";s:5:"value";s:0:"";s:8:"position";i:19;s:10:"is_visible";i:1;s:12:"is_variation";i:0;s:11:"is_taxonomy";i:1;}s:23:"pa_strumien-swietlny-lm";a:6:{s:4:"name";s:23:"pa_strumien-swietlny-lm";s:5:"value";s:0:"";s:8:"position";i:20;s:10:"is_visible";i:1;s:12:"is_variation";i:0;s:11:"is_taxonomy";i:1;}}
158350 | Oprawa hermetyczna LED MAH MAX 575mm 19W 3350lm 4000K IP65 biała Kanlux 38463 |  | 38463/KAN | simple | 0 | Oświetlenie>Oświetlenie przemysłowe wewnętrzne>Lampy hermetyczne |  | Neutralna | [7 empty] | KANLUX; Objazdowa 1-3 41-922 Radzionków; kanlux@kanlux.pl | 575mm | [18 empty] | Biały | [21 empty] | Tworzywo sztuczne |  |  | 19 |  |  | 220-240 | [11 empty] | Kanlux | [13 empty] | MAH MAX | [5 empty] | IP 65 | 3350 |  | 80mm |  | 4000 | [17 empty] | 70mm | [7 empty] | a:21:{s:8:"ean-gtin";a:6:{s:4:"name";s:10:"EAN (GTIN)";s:5:"value";s:13:"5905339384638";s:8:"position";i:0;s:10:"is_visible";i:1;s:12:"is_variation";i:0;s:11:"is_taxonomy";i:0;}s:14:"kod-producenta";a:6:{s:4:"name";s:14:"Kod producenta";s:5:"value";s:5:"38463";s:8:"position";i:1;s:10:"is_visible";i:1;s:12:"is_variation";i:0;s:11:"is_taxonomy";i:0;}s:8:"pa_seria";a:6:{s:4:"name";s:8:"pa_seria";s:5:"value";s:0:"";s:8:"position";i:3;s:10:"is_visible";i:1;s:12:"is_variation";i:0;s:11:"is_taxonomy";i:1;}s:5:"model";a:6:{s:4:"name";s:5:"Model";s:5:"value";s:21:"MAH MAX 19W 06 NW RYF";s:8:"position";i:4;s:10:"is_visible";i:1;s:12:"is_variation";i:0;s:11:"is_taxonomy";i:0;}s:24:"pa_temperatura-barwowa-k";a:6:{s:4:"name";s:24:"pa_temperatura-barwowa-k";s:5:"value";s:0:"";s:8:"position";i:5;s:10:"is_visible";i:1;s:12:"is_variation";i:0;s:11:"is_taxonomy";i:1;}s:16:"pa_barwa-swiatla";a:6:{s:4:"name";s:16:"pa_barwa-swiatla";s:5:"value";s:0:"";s:8:"position";i:6;s:10:"is_visible";i:1;s:12:"is_variation";i:0;s:11:"is_taxonomy";i:1;}s:21:"pa_stopien-ochrony-ip";a:6:{s:4:"name";s:21:"pa_stopien-ochrony-ip";s:5:"value";s:0:"";s:8:"position";i:7;s:10:"is_visible";i:1;s:12:"is_variation";i:0;s:11:"is_taxonomy";i:1;}s:17:"klasa-ochronnosci";a:6:{s:4:"name";s:18:"Klasa ochronności";s:5:"value";s:4:"IK08";s:8:"position";i:8;s:10:"is_visible";i:1;s:12:"is_variation";i:0;s:11:"is_taxonomy";i:0;}s:13:"kat-swiecenia";a:6:{s:4:"name";s:15:"Kąt świecenia";s:5:"value";s:5:"110°";s:8:"position";i:9;s:10:"is_visible";i:1;s:12:"is_variation";i:0;s:11:"is_taxonomy";i:0;}s:8:"pa_kolor";a:6:{s:4:"name";s:8:"pa_kolor";s:5:"value";s:0:"";s:8:"position";i:10;s:10:"is_visible";i:1;s:12:"is_variation";i:0;s:11:"is_taxonomy";i:1;}s:11:"pa_material";a:6:{s:4:"name";s:11:"pa_material";s:5:"value";s:0:"";s:8:"position";i:11;s:10:"is_visible";i:1;s:12:"is_variation";i:0;s:11:"is_taxonomy";i:1;}s:7:"wymiary";a:6:{s:4:"name";s:7:"Wymiary";s:5:"value";s:8:"575x80mm";s:8:"position";i:12;s:10:"is_visible";i:1;s:12:"is_variation";i:0;s:11:"is_taxonomy";i:0;}s:10:"pa_dlugosc";a:6:{s:4:"name";s:10:"pa_dlugosc";s:5:"value";s:0:"";s:8:"position";i:13;s:10:"is_visible";i:1;s:12:"is_variation";i:0;s:11:"is_taxonomy";i:1;}s:12:"pa_szerokosc";a:6:{s:4:"name";s:12:"pa_szerokosc";s:5:"value";s:0:"";s:8:"position";i:14;s:10:"is_visible";i:1;s:12:"is_variation";i:0;s:11:"is_taxonomy";i:1;}s:11:"pa_wysokosc";a:6:{s:4:"name";s:11:"pa_wysokosc";s:5:"value";s:0:"";s:8:"position";i:15;s:10:"is_visible";i:1;s:12:"is_variation";i:0;s:11:"is_taxonomy";i:1;}s:9:"gwarancja";a:6:{s:4:"name";s:9:"Gwarancja";s:5:"value";s:5:"5 lat";s:8:"position";i:16;s:10:"is_visible";i:1;s:12:"is_variation";i:0;s:11:"is_taxonomy";i:0;}s:18:"pa_dane-producenta";a:6:{s:4:"name";s:18:"pa_dane-producenta";s:5:"value";s:0:"";s:8:"position";i:17;s:10:"is_visible";i:1;s:12:"is_variation";i:0;s:11:"is_taxonomy";i:1;}s:12:"pa_producent";a:6:{s:4:"name";s:12:"pa_producent";s:5:"value";s:0:"";s:8:"position";i:18;s:10:"is_visible";i:1;s:12:"is_variation";i:0;s:11:"is_taxonomy";i:1;}s:8:"pa_moc-w";a:6:{s:4:"name";s:8:"pa_moc-w";s:5:"value";s:0:"";s:8:"position";i:19;s:10:"is_visible";i:1;s:12:"is_variation";i:0;s:11:"is_taxonomy";i:1;}s:13:"pa_napiecie-v";a:6:{s:4:"name";s:13:"pa_napiecie-v";s:5:"value";s:0:"";s:8:"position";i:20;s:10:"is_visible";i:1;s:12:"is_variation";i:0;s:11:"is_taxonomy";i:1;}s:23:"pa_strumien-swietlny-lm";a:6:{s:4:"name";s:23:"pa_strumien-swietlny-lm";s:5:"value";s:0:"";s:8:"position";i:21;s:10:"is_visible";i:1;s:12:"is_variation";i:0;s:11:"is_taxonomy";i:1;}}
158352 | Oprawa hermetyczna LED TP 1250mm 60W 9500lm 4000K IP65 biała Kanlux 33163 |  | 33163/KAN | simple | 0 | Oświetlenie>Oświetlenie przemysłowe wewnętrzne>Lampy hermetyczne |  | Neutralna | [7 empty] | KANLUX; Objazdowa 1-3 41-922 Radzionków; kanlux@kanlux.pl | 1250mm | [18 empty] | Biały | [21 empty] | Tworzywo sztuczne |  |  | 60 |  |  | 220-240 | [11 empty] | Kanlux | [13 empty] | TP | [5 empty] | IP 65 | 9500 |  | 67mm |  | 4000 | [17 empty] | 62mm | [7 empty] | a:21:{s:8:"ean-gtin";a:6:{s:4:"name";s:10:"EAN (GTIN)";s:5:"value";s:13:"5905339331632";s:8:"position";i:0;s:10:"is_visible";i:1;s:12:"is_variation";i:0;s:11:"is_taxonomy";i:0;}s:14:"kod-producenta";a:6:{s:4:"name";s:14:"Kod producenta";s:5:"value";s:5:"33163";s:8:"position";i:1;s:10:"is_visible";i:1;s:12:"is_variation";i:0;s:11:"is_taxonomy";i:0;}s:8:"pa_seria";a:6:{s:4:"name";s:8:"pa_seria";s:5:"value";s:0:"";s:8:"position";i:3;s:10:"is_visible";i:1;s:12:"is_variation";i:0;s:11:"is_taxonomy";i:1;}s:5:"model";a:6:{s:4:"name";s:5:"Model";s:5:"value";s:19:"TP STRONG 60W 12 NW";s:8:"position";i:4;s:10:"is_visible";i:1;s:12:"is_variation";i:0;s:11:"is_taxonomy";i:0;}s:24:"pa_temperatura-barwowa-k";a:6:{s:4:"name";s:24:"pa_temperatura-barwowa-k";s:5:"value";s:0:"";s:8:"position";i:5;s:10:"is_visible";i:1;s:12:"is_variation";i:0;s:11:"is_taxonomy";i:1;}s:16:"pa_barwa-swiatla";a:6:{s:4:"name";s:16:"pa_barwa-swiatla";s:5:"value";s:0:"";s:8:"position";i:6;s:10:"is_visible";i:1;s:12:"is_variation";i:0;s:11:"is_taxonomy";i:1;}s:21:"pa_stopien-ochrony-ip";a:6:{s:4:"name";s:21:"pa_stopien-ochrony-ip";s:5:"value";s:0:"";s:8:"position";i:7;s:10:"is_visible";i:1;s:12:"is_variation";i:0;s:11:"is_taxonomy";i:1;}s:17:"klasa-ochronnosci";a:6:{s:4:"name";s:18:"Klasa ochronności";s:5:"value";s:4:"IK08";s:8:"position";i:8;s:10:"is_visible";i:1;s:12:"is_variation";i:0;s:11:"is_taxonomy";i:0;}s:13:"kat-swiecenia";a:6:{s:4:"name";s:15:"Kąt świecenia";s:5:"value";s:5:"125°";s:8:"position";i:9;s:10:"is_visible";i:1;s:12:"is_variation";i:0;s:11:"is_taxonomy";i:0;}s:8:"pa_kolor";a:6:{s:4:"name";s:8:"pa_kolor";s:5:"value";s:0:"";s:8:"position";i:10;s:10:"is_visible";i:1;s:12:"is_variation";i:0;s:11:"is_taxonomy";i:1;}s:11:"pa_material";a:6:{s:4:"name";s:11:"pa_material";s:5:"value";s:0:"";s:8:"position";i:11;s:10:"is_visible";i:1;s:12:"is_variation";i:0;s:11:"is_taxonomy";i:1;}s:7:"wymiary";a:6:{s:4:"name";s:7:"Wymiary";s:5:"value";s:9:"1250x67mm";s:8:"position";i:12;s:10:"is_visible";i:1;s:12:"is_variation";i:0;s:11:"is_taxonomy";i:0;}s:10:"pa_dlugosc";a:6:{s:4:"name";s:10:"pa_dlugosc";s:5:"value";s:0:"";s:8:"position";i:13;s:10:"is_visible";i:1;s:12:"is_variation";i:0;s:11:"is_taxonomy";i:1;}s:12:"pa_szerokosc";a:6:{s:4:"name";s:12:"pa_szerokosc";s:5:"value";s:0:"";s:8:"position";i:14;s:10:"is_visible";i:1;s:12:"is_variation";i:0;s:11:"is_taxonomy";i:1;}s:11:"pa_wysokosc";a:6:{s:4:"name";s:11:"pa_wysokosc";s:5:"value";s:0:"";s:8:"position";i:15;s:10:"is_visible";i:1;s:12:"is_variation";i:0;s:11:"is_taxonomy";i:1;}s:9:"gwarancja";a:6:{s:4:"name";s:9:"Gwarancja";s:5:"value";s:5:"5 lat";s:8:"position";i:16;s:10:"is_visible";i:1;s:12:"is_variation";i:0;s:11:"is_taxonomy";i:0;}s:18:"pa_dane-producenta";a:6:{s:4:"name";s:18:"pa_dane-producenta";s:5:"value";s:0:"";s:8:"position";i:17;s:10:"is_visible";i:1;s:12:"is_variation";i:0;s:11:"is_taxonomy";i:1;}s:12:"pa_producent";a:6:{s:4:"name";s:12:"pa_producent";s:5:"value";s:0:"";s:8:"position";i:18;s:10:"is_visible";i:1;s:12:"is_variation";i:0;s:11:"is_taxonomy";i:1;}s:8:"pa_moc-w";a:6:{s:4:"name";s:8:"pa_moc-w";s:5:"value";s:0:"";s:8:"position";i:19;s:10:"is_visible";i:1;s:12:"is_variation";i:0;s:11:"is_taxonomy";i:1;}s:13:"pa_napiecie-v";a:6:{s:4:"name";s:13:"pa_napiecie-v";s:5:"value";s:0:"";s:8:"position";i:20;s:10:"is_visible";i:1;s:12:"is_variation";i:0;s:11:"is_taxonomy";i:1;}s:23:"pa_strumien-swietlny-lm";a:6:{s:4:"name";s:23:"pa_strumien-swietlny-lm";s:5:"value";s:0:"";s:8:"position";i:21;s:10:"is_visible";i:1;s:12:"is_variation";i:0;s:11:"is_taxonomy";i:1;}}
158354 | Oprawa hermetyczna LED TP 50W 4000K Kanlux 38943 |  | 38943/KAN | simple | 0 | Oświetlenie>Oświetlenie przemysłowe wewnętrzne>Lampy hermetyczne |  | Neutralna | [7 empty] | KANLUX; Objazdowa 1-3 41-922 Radzionków; kanlux@kanlux.pl | 1580mm | [18 empty] | Biały | [21 empty] | Tworzywo sztuczne |  |  | 50 |  |  | 220-240 | [11 empty] | Kanlux | [13 empty] | TP | [5 empty] | IP 65 | 6000 |  | 36.7mm |  | 4000 | [17 empty] | 47.7mm | [7 empty] | a:19:{s:8:"ean-gtin";a:6:{s:4:"name";s:10:"EAN (GTIN)";s:5:"value";s:13:"5905339389435";s:8:"position";i:0;s:10:"is_visible";i:1;s:12:"is_variation";i:0;s:11:"is_taxonomy";i:0;}s:14:"kod-producenta";a:6:{s:4:"name";s:14:"Kod producenta";s:5:"value";s:5:"38943";s:8:"position";i:1;s:10:"is_visible";i:1;s:12:"is_variation";i:0;s:11:"is_taxonomy";i:0;}s:8:"pa_seria";a:6:{s:4:"name";s:8:"pa_seria";s:5:"value";s:0:"";s:8:"position";i:3;s:10:"is_visible";i:1;s:12:"is_variation";i:0;s:11:"is_taxonomy";i:1;}s:5:"model";a:6:{s:4:"name";s:5:"Model";s:5:"value";s:19:"TP SLIM TW N 50W-NW";s:8:"position";i:4;s:10:"is_visible";i:1;s:12:"is_variation";i:0;s:11:"is_taxonomy";i:0;}s:24:"pa_temperatura-barwowa-k";a:6:{s:4:"name";s:24:"pa_temperatura-barwowa-k";s:5:"value";s:0:"";s:8:"position";i:5;s:10:"is_visible";i:1;s:12:"is_variation";i:0;s:11:"is_taxonomy";i:1;}s:16:"pa_barwa-swiatla";a:6:{s:4:"name";s:16:"pa_barwa-swiatla";s:5:"value";s:0:"";s:8:"position";i:6;s:10:"is_visible";i:1;s:12:"is_variation";i:0;s:11:"is_taxonomy";i:1;}s:21:"pa_stopien-ochrony-ip";a:6:{s:4:"name";s:21:"pa_stopien-ochrony-ip";s:5:"value";s:0:"";s:8:"position";i:7;s:10:"is_visible";i:1;s:12:"is_variation";i:0;s:11:"is_taxonomy";i:1;}s:13:"kat-swiecenia";a:6:{s:4:"name";s:15:"Kąt świecenia";s:5:"value";s:5:"145°";s:8:"position";i:8;s:10:"is_visible";i:1;s:12:"is_variation";i:0;s:11:"is_taxonomy";i:0;}s:8:"pa_kolor";a:6:{s:4:"name";s:8:"pa_kolor";s:5:"value";s:0:"";s:8:"position";i:9;s:10:"is_visible";i:1;s:12:"is_variation";i:0;s:11:"is_taxonomy";i:1;}s:11:"pa_material";a:6:{s:4:"name";s:11:"pa_material";s:5:"value";s:0:"";s:8:"position";i:10;s:10:"is_visible";i:1;s:12:"is_variation";i:0;s:11:"is_taxonomy";i:1;}s:7:"wymiary";a:6:{s:4:"name";s:7:"Wymiary";s:5:"value";s:11:"1580x36.7mm";s:8:"position";i:11;s:10:"is_visible";i:1;s:12:"is_variation";i:0;s:11:"is_taxonomy";i:0;}s:10:"pa_dlugosc";a:6:{s:4:"name";s:10:"pa_dlugosc";s:5:"value";s:0:"";s:8:"position";i:12;s:10:"is_visible";i:1;s:12:"is_variation";i:0;s:11:"is_taxonomy";i:1;}s:12:"pa_szerokosc";a:6:{s:4:"name";s:12:"pa_szerokosc";s:5:"value";s:0:"";s:8:"position";i:13;s:10:"is_visible";i:1;s:12:"is_variation";i:0;s:11:"is_taxonomy";i:1;}s:11:"pa_wysokosc";a:6:{s:4:"name";s:11:"pa_wysokosc";s:5:"value";s:0:"";s:8:"position";i:14;s:10:"is_visible";i:1;s:12:"is_variation";i:0;s:11:"is_taxonomy";i:1;}s:18:"pa_dane-producenta";a:6:{s:4:"name";s:18:"pa_dane-producenta";s:5:"value";s:0:"";s:8:"position";i:15;s:10:"is_visible";i:1;s:12:"is_variation";i:0;s:11:"is_taxonomy";i:1;}s:12:"pa_producent";a:6:{s:4:"name";s:12:"pa_producent";s:5:"value";s:0:"";s:8:"position";i:16;s:10:"is_visible";i:1;s:12:"is_variation";i:0;s:11:"is_taxonomy";i:1;}s:8:"pa_moc-w";a:6:{s:4:"name";s:8:"pa_moc-w";s:5:"value";s:0:"";s:8:"position";i:17;s:10:"is_visible";i:1;s:12:"is_variation";i:0;s:11:"is_taxonomy";i:1;}s:13:"pa_napiecie-v";a:6:{s:4:"name";s:13:"pa_napiecie-v";s:5:"value";s:0:"";s:8:"position";i:18;s:10:"is_visible";i:1;s:12:"is_variation";i:0;s:11:"is_taxonomy";i:1;}s:23:"pa_strumien-swietlny-lm";a:6:{s:4:"name";s:23:"pa_strumien-swietlny-lm";s:5:"value";s:0:"";s:8:"position";i:19;s:10:"is_visible";i:1;s:12:"is_variation";i:0;s:11:"is_taxonomy";i:1;}}
158356 | Oprawa hermetyczna LED TP 50W 4000K Kanlux 38941 |  | 38941/KAN | simple | 0 | Oświetlenie>Oświetlenie przemysłowe wewnętrzne>Lampy hermetyczne |  | Neutralna | [7 empty] | KANLUX; Objazdowa 1-3 41-922 Radzionków; kanlux@kanlux.pl | 1540mm | [18 empty] | Biały | [21 empty] | Tworzywo sztuczne |  |  | 50 |  |  | 220-240 | [11 empty] | Kanlux | [13 empty] | TP | [5 empty] | IP 65 | 6000 |  | 36.7mm |  | 4000 | [17 empty] | 47.7mm | [7 empty] | a:19:{s:8:"ean-gtin";a:6:{s:4:"name";s:10:"EAN (GTIN)";s:5:"value";s:13:"5905339389411";s:8:"position";i:0;s:10:"is_visible";i:1;s:12:"is_variation";i:0;s:11:"is_taxonomy";i:0;}s:14:"kod-producenta";a:6:{s:4:"name";s:14:"Kod producenta";s:5:"value";s:5:"38941";s:8:"position";i:1;s:10:"is_visible";i:1;s:12:"is_variation";i:0;s:11:"is_taxonomy";i:0;}s:8:"pa_seria";a:6:{s:4:"name";s:8:"pa_seria";s:5:"value";s:0:"";s:8:"position";i:3;s:10:"is_visible";i:1;s:12:"is_variation";i:0;s:11:"is_taxonomy";i:1;}s:5:"model";a:6:{s:4:"name";s:5:"Model";s:5:"value";s:16:"TP SLIM N 50W-NW";s:8:"position";i:4;s:10:"is_visible";i:1;s:12:"is_variation";i:0;s:11:"is_taxonomy";i:0;}s:24:"pa_temperatura-barwowa-k";a:6:{s:4:"name";s:24:"pa_temperatura-barwowa-k";s:5:"value";s:0:"";s:8:"position";i:5;s:10:"is_visible";i:1;s:12:"is_variation";i:0;s:11:"is_taxonomy";i:1;}s:16:"pa_barwa-swiatla";a:6:{s:4:"name";s:16:"pa_barwa-swiatla";s:5:"value";s:0:"";s:8:"position";i:6;s:10:"is_visible";i:1;s:12:"is_variation";i:0;s:11:"is_taxonomy";i:1;}s:21:"pa_stopien-ochrony-ip";a:6:{s:4:"name";s:21:"pa_stopien-ochrony-ip";s:5:"value";s:0:"";s:8:"position";i:7;s:10:"is_visible";i:1;s:12:"is_variation";i:0;s:11:"is_taxonomy";i:1;}s:13:"kat-swiecenia";a:6:{s:4:"name";s:15:"Kąt świecenia";s:5:"value";s:5:"145°";s:8:"position";i:8;s:10:"is_visible";i:1;s:12:"is_variation";i:0;s:11:"is_taxonomy";i:0;}s:8:"pa_kolor";a:6:{s:4:"name";s:8:"pa_kolor";s:5:"value";s:0:"";s:8:"position";i:9;s:10:"is_visible";i:1;s:12:"is_variation";i:0;s:11:"is_taxonomy";i:1;}s:11:"pa_material";a:6:{s:4:"name";s:11:"pa_material";s:5:"value";s:0:"";s:8:"position";i:10;s:10:"is_visible";i:1;s:12:"is_variation";i:0;s:11:"is_taxonomy";i:1;}s:7:"wymiary";a:6:{s:4:"name";s:7:"Wymiary";s:5:"value";s:11:"1540x36.7mm";s:8:"position";i:11;s:10:"is_visible";i:1;s:12:"is_variation";i:0;s:11:"is_taxonomy";i:0;}s:10:"pa_dlugosc";a:6:{s:4:"name";s:10:"pa_dlugosc";s:5:"value";s:0:"";s:8:"position";i:12;s:10:"is_visible";i:1;s:12:"is_variation";i:0;s:11:"is_taxonomy";i:1;}s:12:"pa_szerokosc";a:6:{s:4:"name";s:12:"pa_szerokosc";s:5:"value";s:0:"";s:8:"position";i:13;s:10:"is_visible";i:1;s:12:"is_variation";i:0;s:11:"is_taxonomy";i:1;}s:11:"pa_wysokosc";a:6:{s:4:"name";s:11:"pa_wysokosc";s:5:"value";s:0:"";s:8:"position";i:14;s:10:"is_visible";i:1;s:12:"is_variation";i:0;s:11:"is_taxonomy";i:1;}s:18:"pa_dane-producenta";a:6:{s:4:"name";s:18:"pa_dane-producenta";s:5:"value";s:0:"";s:8:"position";i:15;s:10:"is_visible";i:1;s:12:"is_variation";i:0;s:11:"is_taxonomy";i:1;}s:12:"pa_producent";a:6:{s:4:"name";s:12:"pa_producent";s:5:"value";s:0:"";s:8:"position";i:16;s:10:"is_visible";i:1;s:12:"is_variation";i:0;s:11:"is_taxonomy";i:1;}s:8:"pa_moc-w";a:6:{s:4:"name";s:8:"pa_moc-w";s:5:"value";s:0:"";s:8:"position";i:17;s:10:"is_visible";i:1;s:12:"is_variation";i:0;s:11:"is_taxonomy";i:1;}s:13:"pa_napiecie-v";a:6:{s:4:"name";s:13:"pa_napiecie-v";s:5:"value";s:0:"";s:8:"position";i:18;s:10:"is_visible";i:1;s:12:"is_variation";i:0;s:11:"is_taxonomy";i:1;}s:23:"pa_strumien-swietlny-lm";a:6:{s:4:"name";s:23:"pa_strumien-swietlny-lm";s:5:"value";s:0:"";s:8:"position";i:19;s:10:"is_visible";i:1;s:12:"is_variation";i:0;s:11:"is_taxonomy";i:1;}}
158358 | Oprawa hermetyczna LED TP 40W 4000K Kanlux 38942 |  | 38942/KAN | simple | 0 | Oświetlenie>Oświetlenie przemysłowe wewnętrzne>Lampy hermetyczne |  | Neutralna | [7 empty] | KANLUX; Objazdowa 1-3 41-922 Radzionków; kanlux@kanlux.pl | 1240mm | [18 empty] | Biały | [21 empty] | Tworzywo sztuczne |  |  | 40 |  |  | 220-240 | [11 empty] | Kanlux | [13 empty] | TP | [5 empty] | IP 65 | 4800 |  | 36.7mm |  | 4000 | [17 empty] | 47.7mm | [7 empty] | a:19:{s:8:"ean-gtin";a:6:{s:4:"name";s:10:"EAN (GTIN)";s:5:"value";s:13:"5905339389428";s:8:"position";i:0;s:10:"is_visible";i:1;s:12:"is_variation";i:0;s:11:"is_taxonomy";i:0;}s:14:"kod-producenta";a:6:{s:4:"name";s:14:"Kod producenta";s:5:"value";s:5:"38942";s:8:"position";i:1;s:10:"is_visible";i:1;s:12:"is_variation";i:0;s:11:"is_taxonomy";i:0;}s:8:"pa_seria";a:6:{s:4:"name";s:8:"pa_seria";s:5:"value";s:0:"";s:8:"position";i:3;s:10:"is_visible";i:1;s:12:"is_variation";i:0;s:11:"is_taxonomy";i:1;}s:5:"model";a:6:{s:4:"name";s:5:"Model";s:5:"value";s:19:"TP SLIM TW N 40W-NW";s:8:"position";i:4;s:10:"is_visible";i:1;s:12:"is_variation";i:0;s:11:"is_taxonomy";i:0;}s:24:"pa_temperatura-barwowa-k";a:6:{s:4:"name";s:24:"pa_temperatura-barwowa-k";s:5:"value";s:0:"";s:8:"position";i:5;s:10:"is_visible";i:1;s:12:"is_variation";i:0;s:11:"is_taxonomy";i:1;}s:16:"pa_barwa-swiatla";a:6:{s:4:"name";s:16:"pa_barwa-swiatla";s:5:"value";s:0:"";s:8:"position";i:6;s:10:"is_visible";i:1;s:12:"is_variation";i:0;s:11:"is_taxonomy";i:1;}s:21:"pa_stopien-ochrony-ip";a:6:{s:4:"name";s:21:"pa_stopien-ochrony-ip";s:5:"value";s:0:"";s:8:"position";i:7;s:10:"is_visible";i:1;s:12:"is_variation";i:0;s:11:"is_taxonomy";i:1;}s:13:"kat-swiecenia";a:6:{s:4:"name";s:15:"Kąt świecenia";s:5:"value";s:5:"145°";s:8:"position";i:8;s:10:"is_visible";i:1;s:12:"is_variation";i:0;s:11:"is_taxonomy";i:0;}s:8:"pa_kolor";a:6:{s:4:"name";s:8:"pa_kolor";s:5:"value";s:0:"";s:8:"position";i:9;s:10:"is_visible";i:1;s:12:"is_variation";i:0;s:11:"is_taxonomy";i:1;}s:11:"pa_material";a:6:{s:4:"name";s:11:"pa_material";s:5:"value";s:0:"";s:8:"position";i:10;s:10:"is_visible";i:1;s:12:"is_variation";i:0;s:11:"is_taxonomy";i:1;}s:7:"wymiary";a:6:{s:4:"name";s:7:"Wymiary";s:5:"value";s:11:"1240x36.7mm";s:8:"position";i:11;s:10:"is_visible";i:1;s:12:"is_variation";i:0;s:11:"is_taxonomy";i:0;}s:10:"pa_dlugosc";a:6:{s:4:"name";s:10:"pa_dlugosc";s:5:"value";s:0:"";s:8:"position";i:12;s:10:"is_visible";i:1;s:12:"is_variation";i:0;s:11:"is_taxonomy";i:1;}s:12:"pa_szerokosc";a:6:{s:4:"name";s:12:"pa_szerokosc";s:5:"value";s:0:"";s:8:"position";i:13;s:10:"is_visible";i:1;s:12:"is_variation";i:0;s:11:"is_taxonomy";i:1;}s:11:"pa_wysokosc";a:6:{s:4:"name";s:11:"pa_wysokosc";s:5:"value";s:0:"";s:8:"position";i:14;s:10:"is_visible";i:1;s:12:"is_variation";i:0;s:11:"is_taxonomy";i:1;}s:18:"pa_dane-producenta";a:6:{s:4:"name";s:18:"pa_dane-producenta";s:5:"value";s:0:"";s:8:"position";i:15;s:10:"is_visible";i:1;s:12:"is_variation";i:0;s:11:"is_taxonomy";i:1;}s:12:"pa_producent";a:6:{s:4:"name";s:12:"pa_producent";s:5:"value";s:0:"";s:8:"position";i:16;s:10:"is_visible";i:1;s:12:"is_variation";i:0;s:11:"is_taxonomy";i:1;}s:8:"pa_moc-w";a:6:{s:4:"name";s:8:"pa_moc-w";s:5:"value";s:0:"";s:8:"position";i:17;s:10:"is_visible";i:1;s:12:"is_variation";i:0;s:11:"is_taxonomy";i:1;}s:13:"pa_napiecie-v";a:6:{s:4:"name";s:13:"pa_napiecie-v";s:5:"value";s:0:"";s:8:"position";i:18;s:10:"is_visible";i:1;s:12:"is_variation";i:0;s:11:"is_taxonomy";i:1;}s:23:"pa_strumien-swietlny-lm";a:6:{s:4:"name";s:23:"pa_strumien-swietlny-lm";s:5:"value";s:0:"";s:8:"position";i:19;s:10:"is_visible";i:1;s:12:"is_variation";i:0;s:11:"is_taxonomy";i:1;}}
158360 | Oprawa hermetyczna LED TP 40W 4000K Kanlux 38940 |  | 38940/KAN | simple | 0 | Oświetlenie>Oświetlenie przemysłowe wewnętrzne>Lampy hermetyczne |  | Neutralna | [7 empty] | KANLUX; Objazdowa 1-3 41-922 Radzionków; kanlux@kanlux.pl | 1240mm | [18 empty] | Biały | [21 empty] | Tworzywo sztuczne |  |  | 40 |  |  | 220-240 | [11 empty] | Kanlux | [13 empty] | TP | [5 empty] | IP 65 | 4800 |  | 36.7mm |  | 4000 | [17 empty] | 47.7mm | [7 empty] | a:19:{s:8:"ean-gtin";a:6:{s:4:"name";s:10:"EAN (GTIN)";s:5:"value";s:13:"5905339389404";s:8:"position";i:0;s:10:"is_visible";i:1;s:12:"is_variation";i:0;s:11:"is_taxonomy";i:0;}s:14:"kod-producenta";a:6:{s:4:"name";s:14:"Kod producenta";s:5:"value";s:5:"38940";s:8:"position";i:1;s:10:"is_visible";i:1;s:12:"is_variation";i:0;s:11:"is_taxonomy";i:0;}s:8:"pa_seria";a:6:{s:4:"name";s:8:"pa_seria";s:5:"value";s:0:"";s:8:"position";i:3;s:10:"is_visible";i:1;s:12:"is_variation";i:0;s:11:"is_taxonomy";i:1;}s:5:"model";a:6:{s:4:"name";s:5:"Model";s:5:"value";s:16:"TP SLIM N 40W-NW";s:8:"position";i:4;s:10:"is_visible";i:1;s:12:"is_variation";i:0;s:11:"is_taxonomy";i:0;}s:24:"pa_temperatura-barwowa-k";a:6:{s:4:"name";s:24:"pa_temperatura-barwowa-k";s:5:"value";s:0:"";s:8:"position";i:5;s:10:"is_visible";i:1;s:12:"is_variation";i:0;s:11:"is_taxonomy";i:1;}s:16:"pa_barwa-swiatla";a:6:{s:4:"name";s:16:"pa_barwa-swiatla";s:5:"value";s:0:"";s:8:"position";i:6;s:10:"is_visible";i:1;s:12:"is_variation";i:0;s:11:"is_taxonomy";i:1;}s:21:"pa_stopien-ochrony-ip";a:6:{s:4:"name";s:21:"pa_stopien-ochrony-ip";s:5:"value";s:0:"";s:8:"position";i:7;s:10:"is_visible";i:1;s:12:"is_variation";i:0;s:11:"is_taxonomy";i:1;}s:13:"kat-swiecenia";a:6:{s:4:"name";s:15:"Kąt świecenia";s:5:"value";s:5:"145°";s:8:"position";i:8;s:10:"is_visible";i:1;s:12:"is_variation";i:0;s:11:"is_taxonomy";i:0;}s:8:"pa_kolor";a:6:{s:4:"name";s:8:"pa_kolor";s:5:"value";s:0:"";s:8:"position";i:9;s:10:"is_visible";i:1;s:12:"is_variation";i:0;s:11:"is_taxonomy";i:1;}s:11:"pa_material";a:6:{s:4:"name";s:11:"pa_material";s:5:"value";s:0:"";s:8:"position";i:10;s:10:"is_visible";i:1;s:12:"is_variation";i:0;s:11:"is_taxonomy";i:1;}s:7:"wymiary";a:6:{s:4:"name";s:7:"Wymiary";s:5:"value";s:11:"1240x36.7mm";s:8:"position";i:11;s:10:"is_visible";i:1;s:12:"is_variation";i:0;s:11:"is_taxonomy";i:0;}s:10:"pa_dlugosc";a:6:{s:4:"name";s:10:"pa_dlugosc";s:5:"value";s:0:"";s:8:"position";i:12;s:10:"is_visible";i:1;s:12:"is_variation";i:0;s:11:"is_taxonomy";i:1;}s:12:"pa_szerokosc";a:6:{s:4:"name";s:12:"pa_szerokosc";s:5:"value";s:0:"";s:8:"position";i:13;s:10:"is_visible";i:1;s:12:"is_variation";i:0;s:11:"is_taxonomy";i:1;}s:11:"pa_wysokosc";a:6:{s:4:"name";s:11:"pa_wysokosc";s:5:"value";s:0:"";s:8:"position";i:14;s:10:"is_visible";i:1;s:12:"is_variation";i:0;s:11:"is_taxonomy";i:1;}s:18:"pa_dane-producenta";a:6:{s:4:"name";s:18:"pa_dane-producenta";s:5:"value";s:0:"";s:8:"position";i:15;s:10:"is_visible";i:1;s:12:"is_variation";i:0;s:11:"is_taxonomy";i:1;}s:12:"pa_producent";a:6:{s:4:"name";s:12:"pa_producent";s:5:"value";s:0:"";s:8:"position";i:16;s:10:"is_visible";i:1;s:12:"is_variation";i:0;s:11:"is_taxonomy";i:1;}s:8:"pa_moc-w";a:6:{s:4:"name";s:8:"pa_moc-w";s:5:"value";s:0:"";s:8:"position";i:17;s:10:"is_visible";i:1;s:12:"is_variation";i:0;s:11:"is_taxonomy";i:1;}s:13:"pa_napiecie-v";a:6:{s:4:"name";s:13:"pa_napiecie-v";s:5:"value";s:0:"";s:8:"position";i:18;s:10:"is_visible";i:1;s:12:"is_variation";i:0;s:11:"is_taxonomy";i:1;}s:23:"pa_strumien-swietlny-lm";a:6:{s:4:"name";s:23:"pa_strumien-swietlny-lm";s:5:"value";s:0:"";s:8:"position";i:19;s:10:"is_visible";i:1;s:12:"is_variation";i:0;s:11:"is_taxonomy";i:1;}}
158362 | Oprawa hermetyczna LED MAH PLUS 1570mm 58W IP65 szara Kanlux 22801 |  | 22801/KAN | simple | 0 | Oświetlenie>Oświetlenie przemysłowe wewnętrzne>Lampy hermetyczne | [9 empty] | KANLUX; Objazdowa 1-3 41-922 Radzionków; kanlux@kanlux.pl | 1570mm | [18 empty] | Szary | [21 empty] | Tworzywo sztuczne |  |  | 58 |  |  | 220-240 | [11 empty] | Kanlux | [13 empty] | MAH PLUS | [5 empty] | IP 65 |  |  | 125mm |  |  | G13 | [16 empty] | 92mm | [7 empty] | a:16:{s:8:"ean-gtin";a:6:{s:4:"name";s:10:"EAN (GTIN)";s:5:"value";s:13:"5905339228017";s:8:"position";i:0;s:10:"is_visible";i:1;s:12:"is_variation";i:0;s:11:"is_taxonomy";i:0;}s:14:"kod-producenta";a:6:{s:4:"name";s:14:"Kod producenta";s:5:"value";s:5:"22801";s:8:"position";i:1;s:10:"is_visible";i:1;s:12:"is_variation";i:0;s:11:"is_taxonomy";i:0;}s:8:"pa_seria";a:6:{s:4:"name";s:8:"pa_seria";s:5:"value";s:0:"";s:8:"position";i:3;s:10:"is_visible";i:1;s:12:"is_variation";i:0;s:11:"is_taxonomy";i:1;}s:5:"model";a:6:{s:4:"name";s:5:"Model";s:5:"value";s:8:"PLUS-258";s:8:"position";i:4;s:10:"is_visible";i:1;s:12:"is_variation";i:0;s:11:"is_taxonomy";i:0;}s:21:"pa_stopien-ochrony-ip";a:6:{s:4:"name";s:21:"pa_stopien-ochrony-ip";s:5:"value";s:0:"";s:8:"position";i:5;s:10:"is_visible";i:1;s:12:"is_variation";i:0;s:11:"is_taxonomy";i:1;}s:8:"pa_kolor";a:6:{s:4:"name";s:8:"pa_kolor";s:5:"value";s:0:"";s:8:"position";i:6;s:10:"is_visible";i:1;s:12:"is_variation";i:0;s:11:"is_taxonomy";i:1;}s:11:"pa_material";a:6:{s:4:"name";s:11:"pa_material";s:5:"value";s:0:"";s:8:"position";i:7;s:10:"is_visible";i:1;s:12:"is_variation";i:0;s:11:"is_taxonomy";i:1;}s:7:"wymiary";a:6:{s:4:"name";s:7:"Wymiary";s:5:"value";s:10:"1570x125mm";s:8:"position";i:8;s:10:"is_visible";i:1;s:12:"is_variation";i:0;s:11:"is_taxonomy";i:0;}s:10:"pa_dlugosc";a:6:{s:4:"name";s:10:"pa_dlugosc";s:5:"value";s:0:"";s:8:"position";i:9;s:10:"is_visible";i:1;s:12:"is_variation";i:0;s:11:"is_taxonomy";i:1;}s:12:"pa_szerokosc";a:6:{s:4:"name";s:12:"pa_szerokosc";s:5:"value";s:0:"";s:8:"position";i:10;s:10:"is_visible";i:1;s:12:"is_variation";i:0;s:11:"is_taxonomy";i:1;}s:11:"pa_wysokosc";a:6:{s:4:"name";s:11:"pa_wysokosc";s:5:"value";s:0:"";s:8:"position";i:11;s:10:"is_visible";i:1;s:12:"is_variation";i:0;s:11:"is_taxonomy";i:1;}s:18:"pa_dane-producenta";a:6:{s:4:"name";s:18:"pa_dane-producenta";s:5:"value";s:0:"";s:8:"position";i:12;s:10:"is_visible";i:1;s:12:"is_variation";i:0;s:11:"is_taxonomy";i:1;}s:12:"pa_producent";a:6:{s:4:"name";s:12:"pa_producent";s:5:"value";s:0:"";s:8:"position";i:13;s:10:"is_visible";i:1;s:12:"is_variation";i:0;s:11:"is_taxonomy";i:1;}s:8:"pa_moc-w";a:6:{s:4:"name";s:8:"pa_moc-w";s:5:"value";s:0:"";s:8:"position";i:14;s:10:"is_visible";i:1;s:12:"is_variation";i:0;s:11:"is_taxonomy";i:1;}s:13:"pa_napiecie-v";a:6:{s:4:"name";s:13:"pa_napiecie-v";s:5:"value";s:0:"";s:8:"position";i:15;s:10:"is_visible";i:1;s:12:"is_variation";i:0;s:11:"is_taxonomy";i:1;}s:10:"pa_trzonek";a:6:{s:4:"name";s:10:"pa_trzonek";s:5:"value";s:0:"";s:8:"position";i:16;s:10:"is_visible";i:1;s:12:"is_variation";i:0;s:11:"is_taxonomy";i:1;}}
158364 | Oprawa hermetyczna LED MAH PLUS 1570mm 58W IP65 szara Kanlux 22803 |  | 22803/KAN | simple | 0 | Oświetlenie>Oświetlenie przemysłowe wewnętrzne>Lampy hermetyczne | [9 empty] | KANLUX; Objazdowa 1-3 41-922 Radzionków; kanlux@kanlux.pl | 1570mm | [18 empty] | Szary | [21 empty] | Tworzywo sztuczne |  |  | 58 |  |  | 220-240 | [11 empty] | Kanlux | [13 empty] | MAH PLUS | [5 empty] | IP 65 |  |  | 90mm |  |  | G13 | [16 empty] | 92mm | [7 empty] | a:16:{s:8:"ean-gtin";a:6:{s:4:"name";s:10:"EAN (GTIN)";s:5:"value";s:13:"5905339228031";s:8:"position";i:0;s:10:"is_visible";i:1;s:12:"is_variation";i:0;s:11:"is_taxonomy";i:0;}s:14:"kod-producenta";a:6:{s:4:"name";s:14:"Kod producenta";s:5:"value";s:5:"22803";s:8:"position";i:1;s:10:"is_visible";i:1;s:12:"is_variation";i:0;s:11:"is_taxonomy";i:0;}s:8:"pa_seria";a:6:{s:4:"name";s:8:"pa_seria";s:5:"value";s:0:"";s:8:"position";i:3;s:10:"is_visible";i:1;s:12:"is_variation";i:0;s:11:"is_taxonomy";i:1;}s:5:"model";a:6:{s:4:"name";s:5:"Model";s:5:"value";s:8:"PLUS-158";s:8:"position";i:4;s:10:"is_visible";i:1;s:12:"is_variation";i:0;s:11:"is_taxonomy";i:0;}s:21:"pa_stopien-ochrony-ip";a:6:{s:4:"name";s:21:"pa_stopien-ochrony-ip";s:5:"value";s:0:"";s:8:"position";i:5;s:10:"is_visible";i:1;s:12:"is_variation";i:0;s:11:"is_taxonomy";i:1;}s:8:"pa_kolor";a:6:{s:4:"name";s:8:"pa_kolor";s:5:"value";s:0:"";s:8:"position";i:6;s:10:"is_visible";i:1;s:12:"is_variation";i:0;s:11:"is_taxonomy";i:1;}s:11:"pa_material";a:6:{s:4:"name";s:11:"pa_material";s:5:"value";s:0:"";s:8:"position";i:7;s:10:"is_visible";i:1;s:12:"is_variation";i:0;s:11:"is_taxonomy";i:1;}s:7:"wymiary";a:6:{s:4:"name";s:7:"Wymiary";s:5:"value";s:9:"1570x90mm";s:8:"position";i:8;s:10:"is_visible";i:1;s:12:"is_variation";i:0;s:11:"is_taxonomy";i:0;}s:10:"pa_dlugosc";a:6:{s:4:"name";s:10:"pa_dlugosc";s:5:"value";s:0:"";s:8:"position";i:9;s:10:"is_visible";i:1;s:12:"is_variation";i:0;s:11:"is_taxonomy";i:1;}s:12:"pa_szerokosc";a:6:{s:4:"name";s:12:"pa_szerokosc";s:5:"value";s:0:"";s:8:"position";i:10;s:10:"is_visible";i:1;s:12:"is_variation";i:0;s:11:"is_taxonomy";i:1;}s:11:"pa_wysokosc";a:6:{s:4:"name";s:11:"pa_wysokosc";s:5:"value";s:0:"";s:8:"position";i:11;s:10:"is_visible";i:1;s:12:"is_variation";i:0;s:11:"is_taxonomy";i:1;}s:18:"pa_dane-producenta";a:6:{s:4:"name";s:18:"pa_dane-producenta";s:5:"value";s:0:"";s:8:"position";i:12;s:10:"is_visible";i:1;s:12:"is_variation";i:0;s:11:"is_taxonomy";i:1;}s:12:"pa_producent";a:6:{s:4:"name";s:12:"pa_producent";s:5:"value";s:0:"";s:8:"position";i:13;s:10:"is_visible";i:1;s:12:"is_variation";i:0;s:11:"is_taxonomy";i:1;}s:8:"pa_moc-w";a:6:{s:4:"name";s:8:"pa_moc-w";s:5:"value";s:0:"";s:8:"position";i:14;s:10:"is_visible";i:1;s:12:"is_variation";i:0;s:11:"is_taxonomy";i:1;}s:13:"pa_napiecie-v";a:6:{s:4:"name";s:13:"pa_napiecie-v";s:5:"value";s:0:"";s:8:"position";i:15;s:10:"is_visible";i:1;s:12:"is_variation";i:0;s:11:"is_taxonomy";i:1;}s:10:"pa_trzonek";a:6:{s:4:"name";s:10:"pa_trzonek";s:5:"value";s:0:"";s:8:"position";i:16;s:10:"is_visible";i:1;s:12:"is_variation";i:0;s:11:"is_taxonomy";i:1;}}
158366 | Oprawa hermetyczna LED MAH PLUS 1265mm 36W IP65 szara Kanlux 22800 |  | 22800/KAN | simple | 0 | Oświetlenie>Oświetlenie przemysłowe wewnętrzne>Lampy hermetyczne | [9 empty] | KANLUX; Objazdowa 1-3 41-922 Radzionków; kanlux@kanlux.pl | 1265mm | [18 empty] | Szary | [21 empty] | Tworzywo sztuczne |  |  | 36 |  |  | 220-240 | [11 empty] | Kanlux | [13 empty] | MAH PLUS | [5 empty] | IP 65 |  |  | 125mm |  |  | G13 | [16 empty] | 92mm | [7 empty] | a:16:{s:8:"ean-gtin";a:6:{s:4:"name";s:10:"EAN (GTIN)";s:5:"value";s:13:"5905339228000";s:8:"position";i:0;s:10:"is_visible";i:1;s:12:"is_variation";i:0;s:11:"is_taxonomy";i:0;}s:14:"kod-producenta";a:6:{s:4:"name";s:14:"Kod producenta";s:5:"value";s:5:"22800";s:8:"position";i:1;s:10:"is_visible";i:1;s:12:"is_variation";i:0;s:11:"is_taxonomy";i:0;}s:8:"pa_seria";a:6:{s:4:"name";s:8:"pa_seria";s:5:"value";s:0:"";s:8:"position";i:3;s:10:"is_visible";i:1;s:12:"is_variation";i:0;s:11:"is_taxonomy";i:1;}s:5:"model";a:6:{s:4:"name";s:5:"Model";s:5:"value";s:8:"PLUS-236";s:8:"position";i:4;s:10:"is_visible";i:1;s:12:"is_variation";i:0;s:11:"is_taxonomy";i:0;}s:21:"pa_stopien-ochrony-ip";a:6:{s:4:"name";s:21:"pa_stopien-ochrony-ip";s:5:"value";s:0:"";s:8:"position";i:5;s:10:"is_visible";i:1;s:12:"is_variation";i:0;s:11:"is_taxonomy";i:1;}s:8:"pa_kolor";a:6:{s:4:"name";s:8:"pa_kolor";s:5:"value";s:0:"";s:8:"position";i:6;s:10:"is_visible";i:1;s:12:"is_variation";i:0;s:11:"is_taxonomy";i:1;}s:11:"pa_material";a:6:{s:4:"name";s:11:"pa_material";s:5:"value";s:0:"";s:8:"position";i:7;s:10:"is_visible";i:1;s:12:"is_variation";i:0;s:11:"is_taxonomy";i:1;}s:7:"wymiary";a:6:{s:4:"name";s:7:"Wymiary";s:5:"value";s:10:"1265x125mm";s:8:"position";i:8;s:10:"is_visible";i:1;s:12:"is_variation";i:0;s:11:"is_taxonomy";i:0;}s:10:"pa_dlugosc";a:6:{s:4:"name";s:10:"pa_dlugosc";s:5:"value";s:0:"";s:8:"position";i:9;s:10:"is_visible";i:1;s:12:"is_variation";i:0;s:11:"is_taxonomy";i:1;}s:12:"pa_szerokosc";a:6:{s:4:"name";s:12:"pa_szerokosc";s:5:"value";s:0:"";s:8:"position";i:10;s:10:"is_visible";i:1;s:12:"is_variation";i:0;s:11:"is_taxonomy";i:1;}s:11:"pa_wysokosc";a:6:{s:4:"name";s:11:"pa_wysokosc";s:5:"value";s:0:"";s:8:"position";i:11;s:10:"is_visible";i:1;s:12:"is_variation";i:0;s:11:"is_taxonomy";i:1;}s:18:"pa_dane-producenta";a:6:{s:4:"name";s:18:"pa_dane-producenta";s:5:"value";s:0:"";s:8:"position";i:12;s:10:"is_visible";i:1;s:12:"is_variation";i:0;s:11:"is_taxonomy";i:1;}s:12:"pa_producent";a:6:{s:4:"name";s:12:"pa_producent";s:5:"value";s:0:"";s:8:"position";i:13;s:10:"is_visible";i:1;s:12:"is_variation";i:0;s:11:"is_taxonomy";i:1;}s:8:"pa_moc-w";a:6:{s:4:"name";s:8:"pa_moc-w";s:5:"value";s:0:"";s:8:"position";i:14;s:10:"is_visible";i:1;s:12:"is_variation";i:0;s:11:"is_taxonomy";i:1;}s:13:"pa_napiecie-v";a:6:{s:4:"name";s:13:"pa_napiecie-v";s:5:"value";s:0:"";s:8:"position";i:15;s:10:"is_visible";i:1;s:12:"is_variation";i:0;s:11:"is_taxonomy";i:1;}s:10:"pa_trzonek";a:6:{s:4:"name";s:10:"pa_trzonek";s:5:"value";s:0:"";s:8:"position";i:16;s:10:"is_visible";i:1;s:12:"is_variation";i:0;s:11:"is_taxonomy";i:1;}}
158368 | Oprawa hermetyczna LED MAH PLUS 1260mm 36W IP65 szara Kanlux 22802 |  | 22802/KAN | simple | 0 | Oświetlenie>Oświetlenie przemysłowe wewnętrzne>Lampy hermetyczne | [9 empty] | KANLUX; Objazdowa 1-3 41-922 Radzionków; kanlux@kanlux.pl | 1260mm | [18 empty] | Szary | [21 empty] | Tworzywo sztuczne |  |  | 36 |  |  | 220-240 | [11 empty] | Kanlux | [13 empty] | MAH PLUS | [5 empty] | IP 65 |  |  | 90mm |  |  | G13 | [16 empty] | 92mm | [7 empty] | a:16:{s:8:"ean-gtin";a:6:{s:4:"name";s:10:"EAN (GTIN)";s:5:"value";s:13:"5905339228024";s:8:"position";i:0;s:10:"is_visible";i:1;s:12:"is_variation";i:0;s:11:"is_taxonomy";i:0;}s:14:"kod-producenta";a:6:{s:4:"name";s:14:"Kod producenta";s:5:"value";s:5:"22802";s:8:"position";i:1;s:10:"is_visible";i:1;s:12:"is_variation";i:0;s:11:"is_taxonomy";i:0;}s:8:"pa_seria";a:6:{s:4:"name";s:8:"pa_seria";s:5:"value";s:0:"";s:8:"position";i:3;s:10:"is_visible";i:1;s:12:"is_variation";i:0;s:11:"is_taxonomy";i:1;}s:5:"model";a:6:{s:4:"name";s:5:"Model";s:5:"value";s:8:"PLUS-136";s:8:"position";i:4;s:10:"is_visible";i:1;s:12:"is_variation";i:0;s:11:"is_taxonomy";i:0;}s:21:"pa_stopien-ochrony-ip";a:6:{s:4:"name";s:21:"pa_stopien-ochrony-ip";s:5:"value";s:0:"";s:8:"position";i:5;s:10:"is_visible";i:1;s:12:"is_variation";i:0;s:11:"is_taxonomy";i:1;}s:8:"pa_kolor";a:6:{s:4:"name";s:8:"pa_kolor";s:5:"value";s:0:"";s:8:"position";i:6;s:10:"is_visible";i:1;s:12:"is_variation";i:0;s:11:"is_taxonomy";i:1;}s:11:"pa_material";a:6:{s:4:"name";s:11:"pa_material";s:5:"value";s:0:"";s:8:"position";i:7;s:10:"is_visible";i:1;s:12:"is_variation";i:0;s:11:"is_taxonomy";i:1;}s:7:"wymiary";a:6:{s:4:"name";s:7:"Wymiary";s:5:"value";s:9:"1260x90mm";s:8:"position";i:8;s:10:"is_visible";i:1;s:12:"is_variation";i:0;s:11:"is_taxonomy";i:0;}s:10:"pa_dlugosc";a:6:{s:4:"name";s:10:"pa_dlugosc";s:5:"value";s:0:"";s:8:"position";i:9;s:10:"is_visible";i:1;s:12:"is_variation";i:0;s:11:"is_taxonomy";i:1;}s:12:"pa_szerokosc";a:6:{s:4:"name";s:12:"pa_szerokosc";s:5:"value";s:0:"";s:8:"position";i:10;s:10:"is_visible";i:1;s:12:"is_variation";i:0;s:11:"is_taxonomy";i:1;}s:11:"pa_wysokosc";a:6:{s:4:"name";s:11:"pa_wysokosc";s:5:"value";s:0:"";s:8:"position";i:11;s:10:"is_visible";i:1;s:12:"is_variation";i:0;s:11:"is_taxonomy";i:1;}s:18:"pa_dane-producenta";a:6:{s:4:"name";s:18:"pa_dane-producenta";s:5:"value";s:0:"";s:8:"position";i:12;s:10:"is_visible";i:1;s:12:"is_variation";i:0;s:11:"is_taxonomy";i:1;}s:12:"pa_producent";a:6:{s:4:"name";s:12:"pa_producent";s:5:"value";s:0:"";s:8:"position";i:13;s:10:"is_visible";i:1;s:12:"is_variation";i:0;s:11:"is_taxonomy";i:1;}s:8:"pa_moc-w";a:6:{s:4:"name";s:8:"pa_moc-w";s:5:"value";s:0:"";s:8:"position";i:14;s:10:"is_visible";i:1;s:12:"is_variation";i:0;s:11:"is_taxonomy";i:1;}s:13:"pa_napiecie-v";a:6:{s:4:"name";s:13:"pa_napiecie-v";s:5:"value";s:0:"";s:8:"position";i:15;s:10:"is_visible";i:1;s:12:"is_variation";i:0;s:11:"is_taxonomy";i:1;}s:10:"pa_trzonek";a:6:{s:4:"name";s:10:"pa_trzonek";s:5:"value";s:0:"";s:8:"position";i:16;s:10:"is_visible";i:1;s:12:"is_variation";i:0;s:11:"is_taxonomy";i:1;}}
158370 | Oprawa hermetyczna LED MAH PLUS 36W IP65 szara Kanlux 18521 |  | 18521/KAN | simple | 0 | Oświetlenie>Oświetlenie przemysłowe wewnętrzne>Lampy hermetyczne | [9 empty] | KANLUX; Objazdowa 1-3 41-922 Radzionków; kanlux@kanlux.pl | 1265mm | [18 empty] | Szary | [21 empty] | Tworzywo sztuczne |  |  | 36 |  |  | 220-240 | [11 empty] | Kanlux | [13 empty] | MAH PLUS | [5 empty] | IP 65 |  |  | 125mm |  |  | G13 | [16 empty] | 92mm | [7 empty] | a:16:{s:8:"ean-gtin";a:6:{s:4:"name";s:10:"EAN (GTIN)";s:5:"value";s:13:"5905339185211";s:8:"position";i:0;s:10:"is_visible";i:1;s:12:"is_variation";i:0;s:11:"is_taxonomy";i:0;}s:14:"kod-producenta";a:6:{s:4:"name";s:14:"Kod producenta";s:5:"value";s:5:"18521";s:8:"position";i:1;s:10:"is_visible";i:1;s:12:"is_variation";i:0;s:11:"is_taxonomy";i:0;}s:8:"pa_seria";a:6:{s:4:"name";s:8:"pa_seria";s:5:"value";s:0:"";s:8:"position";i:3;s:10:"is_visible";i:1;s:12:"is_variation";i:0;s:11:"is_taxonomy";i:1;}s:5:"model";a:6:{s:4:"name";s:5:"Model";s:5:"value";s:12:"PLUS-236-ABS";s:8:"position";i:4;s:10:"is_visible";i:1;s:12:"is_variation";i:0;s:11:"is_taxonomy";i:0;}s:21:"pa_stopien-ochrony-ip";a:6:{s:4:"name";s:21:"pa_stopien-ochrony-ip";s:5:"value";s:0:"";s:8:"position";i:5;s:10:"is_visible";i:1;s:12:"is_variation";i:0;s:11:"is_taxonomy";i:1;}s:8:"pa_kolor";a:6:{s:4:"name";s:8:"pa_kolor";s:5:"value";s:0:"";s:8:"position";i:6;s:10:"is_visible";i:1;s:12:"is_variation";i:0;s:11:"is_taxonomy";i:1;}s:11:"pa_material";a:6:{s:4:"name";s:11:"pa_material";s:5:"value";s:0:"";s:8:"position";i:7;s:10:"is_visible";i:1;s:12:"is_variation";i:0;s:11:"is_taxonomy";i:1;}s:7:"wymiary";a:6:{s:4:"name";s:7:"Wymiary";s:5:"value";s:10:"1265x125mm";s:8:"position";i:8;s:10:"is_visible";i:1;s:12:"is_variation";i:0;s:11:"is_taxonomy";i:0;}s:10:"pa_dlugosc";a:6:{s:4:"name";s:10:"pa_dlugosc";s:5:"value";s:0:"";s:8:"position";i:9;s:10:"is_visible";i:1;s:12:"is_variation";i:0;s:11:"is_taxonomy";i:1;}s:12:"pa_szerokosc";a:6:{s:4:"name";s:12:"pa_szerokosc";s:5:"value";s:0:"";s:8:"position";i:10;s:10:"is_visible";i:1;s:12:"is_variation";i:0;s:11:"is_taxonomy";i:1;}s:11:"pa_wysokosc";a:6:{s:4:"name";s:11:"pa_wysokosc";s:5:"value";s:0:"";s:8:"position";i:11;s:10:"is_visible";i:1;s:12:"is_variation";i:0;s:11:"is_taxonomy";i:1;}s:18:"pa_dane-producenta";a:6:{s:4:"name";s:18:"pa_dane-producenta";s:5:"value";s:0:"";s:8:"position";i:12;s:10:"is_visible";i:1;s:12:"is_variation";i:0;s:11:"is_taxonomy";i:1;}s:12:"pa_producent";a:6:{s:4:"name";s:12:"pa_producent";s:5:"value";s:0:"";s:8:"position";i:13;s:10:"is_visible";i:1;s:12:"is_variation";i:0;s:11:"is_taxonomy";i:1;}s:8:"pa_moc-w";a:6:{s:4:"name";s:8:"pa_moc-w";s:5:"value";s:0:"";s:8:"position";i:14;s:10:"is_visible";i:1;s:12:"is_variation";i:0;s:11:"is_taxonomy";i:1;}s:13:"pa_napiecie-v";a:6:{s:4:"name";s:13:"pa_napiecie-v";s:5:"value";s:0:"";s:8:"position";i:15;s:10:"is_visible";i:1;s:12:"is_variation";i:0;s:11:"is_taxonomy";i:1;}s:10:"pa_trzonek";a:6:{s:4:"name";s:10:"pa_trzonek";s:5:"value";s:0:"";s:8:"position";i:16;s:10:"is_visible";i:1;s:12:"is_variation";i:0;s:11:"is_taxonomy";i:1;}}
158372 | Oprawa hermetyczna LED DICHT 4LED 1270mm 2x36W IP65 Kanlux 31323 |  | 31323/KAN | simple | 0 | Oświetlenie>Oświetlenie przemysłowe wewnętrzne>Lampy hermetyczne | [9 empty] | KANLUX; Objazdowa 1-3 41-922 Radzionków; kanlux@kanlux.pl | 1270mm | [18 empty] | Szary | [21 empty] | Tworzywo sztuczne |  |  | 2x36 |  |  | 220-240 | [11 empty] | Kanlux | [13 empty] | DICHT 4LED | [5 empty] | IP 65 |  |  | 95mm |  |  | G13 | [16 empty] | 60mm | [7 empty] | a:16:{s:8:"ean-gtin";a:6:{s:4:"name";s:10:"EAN (GTIN)";s:5:"value";s:13:"8595665313234";s:8:"position";i:0;s:10:"is_visible";i:1;s:12:"is_variation";i:0;s:11:"is_taxonomy";i:0;}s:14:"kod-producenta";a:6:{s:4:"name";s:14:"Kod producenta";s:5:"value";s:5:"31323";s:8:"position";i:1;s:10:"is_visible";i:1;s:12:"is_variation";i:0;s:11:"is_taxonomy";i:0;}s:8:"pa_seria";a:6:{s:4:"name";s:8:"pa_seria";s:5:"value";s:0:"";s:8:"position";i:3;s:10:"is_visible";i:1;s:12:"is_variation";i:0;s:11:"is_taxonomy";i:1;}s:5:"model";a:6:{s:4:"name";s:5:"Model";s:5:"value";s:4:"4LED";s:8:"position";i:4;s:10:"is_visible";i:1;s:12:"is_variation";i:0;s:11:"is_taxonomy";i:0;}s:21:"pa_stopien-ochrony-ip";a:6:{s:4:"name";s:21:"pa_stopien-ochrony-ip";s:5:"value";s:0:"";s:8:"position";i:5;s:10:"is_visible";i:1;s:12:"is_variation";i:0;s:11:"is_taxonomy";i:1;}s:8:"pa_kolor";a:6:{s:4:"name";s:8:"pa_kolor";s:5:"value";s:0:"";s:8:"position";i:6;s:10:"is_visible";i:1;s:12:"is_variation";i:0;s:11:"is_taxonomy";i:1;}s:11:"pa_material";a:6:{s:4:"name";s:11:"pa_material";s:5:"value";s:0:"";s:8:"position";i:7;s:10:"is_visible";i:1;s:12:"is_variation";i:0;s:11:"is_taxonomy";i:1;}s:7:"wymiary";a:6:{s:4:"name";s:7:"Wymiary";s:5:"value";s:9:"1270x95mm";s:8:"position";i:8;s:10:"is_visible";i:1;s:12:"is_variation";i:0;s:11:"is_taxonomy";i:0;}s:10:"pa_dlugosc";a:6:{s:4:"name";s:10:"pa_dlugosc";s:5:"value";s:0:"";s:8:"position";i:9;s:10:"is_visible";i:1;s:12:"is_variation";i:0;s:11:"is_taxonomy";i:1;}s:12:"pa_szerokosc";a:6:{s:4:"name";s:12:"pa_szerokosc";s:5:"value";s:0:"";s:8:"position";i:10;s:10:"is_visible";i:1;s:12:"is_variation";i:0;s:11:"is_taxonomy";i:1;}s:11:"pa_wysokosc";a:6:{s:4:"name";s:11:"pa_wysokosc";s:5:"value";s:0:"";s:8:"position";i:11;s:10:"is_visible";i:1;s:12:"is_variation";i:0;s:11:"is_taxonomy";i:1;}s:18:"pa_dane-producenta";a:6:{s:4:"name";s:18:"pa_dane-producenta";s:5:"value";s:0:"";s:8:"position";i:12;s:10:"is_visible";i:1;s:12:"is_variation";i:0;s:11:"is_taxonomy";i:1;}s:12:"pa_producent";a:6:{s:4:"name";s:12:"pa_producent";s:5:"value";s:0:"";s:8:"position";i:13;s:10:"is_visible";i:1;s:12:"is_variation";i:0;s:11:"is_taxonomy";i:1;}s:8:"pa_moc-w";a:6:{s:4:"name";s:8:"pa_moc-w";s:5:"value";s:0:"";s:8:"position";i:14;s:10:"is_visible";i:1;s:12:"is_variation";i:0;s:11:"is_taxonomy";i:1;}s:13:"pa_napiecie-v";a:6:{s:4:"name";s:13:"pa_napiecie-v";s:5:"value";s:0:"";s:8:"position";i:15;s:10:"is_visible";i:1;s:12:"is_variation";i:0;s:11:"is_taxonomy";i:1;}s:10:"pa_trzonek";a:6:{s:4:"name";s:10:"pa_trzonek";s:5:"value";s:0:"";s:8:"position";i:16;s:10:"is_visible";i:1;s:12:"is_variation";i:0;s:11:"is_taxonomy";i:1;}}
158374 | Oprawa hermetyczna LED DICHT 4LED 1270mm 2x36W IP65 Kanlux 31325 |  | 31325/KAN | simple | 0 | Oświetlenie>Oświetlenie przemysłowe wewnętrzne>Lampy hermetyczne | [9 empty] | KANLUX; Objazdowa 1-3 41-922 Radzionków; kanlux@kanlux.pl | 1270mm | [18 empty] | Szary | [21 empty] | Tworzywo sztuczne |  |  | 2x36 |  |  | 220-240 | [11 empty] | Kanlux | [13 empty] | DICHT 4LED | [5 empty] | IP 65 |  |  | 95mm |  |  | G13 | [16 empty] | 60mm | [7 empty] | a:16:{s:8:"ean-gtin";a:6:{s:4:"name";s:10:"EAN (GTIN)";s:5:"value";s:13:"8595665313258";s:8:"position";i:0;s:10:"is_visible";i:1;s:12:"is_variation";i:0;s:11:"is_taxonomy";i:0;}s:14:"kod-producenta";a:6:{s:4:"name";s:14:"Kod producenta";s:5:"value";s:5:"31325";s:8:"position";i:1;s:10:"is_visible";i:1;s:12:"is_variation";i:0;s:11:"is_taxonomy";i:0;}s:8:"pa_seria";a:6:{s:4:"name";s:8:"pa_seria";s:5:"value";s:0:"";s:8:"position";i:3;s:10:"is_visible";i:1;s:12:"is_variation";i:0;s:11:"is_taxonomy";i:1;}s:5:"model";a:6:{s:4:"name";s:5:"Model";s:5:"value";s:4:"4LED";s:8:"position";i:4;s:10:"is_visible";i:1;s:12:"is_variation";i:0;s:11:"is_taxonomy";i:0;}s:21:"pa_stopien-ochrony-ip";a:6:{s:4:"name";s:21:"pa_stopien-ochrony-ip";s:5:"value";s:0:"";s:8:"position";i:5;s:10:"is_visible";i:1;s:12:"is_variation";i:0;s:11:"is_taxonomy";i:1;}s:8:"pa_kolor";a:6:{s:4:"name";s:8:"pa_kolor";s:5:"value";s:0:"";s:8:"position";i:6;s:10:"is_visible";i:1;s:12:"is_variation";i:0;s:11:"is_taxonomy";i:1;}s:11:"pa_material";a:6:{s:4:"name";s:11:"pa_material";s:5:"value";s:0:"";s:8:"position";i:7;s:10:"is_visible";i:1;s:12:"is_variation";i:0;s:11:"is_taxonomy";i:1;}s:7:"wymiary";a:6:{s:4:"name";s:7:"Wymiary";s:5:"value";s:9:"1270x95mm";s:8:"position";i:8;s:10:"is_visible";i:1;s:12:"is_variation";i:0;s:11:"is_taxonomy";i:0;}s:10:"pa_dlugosc";a:6:{s:4:"name";s:10:"pa_dlugosc";s:5:"value";s:0:"";s:8:"position";i:9;s:10:"is_visible";i:1;s:12:"is_variation";i:0;s:11:"is_taxonomy";i:1;}s:12:"pa_szerokosc";a:6:{s:4:"name";s:12:"pa_szerokosc";s:5:"value";s:0:"";s:8:"position";i:10;s:10:"is_visible";i:1;s:12:"is_variation";i:0;s:11:"is_taxonomy";i:1;}s:11:"pa_wysokosc";a:6:{s:4:"name";s:11:"pa_wysokosc";s:5:"value";s:0:"";s:8:"position";i:11;s:10:"is_visible";i:1;s:12:"is_variation";i:0;s:11:"is_taxonomy";i:1;}s:18:"pa_dane-producenta";a:6:{s:4:"name";s:18:"pa_dane-producenta";s:5:"value";s:0:"";s:8:"position";i:12;s:10:"is_visible";i:1;s:12:"is_variation";i:0;s:11:"is_taxonomy";i:1;}s:12:"pa_producent";a:6:{s:4:"name";s:12:"pa_producent";s:5:"value";s:0:"";s:8:"position";i:13;s:10:"is_visible";i:1;s:12:"is_variation";i:0;s:11:"is_taxonomy";i:1;}s:8:"pa_moc-w";a:6:{s:4:"name";s:8:"pa_moc-w";s:5:"value";s:0:"";s:8:"position";i:14;s:10:"is_visible";i:1;s:12:"is_variation";i:0;s:11:"is_taxonomy";i:1;}s:13:"pa_napiecie-v";a:6:{s:4:"name";s:13:"pa_napiecie-v";s:5:"value";s:0:"";s:8:"position";i:15;s:10:"is_visible";i:1;s:12:"is_variation";i:0;s:11:"is_taxonomy";i:1;}s:10:"pa_trzonek";a:6:{s:4:"name";s:10:"pa_trzonek";s:5:"value";s:0:"";s:8:"position";i:16;s:10:"is_visible";i:1;s:12:"is_variation";i:0;s:11:"is_taxonomy";i:1;}}
158376 | Oprawa hermetyczna LED DICHT 4LED 660mm 2x18W IP65 Kanlux 31322 |  | 31322/KAN | simple | 0 | Oświetlenie>Oświetlenie przemysłowe wewnętrzne>Lampy hermetyczne | [9 empty] | KANLUX; Objazdowa 1-3 41-922 Radzionków; kanlux@kanlux.pl | 660mm | [18 empty] | Szary | [21 empty] | Tworzywo sztuczne |  |  | 2x18 |  |  | 220-240 | [11 empty] | Kanlux | [13 empty] | DICHT 4LED | [5 empty] | IP 65 |  |  | 95mm |  |  | G13 | [16 empty] | 60mm | [7 empty] | a:16:{s:8:"ean-gtin";a:6:{s:4:"name";s:10:"EAN (GTIN)";s:5:"value";s:13:"8595665313227";s:8:"position";i:0;s:10:"is_visible";i:1;s:12:"is_variation";i:0;s:11:"is_taxonomy";i:0;}s:14:"kod-producenta";a:6:{s:4:"name";s:14:"Kod producenta";s:5:"value";s:5:"31322";s:8:"position";i:1;s:10:"is_visible";i:1;s:12:"is_variation";i:0;s:11:"is_taxonomy";i:0;}s:8:"pa_seria";a:6:{s:4:"name";s:8:"pa_seria";s:5:"value";s:0:"";s:8:"position";i:3;s:10:"is_visible";i:1;s:12:"is_variation";i:0;s:11:"is_taxonomy";i:1;}s:5:"model";a:6:{s:4:"name";s:5:"Model";s:5:"value";s:4:"4LED";s:8:"position";i:4;s:10:"is_visible";i:1;s:12:"is_variation";i:0;s:11:"is_taxonomy";i:0;}s:21:"pa_stopien-ochrony-ip";a:6:{s:4:"name";s:21:"pa_stopien-ochrony-ip";s:5:"value";s:0:"";s:8:"position";i:5;s:10:"is_visible";i:1;s:12:"is_variation";i:0;s:11:"is_taxonomy";i:1;}s:8:"pa_kolor";a:6:{s:4:"name";s:8:"pa_kolor";s:5:"value";s:0:"";s:8:"position";i:6;s:10:"is_visible";i:1;s:12:"is_variation";i:0;s:11:"is_taxonomy";i:1;}s:11:"pa_material";a:6:{s:4:"name";s:11:"pa_material";s:5:"value";s:0:"";s:8:"position";i:7;s:10:"is_visible";i:1;s:12:"is_variation";i:0;s:11:"is_taxonomy";i:1;}s:7:"wymiary";a:6:{s:4:"name";s:7:"Wymiary";s:5:"value";s:8:"660x95mm";s:8:"position";i:8;s:10:"is_visible";i:1;s:12:"is_variation";i:0;s:11:"is_taxonomy";i:0;}s:10:"pa_dlugosc";a:6:{s:4:"name";s:10:"pa_dlugosc";s:5:"value";s:0:"";s:8:"position";i:9;s:10:"is_visible";i:1;s:12:"is_variation";i:0;s:11:"is_taxonomy";i:1;}s:12:"pa_szerokosc";a:6:{s:4:"name";s:12:"pa_szerokosc";s:5:"value";s:0:"";s:8:"position";i:10;s:10:"is_visible";i:1;s:12:"is_variation";i:0;s:11:"is_taxonomy";i:1;}s:11:"pa_wysokosc";a:6:{s:4:"name";s:11:"pa_wysokosc";s:5:"value";s:0:"";s:8:"position";i:11;s:10:"is_visible";i:1;s:12:"is_variation";i:0;s:11:"is_taxonomy";i:1;}s:18:"pa_dane-producenta";a:6:{s:4:"name";s:18:"pa_dane-producenta";s:5:"value";s:0:"";s:8:"position";i:12;s:10:"is_visible";i:1;s:12:"is_variation";i:0;s:11:"is_taxonomy";i:1;}s:12:"pa_producent";a:6:{s:4:"name";s:12:"pa_producent";s:5:"value";s:0:"";s:8:"position";i:13;s:10:"is_visible";i:1;s:12:"is_variation";i:0;s:11:"is_taxonomy";i:1;}s:8:"pa_moc-w";a:6:{s:4:"name";s:8:"pa_moc-w";s:5:"value";s:0:"";s:8:"position";i:14;s:10:"is_visible";i:1;s:12:"is_variation";i:0;s:11:"is_taxonomy";i:1;}s:13:"pa_napiecie-v";a:6:{s:4:"name";s:13:"pa_napiecie-v";s:5:"value";s:0:"";s:8:"position";i:15;s:10:"is_visible";i:1;s:12:"is_variation";i:0;s:11:"is_taxonomy";i:1;}s:10:"pa_trzonek";a:6:{s:4:"name";s:10:"pa_trzonek";s:5:"value";s:0:"";s:8:"position";i:16;s:10:"is_visible";i:1;s:12:"is_variation";i:0;s:11:"is_taxonomy";i:1;}}
158378 | Oprawa hermetyczna LED FT1200 49W 6500lm 4000K biała Kanlux 28647 |  | 28647/KAN | simple | 0 | Oświetlenie>Oświetlenie przemysłowe wewnętrzne>Lampy hermetyczne |  | Neutralna | [7 empty] | KANLUX; Objazdowa 1-3 41-922 Radzionków; kanlux@kanlux.pl | 1180mm | [18 empty] | Biały | [21 empty] | Tworzywo sztuczne |  |  | 49 |  |  | 220-240 | [11 empty] | Kanlux | [13 empty] | FT1200 | [5 empty] | IP 65 | 6500 |  | 80mm |  | 4000 | [17 empty] | 70mm | [7 empty] | a:21:{s:8:"ean-gtin";a:6:{s:4:"name";s:10:"EAN (GTIN)";s:5:"value";s:13:"5905339286475";s:8:"position";i:0;s:10:"is_visible";i:1;s:12:"is_variation";i:0;s:11:"is_taxonomy";i:0;}s:14:"kod-producenta";a:6:{s:4:"name";s:14:"Kod producenta";s:5:"value";s:5:"28647";s:8:"position";i:1;s:10:"is_visible";i:1;s:12:"is_variation";i:0;s:11:"is_taxonomy";i:0;}s:8:"pa_seria";a:6:{s:4:"name";s:8:"pa_seria";s:5:"value";s:0:"";s:8:"position";i:3;s:10:"is_visible";i:1;s:12:"is_variation";i:0;s:11:"is_taxonomy";i:1;}s:5:"model";a:6:{s:4:"name";s:5:"Model";s:5:"value";s:6:"FT1200";s:8:"position";i:4;s:10:"is_visible";i:1;s:12:"is_variation";i:0;s:11:"is_taxonomy";i:0;}s:24:"pa_temperatura-barwowa-k";a:6:{s:4:"name";s:24:"pa_temperatura-barwowa-k";s:5:"value";s:0:"";s:8:"position";i:5;s:10:"is_visible";i:1;s:12:"is_variation";i:0;s:11:"is_taxonomy";i:1;}s:16:"pa_barwa-swiatla";a:6:{s:4:"name";s:16:"pa_barwa-swiatla";s:5:"value";s:0:"";s:8:"position";i:6;s:10:"is_visible";i:1;s:12:"is_variation";i:0;s:11:"is_taxonomy";i:1;}s:21:"pa_stopien-ochrony-ip";a:6:{s:4:"name";s:21:"pa_stopien-ochrony-ip";s:5:"value";s:0:"";s:8:"position";i:7;s:10:"is_visible";i:1;s:12:"is_variation";i:0;s:11:"is_taxonomy";i:1;}s:17:"klasa-ochronnosci";a:6:{s:4:"name";s:18:"Klasa ochronności";s:5:"value";s:4:"IK08";s:8:"position";i:8;s:10:"is_visible";i:1;s:12:"is_variation";i:0;s:11:"is_taxonomy";i:0;}s:13:"kat-swiecenia";a:6:{s:4:"name";s:15:"Kąt świecenia";s:5:"value";s:4:"70°";s:8:"position";i:9;s:10:"is_visible";i:1;s:12:"is_variation";i:0;s:11:"is_taxonomy";i:0;}s:8:"pa_kolor";a:6:{s:4:"name";s:8:"pa_kolor";s:5:"value";s:0:"";s:8:"position";i:10;s:10:"is_visible";i:1;s:12:"is_variation";i:0;s:11:"is_taxonomy";i:1;}s:11:"pa_material";a:6:{s:4:"name";s:11:"pa_material";s:5:"value";s:0:"";s:8:"position";i:11;s:10:"is_visible";i:1;s:12:"is_variation";i:0;s:11:"is_taxonomy";i:1;}s:7:"wymiary";a:6:{s:4:"name";s:7:"Wymiary";s:5:"value";s:9:"1180x80mm";s:8:"position";i:12;s:10:"is_visible";i:1;s:12:"is_variation";i:0;s:11:"is_taxonomy";i:0;}s:10:"pa_dlugosc";a:6:{s:4:"name";s:10:"pa_dlugosc";s:5:"value";s:0:"";s:8:"position";i:13;s:10:"is_visible";i:1;s:12:"is_variation";i:0;s:11:"is_taxonomy";i:1;}s:12:"pa_szerokosc";a:6:{s:4:"name";s:12:"pa_szerokosc";s:5:"value";s:0:"";s:8:"position";i:14;s:10:"is_visible";i:1;s:12:"is_variation";i:0;s:11:"is_taxonomy";i:1;}s:11:"pa_wysokosc";a:6:{s:4:"name";s:11:"pa_wysokosc";s:5:"value";s:0:"";s:8:"position";i:15;s:10:"is_visible";i:1;s:12:"is_variation";i:0;s:11:"is_taxonomy";i:1;}s:9:"gwarancja";a:6:{s:4:"name";s:9:"Gwarancja";s:5:"value";s:5:"5 lat";s:8:"position";i:16;s:10:"is_visible";i:1;s:12:"is_variation";i:0;s:11:"is_taxonomy";i:0;}s:18:"pa_dane-producenta";a:6:{s:4:"name";s:18:"pa_dane-producenta";s:5:"value";s:0:"";s:8:"position";i:17;s:10:"is_visible";i:1;s:12:"is_variation";i:0;s:11:"is_taxonomy";i:1;}s:12:"pa_producent";a:6:{s:4:"name";s:12:"pa_producent";s:5:"value";s:0:"";s:8:"position";i:18;s:10:"is_visible";i:1;s:12:"is_variation";i:0;s:11:"is_taxonomy";i:1;}s:8:"pa_moc-w";a:6:{s:4:"name";s:8:"pa_moc-w";s:5:"value";s:0:"";s:8:"position";i:19;s:10:"is_visible";i:1;s:12:"is_variation";i:0;s:11:"is_taxonomy";i:1;}s:13:"pa_napiecie-v";a:6:{s:4:"name";s:13:"pa_napiecie-v";s:5:"value";s:0:"";s:8:"position";i:20;s:10:"is_visible";i:1;s:12:"is_variation";i:0;s:11:"is_taxonomy";i:1;}s:23:"pa_strumien-swietlny-lm";a:6:{s:4:"name";s:23:"pa_strumien-swietlny-lm";s:5:"value";s:0:"";s:8:"position";i:21;s:10:"is_visible";i:1;s:12:"is_variation";i:0;s:11:"is_taxonomy";i:1;}}
158380 | Oprawa hermetyczna LED FT1200 49W 6500lm 4000K biała Kanlux 28648 |  | 28648/KAN | simple | 0 | Oświetlenie>Oświetlenie przemysłowe wewnętrzne>Lampy hermetyczne |  | Neutralna | [7 empty] | KANLUX; Objazdowa 1-3 41-922 Radzionków; kanlux@kanlux.pl | 1180mm | [18 empty] | Biały | [21 empty] | Tworzywo sztuczne |  |  | 49 |  |  | 220-240 | [11 empty] | Kanlux | [13 empty] | FT1200 | [5 empty] | IP 65 | 6500 |  | 80mm |  | 4000 | [17 empty] | 70mm | [7 empty] | a:21:{s:8:"ean-gtin";a:6:{s:4:"name";s:10:"EAN (GTIN)";s:5:"value";s:13:"5905339286482";s:8:"position";i:0;s:10:"is_visible";i:1;s:12:"is_variation";i:0;s:11:"is_taxonomy";i:0;}s:14:"kod-producenta";a:6:{s:4:"name";s:14:"Kod producenta";s:5:"value";s:5:"28648";s:8:"position";i:1;s:10:"is_visible";i:1;s:12:"is_variation";i:0;s:11:"is_taxonomy";i:0;}s:8:"pa_seria";a:6:{s:4:"name";s:8:"pa_seria";s:5:"value";s:0:"";s:8:"position";i:3;s:10:"is_visible";i:1;s:12:"is_variation";i:0;s:11:"is_taxonomy";i:1;}s:5:"model";a:6:{s:4:"name";s:5:"Model";s:5:"value";s:6:"FT1200";s:8:"position";i:4;s:10:"is_visible";i:1;s:12:"is_variation";i:0;s:11:"is_taxonomy";i:0;}s:24:"pa_temperatura-barwowa-k";a:6:{s:4:"name";s:24:"pa_temperatura-barwowa-k";s:5:"value";s:0:"";s:8:"position";i:5;s:10:"is_visible";i:1;s:12:"is_variation";i:0;s:11:"is_taxonomy";i:1;}s:16:"pa_barwa-swiatla";a:6:{s:4:"name";s:16:"pa_barwa-swiatla";s:5:"value";s:0:"";s:8:"position";i:6;s:10:"is_visible";i:1;s:12:"is_variation";i:0;s:11:"is_taxonomy";i:1;}s:21:"pa_stopien-ochrony-ip";a:6:{s:4:"name";s:21:"pa_stopien-ochrony-ip";s:5:"value";s:0:"";s:8:"position";i:7;s:10:"is_visible";i:1;s:12:"is_variation";i:0;s:11:"is_taxonomy";i:1;}s:17:"klasa-ochronnosci";a:6:{s:4:"name";s:18:"Klasa ochronności";s:5:"value";s:4:"IK08";s:8:"position";i:8;s:10:"is_visible";i:1;s:12:"is_variation";i:0;s:11:"is_taxonomy";i:0;}s:13:"kat-swiecenia";a:6:{s:4:"name";s:15:"Kąt świecenia";s:5:"value";s:4:"75°";s:8:"position";i:9;s:10:"is_visible";i:1;s:12:"is_variation";i:0;s:11:"is_taxonomy";i:0;}s:8:"pa_kolor";a:6:{s:4:"name";s:8:"pa_kolor";s:5:"value";s:0:"";s:8:"position";i:10;s:10:"is_visible";i:1;s:12:"is_variation";i:0;s:11:"is_taxonomy";i:1;}s:11:"pa_material";a:6:{s:4:"name";s:11:"pa_material";s:5:"value";s:0:"";s:8:"position";i:11;s:10:"is_visible";i:1;s:12:"is_variation";i:0;s:11:"is_taxonomy";i:1;}s:7:"wymiary";a:6:{s:4:"name";s:7:"Wymiary";s:5:"value";s:9:"1180x80mm";s:8:"position";i:12;s:10:"is_visible";i:1;s:12:"is_variation";i:0;s:11:"is_taxonomy";i:0;}s:10:"pa_dlugosc";a:6:{s:4:"name";s:10:"pa_dlugosc";s:5:"value";s:0:"";s:8:"position";i:13;s:10:"is_visible";i:1;s:12:"is_variation";i:0;s:11:"is_taxonomy";i:1;}s:12:"pa_szerokosc";a:6:{s:4:"name";s:12:"pa_szerokosc";s:5:"value";s:0:"";s:8:"position";i:14;s:10:"is_visible";i:1;s:12:"is_variation";i:0;s:11:"is_taxonomy";i:1;}s:11:"pa_wysokosc";a:6:{s:4:"name";s:11:"pa_wysokosc";s:5:"value";s:0:"";s:8:"position";i:15;s:10:"is_visible";i:1;s:12:"is_variation";i:0;s:11:"is_taxonomy";i:1;}s:9:"gwarancja";a:6:{s:4:"name";s:9:"Gwarancja";s:5:"value";s:5:"5 lat";s:8:"position";i:16;s:10:"is_visible";i:1;s:12:"is_variation";i:0;s:11:"is_taxonomy";i:0;}s:18:"pa_dane-producenta";a:6:{s:4:"name";s:18:"pa_dane-producenta";s:5:"value";s:0:"";s:8:"position";i:17;s:10:"is_visible";i:1;s:12:"is_variation";i:0;s:11:"is_taxonomy";i:1;}s:12:"pa_producent";a:6:{s:4:"name";s:12:"pa_producent";s:5:"value";s:0:"";s:8:"position";i:18;s:10:"is_visible";i:1;s:12:"is_variation";i:0;s:11:"is_taxonomy";i:1;}s:8:"pa_moc-w";a:6:{s:4:"name";s:8:"pa_moc-w";s:5:"value";s:0:"";s:8:"position";i:19;s:10:"is_visible";i:1;s:12:"is_variation";i:0;s:11:"is_taxonomy";i:1;}s:13:"pa_napiecie-v";a:6:{s:4:"name";s:13:"pa_napiecie-v";s:5:"value";s:0:"";s:8:"position";i:20;s:10:"is_visible";i:1;s:12:"is_variation";i:0;s:11:"is_taxonomy";i:1;}s:23:"pa_strumien-swietlny-lm";a:6:{s:4:"name";s:23:"pa_strumien-swietlny-lm";s:5:"value";s:0:"";s:8:"position";i:21;s:10:"is_visible";i:1;s:12:"is_variation";i:0;s:11:"is_taxonomy";i:1;}}
158382 | Oprawa hermetyczna LED FT1200 37W 5400lm 4000K biała Kanlux 28631 |  | 28631/KAN | simple | 0 | Oświetlenie>Oświetlenie przemysłowe wewnętrzne>Lampy hermetyczne |  | Neutralna | [7 empty] | KANLUX; Objazdowa 1-3 41-922 Radzionków; kanlux@kanlux.pl | 1180mm | [18 empty] | Biały | [21 empty] | Tworzywo sztuczne |  |  | 37 |  |  | 220-240 | [11 empty] | Kanlux | [13 empty] | FT1200 | [5 empty] | IP 65 | 5400 |  | 80mm |  | 4000 | [17 empty] | 70mm | [7 empty] | a:21:{s:8:"ean-gtin";a:6:{s:4:"name";s:10:"EAN (GTIN)";s:5:"value";s:13:"5905339286314";s:8:"position";i:0;s:10:"is_visible";i:1;s:12:"is_variation";i:0;s:11:"is_taxonomy";i:0;}s:14:"kod-producenta";a:6:{s:4:"name";s:14:"Kod producenta";s:5:"value";s:5:"28631";s:8:"position";i:1;s:10:"is_visible";i:1;s:12:"is_variation";i:0;s:11:"is_taxonomy";i:0;}s:8:"pa_seria";a:6:{s:4:"name";s:8:"pa_seria";s:5:"value";s:0:"";s:8:"position";i:3;s:10:"is_visible";i:1;s:12:"is_variation";i:0;s:11:"is_taxonomy";i:1;}s:5:"model";a:6:{s:4:"name";s:5:"Model";s:5:"value";s:6:"FT1200";s:8:"position";i:4;s:10:"is_visible";i:1;s:12:"is_variation";i:0;s:11:"is_taxonomy";i:0;}s:24:"pa_temperatura-barwowa-k";a:6:{s:4:"name";s:24:"pa_temperatura-barwowa-k";s:5:"value";s:0:"";s:8:"position";i:5;s:10:"is_visible";i:1;s:12:"is_variation";i:0;s:11:"is_taxonomy";i:1;}s:16:"pa_barwa-swiatla";a:6:{s:4:"name";s:16:"pa_barwa-swiatla";s:5:"value";s:0:"";s:8:"position";i:6;s:10:"is_visible";i:1;s:12:"is_variation";i:0;s:11:"is_taxonomy";i:1;}s:21:"pa_stopien-ochrony-ip";a:6:{s:4:"name";s:21:"pa_stopien-ochrony-ip";s:5:"value";s:0:"";s:8:"position";i:7;s:10:"is_visible";i:1;s:12:"is_variation";i:0;s:11:"is_taxonomy";i:1;}s:17:"klasa-ochronnosci";a:6:{s:4:"name";s:18:"Klasa ochronności";s:5:"value";s:4:"IK08";s:8:"position";i:8;s:10:"is_visible";i:1;s:12:"is_variation";i:0;s:11:"is_taxonomy";i:0;}s:13:"kat-swiecenia";a:6:{s:4:"name";s:15:"Kąt świecenia";s:5:"value";s:5:"115°";s:8:"position";i:9;s:10:"is_visible";i:1;s:12:"is_variation";i:0;s:11:"is_taxonomy";i:0;}s:8:"pa_kolor";a:6:{s:4:"name";s:8:"pa_kolor";s:5:"value";s:0:"";s:8:"position";i:10;s:10:"is_visible";i:1;s:12:"is_variation";i:0;s:11:"is_taxonomy";i:1;}s:11:"pa_material";a:6:{s:4:"name";s:11:"pa_material";s:5:"value";s:0:"";s:8:"position";i:11;s:10:"is_visible";i:1;s:12:"is_variation";i:0;s:11:"is_taxonomy";i:1;}s:7:"wymiary";a:6:{s:4:"name";s:7:"Wymiary";s:5:"value";s:9:"1180x80mm";s:8:"position";i:12;s:10:"is_visible";i:1;s:12:"is_variation";i:0;s:11:"is_taxonomy";i:0;}s:10:"pa_dlugosc";a:6:{s:4:"name";s:10:"pa_dlugosc";s:5:"value";s:0:"";s:8:"position";i:13;s:10:"is_visible";i:1;s:12:"is_variation";i:0;s:11:"is_taxonomy";i:1;}s:12:"pa_szerokosc";a:6:{s:4:"name";s:12:"pa_szerokosc";s:5:"value";s:0:"";s:8:"position";i:14;s:10:"is_visible";i:1;s:12:"is_variation";i:0;s:11:"is_taxonomy";i:1;}s:11:"pa_wysokosc";a:6:{s:4:"name";s:11:"pa_wysokosc";s:5:"value";s:0:"";s:8:"position";i:15;s:10:"is_visible";i:1;s:12:"is_variation";i:0;s:11:"is_taxonomy";i:1;}s:9:"gwarancja";a:6:{s:4:"name";s:9:"Gwarancja";s:5:"value";s:5:"5 lat";s:8:"position";i:16;s:10:"is_visible";i:1;s:12:"is_variation";i:0;s:11:"is_taxonomy";i:0;}s:18:"pa_dane-producenta";a:6:{s:4:"name";s:18:"pa_dane-producenta";s:5:"value";s:0:"";s:8:"position";i:17;s:10:"is_visible";i:1;s:12:"is_variation";i:0;s:11:"is_taxonomy";i:1;}s:12:"pa_producent";a:6:{s:4:"name";s:12:"pa_producent";s:5:"value";s:0:"";s:8:"position";i:18;s:10:"is_visible";i:1;s:12:"is_variation";i:0;s:11:"is_taxonomy";i:1;}s:8:"pa_moc-w";a:6:{s:4:"name";s:8:"pa_moc-w";s:5:"value";s:0:"";s:8:"position";i:19;s:10:"is_visible";i:1;s:12:"is_variation";i:0;s:11:"is_taxonomy";i:1;}s:13:"pa_napiecie-v";a:6:{s:4:"name";s:13:"pa_napiecie-v";s:5:"value";s:0:"";s:8:"position";i:20;s:10:"is_visible";i:1;s:12:"is_variation";i:0;s:11:"is_taxonomy";i:1;}s:23:"pa_strumien-swietlny-lm";a:6:{s:4:"name";s:23:"pa_strumien-swietlny-lm";s:5:"value";s:0:"";s:8:"position";i:21;s:10:"is_visible";i:1;s:12:"is_variation";i:0;s:11:"is_taxonomy";i:1;}}
158384 | Oprawa hermetyczna LED FT1200 37W 5000lm 4000K biała Kanlux 28630 |  | 28630/KAN | simple | 0 | Oświetlenie>Oświetlenie przemysłowe wewnętrzne>Lampy hermetyczne |  | Neutralna | [7 empty] | KANLUX; Objazdowa 1-3 41-922 Radzionków; kanlux@kanlux.pl | 1180mm | [18 empty] | Biały | [21 empty] | Tworzywo sztuczne |  |  | 37 |  |  | 220-240 | [11 empty] | Kanlux | [13 empty] | FT1200 | [5 empty] | IP 65 | 5000 |  | 80mm |  | 4000 | [17 empty] | 70mm | [7 empty] | a:21:{s:8:"ean-gtin";a:6:{s:4:"name";s:10:"EAN (GTIN)";s:5:"value";s:13:"5905339286307";s:8:"position";i:0;s:10:"is_visible";i:1;s:12:"is_variation";i:0;s:11:"is_taxonomy";i:0;}s:14:"kod-producenta";a:6:{s:4:"name";s:14:"Kod producenta";s:5:"value";s:5:"28630";s:8:"position";i:1;s:10:"is_visible";i:1;s:12:"is_variation";i:0;s:11:"is_taxonomy";i:0;}s:8:"pa_seria";a:6:{s:4:"name";s:8:"pa_seria";s:5:"value";s:0:"";s:8:"position";i:3;s:10:"is_visible";i:1;s:12:"is_variation";i:0;s:11:"is_taxonomy";i:1;}s:5:"model";a:6:{s:4:"name";s:5:"Model";s:5:"value";s:6:"FT1200";s:8:"position";i:4;s:10:"is_visible";i:1;s:12:"is_variation";i:0;s:11:"is_taxonomy";i:0;}s:24:"pa_temperatura-barwowa-k";a:6:{s:4:"name";s:24:"pa_temperatura-barwowa-k";s:5:"value";s:0:"";s:8:"position";i:5;s:10:"is_visible";i:1;s:12:"is_variation";i:0;s:11:"is_taxonomy";i:1;}s:16:"pa_barwa-swiatla";a:6:{s:4:"name";s:16:"pa_barwa-swiatla";s:5:"value";s:0:"";s:8:"position";i:6;s:10:"is_visible";i:1;s:12:"is_variation";i:0;s:11:"is_taxonomy";i:1;}s:21:"pa_stopien-ochrony-ip";a:6:{s:4:"name";s:21:"pa_stopien-ochrony-ip";s:5:"value";s:0:"";s:8:"position";i:7;s:10:"is_visible";i:1;s:12:"is_variation";i:0;s:11:"is_taxonomy";i:1;}s:17:"klasa-ochronnosci";a:6:{s:4:"name";s:18:"Klasa ochronności";s:5:"value";s:4:"IK08";s:8:"position";i:8;s:10:"is_visible";i:1;s:12:"is_variation";i:0;s:11:"is_taxonomy";i:0;}s:13:"kat-swiecenia";a:6:{s:4:"name";s:15:"Kąt świecenia";s:5:"value";s:5:"130°";s:8:"position";i:9;s:10:"is_visible";i:1;s:12:"is_variation";i:0;s:11:"is_taxonomy";i:0;}s:8:"pa_kolor";a:6:{s:4:"name";s:8:"pa_kolor";s:5:"value";s:0:"";s:8:"position";i:10;s:10:"is_visible";i:1;s:12:"is_variation";i:0;s:11:"is_taxonomy";i:1;}s:11:"pa_material";a:6:{s:4:"name";s:11:"pa_material";s:5:"value";s:0:"";s:8:"position";i:11;s:10:"is_visible";i:1;s:12:"is_variation";i:0;s:11:"is_taxonomy";i:1;}s:7:"wymiary";a:6:{s:4:"name";s:7:"Wymiary";s:5:"value";s:9:"1180x80mm";s:8:"position";i:12;s:10:"is_visible";i:1;s:12:"is_variation";i:0;s:11:"is_taxonomy";i:0;}s:10:"pa_dlugosc";a:6:{s:4:"name";s:10:"pa_dlugosc";s:5:"value";s:0:"";s:8:"position";i:13;s:10:"is_visible";i:1;s:12:"is_variation";i:0;s:11:"is_taxonomy";i:1;}s:12:"pa_szerokosc";a:6:{s:4:"name";s:12:"pa_szerokosc";s:5:"value";s:0:"";s:8:"position";i:14;s:10:"is_visible";i:1;s:12:"is_variation";i:0;s:11:"is_taxonomy";i:1;}s:11:"pa_wysokosc";a:6:{s:4:"name";s:11:"pa_wysokosc";s:5:"value";s:0:"";s:8:"position";i:15;s:10:"is_visible";i:1;s:12:"is_variation";i:0;s:11:"is_taxonomy";i:1;}s:9:"gwarancja";a:6:{s:4:"name";s:9:"Gwarancja";s:5:"value";s:5:"5 lat";s:8:"position";i:16;s:10:"is_visible";i:1;s:12:"is_variation";i:0;s:11:"is_taxonomy";i:0;}s:18:"pa_dane-producenta";a:6:{s:4:"name";s:18:"pa_dane-producenta";s:5:"value";s:0:"";s:8:"position";i:17;s:10:"is_visible";i:1;s:12:"is_variation";i:0;s:11:"is_taxonomy";i:1;}s:12:"pa_producent";a:6:{s:4:"name";s:12:"pa_producent";s:5:"value";s:0:"";s:8:"position";i:18;s:10:"is_visible";i:1;s:12:"is_variation";i:0;s:11:"is_taxonomy";i:1;}s:8:"pa_moc-w";a:6:{s:4:"name";s:8:"pa_moc-w";s:5:"value";s:0:"";s:8:"position";i:19;s:10:"is_visible";i:1;s:12:"is_variation";i:0;s:11:"is_taxonomy";i:1;}s:13:"pa_napiecie-v";a:6:{s:4:"name";s:13:"pa_napiecie-v";s:5:"value";s:0:"";s:8:"position";i:20;s:10:"is_visible";i:1;s:12:"is_variation";i:0;s:11:"is_taxonomy";i:1;}s:23:"pa_strumien-swietlny-lm";a:6:{s:4:"name";s:23:"pa_strumien-swietlny-lm";s:5:"value";s:0:"";s:8:"position";i:21;s:10:"is_visible";i:1;s:12:"is_variation";i:0;s:11:"is_taxonomy";i:1;}}
158386 | Oprawa hermetyczna LED FT1200 37W 5200lm 4000K biała Kanlux 28633 |  | 28633/KAN | simple | 0 | Oświetlenie>Oświetlenie przemysłowe wewnętrzne>Lampy hermetyczne |  | Neutralna | [7 empty] | KANLUX; Objazdowa 1-3 41-922 Radzionków; kanlux@kanlux.pl | 1180mm | [18 empty] | Biały | [21 empty] | Tworzywo sztuczne |  |  | 37 |  |  | 220-240 | [11 empty] | Kanlux | [13 empty] | FT1200 | [5 empty] | IP 65 | 5200 |  | 80mm |  | 4000 | [17 empty] | 70mm | [7 empty] | a:21:{s:8:"ean-gtin";a:6:{s:4:"name";s:10:"EAN (GTIN)";s:5:"value";s:13:"5905339286338";s:8:"position";i:0;s:10:"is_visible";i:1;s:12:"is_variation";i:0;s:11:"is_taxonomy";i:0;}s:14:"kod-producenta";a:6:{s:4:"name";s:14:"Kod producenta";s:5:"value";s:5:"28633";s:8:"position";i:1;s:10:"is_visible";i:1;s:12:"is_variation";i:0;s:11:"is_taxonomy";i:0;}s:8:"pa_seria";a:6:{s:4:"name";s:8:"pa_seria";s:5:"value";s:0:"";s:8:"position";i:3;s:10:"is_visible";i:1;s:12:"is_variation";i:0;s:11:"is_taxonomy";i:1;}s:5:"model";a:6:{s:4:"name";s:5:"Model";s:5:"value";s:6:"FT1200";s:8:"position";i:4;s:10:"is_visible";i:1;s:12:"is_variation";i:0;s:11:"is_taxonomy";i:0;}s:24:"pa_temperatura-barwowa-k";a:6:{s:4:"name";s:24:"pa_temperatura-barwowa-k";s:5:"value";s:0:"";s:8:"position";i:5;s:10:"is_visible";i:1;s:12:"is_variation";i:0;s:11:"is_taxonomy";i:1;}s:16:"pa_barwa-swiatla";a:6:{s:4:"name";s:16:"pa_barwa-swiatla";s:5:"value";s:0:"";s:8:"position";i:6;s:10:"is_visible";i:1;s:12:"is_variation";i:0;s:11:"is_taxonomy";i:1;}s:21:"pa_stopien-ochrony-ip";a:6:{s:4:"name";s:21:"pa_stopien-ochrony-ip";s:5:"value";s:0:"";s:8:"position";i:7;s:10:"is_visible";i:1;s:12:"is_variation";i:0;s:11:"is_taxonomy";i:1;}s:17:"klasa-ochronnosci";a:6:{s:4:"name";s:18:"Klasa ochronności";s:5:"value";s:4:"IK08";s:8:"position";i:8;s:10:"is_visible";i:1;s:12:"is_variation";i:0;s:11:"is_taxonomy";i:0;}s:13:"kat-swiecenia";a:6:{s:4:"name";s:15:"Kąt świecenia";s:5:"value";s:4:"70°";s:8:"position";i:9;s:10:"is_visible";i:1;s:12:"is_variation";i:0;s:11:"is_taxonomy";i:0;}s:8:"pa_kolor";a:6:{s:4:"name";s:8:"pa_kolor";s:5:"value";s:0:"";s:8:"position";i:10;s:10:"is_visible";i:1;s:12:"is_variation";i:0;s:11:"is_taxonomy";i:1;}s:11:"pa_material";a:6:{s:4:"name";s:11:"pa_material";s:5:"value";s:0:"";s:8:"position";i:11;s:10:"is_visible";i:1;s:12:"is_variation";i:0;s:11:"is_taxonomy";i:1;}s:7:"wymiary";a:6:{s:4:"name";s:7:"Wymiary";s:5:"value";s:9:"1180x80mm";s:8:"position";i:12;s:10:"is_visible";i:1;s:12:"is_variation";i:0;s:11:"is_taxonomy";i:0;}s:10:"pa_dlugosc";a:6:{s:4:"name";s:10:"pa_dlugosc";s:5:"value";s:0:"";s:8:"position";i:13;s:10:"is_visible";i:1;s:12:"is_variation";i:0;s:11:"is_taxonomy";i:1;}s:12:"pa_szerokosc";a:6:{s:4:"name";s:12:"pa_szerokosc";s:5:"value";s:0:"";s:8:"position";i:14;s:10:"is_visible";i:1;s:12:"is_variation";i:0;s:11:"is_taxonomy";i:1;}s:11:"pa_wysokosc";a:6:{s:4:"name";s:11:"pa_wysokosc";s:5:"value";s:0:"";s:8:"position";i:15;s:10:"is_visible";i:1;s:12:"is_variation";i:0;s:11:"is_taxonomy";i:1;}s:9:"gwarancja";a:6:{s:4:"name";s:9:"Gwarancja";s:5:"value";s:5:"5 lat";s:8:"position";i:16;s:10:"is_visible";i:1;s:12:"is_variation";i:0;s:11:"is_taxonomy";i:0;}s:18:"pa_dane-producenta";a:6:{s:4:"name";s:18:"pa_dane-producenta";s:5:"value";s:0:"";s:8:"position";i:17;s:10:"is_visible";i:1;s:12:"is_variation";i:0;s:11:"is_taxonomy";i:1;}s:12:"pa_producent";a:6:{s:4:"name";s:12:"pa_producent";s:5:"value";s:0:"";s:8:"position";i:18;s:10:"is_visible";i:1;s:12:"is_variation";i:0;s:11:"is_taxonomy";i:1;}s:8:"pa_moc-w";a:6:{s:4:"name";s:8:"pa_moc-w";s:5:"value";s:0:"";s:8:"position";i:19;s:10:"is_visible";i:1;s:12:"is_variation";i:0;s:11:"is_taxonomy";i:1;}s:13:"pa_napiecie-v";a:6:{s:4:"name";s:13:"pa_napiecie-v";s:5:"value";s:0:"";s:8:"position";i:20;s:10:"is_visible";i:1;s:12:"is_variation";i:0;s:11:"is_taxonomy";i:1;}s:23:"pa_strumien-swietlny-lm";a:6:{s:4:"name";s:23:"pa_strumien-swietlny-lm";s:5:"value";s:0:"";s:8:"position";i:21;s:10:"is_visible";i:1;s:12:"is_variation";i:0;s:11:"is_taxonomy";i:1;}}
158388 | Oprawa hermetyczna LED FT1200 37W 5200lm 4000K biała Kanlux 28634 |  | 28634/KAN | simple | 0 | Oświetlenie>Oświetlenie przemysłowe wewnętrzne>Lampy hermetyczne |  | Neutralna | [7 empty] | KANLUX; Objazdowa 1-3 41-922 Radzionków; kanlux@kanlux.pl | 1180mm | [18 empty] | Biały | [21 empty] | Tworzywo sztuczne |  |  | 37 |  |  | 220-240 | [11 empty] | Kanlux | [13 empty] | FT1200 | [5 empty] | IP 65 | 5200 |  | 80mm |  | 4000 | [17 empty] | 70mm | [7 empty] | a:21:{s:8:"ean-gtin";a:6:{s:4:"name";s:10:"EAN (GTIN)";s:5:"value";s:13:"5905339286345";s:8:"position";i:0;s:10:"is_visible";i:1;s:12:"is_variation";i:0;s:11:"is_taxonomy";i:0;}s:14:"kod-producenta";a:6:{s:4:"name";s:14:"Kod producenta";s:5:"value";s:5:"28634";s:8:"position";i:1;s:10:"is_visible";i:1;s:12:"is_variation";i:0;s:11:"is_taxonomy";i:0;}s:8:"pa_seria";a:6:{s:4:"name";s:8:"pa_seria";s:5:"value";s:0:"";s:8:"position";i:3;s:10:"is_visible";i:1;s:12:"is_variation";i:0;s:11:"is_taxonomy";i:1;}s:5:"model";a:6:{s:4:"name";s:5:"Model";s:5:"value";s:6:"FT1200";s:8:"position";i:4;s:10:"is_visible";i:1;s:12:"is_variation";i:0;s:11:"is_taxonomy";i:0;}s:24:"pa_temperatura-barwowa-k";a:6:{s:4:"name";s:24:"pa_temperatura-barwowa-k";s:5:"value";s:0:"";s:8:"position";i:5;s:10:"is_visible";i:1;s:12:"is_variation";i:0;s:11:"is_taxonomy";i:1;}s:16:"pa_barwa-swiatla";a:6:{s:4:"name";s:16:"pa_barwa-swiatla";s:5:"value";s:0:"";s:8:"position";i:6;s:10:"is_visible";i:1;s:12:"is_variation";i:0;s:11:"is_taxonomy";i:1;}s:21:"pa_stopien-ochrony-ip";a:6:{s:4:"name";s:21:"pa_stopien-ochrony-ip";s:5:"value";s:0:"";s:8:"position";i:7;s:10:"is_visible";i:1;s:12:"is_variation";i:0;s:11:"is_taxonomy";i:1;}s:17:"klasa-ochronnosci";a:6:{s:4:"name";s:18:"Klasa ochronności";s:5:"value";s:4:"IK08";s:8:"position";i:8;s:10:"is_visible";i:1;s:12:"is_variation";i:0;s:11:"is_taxonomy";i:0;}s:13:"kat-swiecenia";a:6:{s:4:"name";s:15:"Kąt świecenia";s:5:"value";s:4:"75°";s:8:"position";i:9;s:10:"is_visible";i:1;s:12:"is_variation";i:0;s:11:"is_taxonomy";i:0;}s:8:"pa_kolor";a:6:{s:4:"name";s:8:"pa_kolor";s:5:"value";s:0:"";s:8:"position";i:10;s:10:"is_visible";i:1;s:12:"is_variation";i:0;s:11:"is_taxonomy";i:1;}s:11:"pa_material";a:6:{s:4:"name";s:11:"pa_material";s:5:"value";s:0:"";s:8:"position";i:11;s:10:"is_visible";i:1;s:12:"is_variation";i:0;s:11:"is_taxonomy";i:1;}s:7:"wymiary";a:6:{s:4:"name";s:7:"Wymiary";s:5:"value";s:9:"1180x80mm";s:8:"position";i:12;s:10:"is_visible";i:1;s:12:"is_variation";i:0;s:11:"is_taxonomy";i:0;}s:10:"pa_dlugosc";a:6:{s:4:"name";s:10:"pa_dlugosc";s:5:"value";s:0:"";s:8:"position";i:13;s:10:"is_visible";i:1;s:12:"is_variation";i:0;s:11:"is_taxonomy";i:1;}s:12:"pa_szerokosc";a:6:{s:4:"name";s:12:"pa_szerokosc";s:5:"value";s:0:"";s:8:"position";i:14;s:10:"is_visible";i:1;s:12:"is_variation";i:0;s:11:"is_taxonomy";i:1;}s:11:"pa_wysokosc";a:6:{s:4:"name";s:11:"pa_wysokosc";s:5:"value";s:0:"";s:8:"position";i:15;s:10:"is_visible";i:1;s:12:"is_variation";i:0;s:11:"is_taxonomy";i:1;}s:9:"gwarancja";a:6:{s:4:"name";s:9:"Gwarancja";s:5:"value";s:5:"5 lat";s:8:"position";i:16;s:10:"is_visible";i:1;s:12:"is_variation";i:0;s:11:"is_taxonomy";i:0;}s:18:"pa_dane-producenta";a:6:{s:4:"name";s:18:"pa_dane-producenta";s:5:"value";s:0:"";s:8:"position";i:17;s:10:"is_visible";i:1;s:12:"is_variation";i:0;s:11:"is_taxonomy";i:1;}s:12:"pa_producent";a:6:{s:4:"name";s:12:"pa_producent";s:5:"value";s:0:"";s:8:"position";i:18;s:10:"is_visible";i:1;s:12:"is_variation";i:0;s:11:"is_taxonomy";i:1;}s:8:"pa_moc-w";a:6:{s:4:"name";s:8:"pa_moc-w";s:5:"value";s:0:"";s:8:"position";i:19;s:10:"is_visible";i:1;s:12:"is_variation";i:0;s:11:"is_taxonomy";i:1;}s:13:"pa_napiecie-v";a:6:{s:4:"name";s:13:"pa_napiecie-v";s:5:"value";s:0:"";s:8:"position";i:20;s:10:"is_visible";i:1;s:12:"is_variation";i:0;s:11:"is_taxonomy";i:1;}s:23:"pa_strumien-swietlny-lm";a:6:{s:4:"name";s:23:"pa_strumien-swietlny-lm";s:5:"value";s:0:"";s:8:"position";i:21;s:10:"is_visible";i:1;s:12:"is_variation";i:0;s:11:"is_taxonomy";i:1;}}
158390 | Oprawa hermetyczna LED FT1200 28W 4500lm 4000K biała Kanlux 28851 |  | 28851/KAN | simple | 0 | Oświetlenie>Oświetlenie przemysłowe wewnętrzne>Lampy hermetyczne |  | Neutralna | [7 empty] | KANLUX; Objazdowa 1-3 41-922 Radzionków; kanlux@kanlux.pl | 1180mm | [18 empty] | Biały | [21 empty] | Tworzywo sztuczne |  |  | 28 |  |  | 220-240 | [11 empty] | Kanlux | [13 empty] | FT1200 | [5 empty] | IP 65 | 4500 |  | 80mm |  | 4000 | [17 empty] | 70mm | [7 empty] | a:21:{s:8:"ean-gtin";a:6:{s:4:"name";s:10:"EAN (GTIN)";s:5:"value";s:13:"5905339288516";s:8:"position";i:0;s:10:"is_visible";i:1;s:12:"is_variation";i:0;s:11:"is_taxonomy";i:0;}s:14:"kod-producenta";a:6:{s:4:"name";s:14:"Kod producenta";s:5:"value";s:5:"28851";s:8:"position";i:1;s:10:"is_visible";i:1;s:12:"is_variation";i:0;s:11:"is_taxonomy";i:0;}s:8:"pa_seria";a:6:{s:4:"name";s:8:"pa_seria";s:5:"value";s:0:"";s:8:"position";i:3;s:10:"is_visible";i:1;s:12:"is_variation";i:0;s:11:"is_taxonomy";i:1;}s:5:"model";a:6:{s:4:"name";s:5:"Model";s:5:"value";s:6:"FT1200";s:8:"position";i:4;s:10:"is_visible";i:1;s:12:"is_variation";i:0;s:11:"is_taxonomy";i:0;}s:24:"pa_temperatura-barwowa-k";a:6:{s:4:"name";s:24:"pa_temperatura-barwowa-k";s:5:"value";s:0:"";s:8:"position";i:5;s:10:"is_visible";i:1;s:12:"is_variation";i:0;s:11:"is_taxonomy";i:1;}s:16:"pa_barwa-swiatla";a:6:{s:4:"name";s:16:"pa_barwa-swiatla";s:5:"value";s:0:"";s:8:"position";i:6;s:10:"is_visible";i:1;s:12:"is_variation";i:0;s:11:"is_taxonomy";i:1;}s:21:"pa_stopien-ochrony-ip";a:6:{s:4:"name";s:21:"pa_stopien-ochrony-ip";s:5:"value";s:0:"";s:8:"position";i:7;s:10:"is_visible";i:1;s:12:"is_variation";i:0;s:11:"is_taxonomy";i:1;}s:17:"klasa-ochronnosci";a:6:{s:4:"name";s:18:"Klasa ochronności";s:5:"value";s:4:"IK08";s:8:"position";i:8;s:10:"is_visible";i:1;s:12:"is_variation";i:0;s:11:"is_taxonomy";i:0;}s:13:"kat-swiecenia";a:6:{s:4:"name";s:15:"Kąt świecenia";s:5:"value";s:5:"115°";s:8:"position";i:9;s:10:"is_visible";i:1;s:12:"is_variation";i:0;s:11:"is_taxonomy";i:0;}s:8:"pa_kolor";a:6:{s:4:"name";s:8:"pa_kolor";s:5:"value";s:0:"";s:8:"position";i:10;s:10:"is_visible";i:1;s:12:"is_variation";i:0;s:11:"is_taxonomy";i:1;}s:11:"pa_material";a:6:{s:4:"name";s:11:"pa_material";s:5:"value";s:0:"";s:8:"position";i:11;s:10:"is_visible";i:1;s:12:"is_variation";i:0;s:11:"is_taxonomy";i:1;}s:7:"wymiary";a:6:{s:4:"name";s:7:"Wymiary";s:5:"value";s:9:"1180x80mm";s:8:"position";i:12;s:10:"is_visible";i:1;s:12:"is_variation";i:0;s:11:"is_taxonomy";i:0;}s:10:"pa_dlugosc";a:6:{s:4:"name";s:10:"pa_dlugosc";s:5:"value";s:0:"";s:8:"position";i:13;s:10:"is_visible";i:1;s:12:"is_variation";i:0;s:11:"is_taxonomy";i:1;}s:12:"pa_szerokosc";a:6:{s:4:"name";s:12:"pa_szerokosc";s:5:"value";s:0:"";s:8:"position";i:14;s:10:"is_visible";i:1;s:12:"is_variation";i:0;s:11:"is_taxonomy";i:1;}s:11:"pa_wysokosc";a:6:{s:4:"name";s:11:"pa_wysokosc";s:5:"value";s:0:"";s:8:"position";i:15;s:10:"is_visible";i:1;s:12:"is_variation";i:0;s:11:"is_taxonomy";i:1;}s:9:"gwarancja";a:6:{s:4:"name";s:9:"Gwarancja";s:5:"value";s:5:"5 lat";s:8:"position";i:16;s:10:"is_visible";i:1;s:12:"is_variation";i:0;s:11:"is_taxonomy";i:0;}s:18:"pa_dane-producenta";a:6:{s:4:"name";s:18:"pa_dane-producenta";s:5:"value";s:0:"";s:8:"position";i:17;s:10:"is_visible";i:1;s:12:"is_variation";i:0;s:11:"is_taxonomy";i:1;}s:12:"pa_producent";a:6:{s:4:"name";s:12:"pa_producent";s:5:"value";s:0:"";s:8:"position";i:18;s:10:"is_visible";i:1;s:12:"is_variation";i:0;s:11:"is_taxonomy";i:1;}s:8:"pa_moc-w";a:6:{s:4:"name";s:8:"pa_moc-w";s:5:"value";s:0:"";s:8:"position";i:19;s:10:"is_visible";i:1;s:12:"is_variation";i:0;s:11:"is_taxonomy";i:1;}s:13:"pa_napiecie-v";a:6:{s:4:"name";s:13:"pa_napiecie-v";s:5:"value";s:0:"";s:8:"position";i:20;s:10:"is_visible";i:1;s:12:"is_variation";i:0;s:11:"is_taxonomy";i:1;}s:23:"pa_strumien-swietlny-lm";a:6:{s:4:"name";s:23:"pa_strumien-swietlny-lm";s:5:"value";s:0:"";s:8:"position";i:21;s:10:"is_visible";i:1;s:12:"is_variation";i:0;s:11:"is_taxonomy";i:1;}}
158392 | Oprawa hermetyczna LED FT1200 28W 4100lm 4000K biała Kanlux 28850 |  | 28850/KAN | simple | 0 | Oświetlenie>Oświetlenie przemysłowe wewnętrzne>Lampy hermetyczne |  | Neutralna | [7 empty] | KANLUX; Objazdowa 1-3 41-922 Radzionków; kanlux@kanlux.pl | 1180mm | [18 empty] | Biały | [21 empty] | Tworzywo sztuczne |  |  | 28 |  |  | 220-240 | [11 empty] | Kanlux | [13 empty] | FT1200 | [5 empty] | IP 65 | 4100 |  | 80mm |  | 4000 | [17 empty] | 70mm | [7 empty] | a:21:{s:8:"ean-gtin";a:6:{s:4:"name";s:10:"EAN (GTIN)";s:5:"value";s:13:"5905339288509";s:8:"position";i:0;s:10:"is_visible";i:1;s:12:"is_variation";i:0;s:11:"is_taxonomy";i:0;}s:14:"kod-producenta";a:6:{s:4:"name";s:14:"Kod producenta";s:5:"value";s:5:"28850";s:8:"position";i:1;s:10:"is_visible";i:1;s:12:"is_variation";i:0;s:11:"is_taxonomy";i:0;}s:8:"pa_seria";a:6:{s:4:"name";s:8:"pa_seria";s:5:"value";s:0:"";s:8:"position";i:3;s:10:"is_visible";i:1;s:12:"is_variation";i:0;s:11:"is_taxonomy";i:1;}s:5:"model";a:6:{s:4:"name";s:5:"Model";s:5:"value";s:6:"FT1200";s:8:"position";i:4;s:10:"is_visible";i:1;s:12:"is_variation";i:0;s:11:"is_taxonomy";i:0;}s:24:"pa_temperatura-barwowa-k";a:6:{s:4:"name";s:24:"pa_temperatura-barwowa-k";s:5:"value";s:0:"";s:8:"position";i:5;s:10:"is_visible";i:1;s:12:"is_variation";i:0;s:11:"is_taxonomy";i:1;}s:16:"pa_barwa-swiatla";a:6:{s:4:"name";s:16:"pa_barwa-swiatla";s:5:"value";s:0:"";s:8:"position";i:6;s:10:"is_visible";i:1;s:12:"is_variation";i:0;s:11:"is_taxonomy";i:1;}s:21:"pa_stopien-ochrony-ip";a:6:{s:4:"name";s:21:"pa_stopien-ochrony-ip";s:5:"value";s:0:"";s:8:"position";i:7;s:10:"is_visible";i:1;s:12:"is_variation";i:0;s:11:"is_taxonomy";i:1;}s:17:"klasa-ochronnosci";a:6:{s:4:"name";s:18:"Klasa ochronności";s:5:"value";s:4:"IK08";s:8:"position";i:8;s:10:"is_visible";i:1;s:12:"is_variation";i:0;s:11:"is_taxonomy";i:0;}s:13:"kat-swiecenia";a:6:{s:4:"name";s:15:"Kąt świecenia";s:5:"value";s:5:"130°";s:8:"position";i:9;s:10:"is_visible";i:1;s:12:"is_variation";i:0;s:11:"is_taxonomy";i:0;}s:8:"pa_kolor";a:6:{s:4:"name";s:8:"pa_kolor";s:5:"value";s:0:"";s:8:"position";i:10;s:10:"is_visible";i:1;s:12:"is_variation";i:0;s:11:"is_taxonomy";i:1;}s:11:"pa_material";a:6:{s:4:"name";s:11:"pa_material";s:5:"value";s:0:"";s:8:"position";i:11;s:10:"is_visible";i:1;s:12:"is_variation";i:0;s:11:"is_taxonomy";i:1;}s:7:"wymiary";a:6:{s:4:"name";s:7:"Wymiary";s:5:"value";s:9:"1180x80mm";s:8:"position";i:12;s:10:"is_visible";i:1;s:12:"is_variation";i:0;s:11:"is_taxonomy";i:0;}s:10:"pa_dlugosc";a:6:{s:4:"name";s:10:"pa_dlugosc";s:5:"value";s:0:"";s:8:"position";i:13;s:10:"is_visible";i:1;s:12:"is_variation";i:0;s:11:"is_taxonomy";i:1;}s:12:"pa_szerokosc";a:6:{s:4:"name";s:12:"pa_szerokosc";s:5:"value";s:0:"";s:8:"position";i:14;s:10:"is_visible";i:1;s:12:"is_variation";i:0;s:11:"is_taxonomy";i:1;}s:11:"pa_wysokosc";a:6:{s:4:"name";s:11:"pa_wysokosc";s:5:"value";s:0:"";s:8:"position";i:15;s:10:"is_visible";i:1;s:12:"is_variation";i:0;s:11:"is_taxonomy";i:1;}s:9:"gwarancja";a:6:{s:4:"name";s:9:"Gwarancja";s:5:"value";s:5:"5 lat";s:8:"position";i:16;s:10:"is_visible";i:1;s:12:"is_variation";i:0;s:11:"is_taxonomy";i:0;}s:18:"pa_dane-producenta";a:6:{s:4:"name";s:18:"pa_dane-producenta";s:5:"value";s:0:"";s:8:"position";i:17;s:10:"is_visible";i:1;s:12:"is_variation";i:0;s:11:"is_taxonomy";i:1;}s:12:"pa_producent";a:6:{s:4:"name";s:12:"pa_producent";s:5:"value";s:0:"";s:8:"position";i:18;s:10:"is_visible";i:1;s:12:"is_variation";i:0;s:11:"is_taxonomy";i:1;}s:8:"pa_moc-w";a:6:{s:4:"name";s:8:"pa_moc-w";s:5:"value";s:0:"";s:8:"position";i:19;s:10:"is_visible";i:1;s:12:"is_variation";i:0;s:11:"is_taxonomy";i:1;}s:13:"pa_napiecie-v";a:6:{s:4:"name";s:13:"pa_napiecie-v";s:5:"value";s:0:"";s:8:"position";i:20;s:10:"is_visible";i:1;s:12:"is_variation";i:0;s:11:"is_taxonomy";i:1;}s:23:"pa_strumien-swietlny-lm";a:6:{s:4:"name";s:23:"pa_strumien-swietlny-lm";s:5:"value";s:0:"";s:8:"position";i:21;s:10:"is_visible";i:1;s:12:"is_variation";i:0;s:11:"is_taxonomy";i:1;}}
158394 | Oprawa hermetyczna LED FT1200 28W 4300lm 4000K biała Kanlux 28852 |  | 28852/KAN | simple | 0 | Oświetlenie>Oświetlenie przemysłowe wewnętrzne>Lampy hermetyczne |  | Neutralna | [7 empty] | KANLUX; Objazdowa 1-3 41-922 Radzionków; kanlux@kanlux.pl | 1180mm | [18 empty] | Biały | [21 empty] | Tworzywo sztuczne |  |  | 28 |  |  | 220-240 | [11 empty] | Kanlux | [13 empty] | FT1200 | [5 empty] | IP 65 | 4300 |  | 80mm |  | 4000 | [17 empty] | 70mm | [7 empty] | a:21:{s:8:"ean-gtin";a:6:{s:4:"name";s:10:"EAN (GTIN)";s:5:"value";s:13:"5905339288523";s:8:"position";i:0;s:10:"is_visible";i:1;s:12:"is_variation";i:0;s:11:"is_taxonomy";i:0;}s:14:"kod-producenta";a:6:{s:4:"name";s:14:"Kod producenta";s:5:"value";s:5:"28852";s:8:"position";i:1;s:10:"is_visible";i:1;s:12:"is_variation";i:0;s:11:"is_taxonomy";i:0;}s:8:"pa_seria";a:6:{s:4:"name";s:8:"pa_seria";s:5:"value";s:0:"";s:8:"position";i:3;s:10:"is_visible";i:1;s:12:"is_variation";i:0;s:11:"is_taxonomy";i:1;}s:5:"model";a:6:{s:4:"name";s:5:"Model";s:5:"value";s:6:"FT1200";s:8:"position";i:4;s:10:"is_visible";i:1;s:12:"is_variation";i:0;s:11:"is_taxonomy";i:0;}s:24:"pa_temperatura-barwowa-k";a:6:{s:4:"name";s:24:"pa_temperatura-barwowa-k";s:5:"value";s:0:"";s:8:"position";i:5;s:10:"is_visible";i:1;s:12:"is_variation";i:0;s:11:"is_taxonomy";i:1;}s:16:"pa_barwa-swiatla";a:6:{s:4:"name";s:16:"pa_barwa-swiatla";s:5:"value";s:0:"";s:8:"position";i:6;s:10:"is_visible";i:1;s:12:"is_variation";i:0;s:11:"is_taxonomy";i:1;}s:21:"pa_stopien-ochrony-ip";a:6:{s:4:"name";s:21:"pa_stopien-ochrony-ip";s:5:"value";s:0:"";s:8:"position";i:7;s:10:"is_visible";i:1;s:12:"is_variation";i:0;s:11:"is_taxonomy";i:1;}s:17:"klasa-ochronnosci";a:6:{s:4:"name";s:18:"Klasa ochronności";s:5:"value";s:4:"IK08";s:8:"position";i:8;s:10:"is_visible";i:1;s:12:"is_variation";i:0;s:11:"is_taxonomy";i:0;}s:13:"kat-swiecenia";a:6:{s:4:"name";s:15:"Kąt świecenia";s:5:"value";s:4:"70°";s:8:"position";i:9;s:10:"is_visible";i:1;s:12:"is_variation";i:0;s:11:"is_taxonomy";i:0;}s:8:"pa_kolor";a:6:{s:4:"name";s:8:"pa_kolor";s:5:"value";s:0:"";s:8:"position";i:10;s:10:"is_visible";i:1;s:12:"is_variation";i:0;s:11:"is_taxonomy";i:1;}s:11:"pa_material";a:6:{s:4:"name";s:11:"pa_material";s:5:"value";s:0:"";s:8:"position";i:11;s:10:"is_visible";i:1;s:12:"is_variation";i:0;s:11:"is_taxonomy";i:1;}s:7:"wymiary";a:6:{s:4:"name";s:7:"Wymiary";s:5:"value";s:9:"1180x80mm";s:8:"position";i:12;s:10:"is_visible";i:1;s:12:"is_variation";i:0;s:11:"is_taxonomy";i:0;}s:10:"pa_dlugosc";a:6:{s:4:"name";s:10:"pa_dlugosc";s:5:"value";s:0:"";s:8:"position";i:13;s:10:"is_visible";i:1;s:12:"is_variation";i:0;s:11:"is_taxonomy";i:1;}s:12:"pa_szerokosc";a:6:{s:4:"name";s:12:"pa_szerokosc";s:5:"value";s:0:"";s:8:"position";i:14;s:10:"is_visible";i:1;s:12:"is_variation";i:0;s:11:"is_taxonomy";i:1;}s:11:"pa_wysokosc";a:6:{s:4:"name";s:11:"pa_wysokosc";s:5:"value";s:0:"";s:8:"position";i:15;s:10:"is_visible";i:1;s:12:"is_variation";i:0;s:11:"is_taxonomy";i:1;}s:9:"gwarancja";a:6:{s:4:"name";s:9:"Gwarancja";s:5:"value";s:5:"5 lat";s:8:"position";i:16;s:10:"is_visible";i:1;s:12:"is_variation";i:0;s:11:"is_taxonomy";i:0;}s:18:"pa_dane-producenta";a:6:{s:4:"name";s:18:"pa_dane-producenta";s:5:"value";s:0:"";s:8:"position";i:17;s:10:"is_visible";i:1;s:12:"is_variation";i:0;s:11:"is_taxonomy";i:1;}s:12:"pa_producent";a:6:{s:4:"name";s:12:"pa_producent";s:5:"value";s:0:"";s:8:"position";i:18;s:10:"is_visible";i:1;s:12:"is_variation";i:0;s:11:"is_taxonomy";i:1;}s:8:"pa_moc-w";a:6:{s:4:"name";s:8:"pa_moc-w";s:5:"value";s:0:"";s:8:"position";i:19;s:10:"is_visible";i:1;s:12:"is_variation";i:0;s:11:"is_taxonomy";i:1;}s:13:"pa_napiecie-v";a:6:{s:4:"name";s:13:"pa_napiecie-v";s:5:"value";s:0:"";s:8:"position";i:20;s:10:"is_visible";i:1;s:12:"is_variation";i:0;s:11:"is_taxonomy";i:1;}s:23:"pa_strumien-swietlny-lm";a:6:{s:4:"name";s:23:"pa_strumien-swietlny-lm";s:5:"value";s:0:"";s:8:"position";i:21;s:10:"is_visible";i:1;s:12:"is_variation";i:0;s:11:"is_taxonomy";i:1;}}
158396 | Oprawa hermetyczna LED FT1200 28W 4300lm 4000K biała Kanlux 28853 |  | 28853/KAN | simple | 0 | Oświetlenie>Oświetlenie przemysłowe wewnętrzne>Lampy hermetyczne |  | Neutralna | [7 empty] | KANLUX; Objazdowa 1-3 41-922 Radzionków; kanlux@kanlux.pl | 1180mm | [18 empty] | Biały | [21 empty] | Tworzywo sztuczne |  |  | 28 |  |  | 220-240 | [11 empty] | Kanlux | [13 empty] | FT1200 | [5 empty] | IP 65 | 4300 |  | 80mm |  | 4000 | [17 empty] | 70mm | [7 empty] | a:21:{s:8:"ean-gtin";a:6:{s:4:"name";s:10:"EAN (GTIN)";s:5:"value";s:13:"5905339288530";s:8:"position";i:0;s:10:"is_visible";i:1;s:12:"is_variation";i:0;s:11:"is_taxonomy";i:0;}s:14:"kod-producenta";a:6:{s:4:"name";s:14:"Kod producenta";s:5:"value";s:5:"28853";s:8:"position";i:1;s:10:"is_visible";i:1;s:12:"is_variation";i:0;s:11:"is_taxonomy";i:0;}s:8:"pa_seria";a:6:{s:4:"name";s:8:"pa_seria";s:5:"value";s:0:"";s:8:"position";i:3;s:10:"is_visible";i:1;s:12:"is_variation";i:0;s:11:"is_taxonomy";i:1;}s:5:"model";a:6:{s:4:"name";s:5:"Model";s:5:"value";s:6:"FT1200";s:8:"position";i:4;s:10:"is_visible";i:1;s:12:"is_variation";i:0;s:11:"is_taxonomy";i:0;}s:24:"pa_temperatura-barwowa-k";a:6:{s:4:"name";s:24:"pa_temperatura-barwowa-k";s:5:"value";s:0:"";s:8:"position";i:5;s:10:"is_visible";i:1;s:12:"is_variation";i:0;s:11:"is_taxonomy";i:1;}s:16:"pa_barwa-swiatla";a:6:{s:4:"name";s:16:"pa_barwa-swiatla";s:5:"value";s:0:"";s:8:"position";i:6;s:10:"is_visible";i:1;s:12:"is_variation";i:0;s:11:"is_taxonomy";i:1;}s:21:"pa_stopien-ochrony-ip";a:6:{s:4:"name";s:21:"pa_stopien-ochrony-ip";s:5:"value";s:0:"";s:8:"position";i:7;s:10:"is_visible";i:1;s:12:"is_variation";i:0;s:11:"is_taxonomy";i:1;}s:17:"klasa-ochronnosci";a:6:{s:4:"name";s:18:"Klasa ochronności";s:5:"value";s:4:"IK08";s:8:"position";i:8;s:10:"is_visible";i:1;s:12:"is_variation";i:0;s:11:"is_taxonomy";i:0;}s:13:"kat-swiecenia";a:6:{s:4:"name";s:15:"Kąt świecenia";s:5:"value";s:4:"75°";s:8:"position";i:9;s:10:"is_visible";i:1;s:12:"is_variation";i:0;s:11:"is_taxonomy";i:0;}s:8:"pa_kolor";a:6:{s:4:"name";s:8:"pa_kolor";s:5:"value";s:0:"";s:8:"position";i:10;s:10:"is_visible";i:1;s:12:"is_variation";i:0;s:11:"is_taxonomy";i:1;}s:11:"pa_material";a:6:{s:4:"name";s:11:"pa_material";s:5:"value";s:0:"";s:8:"position";i:11;s:10:"is_visible";i:1;s:12:"is_variation";i:0;s:11:"is_taxonomy";i:1;}s:7:"wymiary";a:6:{s:4:"name";s:7:"Wymiary";s:5:"value";s:9:"1180x80mm";s:8:"position";i:12;s:10:"is_visible";i:1;s:12:"is_variation";i:0;s:11:"is_taxonomy";i:0;}s:10:"pa_dlugosc";a:6:{s:4:"name";s:10:"pa_dlugosc";s:5:"value";s:0:"";s:8:"position";i:13;s:10:"is_visible";i:1;s:12:"is_variation";i:0;s:11:"is_taxonomy";i:1;}s:12:"pa_szerokosc";a:6:{s:4:"name";s:12:"pa_szerokosc";s:5:"value";s:0:"";s:8:"position";i:14;s:10:"is_visible";i:1;s:12:"is_variation";i:0;s:11:"is_taxonomy";i:1;}s:11:"pa_wysokosc";a:6:{s:4:"name";s:11:"pa_wysokosc";s:5:"value";s:0:"";s:8:"position";i:15;s:10:"is_visible";i:1;s:12:"is_variation";i:0;s:11:"is_taxonomy";i:1;}s:9:"gwarancja";a:6:{s:4:"name";s:9:"Gwarancja";s:5:"value";s:5:"5 lat";s:8:"position";i:16;s:10:"is_visible";i:1;s:12:"is_variation";i:0;s:11:"is_taxonomy";i:0;}s:18:"pa_dane-producenta";a:6:{s:4:"name";s:18:"pa_dane-producenta";s:5:"value";s:0:"";s:8:"position";i:17;s:10:"is_visible";i:1;s:12:"is_variation";i:0;s:11:"is_taxonomy";i:1;}s:12:"pa_producent";a:6:{s:4:"name";s:12:"pa_producent";s:5:"value";s:0:"";s:8:"position";i:18;s:10:"is_visible";i:1;s:12:"is_variation";i:0;s:11:"is_taxonomy";i:1;}s:8:"pa_moc-w";a:6:{s:4:"name";s:8:"pa_moc-w";s:5:"value";s:0:"";s:8:"position";i:19;s:10:"is_visible";i:1;s:12:"is_variation";i:0;s:11:"is_taxonomy";i:1;}s:13:"pa_napiecie-v";a:6:{s:4:"name";s:13:"pa_napiecie-v";s:5:"value";s:0:"";s:8:"position";i:20;s:10:"is_visible";i:1;s:12:"is_variation";i:0;s:11:"is_taxonomy";i:1;}s:23:"pa_strumien-swietlny-lm";a:6:{s:4:"name";s:23:"pa_strumien-swietlny-lm";s:5:"value";s:0:"";s:8:"position";i:21;s:10:"is_visible";i:1;s:12:"is_variation";i:0;s:11:"is_taxonomy";i:1;}}
158398 | Oprawa hermetyczna LED FT1200 26W 3900lm 4000K biała Kanlux 28687 |  | 28687/KAN | simple | 0 | Oświetlenie>Oświetlenie przemysłowe wewnętrzne>Lampy hermetyczne |  | Neutralna | [7 empty] | KANLUX; Objazdowa 1-3 41-922 Radzionków; kanlux@kanlux.pl | 1180mm | [18 empty] | Biały | [21 empty] | Tworzywo sztuczne |  |  | 26 |  |  | 220-240 | [11 empty] | Kanlux | [13 empty] | FT1200 | [5 empty] | IP 65 | 3900 |  | 80mm |  | 4000 | [17 empty] | 70mm | [7 empty] | a:21:{s:8:"ean-gtin";a:6:{s:4:"name";s:10:"EAN (GTIN)";s:5:"value";s:13:"5905339286871";s:8:"position";i:0;s:10:"is_visible";i:1;s:12:"is_variation";i:0;s:11:"is_taxonomy";i:0;}s:14:"kod-producenta";a:6:{s:4:"name";s:14:"Kod producenta";s:5:"value";s:5:"28687";s:8:"position";i:1;s:10:"is_visible";i:1;s:12:"is_variation";i:0;s:11:"is_taxonomy";i:0;}s:8:"pa_seria";a:6:{s:4:"name";s:8:"pa_seria";s:5:"value";s:0:"";s:8:"position";i:3;s:10:"is_visible";i:1;s:12:"is_variation";i:0;s:11:"is_taxonomy";i:1;}s:5:"model";a:6:{s:4:"name";s:5:"Model";s:5:"value";s:6:"FT1200";s:8:"position";i:4;s:10:"is_visible";i:1;s:12:"is_variation";i:0;s:11:"is_taxonomy";i:0;}s:24:"pa_temperatura-barwowa-k";a:6:{s:4:"name";s:24:"pa_temperatura-barwowa-k";s:5:"value";s:0:"";s:8:"position";i:5;s:10:"is_visible";i:1;s:12:"is_variation";i:0;s:11:"is_taxonomy";i:1;}s:16:"pa_barwa-swiatla";a:6:{s:4:"name";s:16:"pa_barwa-swiatla";s:5:"value";s:0:"";s:8:"position";i:6;s:10:"is_visible";i:1;s:12:"is_variation";i:0;s:11:"is_taxonomy";i:1;}s:21:"pa_stopien-ochrony-ip";a:6:{s:4:"name";s:21:"pa_stopien-ochrony-ip";s:5:"value";s:0:"";s:8:"position";i:7;s:10:"is_visible";i:1;s:12:"is_variation";i:0;s:11:"is_taxonomy";i:1;}s:17:"klasa-ochronnosci";a:6:{s:4:"name";s:18:"Klasa ochronności";s:5:"value";s:4:"IK08";s:8:"position";i:8;s:10:"is_visible";i:1;s:12:"is_variation";i:0;s:11:"is_taxonomy";i:0;}s:13:"kat-swiecenia";a:6:{s:4:"name";s:15:"Kąt świecenia";s:5:"value";s:5:"115°";s:8:"position";i:9;s:10:"is_visible";i:1;s:12:"is_variation";i:0;s:11:"is_taxonomy";i:0;}s:8:"pa_kolor";a:6:{s:4:"name";s:8:"pa_kolor";s:5:"value";s:0:"";s:8:"position";i:10;s:10:"is_visible";i:1;s:12:"is_variation";i:0;s:11:"is_taxonomy";i:1;}s:11:"pa_material";a:6:{s:4:"name";s:11:"pa_material";s:5:"value";s:0:"";s:8:"position";i:11;s:10:"is_visible";i:1;s:12:"is_variation";i:0;s:11:"is_taxonomy";i:1;}s:7:"wymiary";a:6:{s:4:"name";s:7:"Wymiary";s:5:"value";s:9:"1180x80mm";s:8:"position";i:12;s:10:"is_visible";i:1;s:12:"is_variation";i:0;s:11:"is_taxonomy";i:0;}s:10:"pa_dlugosc";a:6:{s:4:"name";s:10:"pa_dlugosc";s:5:"value";s:0:"";s:8:"position";i:13;s:10:"is_visible";i:1;s:12:"is_variation";i:0;s:11:"is_taxonomy";i:1;}s:12:"pa_szerokosc";a:6:{s:4:"name";s:12:"pa_szerokosc";s:5:"value";s:0:"";s:8:"position";i:14;s:10:"is_visible";i:1;s:12:"is_variation";i:0;s:11:"is_taxonomy";i:1;}s:11:"pa_wysokosc";a:6:{s:4:"name";s:11:"pa_wysokosc";s:5:"value";s:0:"";s:8:"position";i:15;s:10:"is_visible";i:1;s:12:"is_variation";i:0;s:11:"is_taxonomy";i:1;}s:9:"gwarancja";a:6:{s:4:"name";s:9:"Gwarancja";s:5:"value";s:5:"5 lat";s:8:"position";i:16;s:10:"is_visible";i:1;s:12:"is_variation";i:0;s:11:"is_taxonomy";i:0;}s:18:"pa_dane-producenta";a:6:{s:4:"name";s:18:"pa_dane-producenta";s:5:"value";s:0:"";s:8:"position";i:17;s:10:"is_visible";i:1;s:12:"is_variation";i:0;s:11:"is_taxonomy";i:1;}s:12:"pa_producent";a:6:{s:4:"name";s:12:"pa_producent";s:5:"value";s:0:"";s:8:"position";i:18;s:10:"is_visible";i:1;s:12:"is_variation";i:0;s:11:"is_taxonomy";i:1;}s:8:"pa_moc-w";a:6:{s:4:"name";s:8:"pa_moc-w";s:5:"value";s:0:"";s:8:"position";i:19;s:10:"is_visible";i:1;s:12:"is_variation";i:0;s:11:"is_taxonomy";i:1;}s:13:"pa_napiecie-v";a:6:{s:4:"name";s:13:"pa_napiecie-v";s:5:"value";s:0:"";s:8:"position";i:20;s:10:"is_visible";i:1;s:12:"is_variation";i:0;s:11:"is_taxonomy";i:1;}s:23:"pa_strumien-swietlny-lm";a:6:{s:4:"name";s:23:"pa_strumien-swietlny-lm";s:5:"value";s:0:"";s:8:"position";i:21;s:10:"is_visible";i:1;s:12:"is_variation";i:0;s:11:"is_taxonomy";i:1;}}
158400 | Klosz GL-FOGLER Kanlux 18125 |  | 18125/KAN | simple | 0 | Oświetlenie>Oświetlenie wewnętrzne>Plafony LED | [9 empty] | KANLUX; Objazdowa 1-3 41-922 Radzionków; kanlux@kanlux.pl | [59 empty] | Kanlux | [13 empty] | GL-FOGLER | [36 empty] | a:7:{s:8:"ean-gtin";a:6:{s:4:"name";s:10:"EAN (GTIN)";s:5:"value";s:13:"5905339181251";s:8:"position";i:0;s:10:"is_visible";i:1;s:12:"is_variation";i:0;s:11:"is_taxonomy";i:0;}s:14:"kod-producenta";a:6:{s:4:"name";s:14:"Kod producenta";s:5:"value";s:5:"18125";s:8:"position";i:1;s:10:"is_visible";i:1;s:12:"is_variation";i:0;s:11:"is_taxonomy";i:0;}s:8:"pa_seria";a:6:{s:4:"name";s:8:"pa_seria";s:5:"value";s:0:"";s:8:"position";i:3;s:10:"is_visible";i:1;s:12:"is_variation";i:0;s:11:"is_taxonomy";i:1;}s:5:"model";a:6:{s:4:"name";s:5:"Model";s:5:"value";s:17:"GL-FOGLER DL-240O";s:8:"position";i:4;s:10:"is_visible";i:1;s:12:"is_variation";i:0;s:11:"is_taxonomy";i:0;}s:9:"pasuje-do";a:6:{s:4:"name";s:9:"Pasuje do";s:5:"value";s:27:"do oprawy GL-FOGLER DL-240O";s:8:"position";i:5;s:10:"is_visible";i:1;s:12:"is_variation";i:0;s:11:"is_taxonomy";i:0;}s:18:"pa_dane-producenta";a:6:{s:4:"name";s:18:"pa_dane-producenta";s:5:"value";s:0:"";s:8:"position";i:6;s:10:"is_visible";i:1;s:12:"is_variation";i:0;s:11:"is_taxonomy";i:1;}s:12:"pa_producent";a:6:{s:4:"name";s:12:"pa_producent";s:5:"value";s:0:"";s:8:"position";i:7;s:10:"is_visible";i:1;s:12:"is_variation";i:0;s:11:"is_taxonomy";i:1;}}
158402 | Plafon PIRES E27 IP44 z czujnikiem ruchu biały Kanlux 8810 |  | 8810/KAN | simple | 0 | Oświetlenie>Oświetlenie wewnętrzne>Plafony LED | [8 empty] | z czujnikiem ruchu | KANLUX; Objazdowa 1-3 41-922 Radzionków; kanlux@kanlux.pl | [19 empty] | Biały | [21 empty] | Szkło |  |  | 60 |  |  | 220-240 | [11 empty] | Kanlux | [13 empty] | PIRES |  |  | 275mm |  |  | IP 44 | [5 empty] | E27 | [16 empty] | 105mm | [7 empty] | a:15:{s:8:"ean-gtin";a:6:{s:4:"name";s:10:"EAN (GTIN)";s:5:"value";s:13:"5905339088109";s:8:"position";i:0;s:10:"is_visible";i:1;s:12:"is_variation";i:0;s:11:"is_taxonomy";i:0;}s:14:"kod-producenta";a:6:{s:4:"name";s:14:"Kod producenta";s:5:"value";s:4:"8810";s:8:"position";i:1;s:10:"is_visible";i:1;s:12:"is_variation";i:0;s:11:"is_taxonomy";i:0;}s:8:"pa_seria";a:6:{s:4:"name";s:8:"pa_seria";s:5:"value";s:0:"";s:8:"position";i:3;s:10:"is_visible";i:1;s:12:"is_variation";i:0;s:11:"is_taxonomy";i:1;}s:5:"model";a:6:{s:4:"name";s:5:"Model";s:5:"value";s:6:"DL-60O";s:8:"position";i:4;s:10:"is_visible";i:1;s:12:"is_variation";i:0;s:11:"is_taxonomy";i:0;}s:21:"pa_stopien-ochrony-ip";a:6:{s:4:"name";s:21:"pa_stopien-ochrony-ip";s:5:"value";s:0:"";s:8:"position";i:5;s:10:"is_visible";i:1;s:12:"is_variation";i:0;s:11:"is_taxonomy";i:1;}s:8:"pa_kolor";a:6:{s:4:"name";s:8:"pa_kolor";s:5:"value";s:0:"";s:8:"position";i:6;s:10:"is_visible";i:1;s:12:"is_variation";i:0;s:11:"is_taxonomy";i:1;}s:11:"pa_material";a:6:{s:4:"name";s:11:"pa_material";s:5:"value";s:0:"";s:8:"position";i:7;s:10:"is_visible";i:1;s:12:"is_variation";i:0;s:11:"is_taxonomy";i:1;}s:11:"pa_wysokosc";a:6:{s:4:"name";s:11:"pa_wysokosc";s:5:"value";s:0:"";s:8:"position";i:8;s:10:"is_visible";i:1;s:12:"is_variation";i:0;s:11:"is_taxonomy";i:1;}s:11:"pa_srednica";a:6:{s:4:"name";s:11:"pa_srednica";s:5:"value";s:0:"";s:8:"position";i:9;s:10:"is_visible";i:1;s:12:"is_variation";i:0;s:11:"is_taxonomy";i:1;}s:16:"pa_czujnik-ruchu";a:6:{s:4:"name";s:16:"pa_czujnik-ruchu";s:5:"value";s:0:"";s:8:"position";i:10;s:10:"is_visible";i:1;s:12:"is_variation";i:0;s:11:"is_taxonomy";i:1;}s:18:"pa_dane-producenta";a:6:{s:4:"name";s:18:"pa_dane-producenta";s:5:"value";s:0:"";s:8:"position";i:11;s:10:"is_visible";i:1;s:12:"is_variation";i:0;s:11:"is_taxonomy";i:1;}s:12:"pa_producent";a:6:{s:4:"name";s:12:"pa_producent";s:5:"value";s:0:"";s:8:"position";i:12;s:10:"is_visible";i:1;s:12:"is_variation";i:0;s:11:"is_taxonomy";i:1;}s:8:"pa_moc-w";a:6:{s:4:"name";s:8:"pa_moc-w";s:5:"value";s:0:"";s:8:"position";i:13;s:10:"is_visible";i:1;s:12:"is_variation";i:0;s:11:"is_taxonomy";i:1;}s:13:"pa_napiecie-v";a:6:{s:4:"name";s:13:"pa_napiecie-v";s:5:"value";s:0:"";s:8:"position";i:14;s:10:"is_visible";i:1;s:12:"is_variation";i:0;s:11:"is_taxonomy";i:1;}s:10:"pa_trzonek";a:6:{s:4:"name";s:10:"pa_trzonek";s:5:"value";s:0:"";s:8:"position";i:15;s:10:"is_visible";i:1;s:12:"is_variation";i:0;s:11:"is_taxonomy";i:1;}}
158404 | Plafon PIRES E27 IP44 z czujnikiem ruchu biały Kanlux 8811 |  | 8811/KAN | simple | 0 | Oświetlenie>Oświetlenie wewnętrzne>Plafony LED | [8 empty] | z czujnikiem ruchu | KANLUX; Objazdowa 1-3 41-922 Radzionków; kanlux@kanlux.pl | [19 empty] | Biały | [21 empty] | Szkło |  |  | 60 |  |  | 220-240 | [11 empty] | Kanlux | [13 empty] | PIRES |  |  | 280mm |  |  | IP 44 | [5 empty] | E27 | [16 empty] | 110mm | [7 empty] | a:15:{s:8:"ean-gtin";a:6:{s:4:"name";s:10:"EAN (GTIN)";s:5:"value";s:13:"5905339088116";s:8:"position";i:0;s:10:"is_visible";i:1;s:12:"is_variation";i:0;s:11:"is_taxonomy";i:0;}s:14:"kod-producenta";a:6:{s:4:"name";s:14:"Kod producenta";s:5:"value";s:4:"8811";s:8:"position";i:1;s:10:"is_visible";i:1;s:12:"is_variation";i:0;s:11:"is_taxonomy";i:0;}s:8:"pa_seria";a:6:{s:4:"name";s:8:"pa_seria";s:5:"value";s:0:"";s:8:"position";i:3;s:10:"is_visible";i:1;s:12:"is_variation";i:0;s:11:"is_taxonomy";i:1;}s:5:"model";a:6:{s:4:"name";s:5:"Model";s:5:"value";s:6:"DL-60O";s:8:"position";i:4;s:10:"is_visible";i:1;s:12:"is_variation";i:0;s:11:"is_taxonomy";i:0;}s:21:"pa_stopien-ochrony-ip";a:6:{s:4:"name";s:21:"pa_stopien-ochrony-ip";s:5:"value";s:0:"";s:8:"position";i:5;s:10:"is_visible";i:1;s:12:"is_variation";i:0;s:11:"is_taxonomy";i:1;}s:8:"pa_kolor";a:6:{s:4:"name";s:8:"pa_kolor";s:5:"value";s:0:"";s:8:"position";i:6;s:10:"is_visible";i:1;s:12:"is_variation";i:0;s:11:"is_taxonomy";i:1;}s:11:"pa_material";a:6:{s:4:"name";s:11:"pa_material";s:5:"value";s:0:"";s:8:"position";i:7;s:10:"is_visible";i:1;s:12:"is_variation";i:0;s:11:"is_taxonomy";i:1;}s:11:"pa_wysokosc";a:6:{s:4:"name";s:11:"pa_wysokosc";s:5:"value";s:0:"";s:8:"position";i:8;s:10:"is_visible";i:1;s:12:"is_variation";i:0;s:11:"is_taxonomy";i:1;}s:11:"pa_srednica";a:6:{s:4:"name";s:11:"pa_srednica";s:5:"value";s:0:"";s:8:"position";i:9;s:10:"is_visible";i:1;s:12:"is_variation";i:0;s:11:"is_taxonomy";i:1;}s:16:"pa_czujnik-ruchu";a:6:{s:4:"name";s:16:"pa_czujnik-ruchu";s:5:"value";s:0:"";s:8:"position";i:10;s:10:"is_visible";i:1;s:12:"is_variation";i:0;s:11:"is_taxonomy";i:1;}s:18:"pa_dane-producenta";a:6:{s:4:"name";s:18:"pa_dane-producenta";s:5:"value";s:0:"";s:8:"position";i:11;s:10:"is_visible";i:1;s:12:"is_variation";i:0;s:11:"is_taxonomy";i:1;}s:12:"pa_producent";a:6:{s:4:"name";s:12:"pa_producent";s:5:"value";s:0:"";s:8:"position";i:12;s:10:"is_visible";i:1;s:12:"is_variation";i:0;s:11:"is_taxonomy";i:1;}s:8:"pa_moc-w";a:6:{s:4:"name";s:8:"pa_moc-w";s:5:"value";s:0:"";s:8:"position";i:13;s:10:"is_visible";i:1;s:12:"is_variation";i:0;s:11:"is_taxonomy";i:1;}s:13:"pa_napiecie-v";a:6:{s:4:"name";s:13:"pa_napiecie-v";s:5:"value";s:0:"";s:8:"position";i:14;s:10:"is_visible";i:1;s:12:"is_variation";i:0;s:11:"is_taxonomy";i:1;}s:10:"pa_trzonek";a:6:{s:4:"name";s:10:"pa_trzonek";s:5:"value";s:0:"";s:8:"position";i:15;s:10:"is_visible";i:1;s:12:"is_variation";i:0;s:11:"is_taxonomy";i:1;}}
158406 | Plafon LED VARSO 36W 3600lm okrągły 33cm 4000K neutralne z czujnikiem ruchu biały Kanlux 26985 |  | 26985/KAN | simple | 0 | Oświetlenie>Oświetlenie wewnętrzne>Plafony LED |  | Neutralna | [6 empty] | z czujnikiem ruchu | KANLUX; Objazdowa 1-3 41-922 Radzionków; kanlux@kanlux.pl | [19 empty] | Biały | [5 empty] | okrągła | [15 empty] | Tworzywo sztuczne |  |  | 36 |  |  | 220-240 | [11 empty] | Kanlux | [13 empty] | VARSO |  |  | 33cm |  |  | IP 54 | 3600 |  |  |  | 4000 | [17 empty] | 52mm | [7 empty] | a:19:{s:8:"ean-gtin";a:6:{s:4:"name";s:10:"EAN (GTIN)";s:5:"value";s:13:"5905339269850";s:8:"position";i:0;s:10:"is_visible";i:1;s:12:"is_variation";i:0;s:11:"is_taxonomy";i:0;}s:14:"kod-producenta";a:6:{s:4:"name";s:14:"Kod producenta";s:5:"value";s:5:"26985";s:8:"position";i:1;s:10:"is_visible";i:1;s:12:"is_variation";i:0;s:11:"is_taxonomy";i:0;}s:8:"pa_seria";a:6:{s:4:"name";s:8:"pa_seria";s:5:"value";s:0:"";s:8:"position";i:3;s:10:"is_visible";i:1;s:12:"is_variation";i:0;s:11:"is_taxonomy";i:1;}s:5:"model";a:6:{s:4:"name";s:5:"Model";s:5:"value";s:20:"VARSO HI 36W-NW-O-SE";s:8:"position";i:4;s:10:"is_visible";i:1;s:12:"is_variation";i:0;s:11:"is_taxonomy";i:0;}s:24:"pa_temperatura-barwowa-k";a:6:{s:4:"name";s:24:"pa_temperatura-barwowa-k";s:5:"value";s:0:"";s:8:"position";i:5;s:10:"is_visible";i:1;s:12:"is_variation";i:0;s:11:"is_taxonomy";i:1;}s:16:"pa_barwa-swiatla";a:6:{s:4:"name";s:16:"pa_barwa-swiatla";s:5:"value";s:0:"";s:8:"position";i:6;s:10:"is_visible";i:1;s:12:"is_variation";i:0;s:11:"is_taxonomy";i:1;}s:21:"pa_stopien-ochrony-ip";a:6:{s:4:"name";s:21:"pa_stopien-ochrony-ip";s:5:"value";s:0:"";s:8:"position";i:7;s:10:"is_visible";i:1;s:12:"is_variation";i:0;s:11:"is_taxonomy";i:1;}s:13:"kat-swiecenia";a:6:{s:4:"name";s:15:"Kąt świecenia";s:5:"value";s:5:"120°";s:8:"position";i:8;s:10:"is_visible";i:1;s:12:"is_variation";i:0;s:11:"is_taxonomy";i:0;}s:8:"pa_kolor";a:6:{s:4:"name";s:8:"pa_kolor";s:5:"value";s:0:"";s:8:"position";i:9;s:10:"is_visible";i:1;s:12:"is_variation";i:0;s:11:"is_taxonomy";i:1;}s:11:"pa_material";a:6:{s:4:"name";s:11:"pa_material";s:5:"value";s:0:"";s:8:"position";i:10;s:10:"is_visible";i:1;s:12:"is_variation";i:0;s:11:"is_taxonomy";i:1;}s:10:"pa_ksztalt";a:6:{s:4:"name";s:10:"pa_ksztalt";s:5:"value";s:0:"";s:8:"position";i:11;s:10:"is_visible";i:1;s:12:"is_variation";i:0;s:11:"is_taxonomy";i:1;}s:11:"pa_wysokosc";a:6:{s:4:"name";s:11:"pa_wysokosc";s:5:"value";s:0:"";s:8:"position";i:12;s:10:"is_visible";i:1;s:12:"is_variation";i:0;s:11:"is_taxonomy";i:1;}s:11:"pa_srednica";a:6:{s:4:"name";s:11:"pa_srednica";s:5:"value";s:0:"";s:8:"position";i:13;s:10:"is_visible";i:1;s:12:"is_variation";i:0;s:11:"is_taxonomy";i:1;}s:16:"pa_czujnik-ruchu";a:6:{s:4:"name";s:16:"pa_czujnik-ruchu";s:5:"value";s:0:"";s:8:"position";i:14;s:10:"is_visible";i:1;s:12:"is_variation";i:0;s:11:"is_taxonomy";i:1;}s:18:"pa_dane-producenta";a:6:{s:4:"name";s:18:"pa_dane-producenta";s:5:"value";s:0:"";s:8:"position";i:15;s:10:"is_visible";i:1;s:12:"is_variation";i:0;s:11:"is_taxonomy";i:1;}s:12:"pa_producent";a:6:{s:4:"name";s:12:"pa_producent";s:5:"value";s:0:"";s:8:"position";i:16;s:10:"is_visible";i:1;s:12:"is_variation";i:0;s:11:"is_taxonomy";i:1;}s:8:"pa_moc-w";a:6:{s:4:"name";s:8:"pa_moc-w";s:5:"value";s:0:"";s:8:"position";i:17;s:10:"is_visible";i:1;s:12:"is_variation";i:0;s:11:"is_taxonomy";i:1;}s:13:"pa_napiecie-v";a:6:{s:4:"name";s:13:"pa_napiecie-v";s:5:"value";s:0:"";s:8:"position";i:18;s:10:"is_visible";i:1;s:12:"is_variation";i:0;s:11:"is_taxonomy";i:1;}s:23:"pa_strumien-swietlny-lm";a:6:{s:4:"name";s:23:"pa_strumien-swietlny-lm";s:5:"value";s:0:"";s:8:"position";i:19;s:10:"is_visible";i:1;s:12:"is_variation";i:0;s:11:"is_taxonomy";i:1;}}
158408 | Plafon LED VARSO 36W 3600lm okrągły 33cm 4000K neutralne biały Kanlux 26448 |  | 26448/KAN | simple | 0 | Oświetlenie>Oświetlenie wewnętrzne>Plafony LED |  | Neutralna | [7 empty] | KANLUX; Objazdowa 1-3 41-922 Radzionków; kanlux@kanlux.pl | [19 empty] | Biały | [5 empty] | okrągła | [15 empty] | Tworzywo sztuczne |  |  | 36 |  |  | 220-240 | [11 empty] | Kanlux | [13 empty] | VARSO |  |  | 33cm |  |  | IP 54 | 3600 |  |  |  | 4000 | [17 empty] | 52mm | [7 empty] | a:18:{s:8:"ean-gtin";a:6:{s:4:"name";s:10:"EAN (GTIN)";s:5:"value";s:13:"5905339264480";s:8:"position";i:0;s:10:"is_visible";i:1;s:12:"is_variation";i:0;s:11:"is_taxonomy";i:0;}s:14:"kod-producenta";a:6:{s:4:"name";s:14:"Kod producenta";s:5:"value";s:5:"26448";s:8:"position";i:1;s:10:"is_visible";i:1;s:12:"is_variation";i:0;s:11:"is_taxonomy";i:0;}s:8:"pa_seria";a:6:{s:4:"name";s:8:"pa_seria";s:5:"value";s:0:"";s:8:"position";i:3;s:10:"is_visible";i:1;s:12:"is_variation";i:0;s:11:"is_taxonomy";i:1;}s:5:"model";a:6:{s:4:"name";s:5:"Model";s:5:"value";s:17:"VARSO HI 36W-NW-O";s:8:"position";i:4;s:10:"is_visible";i:1;s:12:"is_variation";i:0;s:11:"is_taxonomy";i:0;}s:24:"pa_temperatura-barwowa-k";a:6:{s:4:"name";s:24:"pa_temperatura-barwowa-k";s:5:"value";s:0:"";s:8:"position";i:5;s:10:"is_visible";i:1;s:12:"is_variation";i:0;s:11:"is_taxonomy";i:1;}s:16:"pa_barwa-swiatla";a:6:{s:4:"name";s:16:"pa_barwa-swiatla";s:5:"value";s:0:"";s:8:"position";i:6;s:10:"is_visible";i:1;s:12:"is_variation";i:0;s:11:"is_taxonomy";i:1;}s:21:"pa_stopien-ochrony-ip";a:6:{s:4:"name";s:21:"pa_stopien-ochrony-ip";s:5:"value";s:0:"";s:8:"position";i:7;s:10:"is_visible";i:1;s:12:"is_variation";i:0;s:11:"is_taxonomy";i:1;}s:13:"kat-swiecenia";a:6:{s:4:"name";s:15:"Kąt świecenia";s:5:"value";s:5:"120°";s:8:"position";i:8;s:10:"is_visible";i:1;s:12:"is_variation";i:0;s:11:"is_taxonomy";i:0;}s:8:"pa_kolor";a:6:{s:4:"name";s:8:"pa_kolor";s:5:"value";s:0:"";s:8:"position";i:9;s:10:"is_visible";i:1;s:12:"is_variation";i:0;s:11:"is_taxonomy";i:1;}s:11:"pa_material";a:6:{s:4:"name";s:11:"pa_material";s:5:"value";s:0:"";s:8:"position";i:10;s:10:"is_visible";i:1;s:12:"is_variation";i:0;s:11:"is_taxonomy";i:1;}s:10:"pa_ksztalt";a:6:{s:4:"name";s:10:"pa_ksztalt";s:5:"value";s:0:"";s:8:"position";i:11;s:10:"is_visible";i:1;s:12:"is_variation";i:0;s:11:"is_taxonomy";i:1;}s:11:"pa_wysokosc";a:6:{s:4:"name";s:11:"pa_wysokosc";s:5:"value";s:0:"";s:8:"position";i:12;s:10:"is_visible";i:1;s:12:"is_variation";i:0;s:11:"is_taxonomy";i:1;}s:11:"pa_srednica";a:6:{s:4:"name";s:11:"pa_srednica";s:5:"value";s:0:"";s:8:"position";i:13;s:10:"is_visible";i:1;s:12:"is_variation";i:0;s:11:"is_taxonomy";i:1;}s:18:"pa_dane-producenta";a:6:{s:4:"name";s:18:"pa_dane-producenta";s:5:"value";s:0:"";s:8:"position";i:14;s:10:"is_visible";i:1;s:12:"is_variation";i:0;s:11:"is_taxonomy";i:1;}s:12:"pa_producent";a:6:{s:4:"name";s:12:"pa_producent";s:5:"value";s:0:"";s:8:"position";i:15;s:10:"is_visible";i:1;s:12:"is_variation";i:0;s:11:"is_taxonomy";i:1;}s:8:"pa_moc-w";a:6:{s:4:"name";s:8:"pa_moc-w";s:5:"value";s:0:"";s:8:"position";i:16;s:10:"is_visible";i:1;s:12:"is_variation";i:0;s:11:"is_taxonomy";i:1;}s:13:"pa_napiecie-v";a:6:{s:4:"name";s:13:"pa_napiecie-v";s:5:"value";s:0:"";s:8:"position";i:17;s:10:"is_visible";i:1;s:12:"is_variation";i:0;s:11:"is_taxonomy";i:1;}s:23:"pa_strumien-swietlny-lm";a:6:{s:4:"name";s:23:"pa_strumien-swietlny-lm";s:5:"value";s:0:"";s:8:"position";i:18;s:10:"is_visible";i:1;s:12:"is_variation";i:0;s:11:"is_taxonomy";i:1;}}
158410 | Plafon LED VARSO 36W 3600lm kwadratowy 33x33cm 4000K neutralne biały Kanlux 26449 |  | 26449/KAN | simple | 0 | Oświetlenie>Oświetlenie wewnętrzne>Plafony LED |  | Neutralna | [7 empty] | KANLUX; Objazdowa 1-3 41-922 Radzionków; kanlux@kanlux.pl | 327mm | [18 empty] | Biały | [5 empty] | kwadratowa | [15 empty] | Tworzywo sztuczne |  |  | 36 |  |  | 220-240 | [11 empty] | Kanlux | [13 empty] | VARSO | [5 empty] | IP 54 | 3600 |  | 327mm |  | 4000 | [17 empty] | 52mm | [7 empty] | a:20:{s:8:"ean-gtin";a:6:{s:4:"name";s:10:"EAN (GTIN)";s:5:"value";s:13:"5905339264497";s:8:"position";i:0;s:10:"is_visible";i:1;s:12:"is_variation";i:0;s:11:"is_taxonomy";i:0;}s:14:"kod-producenta";a:6:{s:4:"name";s:14:"Kod producenta";s:5:"value";s:5:"26449";s:8:"position";i:1;s:10:"is_visible";i:1;s:12:"is_variation";i:0;s:11:"is_taxonomy";i:0;}s:8:"pa_seria";a:6:{s:4:"name";s:8:"pa_seria";s:5:"value";s:0:"";s:8:"position";i:3;s:10:"is_visible";i:1;s:12:"is_variation";i:0;s:11:"is_taxonomy";i:1;}s:5:"model";a:6:{s:4:"name";s:5:"Model";s:5:"value";s:7:"33x33cm";s:8:"position";i:4;s:10:"is_visible";i:1;s:12:"is_variation";i:0;s:11:"is_taxonomy";i:0;}s:24:"pa_temperatura-barwowa-k";a:6:{s:4:"name";s:24:"pa_temperatura-barwowa-k";s:5:"value";s:0:"";s:8:"position";i:5;s:10:"is_visible";i:1;s:12:"is_variation";i:0;s:11:"is_taxonomy";i:1;}s:16:"pa_barwa-swiatla";a:6:{s:4:"name";s:16:"pa_barwa-swiatla";s:5:"value";s:0:"";s:8:"position";i:6;s:10:"is_visible";i:1;s:12:"is_variation";i:0;s:11:"is_taxonomy";i:1;}s:21:"pa_stopien-ochrony-ip";a:6:{s:4:"name";s:21:"pa_stopien-ochrony-ip";s:5:"value";s:0:"";s:8:"position";i:7;s:10:"is_visible";i:1;s:12:"is_variation";i:0;s:11:"is_taxonomy";i:1;}s:13:"kat-swiecenia";a:6:{s:4:"name";s:15:"Kąt świecenia";s:5:"value";s:5:"120°";s:8:"position";i:8;s:10:"is_visible";i:1;s:12:"is_variation";i:0;s:11:"is_taxonomy";i:0;}s:8:"pa_kolor";a:6:{s:4:"name";s:8:"pa_kolor";s:5:"value";s:0:"";s:8:"position";i:9;s:10:"is_visible";i:1;s:12:"is_variation";i:0;s:11:"is_taxonomy";i:1;}s:11:"pa_material";a:6:{s:4:"name";s:11:"pa_material";s:5:"value";s:0:"";s:8:"position";i:10;s:10:"is_visible";i:1;s:12:"is_variation";i:0;s:11:"is_taxonomy";i:1;}s:7:"wymiary";a:6:{s:4:"name";s:7:"Wymiary";s:5:"value";s:8:"33x33 cm";s:8:"position";i:11;s:10:"is_visible";i:1;s:12:"is_variation";i:0;s:11:"is_taxonomy";i:0;}s:10:"pa_dlugosc";a:6:{s:4:"name";s:10:"pa_dlugosc";s:5:"value";s:0:"";s:8:"position";i:12;s:10:"is_visible";i:1;s:12:"is_variation";i:0;s:11:"is_taxonomy";i:1;}s:12:"pa_szerokosc";a:6:{s:4:"name";s:12:"pa_szerokosc";s:5:"value";s:0:"";s:8:"position";i:13;s:10:"is_visible";i:1;s:12:"is_variation";i:0;s:11:"is_taxonomy";i:1;}s:11:"pa_wysokosc";a:6:{s:4:"name";s:11:"pa_wysokosc";s:5:"value";s:0:"";s:8:"position";i:14;s:10:"is_visible";i:1;s:12:"is_variation";i:0;s:11:"is_taxonomy";i:1;}s:10:"pa_ksztalt";a:6:{s:4:"name";s:10:"pa_ksztalt";s:5:"value";s:0:"";s:8:"position";i:15;s:10:"is_visible";i:1;s:12:"is_variation";i:0;s:11:"is_taxonomy";i:1;}s:18:"pa_dane-producenta";a:6:{s:4:"name";s:18:"pa_dane-producenta";s:5:"value";s:0:"";s:8:"position";i:16;s:10:"is_visible";i:1;s:12:"is_variation";i:0;s:11:"is_taxonomy";i:1;}s:12:"pa_producent";a:6:{s:4:"name";s:12:"pa_producent";s:5:"value";s:0:"";s:8:"position";i:17;s:10:"is_visible";i:1;s:12:"is_variation";i:0;s:11:"is_taxonomy";i:1;}s:8:"pa_moc-w";a:6:{s:4:"name";s:8:"pa_moc-w";s:5:"value";s:0:"";s:8:"position";i:18;s:10:"is_visible";i:1;s:12:"is_variation";i:0;s:11:"is_taxonomy";i:1;}s:13:"pa_napiecie-v";a:6:{s:4:"name";s:13:"pa_napiecie-v";s:5:"value";s:0:"";s:8:"position";i:19;s:10:"is_visible";i:1;s:12:"is_variation";i:0;s:11:"is_taxonomy";i:1;}s:23:"pa_strumien-swietlny-lm";a:6:{s:4:"name";s:23:"pa_strumien-swietlny-lm";s:5:"value";s:0:"";s:8:"position";i:20;s:10:"is_visible";i:1;s:12:"is_variation";i:0;s:11:"is_taxonomy";i:1;}}
158412 | Plafon LED CCT VARSO 22-30W z czujnikiem ruchu Kanlux 26988 |  | 26988/KAN | simple | 0 | Oświetlenie>Oświetlenie wewnętrzne>Plafony LED |  | Zmienna | [6 empty] | z czujnikiem ruchu | KANLUX; Objazdowa 1-3 41-922 Radzionków; kanlux@kanlux.pl | [19 empty] | Biały | [21 empty] | Tworzywo sztuczne |  |  | 30 |  |  | 220-240 | [11 empty] | Kanlux | [13 empty] | VARSO |  |  | 330mm |  |  | IP 54 | 2970-4000 |  |  |  | 3000/4000/6500 | [17 empty] | 48mm | [7 empty] | a:18:{s:8:"ean-gtin";a:6:{s:4:"name";s:10:"EAN (GTIN)";s:5:"value";s:13:"5905339269881";s:8:"position";i:0;s:10:"is_visible";i:1;s:12:"is_variation";i:0;s:11:"is_taxonomy";i:0;}s:14:"kod-producenta";a:6:{s:4:"name";s:14:"Kod producenta";s:5:"value";s:5:"26988";s:8:"position";i:1;s:10:"is_visible";i:1;s:12:"is_variation";i:0;s:11:"is_taxonomy";i:0;}s:8:"pa_seria";a:6:{s:4:"name";s:8:"pa_seria";s:5:"value";s:0:"";s:8:"position";i:3;s:10:"is_visible";i:1;s:12:"is_variation";i:0;s:11:"is_taxonomy";i:1;}s:5:"model";a:6:{s:4:"name";s:5:"Model";s:5:"value";s:3:"22-";s:8:"position";i:4;s:10:"is_visible";i:1;s:12:"is_variation";i:0;s:11:"is_taxonomy";i:0;}s:24:"pa_temperatura-barwowa-k";a:6:{s:4:"name";s:24:"pa_temperatura-barwowa-k";s:5:"value";s:0:"";s:8:"position";i:5;s:10:"is_visible";i:1;s:12:"is_variation";i:0;s:11:"is_taxonomy";i:1;}s:16:"pa_barwa-swiatla";a:6:{s:4:"name";s:16:"pa_barwa-swiatla";s:5:"value";s:0:"";s:8:"position";i:6;s:10:"is_visible";i:1;s:12:"is_variation";i:0;s:11:"is_taxonomy";i:1;}s:21:"pa_stopien-ochrony-ip";a:6:{s:4:"name";s:21:"pa_stopien-ochrony-ip";s:5:"value";s:0:"";s:8:"position";i:7;s:10:"is_visible";i:1;s:12:"is_variation";i:0;s:11:"is_taxonomy";i:1;}s:13:"kat-swiecenia";a:6:{s:4:"name";s:15:"Kąt świecenia";s:5:"value";s:5:"120°";s:8:"position";i:8;s:10:"is_visible";i:1;s:12:"is_variation";i:0;s:11:"is_taxonomy";i:0;}s:8:"pa_kolor";a:6:{s:4:"name";s:8:"pa_kolor";s:5:"value";s:0:"";s:8:"position";i:9;s:10:"is_visible";i:1;s:12:"is_variation";i:0;s:11:"is_taxonomy";i:1;}s:11:"pa_material";a:6:{s:4:"name";s:11:"pa_material";s:5:"value";s:0:"";s:8:"position";i:10;s:10:"is_visible";i:1;s:12:"is_variation";i:0;s:11:"is_taxonomy";i:1;}s:11:"pa_wysokosc";a:6:{s:4:"name";s:11:"pa_wysokosc";s:5:"value";s:0:"";s:8:"position";i:11;s:10:"is_visible";i:1;s:12:"is_variation";i:0;s:11:"is_taxonomy";i:1;}s:11:"pa_srednica";a:6:{s:4:"name";s:11:"pa_srednica";s:5:"value";s:0:"";s:8:"position";i:12;s:10:"is_visible";i:1;s:12:"is_variation";i:0;s:11:"is_taxonomy";i:1;}s:16:"pa_czujnik-ruchu";a:6:{s:4:"name";s:16:"pa_czujnik-ruchu";s:5:"value";s:0:"";s:8:"position";i:13;s:10:"is_visible";i:1;s:12:"is_variation";i:0;s:11:"is_taxonomy";i:1;}s:18:"pa_dane-producenta";a:6:{s:4:"name";s:18:"pa_dane-producenta";s:5:"value";s:0:"";s:8:"position";i:14;s:10:"is_visible";i:1;s:12:"is_variation";i:0;s:11:"is_taxonomy";i:1;}s:12:"pa_producent";a:6:{s:4:"name";s:12:"pa_producent";s:5:"value";s:0:"";s:8:"position";i:15;s:10:"is_visible";i:1;s:12:"is_variation";i:0;s:11:"is_taxonomy";i:1;}s:8:"pa_moc-w";a:6:{s:4:"name";s:8:"pa_moc-w";s:5:"value";s:0:"";s:8:"position";i:16;s:10:"is_visible";i:1;s:12:"is_variation";i:0;s:11:"is_taxonomy";i:1;}s:13:"pa_napiecie-v";a:6:{s:4:"name";s:13:"pa_napiecie-v";s:5:"value";s:0:"";s:8:"position";i:17;s:10:"is_visible";i:1;s:12:"is_variation";i:0;s:11:"is_taxonomy";i:1;}s:23:"pa_strumien-swietlny-lm";a:6:{s:4:"name";s:23:"pa_strumien-swietlny-lm";s:5:"value";s:0:"";s:8:"position";i:18;s:10:"is_visible";i:1;s:12:"is_variation";i:0;s:11:"is_taxonomy";i:1;}}
158414 | Plafon LED CCT VARSO 22-30W Kanlux 26439 |  | 26439/KAN | simple | 0 | Oświetlenie>Oświetlenie wewnętrzne>Plafony LED |  | Zmienna | [7 empty] | KANLUX; Objazdowa 1-3 41-922 Radzionków; kanlux@kanlux.pl | [19 empty] | Biały | [21 empty] | Tworzywo sztuczne |  |  | 30 |  |  | 220-240 | [11 empty] | Kanlux | [13 empty] | VARSO |  |  | 330mm |  |  | IP 54 | 2970-4000 |  |  |  | 3000/4000/6500 | [17 empty] | 48mm | [7 empty] | a:17:{s:8:"ean-gtin";a:6:{s:4:"name";s:10:"EAN (GTIN)";s:5:"value";s:13:"5905339264398";s:8:"position";i:0;s:10:"is_visible";i:1;s:12:"is_variation";i:0;s:11:"is_taxonomy";i:0;}s:14:"kod-producenta";a:6:{s:4:"name";s:14:"Kod producenta";s:5:"value";s:5:"26439";s:8:"position";i:1;s:10:"is_visible";i:1;s:12:"is_variation";i:0;s:11:"is_taxonomy";i:0;}s:8:"pa_seria";a:6:{s:4:"name";s:8:"pa_seria";s:5:"value";s:0:"";s:8:"position";i:3;s:10:"is_visible";i:1;s:12:"is_variation";i:0;s:11:"is_taxonomy";i:1;}s:5:"model";a:6:{s:4:"name";s:5:"Model";s:5:"value";s:3:"22-";s:8:"position";i:4;s:10:"is_visible";i:1;s:12:"is_variation";i:0;s:11:"is_taxonomy";i:0;}s:24:"pa_temperatura-barwowa-k";a:6:{s:4:"name";s:24:"pa_temperatura-barwowa-k";s:5:"value";s:0:"";s:8:"position";i:5;s:10:"is_visible";i:1;s:12:"is_variation";i:0;s:11:"is_taxonomy";i:1;}s:16:"pa_barwa-swiatla";a:6:{s:4:"name";s:16:"pa_barwa-swiatla";s:5:"value";s:0:"";s:8:"position";i:6;s:10:"is_visible";i:1;s:12:"is_variation";i:0;s:11:"is_taxonomy";i:1;}s:21:"pa_stopien-ochrony-ip";a:6:{s:4:"name";s:21:"pa_stopien-ochrony-ip";s:5:"value";s:0:"";s:8:"position";i:7;s:10:"is_visible";i:1;s:12:"is_variation";i:0;s:11:"is_taxonomy";i:1;}s:13:"kat-swiecenia";a:6:{s:4:"name";s:15:"Kąt świecenia";s:5:"value";s:5:"120°";s:8:"position";i:8;s:10:"is_visible";i:1;s:12:"is_variation";i:0;s:11:"is_taxonomy";i:0;}s:8:"pa_kolor";a:6:{s:4:"name";s:8:"pa_kolor";s:5:"value";s:0:"";s:8:"position";i:9;s:10:"is_visible";i:1;s:12:"is_variation";i:0;s:11:"is_taxonomy";i:1;}s:11:"pa_material";a:6:{s:4:"name";s:11:"pa_material";s:5:"value";s:0:"";s:8:"position";i:10;s:10:"is_visible";i:1;s:12:"is_variation";i:0;s:11:"is_taxonomy";i:1;}s:11:"pa_wysokosc";a:6:{s:4:"name";s:11:"pa_wysokosc";s:5:"value";s:0:"";s:8:"position";i:11;s:10:"is_visible";i:1;s:12:"is_variation";i:0;s:11:"is_taxonomy";i:1;}s:11:"pa_srednica";a:6:{s:4:"name";s:11:"pa_srednica";s:5:"value";s:0:"";s:8:"position";i:12;s:10:"is_visible";i:1;s:12:"is_variation";i:0;s:11:"is_taxonomy";i:1;}s:18:"pa_dane-producenta";a:6:{s:4:"name";s:18:"pa_dane-producenta";s:5:"value";s:0:"";s:8:"position";i:13;s:10:"is_visible";i:1;s:12:"is_variation";i:0;s:11:"is_taxonomy";i:1;}s:12:"pa_producent";a:6:{s:4:"name";s:12:"pa_producent";s:5:"value";s:0:"";s:8:"position";i:14;s:10:"is_visible";i:1;s:12:"is_variation";i:0;s:11:"is_taxonomy";i:1;}s:8:"pa_moc-w";a:6:{s:4:"name";s:8:"pa_moc-w";s:5:"value";s:0:"";s:8:"position";i:15;s:10:"is_visible";i:1;s:12:"is_variation";i:0;s:11:"is_taxonomy";i:1;}s:13:"pa_napiecie-v";a:6:{s:4:"name";s:13:"pa_napiecie-v";s:5:"value";s:0:"";s:8:"position";i:16;s:10:"is_visible";i:1;s:12:"is_variation";i:0;s:11:"is_taxonomy";i:1;}s:23:"pa_strumien-swietlny-lm";a:6:{s:4:"name";s:23:"pa_strumien-swietlny-lm";s:5:"value";s:0:"";s:8:"position";i:17;s:10:"is_visible";i:1;s:12:"is_variation";i:0;s:11:"is_taxonomy";i:1;}}
158416 | Plafon LED CCT VARSO 12-20W z czujnikiem ruchu Kanlux 26987 |  | 26987/KAN | simple | 0 | Oświetlenie>Oświetlenie wewnętrzne>Plafony LED |  | Zmienna | [6 empty] | z czujnikiem ruchu | KANLUX; Objazdowa 1-3 41-922 Radzionków; kanlux@kanlux.pl | [19 empty] | Biały | [21 empty] | Tworzywo sztuczne |  |  | 20 |  |  | 220-240 | [11 empty] | Kanlux | [13 empty] | VARSO |  |  | 280mm |  |  | IP 54 | 1620-4000 |  |  |  | 3000/4000/6500 | [17 empty] | 48mm | [7 empty] | a:18:{s:8:"ean-gtin";a:6:{s:4:"name";s:10:"EAN (GTIN)";s:5:"value";s:13:"5905339269874";s:8:"position";i:0;s:10:"is_visible";i:1;s:12:"is_variation";i:0;s:11:"is_taxonomy";i:0;}s:14:"kod-producenta";a:6:{s:4:"name";s:14:"Kod producenta";s:5:"value";s:5:"26987";s:8:"position";i:1;s:10:"is_visible";i:1;s:12:"is_variation";i:0;s:11:"is_taxonomy";i:0;}s:8:"pa_seria";a:6:{s:4:"name";s:8:"pa_seria";s:5:"value";s:0:"";s:8:"position";i:3;s:10:"is_visible";i:1;s:12:"is_variation";i:0;s:11:"is_taxonomy";i:1;}s:5:"model";a:6:{s:4:"name";s:5:"Model";s:5:"value";s:3:"12-";s:8:"position";i:4;s:10:"is_visible";i:1;s:12:"is_variation";i:0;s:11:"is_taxonomy";i:0;}s:24:"pa_temperatura-barwowa-k";a:6:{s:4:"name";s:24:"pa_temperatura-barwowa-k";s:5:"value";s:0:"";s:8:"position";i:5;s:10:"is_visible";i:1;s:12:"is_variation";i:0;s:11:"is_taxonomy";i:1;}s:16:"pa_barwa-swiatla";a:6:{s:4:"name";s:16:"pa_barwa-swiatla";s:5:"value";s:0:"";s:8:"position";i:6;s:10:"is_visible";i:1;s:12:"is_variation";i:0;s:11:"is_taxonomy";i:1;}s:21:"pa_stopien-ochrony-ip";a:6:{s:4:"name";s:21:"pa_stopien-ochrony-ip";s:5:"value";s:0:"";s:8:"position";i:7;s:10:"is_visible";i:1;s:12:"is_variation";i:0;s:11:"is_taxonomy";i:1;}s:13:"kat-swiecenia";a:6:{s:4:"name";s:15:"Kąt świecenia";s:5:"value";s:5:"120°";s:8:"position";i:8;s:10:"is_visible";i:1;s:12:"is_variation";i:0;s:11:"is_taxonomy";i:0;}s:8:"pa_kolor";a:6:{s:4:"name";s:8:"pa_kolor";s:5:"value";s:0:"";s:8:"position";i:9;s:10:"is_visible";i:1;s:12:"is_variation";i:0;s:11:"is_taxonomy";i:1;}s:11:"pa_material";a:6:{s:4:"name";s:11:"pa_material";s:5:"value";s:0:"";s:8:"position";i:10;s:10:"is_visible";i:1;s:12:"is_variation";i:0;s:11:"is_taxonomy";i:1;}s:11:"pa_wysokosc";a:6:{s:4:"name";s:11:"pa_wysokosc";s:5:"value";s:0:"";s:8:"position";i:11;s:10:"is_visible";i:1;s:12:"is_variation";i:0;s:11:"is_taxonomy";i:1;}s:11:"pa_srednica";a:6:{s:4:"name";s:11:"pa_srednica";s:5:"value";s:0:"";s:8:"position";i:12;s:10:"is_visible";i:1;s:12:"is_variation";i:0;s:11:"is_taxonomy";i:1;}s:16:"pa_czujnik-ruchu";a:6:{s:4:"name";s:16:"pa_czujnik-ruchu";s:5:"value";s:0:"";s:8:"position";i:13;s:10:"is_visible";i:1;s:12:"is_variation";i:0;s:11:"is_taxonomy";i:1;}s:18:"pa_dane-producenta";a:6:{s:4:"name";s:18:"pa_dane-producenta";s:5:"value";s:0:"";s:8:"position";i:14;s:10:"is_visible";i:1;s:12:"is_variation";i:0;s:11:"is_taxonomy";i:1;}s:12:"pa_producent";a:6:{s:4:"name";s:12:"pa_producent";s:5:"value";s:0:"";s:8:"position";i:15;s:10:"is_visible";i:1;s:12:"is_variation";i:0;s:11:"is_taxonomy";i:1;}s:8:"pa_moc-w";a:6:{s:4:"name";s:8:"pa_moc-w";s:5:"value";s:0:"";s:8:"position";i:16;s:10:"is_visible";i:1;s:12:"is_variation";i:0;s:11:"is_taxonomy";i:1;}s:13:"pa_napiecie-v";a:6:{s:4:"name";s:13:"pa_napiecie-v";s:5:"value";s:0:"";s:8:"position";i:17;s:10:"is_visible";i:1;s:12:"is_variation";i:0;s:11:"is_taxonomy";i:1;}s:23:"pa_strumien-swietlny-lm";a:6:{s:4:"name";s:23:"pa_strumien-swietlny-lm";s:5:"value";s:0:"";s:8:"position";i:18;s:10:"is_visible";i:1;s:12:"is_variation";i:0;s:11:"is_taxonomy";i:1;}}
158418 | Plafon LED CCT VARSO 12-20W Kanlux 26438 |  | 26438/KAN | simple | 0 | Oświetlenie>Oświetlenie wewnętrzne>Plafony LED |  | Zmienna | [7 empty] | KANLUX; Objazdowa 1-3 41-922 Radzionków; kanlux@kanlux.pl | [19 empty] | Biały | [21 empty] | Tworzywo sztuczne |  |  | 20 |  |  | 220-240 | [11 empty] | Kanlux | [13 empty] | VARSO |  |  | 280mm |  |  | IP 54 | 1620-4000 |  |  |  | 3000/4000/6500 | [17 empty] | 48mm | [7 empty] | a:17:{s:8:"ean-gtin";a:6:{s:4:"name";s:10:"EAN (GTIN)";s:5:"value";s:13:"5905339264381";s:8:"position";i:0;s:10:"is_visible";i:1;s:12:"is_variation";i:0;s:11:"is_taxonomy";i:0;}s:14:"kod-producenta";a:6:{s:4:"name";s:14:"Kod producenta";s:5:"value";s:5:"26438";s:8:"position";i:1;s:10:"is_visible";i:1;s:12:"is_variation";i:0;s:11:"is_taxonomy";i:0;}s:8:"pa_seria";a:6:{s:4:"name";s:8:"pa_seria";s:5:"value";s:0:"";s:8:"position";i:3;s:10:"is_visible";i:1;s:12:"is_variation";i:0;s:11:"is_taxonomy";i:1;}s:5:"model";a:6:{s:4:"name";s:5:"Model";s:5:"value";s:3:"12-";s:8:"position";i:4;s:10:"is_visible";i:1;s:12:"is_variation";i:0;s:11:"is_taxonomy";i:0;}s:24:"pa_temperatura-barwowa-k";a:6:{s:4:"name";s:24:"pa_temperatura-barwowa-k";s:5:"value";s:0:"";s:8:"position";i:5;s:10:"is_visible";i:1;s:12:"is_variation";i:0;s:11:"is_taxonomy";i:1;}s:16:"pa_barwa-swiatla";a:6:{s:4:"name";s:16:"pa_barwa-swiatla";s:5:"value";s:0:"";s:8:"position";i:6;s:10:"is_visible";i:1;s:12:"is_variation";i:0;s:11:"is_taxonomy";i:1;}s:21:"pa_stopien-ochrony-ip";a:6:{s:4:"name";s:21:"pa_stopien-ochrony-ip";s:5:"value";s:0:"";s:8:"position";i:7;s:10:"is_visible";i:1;s:12:"is_variation";i:0;s:11:"is_taxonomy";i:1;}s:13:"kat-swiecenia";a:6:{s:4:"name";s:15:"Kąt świecenia";s:5:"value";s:5:"120°";s:8:"position";i:8;s:10:"is_visible";i:1;s:12:"is_variation";i:0;s:11:"is_taxonomy";i:0;}s:8:"pa_kolor";a:6:{s:4:"name";s:8:"pa_kolor";s:5:"value";s:0:"";s:8:"position";i:9;s:10:"is_visible";i:1;s:12:"is_variation";i:0;s:11:"is_taxonomy";i:1;}s:11:"pa_material";a:6:{s:4:"name";s:11:"pa_material";s:5:"value";s:0:"";s:8:"position";i:10;s:10:"is_visible";i:1;s:12:"is_variation";i:0;s:11:"is_taxonomy";i:1;}s:11:"pa_wysokosc";a:6:{s:4:"name";s:11:"pa_wysokosc";s:5:"value";s:0:"";s:8:"position";i:11;s:10:"is_visible";i:1;s:12:"is_variation";i:0;s:11:"is_taxonomy";i:1;}s:11:"pa_srednica";a:6:{s:4:"name";s:11:"pa_srednica";s:5:"value";s:0:"";s:8:"position";i:12;s:10:"is_visible";i:1;s:12:"is_variation";i:0;s:11:"is_taxonomy";i:1;}s:18:"pa_dane-producenta";a:6:{s:4:"name";s:18:"pa_dane-producenta";s:5:"value";s:0:"";s:8:"position";i:13;s:10:"is_visible";i:1;s:12:"is_variation";i:0;s:11:"is_taxonomy";i:1;}s:12:"pa_producent";a:6:{s:4:"name";s:12:"pa_producent";s:5:"value";s:0:"";s:8:"position";i:14;s:10:"is_visible";i:1;s:12:"is_variation";i:0;s:11:"is_taxonomy";i:1;}s:8:"pa_moc-w";a:6:{s:4:"name";s:8:"pa_moc-w";s:5:"value";s:0:"";s:8:"position";i:15;s:10:"is_visible";i:1;s:12:"is_variation";i:0;s:11:"is_taxonomy";i:1;}s:13:"pa_napiecie-v";a:6:{s:4:"name";s:13:"pa_napiecie-v";s:5:"value";s:0:"";s:8:"position";i:16;s:10:"is_visible";i:1;s:12:"is_variation";i:0;s:11:"is_taxonomy";i:1;}s:23:"pa_strumien-swietlny-lm";a:6:{s:4:"name";s:23:"pa_strumien-swietlny-lm";s:5:"value";s:0:"";s:8:"position";i:17;s:10:"is_visible";i:1;s:12:"is_variation";i:0;s:11:"is_taxonomy";i:1;}}
158420 | Linka do podwieszania paneli BRAVO PSR Kanlux 25591 |  | 25591/KAN | simple | 0 | Oświetlenie>Oświetlenie przemysłowe wewnętrzne>Panele LED sufitowe | [9 empty] | KANLUX; Objazdowa 1-3 41-922 Radzionków; kanlux@kanlux.pl | 1000mm | [40 empty] | Metal | [17 empty] | Kanlux | [13 empty] | PSR | [36 empty] | a:9:{s:8:"ean-gtin";a:6:{s:4:"name";s:10:"EAN (GTIN)";s:5:"value";s:13:"5905339255914";s:8:"position";i:0;s:10:"is_visible";i:1;s:12:"is_variation";i:0;s:11:"is_taxonomy";i:0;}s:14:"kod-producenta";a:6:{s:4:"name";s:14:"Kod producenta";s:5:"value";s:5:"25591";s:8:"position";i:1;s:10:"is_visible";i:1;s:12:"is_variation";i:0;s:11:"is_taxonomy";i:0;}s:8:"pa_seria";a:6:{s:4:"name";s:8:"pa_seria";s:5:"value";s:0:"";s:8:"position";i:3;s:10:"is_visible";i:1;s:12:"is_variation";i:0;s:11:"is_taxonomy";i:1;}s:5:"model";a:6:{s:4:"name";s:5:"Model";s:5:"value";s:7:"PSR 100";s:8:"position";i:4;s:10:"is_visible";i:1;s:12:"is_variation";i:0;s:11:"is_taxonomy";i:0;}s:11:"pa_material";a:6:{s:4:"name";s:11:"pa_material";s:5:"value";s:0:"";s:8:"position";i:5;s:10:"is_visible";i:1;s:12:"is_variation";i:0;s:11:"is_taxonomy";i:1;}s:10:"pa_dlugosc";a:6:{s:4:"name";s:10:"pa_dlugosc";s:5:"value";s:0:"";s:8:"position";i:6;s:10:"is_visible";i:1;s:12:"is_variation";i:0;s:11:"is_taxonomy";i:1;}s:9:"pasuje-do";a:6:{s:4:"name";s:9:"Pasuje do";s:5:"value";s:32:"do podwieszania paneli BRAVO PSR";s:8:"position";i:7;s:10:"is_visible";i:1;s:12:"is_variation";i:0;s:11:"is_taxonomy";i:0;}s:18:"pa_dane-producenta";a:6:{s:4:"name";s:18:"pa_dane-producenta";s:5:"value";s:0:"";s:8:"position";i:8;s:10:"is_visible";i:1;s:12:"is_variation";i:0;s:11:"is_taxonomy";i:1;}s:12:"pa_producent";a:6:{s:4:"name";s:12:"pa_producent";s:5:"value";s:0:"";s:8:"position";i:9;s:10:"is_visible";i:1;s:12:"is_variation";i:0;s:11:"is_taxonomy";i:1;}}
158422 | Linka do podwieszania paneli BLINGO panel SPN Kanlux 37335 |  | 37335/KAN | simple | 0 | Oświetlenie>Oświetlenie przemysłowe wewnętrzne>Panele LED sufitowe | [9 empty] | KANLUX; Objazdowa 1-3 41-922 Radzionków; kanlux@kanlux.pl | [41 empty] | Metal | [17 empty] | Kanlux | [13 empty] | SPN | [36 empty] | a:8:{s:8:"ean-gtin";a:6:{s:4:"name";s:10:"EAN (GTIN)";s:5:"value";s:13:"5905339373359";s:8:"position";i:0;s:10:"is_visible";i:1;s:12:"is_variation";i:0;s:11:"is_taxonomy";i:0;}s:14:"kod-producenta";a:6:{s:4:"name";s:14:"Kod producenta";s:5:"value";s:5:"37335";s:8:"position";i:1;s:10:"is_visible";i:1;s:12:"is_variation";i:0;s:11:"is_taxonomy";i:0;}s:8:"pa_seria";a:6:{s:4:"name";s:8:"pa_seria";s:5:"value";s:0:"";s:8:"position";i:3;s:10:"is_visible";i:1;s:12:"is_variation";i:0;s:11:"is_taxonomy";i:1;}s:5:"model";a:6:{s:4:"name";s:5:"Model";s:5:"value";s:5:"60-62";s:8:"position";i:4;s:10:"is_visible";i:1;s:12:"is_variation";i:0;s:11:"is_taxonomy";i:0;}s:11:"pa_material";a:6:{s:4:"name";s:11:"pa_material";s:5:"value";s:0:"";s:8:"position";i:5;s:10:"is_visible";i:1;s:12:"is_variation";i:0;s:11:"is_taxonomy";i:1;}s:9:"pasuje-do";a:6:{s:4:"name";s:9:"Pasuje do";s:5:"value";s:35:"do podwieszania paneli BLINGO panel";s:8:"position";i:6;s:10:"is_visible";i:1;s:12:"is_variation";i:0;s:11:"is_taxonomy";i:0;}s:18:"pa_dane-producenta";a:6:{s:4:"name";s:18:"pa_dane-producenta";s:5:"value";s:0:"";s:8:"position";i:7;s:10:"is_visible";i:1;s:12:"is_variation";i:0;s:11:"is_taxonomy";i:1;}s:12:"pa_producent";a:6:{s:4:"name";s:12:"pa_producent";s:5:"value";s:0:"";s:8:"position";i:8;s:10:"is_visible";i:1;s:12:"is_variation";i:0;s:11:"is_taxonomy";i:1;}}
158424 | Linka do podwieszania paneli BLINGO panel SPN Kanlux 37336 |  | 37336/KAN | simple | 0 | Oświetlenie>Oświetlenie przemysłowe wewnętrzne>Panele LED sufitowe | [9 empty] | KANLUX; Objazdowa 1-3 41-922 Radzionków; kanlux@kanlux.pl | [41 empty] | Metal | [17 empty] | Kanlux | [13 empty] | SPN | [36 empty] | a:8:{s:8:"ean-gtin";a:6:{s:4:"name";s:10:"EAN (GTIN)";s:5:"value";s:13:"5905339373366";s:8:"position";i:0;s:10:"is_visible";i:1;s:12:"is_variation";i:0;s:11:"is_taxonomy";i:0;}s:14:"kod-producenta";a:6:{s:4:"name";s:14:"Kod producenta";s:5:"value";s:5:"37336";s:8:"position";i:1;s:10:"is_visible";i:1;s:12:"is_variation";i:0;s:11:"is_taxonomy";i:0;}s:8:"pa_seria";a:6:{s:4:"name";s:8:"pa_seria";s:5:"value";s:0:"";s:8:"position";i:3;s:10:"is_visible";i:1;s:12:"is_variation";i:0;s:11:"is_taxonomy";i:1;}s:5:"model";a:6:{s:4:"name";s:5:"Model";s:5:"value";s:13:"SPN PANEL 120";s:8:"position";i:4;s:10:"is_visible";i:1;s:12:"is_variation";i:0;s:11:"is_taxonomy";i:0;}s:11:"pa_material";a:6:{s:4:"name";s:11:"pa_material";s:5:"value";s:0:"";s:8:"position";i:5;s:10:"is_visible";i:1;s:12:"is_variation";i:0;s:11:"is_taxonomy";i:1;}s:9:"pasuje-do";a:6:{s:4:"name";s:9:"Pasuje do";s:5:"value";s:35:"do podwieszania paneli BLINGO panel";s:8:"position";i:6;s:10:"is_visible";i:1;s:12:"is_variation";i:0;s:11:"is_taxonomy";i:0;}s:18:"pa_dane-producenta";a:6:{s:4:"name";s:18:"pa_dane-producenta";s:5:"value";s:0:"";s:8:"position";i:7;s:10:"is_visible";i:1;s:12:"is_variation";i:0;s:11:"is_taxonomy";i:1;}s:12:"pa_producent";a:6:{s:4:"name";s:12:"pa_producent";s:5:"value";s:0:"";s:8:"position";i:8;s:10:"is_visible";i:1;s:12:"is_variation";i:0;s:11:"is_taxonomy";i:1;}}
158426 | Linka do podwieszania lamp BRAVO SPN Kanlux 28504 |  | 28504/KAN | simple | 0 | Oświetlenie>Oświetlenie przemysłowe wewnętrzne>Panele LED sufitowe | [9 empty] | KANLUX; Objazdowa 1-3 41-922 Radzionków; kanlux@kanlux.pl | 1000mm | [40 empty] | Metal | [17 empty] | Kanlux | [13 empty] | SPN | [36 empty] | a:9:{s:8:"ean-gtin";a:6:{s:4:"name";s:10:"EAN (GTIN)";s:5:"value";s:13:"5905339285041";s:8:"position";i:0;s:10:"is_visible";i:1;s:12:"is_variation";i:0;s:11:"is_taxonomy";i:0;}s:14:"kod-producenta";a:6:{s:4:"name";s:14:"Kod producenta";s:5:"value";s:5:"28504";s:8:"position";i:1;s:10:"is_visible";i:1;s:12:"is_variation";i:0;s:11:"is_taxonomy";i:0;}s:8:"pa_seria";a:6:{s:4:"name";s:8:"pa_seria";s:5:"value";s:0:"";s:8:"position";i:3;s:10:"is_visible";i:1;s:12:"is_variation";i:0;s:11:"is_taxonomy";i:1;}s:5:"model";a:6:{s:4:"name";s:5:"Model";s:5:"value";s:5:"60-62";s:8:"position";i:4;s:10:"is_visible";i:1;s:12:"is_variation";i:0;s:11:"is_taxonomy";i:0;}s:11:"pa_material";a:6:{s:4:"name";s:11:"pa_material";s:5:"value";s:0:"";s:8:"position";i:5;s:10:"is_visible";i:1;s:12:"is_variation";i:0;s:11:"is_taxonomy";i:1;}s:10:"pa_dlugosc";a:6:{s:4:"name";s:10:"pa_dlugosc";s:5:"value";s:0:"";s:8:"position";i:6;s:10:"is_visible";i:1;s:12:"is_variation";i:0;s:11:"is_taxonomy";i:1;}s:9:"pasuje-do";a:6:{s:4:"name";s:9:"Pasuje do";s:5:"value";s:30:"do podwieszania lamp SPN BRAVO";s:8:"position";i:7;s:10:"is_visible";i:1;s:12:"is_variation";i:0;s:11:"is_taxonomy";i:0;}s:18:"pa_dane-producenta";a:6:{s:4:"name";s:18:"pa_dane-producenta";s:5:"value";s:0:"";s:8:"position";i:8;s:10:"is_visible";i:1;s:12:"is_variation";i:0;s:11:"is_taxonomy";i:1;}s:12:"pa_producent";a:6:{s:4:"name";s:12:"pa_producent";s:5:"value";s:0:"";s:8:"position";i:9;s:10:"is_visible";i:1;s:12:"is_variation";i:0;s:11:"is_taxonomy";i:1;}}
158428 | Linka do podwieszania lamp BRAVO SPN Kanlux 28505 |  | 28505/KAN | simple | 0 | Oświetlenie>Oświetlenie przemysłowe wewnętrzne>Panele LED sufitowe | [9 empty] | KANLUX; Objazdowa 1-3 41-922 Radzionków; kanlux@kanlux.pl | 1000mm | [40 empty] | Metal | [17 empty] | Kanlux | [13 empty] | SPN | [36 empty] | a:10:{s:8:"ean-gtin";a:6:{s:4:"name";s:10:"EAN (GTIN)";s:5:"value";s:13:"5905339285058";s:8:"position";i:0;s:10:"is_visible";i:1;s:12:"is_variation";i:0;s:11:"is_taxonomy";i:0;}s:14:"kod-producenta";a:6:{s:4:"name";s:14:"Kod producenta";s:5:"value";s:5:"28505";s:8:"position";i:1;s:10:"is_visible";i:1;s:12:"is_variation";i:0;s:11:"is_taxonomy";i:0;}s:8:"pa_seria";a:6:{s:4:"name";s:8:"pa_seria";s:5:"value";s:0:"";s:8:"position";i:3;s:10:"is_visible";i:1;s:12:"is_variation";i:0;s:11:"is_taxonomy";i:1;}s:5:"model";a:6:{s:4:"name";s:5:"Model";s:5:"value";s:19:"SPN BRAVO S/P 12030";s:8:"position";i:4;s:10:"is_visible";i:1;s:12:"is_variation";i:0;s:11:"is_taxonomy";i:0;}s:11:"pa_material";a:6:{s:4:"name";s:11:"pa_material";s:5:"value";s:0:"";s:8:"position";i:5;s:10:"is_visible";i:1;s:12:"is_variation";i:0;s:11:"is_taxonomy";i:1;}s:7:"wymiary";a:6:{s:4:"name";s:7:"Wymiary";s:5:"value";s:9:"120x30 cm";s:8:"position";i:6;s:10:"is_visible";i:1;s:12:"is_variation";i:0;s:11:"is_taxonomy";i:0;}s:10:"pa_dlugosc";a:6:{s:4:"name";s:10:"pa_dlugosc";s:5:"value";s:0:"";s:8:"position";i:7;s:10:"is_visible";i:1;s:12:"is_variation";i:0;s:11:"is_taxonomy";i:1;}s:9:"pasuje-do";a:6:{s:4:"name";s:9:"Pasuje do";s:5:"value";s:30:"do podwieszania lamp SPN BRAVO";s:8:"position";i:8;s:10:"is_visible";i:1;s:12:"is_variation";i:0;s:11:"is_taxonomy";i:0;}s:18:"pa_dane-producenta";a:6:{s:4:"name";s:18:"pa_dane-producenta";s:5:"value";s:0:"";s:8:"position";i:9;s:10:"is_visible";i:1;s:12:"is_variation";i:0;s:11:"is_taxonomy";i:1;}s:12:"pa_producent";a:6:{s:4:"name";s:12:"pa_producent";s:5:"value";s:0:"";s:8:"position";i:10;s:10:"is_visible";i:1;s:12:"is_variation";i:0;s:11:"is_taxonomy";i:1;}}
158430 | Klips do montażu paneli karton-gipsie CLIPS Kanlux 28502 |  | 28502/KAN | simple | 0 | Oświetlenie>Oświetlenie przemysłowe wewnętrzne>Panele LED sufitowe | [9 empty] | KANLUX; Objazdowa 1-3 41-922 Radzionków; kanlux@kanlux.pl | [41 empty] | Metal | [17 empty] | Kanlux | [13 empty] | CLIPS | [36 empty] | a:8:{s:8:"ean-gtin";a:6:{s:4:"name";s:10:"EAN (GTIN)";s:5:"value";s:13:"5905339285027";s:8:"position";i:0;s:10:"is_visible";i:1;s:12:"is_variation";i:0;s:11:"is_taxonomy";i:0;}s:14:"kod-producenta";a:6:{s:4:"name";s:14:"Kod producenta";s:5:"value";s:5:"28502";s:8:"position";i:1;s:10:"is_visible";i:1;s:12:"is_variation";i:0;s:11:"is_taxonomy";i:0;}s:8:"pa_seria";a:6:{s:4:"name";s:8:"pa_seria";s:5:"value";s:0:"";s:8:"position";i:3;s:10:"is_visible";i:1;s:12:"is_variation";i:0;s:11:"is_taxonomy";i:1;}s:5:"model";a:6:{s:4:"name";s:5:"Model";s:5:"value";s:5:"60-62";s:8:"position";i:4;s:10:"is_visible";i:1;s:12:"is_variation";i:0;s:11:"is_taxonomy";i:0;}s:11:"pa_material";a:6:{s:4:"name";s:11:"pa_material";s:5:"value";s:0:"";s:8:"position";i:5;s:10:"is_visible";i:1;s:12:"is_variation";i:0;s:11:"is_taxonomy";i:1;}s:9:"pasuje-do";a:6:{s:4:"name";s:9:"Pasuje do";s:5:"value";s:38:"do montażu paneli karton-gipsie CLIPS";s:8:"position";i:6;s:10:"is_visible";i:1;s:12:"is_variation";i:0;s:11:"is_taxonomy";i:0;}s:18:"pa_dane-producenta";a:6:{s:4:"name";s:18:"pa_dane-producenta";s:5:"value";s:0:"";s:8:"position";i:7;s:10:"is_visible";i:1;s:12:"is_variation";i:0;s:11:"is_taxonomy";i:1;}s:12:"pa_producent";a:6:{s:4:"name";s:12:"pa_producent";s:5:"value";s:0:"";s:8:"position";i:8;s:10:"is_visible";i:1;s:12:"is_variation";i:0;s:11:"is_taxonomy";i:1;}}
158432 | Klips do montażu paneli karton-gipsie CLIPS Kanlux 28503 |  | 28503/KAN | simple | 0 | Oświetlenie>Oświetlenie przemysłowe wewnętrzne>Panele LED sufitowe | [9 empty] | KANLUX; Objazdowa 1-3 41-922 Radzionków; kanlux@kanlux.pl | [41 empty] | Metal | [17 empty] | Kanlux | [13 empty] | CLIPS | [36 empty] | a:9:{s:8:"ean-gtin";a:6:{s:4:"name";s:10:"EAN (GTIN)";s:5:"value";s:13:"5905339285034";s:8:"position";i:0;s:10:"is_visible";i:1;s:12:"is_variation";i:0;s:11:"is_taxonomy";i:0;}s:14:"kod-producenta";a:6:{s:4:"name";s:14:"Kod producenta";s:5:"value";s:5:"28503";s:8:"position";i:1;s:10:"is_visible";i:1;s:12:"is_variation";i:0;s:11:"is_taxonomy";i:0;}s:8:"pa_seria";a:6:{s:4:"name";s:8:"pa_seria";s:5:"value";s:0:"";s:8:"position";i:3;s:10:"is_visible";i:1;s:12:"is_variation";i:0;s:11:"is_taxonomy";i:1;}s:5:"model";a:6:{s:4:"name";s:5:"Model";s:5:"value";s:21:"CLIPS BRAVO S/P 12030";s:8:"position";i:4;s:10:"is_visible";i:1;s:12:"is_variation";i:0;s:11:"is_taxonomy";i:0;}s:11:"pa_material";a:6:{s:4:"name";s:11:"pa_material";s:5:"value";s:0:"";s:8:"position";i:5;s:10:"is_visible";i:1;s:12:"is_variation";i:0;s:11:"is_taxonomy";i:1;}s:7:"wymiary";a:6:{s:4:"name";s:7:"Wymiary";s:5:"value";s:9:"120x30 cm";s:8:"position";i:6;s:10:"is_visible";i:1;s:12:"is_variation";i:0;s:11:"is_taxonomy";i:0;}s:9:"pasuje-do";a:6:{s:4:"name";s:9:"Pasuje do";s:5:"value";s:38:"do montażu paneli karton-gipsie CLIPS";s:8:"position";i:7;s:10:"is_visible";i:1;s:12:"is_variation";i:0;s:11:"is_taxonomy";i:0;}s:18:"pa_dane-producenta";a:6:{s:4:"name";s:18:"pa_dane-producenta";s:5:"value";s:0:"";s:8:"position";i:8;s:10:"is_visible";i:1;s:12:"is_variation";i:0;s:11:"is_taxonomy";i:1;}s:12:"pa_producent";a:6:{s:4:"name";s:12:"pa_producent";s:5:"value";s:0:"";s:8:"position";i:9;s:10:"is_visible";i:1;s:12:"is_variation";i:0;s:11:"is_taxonomy";i:1;}}
158434 | Klips do karton gips BLINGO panel CLIPS Kanlux 37338 |  | 37338/KAN | simple | 0 | Oświetlenie>Oświetlenie przemysłowe wewnętrzne>Panele LED sufitowe | [9 empty] | KANLUX; Objazdowa 1-3 41-922 Radzionków; kanlux@kanlux.pl | [41 empty] | Metal | [17 empty] | Kanlux | [13 empty] | CLIPS | [36 empty] | a:8:{s:8:"ean-gtin";a:6:{s:4:"name";s:10:"EAN (GTIN)";s:5:"value";s:13:"5905339373380";s:8:"position";i:0;s:10:"is_visible";i:1;s:12:"is_variation";i:0;s:11:"is_taxonomy";i:0;}s:14:"kod-producenta";a:6:{s:4:"name";s:14:"Kod producenta";s:5:"value";s:5:"37338";s:8:"position";i:1;s:10:"is_visible";i:1;s:12:"is_variation";i:0;s:11:"is_taxonomy";i:0;}s:8:"pa_seria";a:6:{s:4:"name";s:8:"pa_seria";s:5:"value";s:0:"";s:8:"position";i:3;s:10:"is_visible";i:1;s:12:"is_variation";i:0;s:11:"is_taxonomy";i:1;}s:5:"model";a:6:{s:4:"name";s:5:"Model";s:5:"value";s:15:"CLIPS PANEL 120";s:8:"position";i:4;s:10:"is_visible";i:1;s:12:"is_variation";i:0;s:11:"is_taxonomy";i:0;}s:11:"pa_material";a:6:{s:4:"name";s:11:"pa_material";s:5:"value";s:0:"";s:8:"position";i:5;s:10:"is_visible";i:1;s:12:"is_variation";i:0;s:11:"is_taxonomy";i:1;}s:9:"pasuje-do";a:6:{s:4:"name";s:9:"Pasuje do";s:5:"value";s:27:"do karton gips BLINGO panel";s:8:"position";i:6;s:10:"is_visible";i:1;s:12:"is_variation";i:0;s:11:"is_taxonomy";i:0;}s:18:"pa_dane-producenta";a:6:{s:4:"name";s:18:"pa_dane-producenta";s:5:"value";s:0:"";s:8:"position";i:7;s:10:"is_visible";i:1;s:12:"is_variation";i:0;s:11:"is_taxonomy";i:1;}s:12:"pa_producent";a:6:{s:4:"name";s:12:"pa_producent";s:5:"value";s:0:"";s:8:"position";i:8;s:10:"is_visible";i:1;s:12:"is_variation";i:0;s:11:"is_taxonomy";i:1;}}
158436 | Klips do karton gips BLINGO panel CLIPS Kanlux 37337 |  | 37337/KAN | simple | 0 | Oświetlenie>Oświetlenie przemysłowe wewnętrzne>Panele LED sufitowe | [9 empty] | KANLUX; Objazdowa 1-3 41-922 Radzionków; kanlux@kanlux.pl | [41 empty] | Metal | [17 empty] | Kanlux | [13 empty] | CLIPS | [36 empty] | a:8:{s:8:"ean-gtin";a:6:{s:4:"name";s:10:"EAN (GTIN)";s:5:"value";s:13:"5905339373373";s:8:"position";i:0;s:10:"is_visible";i:1;s:12:"is_variation";i:0;s:11:"is_taxonomy";i:0;}s:14:"kod-producenta";a:6:{s:4:"name";s:14:"Kod producenta";s:5:"value";s:5:"37337";s:8:"position";i:1;s:10:"is_visible";i:1;s:12:"is_variation";i:0;s:11:"is_taxonomy";i:0;}s:8:"pa_seria";a:6:{s:4:"name";s:8:"pa_seria";s:5:"value";s:0:"";s:8:"position";i:3;s:10:"is_visible";i:1;s:12:"is_variation";i:0;s:11:"is_taxonomy";i:1;}s:5:"model";a:6:{s:4:"name";s:5:"Model";s:5:"value";s:5:"60-62";s:8:"position";i:4;s:10:"is_visible";i:1;s:12:"is_variation";i:0;s:11:"is_taxonomy";i:0;}s:11:"pa_material";a:6:{s:4:"name";s:11:"pa_material";s:5:"value";s:0:"";s:8:"position";i:5;s:10:"is_visible";i:1;s:12:"is_variation";i:0;s:11:"is_taxonomy";i:1;}s:9:"pasuje-do";a:6:{s:4:"name";s:9:"Pasuje do";s:5:"value";s:27:"do karton gips BLINGO panel";s:8:"position";i:6;s:10:"is_visible";i:1;s:12:"is_variation";i:0;s:11:"is_taxonomy";i:0;}s:18:"pa_dane-producenta";a:6:{s:4:"name";s:18:"pa_dane-producenta";s:5:"value";s:0:"";s:8:"position";i:7;s:10:"is_visible";i:1;s:12:"is_variation";i:0;s:11:"is_taxonomy";i:1;}s:12:"pa_producent";a:6:{s:4:"name";s:12:"pa_producent";s:5:"value";s:0:"";s:8:"position";i:8;s:10:"is_visible";i:1;s:12:"is_variation";i:0;s:11:"is_taxonomy";i:1;}}
158438 | Uchwyt BRAVO Kanlux 28501 |  | 28501/KAN | simple | 0 | Oświetlenie>Oświetlenie przemysłowe wewnętrzne>Panele LED sufitowe | [9 empty] | KANLUX; Objazdowa 1-3 41-922 Radzionków; kanlux@kanlux.pl | [41 empty] | Metal | [17 empty] | Kanlux | [13 empty] | BRAVO | [5 empty] | IP 12 | [30 empty] | a:9:{s:8:"ean-gtin";a:6:{s:4:"name";s:10:"EAN (GTIN)";s:5:"value";s:13:"5905339285010";s:8:"position";i:0;s:10:"is_visible";i:1;s:12:"is_variation";i:0;s:11:"is_taxonomy";i:0;}s:14:"kod-producenta";a:6:{s:4:"name";s:14:"Kod producenta";s:5:"value";s:5:"28501";s:8:"position";i:1;s:10:"is_visible";i:1;s:12:"is_variation";i:0;s:11:"is_taxonomy";i:0;}s:8:"pa_seria";a:6:{s:4:"name";s:8:"pa_seria";s:5:"value";s:0:"";s:8:"position";i:3;s:10:"is_visible";i:1;s:12:"is_variation";i:0;s:11:"is_taxonomy";i:1;}s:5:"model";a:6:{s:4:"name";s:5:"Model";s:5:"value";s:20:"BRAVO S/P GRIP 12030";s:8:"position";i:4;s:10:"is_visible";i:1;s:12:"is_variation";i:0;s:11:"is_taxonomy";i:0;}s:21:"pa_stopien-ochrony-ip";a:6:{s:4:"name";s:21:"pa_stopien-ochrony-ip";s:5:"value";s:0:"";s:8:"position";i:5;s:10:"is_visible";i:1;s:12:"is_variation";i:0;s:11:"is_taxonomy";i:1;}s:11:"pa_material";a:6:{s:4:"name";s:11:"pa_material";s:5:"value";s:0:"";s:8:"position";i:6;s:10:"is_visible";i:1;s:12:"is_variation";i:0;s:11:"is_taxonomy";i:1;}s:7:"wymiary";a:6:{s:4:"name";s:7:"Wymiary";s:5:"value";s:9:"120x30 cm";s:8:"position";i:7;s:10:"is_visible";i:1;s:12:"is_variation";i:0;s:11:"is_taxonomy";i:0;}s:18:"pa_dane-producenta";a:6:{s:4:"name";s:18:"pa_dane-producenta";s:5:"value";s:0:"";s:8:"position";i:8;s:10:"is_visible";i:1;s:12:"is_variation";i:0;s:11:"is_taxonomy";i:1;}s:12:"pa_producent";a:6:{s:4:"name";s:12:"pa_producent";s:5:"value";s:0:"";s:8:"position";i:9;s:10:"is_visible";i:1;s:12:"is_variation";i:0;s:11:"is_taxonomy";i:1;}}
158440 | Panel LED podtynkowy BRAVO kwadratowy 40W 4000lm 4000K neutralne bialy Kanlux 28010 |  | 28010/KAN | simple | 0 | Oświetlenie>Oświetlenie przemysłowe wewnętrzne>Panele LED sufitowe |  | Neutralna | [7 empty] | KANLUX; Objazdowa 1-3 41-922 Radzionków; kanlux@kanlux.pl | 595mm | [18 empty] | Biały | [5 empty] | kwadratowa | [18 empty] | 40 | [14 empty] | Kanlux | [13 empty] | BRAVO | [5 empty] | IP 20 | 4000 |  | 595mm |  | 4000 | [17 empty] | 11mm | [7 empty] | a:19:{s:8:"ean-gtin";a:6:{s:4:"name";s:10:"EAN (GTIN)";s:5:"value";s:13:"5905339280107";s:8:"position";i:0;s:10:"is_visible";i:1;s:12:"is_variation";i:0;s:11:"is_taxonomy";i:0;}s:14:"kod-producenta";a:6:{s:4:"name";s:14:"Kod producenta";s:5:"value";s:5:"28010";s:8:"position";i:1;s:10:"is_visible";i:1;s:12:"is_variation";i:0;s:11:"is_taxonomy";i:0;}s:8:"pa_seria";a:6:{s:4:"name";s:8:"pa_seria";s:5:"value";s:0:"";s:8:"position";i:3;s:10:"is_visible";i:1;s:12:"is_variation";i:0;s:11:"is_taxonomy";i:1;}s:5:"model";a:6:{s:4:"name";s:5:"Model";s:5:"value";s:6:"6060NW";s:8:"position";i:4;s:10:"is_visible";i:1;s:12:"is_variation";i:0;s:11:"is_taxonomy";i:0;}s:24:"pa_temperatura-barwowa-k";a:6:{s:4:"name";s:24:"pa_temperatura-barwowa-k";s:5:"value";s:0:"";s:8:"position";i:5;s:10:"is_visible";i:1;s:12:"is_variation";i:0;s:11:"is_taxonomy";i:1;}s:16:"pa_barwa-swiatla";a:6:{s:4:"name";s:16:"pa_barwa-swiatla";s:5:"value";s:0:"";s:8:"position";i:6;s:10:"is_visible";i:1;s:12:"is_variation";i:0;s:11:"is_taxonomy";i:1;}s:21:"pa_stopien-ochrony-ip";a:6:{s:4:"name";s:21:"pa_stopien-ochrony-ip";s:5:"value";s:0:"";s:8:"position";i:7;s:10:"is_visible";i:1;s:12:"is_variation";i:0;s:11:"is_taxonomy";i:1;}s:13:"kat-swiecenia";a:6:{s:4:"name";s:15:"Kąt świecenia";s:5:"value";s:5:"110°";s:8:"position";i:8;s:10:"is_visible";i:1;s:12:"is_variation";i:0;s:11:"is_taxonomy";i:0;}s:8:"pa_kolor";a:6:{s:4:"name";s:8:"pa_kolor";s:5:"value";s:0:"";s:8:"position";i:9;s:10:"is_visible";i:1;s:12:"is_variation";i:0;s:11:"is_taxonomy";i:1;}s:10:"pa_ksztalt";a:6:{s:4:"name";s:10:"pa_ksztalt";s:5:"value";s:0:"";s:8:"position";i:10;s:10:"is_visible";i:1;s:12:"is_variation";i:0;s:11:"is_taxonomy";i:1;}s:7:"wymiary";a:6:{s:4:"name";s:7:"Wymiary";s:5:"value";s:9:"595x595mm";s:8:"position";i:11;s:10:"is_visible";i:1;s:12:"is_variation";i:0;s:11:"is_taxonomy";i:0;}s:10:"pa_dlugosc";a:6:{s:4:"name";s:10:"pa_dlugosc";s:5:"value";s:0:"";s:8:"position";i:12;s:10:"is_visible";i:1;s:12:"is_variation";i:0;s:11:"is_taxonomy";i:1;}s:12:"pa_szerokosc";a:6:{s:4:"name";s:12:"pa_szerokosc";s:5:"value";s:0:"";s:8:"position";i:13;s:10:"is_visible";i:1;s:12:"is_variation";i:0;s:11:"is_taxonomy";i:1;}s:11:"pa_wysokosc";a:6:{s:4:"name";s:11:"pa_wysokosc";s:5:"value";s:0:"";s:8:"position";i:14;s:10:"is_visible";i:1;s:12:"is_variation";i:0;s:11:"is_taxonomy";i:1;}s:9:"gwarancja";a:6:{s:4:"name";s:9:"Gwarancja";s:5:"value";s:5:"5 lat";s:8:"position";i:15;s:10:"is_visible";i:1;s:12:"is_variation";i:0;s:11:"is_taxonomy";i:0;}s:18:"pa_dane-producenta";a:6:{s:4:"name";s:18:"pa_dane-producenta";s:5:"value";s:0:"";s:8:"position";i:16;s:10:"is_visible";i:1;s:12:"is_variation";i:0;s:11:"is_taxonomy";i:1;}s:12:"pa_producent";a:6:{s:4:"name";s:12:"pa_producent";s:5:"value";s:0:"";s:8:"position";i:17;s:10:"is_visible";i:1;s:12:"is_variation";i:0;s:11:"is_taxonomy";i:1;}s:8:"pa_moc-w";a:6:{s:4:"name";s:8:"pa_moc-w";s:5:"value";s:0:"";s:8:"position";i:18;s:10:"is_visible";i:1;s:12:"is_variation";i:0;s:11:"is_taxonomy";i:1;}s:23:"pa_strumien-swietlny-lm";a:6:{s:4:"name";s:23:"pa_strumien-swietlny-lm";s:5:"value";s:0:"";s:8:"position";i:19;s:10:"is_visible";i:1;s:12:"is_variation";i:0;s:11:"is_taxonomy";i:1;}}
158442 | Panel LED podtynkowy BRAVO prostokątny 40W 4000lm 4000K neutralne bialy Kanlux 28022 |  | 28022/KAN | simple | 0 | Oświetlenie>Oświetlenie przemysłowe wewnętrzne>Panele LED sufitowe |  | Neutralna | [7 empty] | KANLUX; Objazdowa 1-3 41-922 Radzionków; kanlux@kanlux.pl | 1195mm | [18 empty] | Biały | [5 empty] | prostokątna | [18 empty] | 40 | [14 empty] | Kanlux | [13 empty] | BRAVO | [5 empty] | IP 20 | 4000 |  | 295mm |  | 4000 | [17 empty] | 11mm | [7 empty] | a:19:{s:8:"ean-gtin";a:6:{s:4:"name";s:10:"EAN (GTIN)";s:5:"value";s:13:"5905339280220";s:8:"position";i:0;s:10:"is_visible";i:1;s:12:"is_variation";i:0;s:11:"is_taxonomy";i:0;}s:14:"kod-producenta";a:6:{s:4:"name";s:14:"Kod producenta";s:5:"value";s:5:"28022";s:8:"position";i:1;s:10:"is_visible";i:1;s:12:"is_variation";i:0;s:11:"is_taxonomy";i:0;}s:8:"pa_seria";a:6:{s:4:"name";s:8:"pa_seria";s:5:"value";s:0:"";s:8:"position";i:3;s:10:"is_visible";i:1;s:12:"is_variation";i:0;s:11:"is_taxonomy";i:1;}s:5:"model";a:6:{s:4:"name";s:5:"Model";s:5:"value";s:7:"12030NW";s:8:"position";i:4;s:10:"is_visible";i:1;s:12:"is_variation";i:0;s:11:"is_taxonomy";i:0;}s:24:"pa_temperatura-barwowa-k";a:6:{s:4:"name";s:24:"pa_temperatura-barwowa-k";s:5:"value";s:0:"";s:8:"position";i:5;s:10:"is_visible";i:1;s:12:"is_variation";i:0;s:11:"is_taxonomy";i:1;}s:16:"pa_barwa-swiatla";a:6:{s:4:"name";s:16:"pa_barwa-swiatla";s:5:"value";s:0:"";s:8:"position";i:6;s:10:"is_visible";i:1;s:12:"is_variation";i:0;s:11:"is_taxonomy";i:1;}s:21:"pa_stopien-ochrony-ip";a:6:{s:4:"name";s:21:"pa_stopien-ochrony-ip";s:5:"value";s:0:"";s:8:"position";i:7;s:10:"is_visible";i:1;s:12:"is_variation";i:0;s:11:"is_taxonomy";i:1;}s:13:"kat-swiecenia";a:6:{s:4:"name";s:15:"Kąt świecenia";s:5:"value";s:5:"110°";s:8:"position";i:8;s:10:"is_visible";i:1;s:12:"is_variation";i:0;s:11:"is_taxonomy";i:0;}s:8:"pa_kolor";a:6:{s:4:"name";s:8:"pa_kolor";s:5:"value";s:0:"";s:8:"position";i:9;s:10:"is_visible";i:1;s:12:"is_variation";i:0;s:11:"is_taxonomy";i:1;}s:10:"pa_ksztalt";a:6:{s:4:"name";s:10:"pa_ksztalt";s:5:"value";s:0:"";s:8:"position";i:10;s:10:"is_visible";i:1;s:12:"is_variation";i:0;s:11:"is_taxonomy";i:1;}s:7:"wymiary";a:6:{s:4:"name";s:7:"Wymiary";s:5:"value";s:10:"1195x295mm";s:8:"position";i:11;s:10:"is_visible";i:1;s:12:"is_variation";i:0;s:11:"is_taxonomy";i:0;}s:10:"pa_dlugosc";a:6:{s:4:"name";s:10:"pa_dlugosc";s:5:"value";s:0:"";s:8:"position";i:12;s:10:"is_visible";i:1;s:12:"is_variation";i:0;s:11:"is_taxonomy";i:1;}s:12:"pa_szerokosc";a:6:{s:4:"name";s:12:"pa_szerokosc";s:5:"value";s:0:"";s:8:"position";i:13;s:10:"is_visible";i:1;s:12:"is_variation";i:0;s:11:"is_taxonomy";i:1;}s:11:"pa_wysokosc";a:6:{s:4:"name";s:11:"pa_wysokosc";s:5:"value";s:0:"";s:8:"position";i:14;s:10:"is_visible";i:1;s:12:"is_variation";i:0;s:11:"is_taxonomy";i:1;}s:9:"gwarancja";a:6:{s:4:"name";s:9:"Gwarancja";s:5:"value";s:5:"5 lat";s:8:"position";i:15;s:10:"is_visible";i:1;s:12:"is_variation";i:0;s:11:"is_taxonomy";i:0;}s:18:"pa_dane-producenta";a:6:{s:4:"name";s:18:"pa_dane-producenta";s:5:"value";s:0:"";s:8:"position";i:16;s:10:"is_visible";i:1;s:12:"is_variation";i:0;s:11:"is_taxonomy";i:1;}s:12:"pa_producent";a:6:{s:4:"name";s:12:"pa_producent";s:5:"value";s:0:"";s:8:"position";i:17;s:10:"is_visible";i:1;s:12:"is_variation";i:0;s:11:"is_taxonomy";i:1;}s:8:"pa_moc-w";a:6:{s:4:"name";s:8:"pa_moc-w";s:5:"value";s:0:"";s:8:"position";i:18;s:10:"is_visible";i:1;s:12:"is_variation";i:0;s:11:"is_taxonomy";i:1;}s:23:"pa_strumien-swietlny-lm";a:6:{s:4:"name";s:23:"pa_strumien-swietlny-lm";s:5:"value";s:0:"";s:8:"position";i:19;s:10:"is_visible";i:1;s:12:"is_variation";i:0;s:11:"is_taxonomy";i:1;}}
158444 | Zasilacz do paneli BRAVO DRIVER 40W Kanlux 28026 |  | 28026/KAN | simple | 0 | Oświetlenie>Oświetlenie przemysłowe wewnętrzne>Panele LED sufitowe | [9 empty] | KANLUX; Objazdowa 1-3 41-922 Radzionków; kanlux@kanlux.pl | [19 empty] | Biały | [21 empty] | Tworzywo sztuczne |  |  | 40 |  |  | 220-240 | [11 empty] | Kanlux | [13 empty] | BRAVO | [5 empty] | IP 20 | [30 empty] | a:13:{s:8:"ean-gtin";a:6:{s:4:"name";s:10:"EAN (GTIN)";s:5:"value";s:13:"5905339280268";s:8:"position";i:0;s:10:"is_visible";i:1;s:12:"is_variation";i:0;s:11:"is_taxonomy";i:0;}s:14:"kod-producenta";a:6:{s:4:"name";s:14:"Kod producenta";s:5:"value";s:5:"28026";s:8:"position";i:1;s:10:"is_visible";i:1;s:12:"is_variation";i:0;s:11:"is_taxonomy";i:0;}s:8:"pa_seria";a:6:{s:4:"name";s:8:"pa_seria";s:5:"value";s:0:"";s:8:"position";i:3;s:10:"is_visible";i:1;s:12:"is_variation";i:0;s:11:"is_taxonomy";i:1;}s:5:"model";a:6:{s:4:"name";s:5:"Model";s:5:"value";s:16:"BRAVO DRIVER 40W";s:8:"position";i:4;s:10:"is_visible";i:1;s:12:"is_variation";i:0;s:11:"is_taxonomy";i:0;}s:21:"pa_stopien-ochrony-ip";a:6:{s:4:"name";s:21:"pa_stopien-ochrony-ip";s:5:"value";s:0:"";s:8:"position";i:5;s:10:"is_visible";i:1;s:12:"is_variation";i:0;s:11:"is_taxonomy";i:1;}s:8:"pa_kolor";a:6:{s:4:"name";s:8:"pa_kolor";s:5:"value";s:0:"";s:8:"position";i:6;s:10:"is_visible";i:1;s:12:"is_variation";i:0;s:11:"is_taxonomy";i:1;}s:11:"pa_material";a:6:{s:4:"name";s:11:"pa_material";s:5:"value";s:0:"";s:8:"position";i:7;s:10:"is_visible";i:1;s:12:"is_variation";i:0;s:11:"is_taxonomy";i:1;}s:10:"sterowanie";a:6:{s:4:"name";s:10:"Sterowanie";s:5:"value";s:6:"DRIVER";s:8:"position";i:8;s:10:"is_visible";i:1;s:12:"is_variation";i:0;s:11:"is_taxonomy";i:0;}s:9:"pasuje-do";a:6:{s:4:"name";s:9:"Pasuje do";s:5:"value";s:9:"do paneli";s:8:"position";i:9;s:10:"is_visible";i:1;s:12:"is_variation";i:0;s:11:"is_taxonomy";i:0;}s:18:"pa_dane-producenta";a:6:{s:4:"name";s:18:"pa_dane-producenta";s:5:"value";s:0:"";s:8:"position";i:10;s:10:"is_visible";i:1;s:12:"is_variation";i:0;s:11:"is_taxonomy";i:1;}s:12:"pa_producent";a:6:{s:4:"name";s:12:"pa_producent";s:5:"value";s:0:"";s:8:"position";i:11;s:10:"is_visible";i:1;s:12:"is_variation";i:0;s:11:"is_taxonomy";i:1;}s:8:"pa_moc-w";a:6:{s:4:"name";s:8:"pa_moc-w";s:5:"value";s:0:"";s:8:"position";i:12;s:10:"is_visible";i:1;s:12:"is_variation";i:0;s:11:"is_taxonomy";i:1;}s:13:"pa_napiecie-v";a:6:{s:4:"name";s:13:"pa_napiecie-v";s:5:"value";s:0:"";s:8:"position";i:13;s:10:"is_visible";i:1;s:12:"is_variation";i:0;s:11:"is_taxonomy";i:1;}}
158446 | Ramka oświetleniowa LED podtynkowy AVAR okrągły 60x60 cm 40W 3500lm 4000K neutralne bialy Kanlux 26785 |  | 26785/KAN | simple | 0 | Oświetlenie>Oświetlenie przemysłowe wewnętrzne>Panele LED sufitowe |  | Neutralna | [7 empty] | KANLUX; Objazdowa 1-3 41-922 Radzionków; kanlux@kanlux.pl | [19 empty] | Biały | [5 empty] | okrągła | [18 empty] | 40 |  |  | 220-240 | [11 empty] | Kanlux | [13 empty] | AVAR |  |  | 591mm |  |  | IP 20 | 3500 |  |  |  | 4000 | [17 empty] | 15mm | [7 empty] | a:19:{s:8:"ean-gtin";a:6:{s:4:"name";s:10:"EAN (GTIN)";s:5:"value";s:13:"5905339267856";s:8:"position";i:0;s:10:"is_visible";i:1;s:12:"is_variation";i:0;s:11:"is_taxonomy";i:0;}s:14:"kod-producenta";a:6:{s:4:"name";s:14:"Kod producenta";s:5:"value";s:5:"26785";s:8:"position";i:1;s:10:"is_visible";i:1;s:12:"is_variation";i:0;s:11:"is_taxonomy";i:0;}s:8:"pa_seria";a:6:{s:4:"name";s:8:"pa_seria";s:5:"value";s:0:"";s:8:"position";i:3;s:10:"is_visible";i:1;s:12:"is_variation";i:0;s:11:"is_taxonomy";i:1;}s:5:"model";a:6:{s:4:"name";s:5:"Model";s:5:"value";s:18:"AVAR O 6060 40W-NW";s:8:"position";i:4;s:10:"is_visible";i:1;s:12:"is_variation";i:0;s:11:"is_taxonomy";i:0;}s:24:"pa_temperatura-barwowa-k";a:6:{s:4:"name";s:24:"pa_temperatura-barwowa-k";s:5:"value";s:0:"";s:8:"position";i:5;s:10:"is_visible";i:1;s:12:"is_variation";i:0;s:11:"is_taxonomy";i:1;}s:16:"pa_barwa-swiatla";a:6:{s:4:"name";s:16:"pa_barwa-swiatla";s:5:"value";s:0:"";s:8:"position";i:6;s:10:"is_visible";i:1;s:12:"is_variation";i:0;s:11:"is_taxonomy";i:1;}s:21:"pa_stopien-ochrony-ip";a:6:{s:4:"name";s:21:"pa_stopien-ochrony-ip";s:5:"value";s:0:"";s:8:"position";i:7;s:10:"is_visible";i:1;s:12:"is_variation";i:0;s:11:"is_taxonomy";i:1;}s:13:"kat-swiecenia";a:6:{s:4:"name";s:15:"Kąt świecenia";s:5:"value";s:5:"110°";s:8:"position";i:8;s:10:"is_visible";i:1;s:12:"is_variation";i:0;s:11:"is_taxonomy";i:0;}s:8:"pa_kolor";a:6:{s:4:"name";s:8:"pa_kolor";s:5:"value";s:0:"";s:8:"position";i:9;s:10:"is_visible";i:1;s:12:"is_variation";i:0;s:11:"is_taxonomy";i:1;}s:10:"pa_ksztalt";a:6:{s:4:"name";s:10:"pa_ksztalt";s:5:"value";s:0:"";s:8:"position";i:10;s:10:"is_visible";i:1;s:12:"is_variation";i:0;s:11:"is_taxonomy";i:1;}s:7:"wymiary";a:6:{s:4:"name";s:7:"Wymiary";s:5:"value";s:8:"60x60 cm";s:8:"position";i:11;s:10:"is_visible";i:1;s:12:"is_variation";i:0;s:11:"is_taxonomy";i:0;}s:11:"pa_wysokosc";a:6:{s:4:"name";s:11:"pa_wysokosc";s:5:"value";s:0:"";s:8:"position";i:12;s:10:"is_visible";i:1;s:12:"is_variation";i:0;s:11:"is_taxonomy";i:1;}s:11:"pa_srednica";a:6:{s:4:"name";s:11:"pa_srednica";s:5:"value";s:0:"";s:8:"position";i:13;s:10:"is_visible";i:1;s:12:"is_variation";i:0;s:11:"is_taxonomy";i:1;}s:9:"gwarancja";a:6:{s:4:"name";s:9:"Gwarancja";s:5:"value";s:5:"5 lat";s:8:"position";i:14;s:10:"is_visible";i:1;s:12:"is_variation";i:0;s:11:"is_taxonomy";i:0;}s:18:"pa_dane-producenta";a:6:{s:4:"name";s:18:"pa_dane-producenta";s:5:"value";s:0:"";s:8:"position";i:15;s:10:"is_visible";i:1;s:12:"is_variation";i:0;s:11:"is_taxonomy";i:1;}s:12:"pa_producent";a:6:{s:4:"name";s:12:"pa_producent";s:5:"value";s:0:"";s:8:"position";i:16;s:10:"is_visible";i:1;s:12:"is_variation";i:0;s:11:"is_taxonomy";i:1;}s:8:"pa_moc-w";a:6:{s:4:"name";s:8:"pa_moc-w";s:5:"value";s:0:"";s:8:"position";i:17;s:10:"is_visible";i:1;s:12:"is_variation";i:0;s:11:"is_taxonomy";i:1;}s:13:"pa_napiecie-v";a:6:{s:4:"name";s:13:"pa_napiecie-v";s:5:"value";s:0:"";s:8:"position";i:18;s:10:"is_visible";i:1;s:12:"is_variation";i:0;s:11:"is_taxonomy";i:1;}s:23:"pa_strumien-swietlny-lm";a:6:{s:4:"name";s:23:"pa_strumien-swietlny-lm";s:5:"value";s:0:"";s:8:"position";i:19;s:10:"is_visible";i:1;s:12:"is_variation";i:0;s:11:"is_taxonomy";i:1;}}
158448 | Ramka oświetleniowa LED podtynkowy AVAR kwadratowy 60x60 cm 40W 3800lm 6000K chłodnobiałe bialy Kanlux 26771 |  | 26771/KAN | simple | 0 | Oświetlenie>Oświetlenie przemysłowe wewnętrzne>Panele LED sufitowe |  | Zimna | [7 empty] | KANLUX; Objazdowa 1-3 41-922 Radzionków; kanlux@kanlux.pl | 591mm | [18 empty] | Biały | [5 empty] | kwadratowa | [18 empty] | 40 |  |  | 220-240 | [11 empty] | Kanlux | [13 empty] | AVAR | [5 empty] | IP 20 | 3800 |  | 591mm |  | 6000 | [17 empty] | 14mm | [7 empty] | a:19:{s:8:"ean-gtin";a:6:{s:4:"name";s:10:"EAN (GTIN)";s:5:"value";s:13:"5905339267719";s:8:"position";i:0;s:10:"is_visible";i:1;s:12:"is_variation";i:0;s:11:"is_taxonomy";i:0;}s:14:"kod-producenta";a:6:{s:4:"name";s:14:"Kod producenta";s:5:"value";s:5:"26771";s:8:"position";i:1;s:10:"is_visible";i:1;s:12:"is_variation";i:0;s:11:"is_taxonomy";i:0;}s:8:"pa_seria";a:6:{s:4:"name";s:8:"pa_seria";s:5:"value";s:0:"";s:8:"position";i:3;s:10:"is_visible";i:1;s:12:"is_variation";i:0;s:11:"is_taxonomy";i:1;}s:5:"model";a:6:{s:4:"name";s:5:"Model";s:5:"value";s:16:"AVAR 6060 40W-CW";s:8:"position";i:4;s:10:"is_visible";i:1;s:12:"is_variation";i:0;s:11:"is_taxonomy";i:0;}s:24:"pa_temperatura-barwowa-k";a:6:{s:4:"name";s:24:"pa_temperatura-barwowa-k";s:5:"value";s:0:"";s:8:"position";i:5;s:10:"is_visible";i:1;s:12:"is_variation";i:0;s:11:"is_taxonomy";i:1;}s:16:"pa_barwa-swiatla";a:6:{s:4:"name";s:16:"pa_barwa-swiatla";s:5:"value";s:0:"";s:8:"position";i:6;s:10:"is_visible";i:1;s:12:"is_variation";i:0;s:11:"is_taxonomy";i:1;}s:21:"pa_stopien-ochrony-ip";a:6:{s:4:"name";s:21:"pa_stopien-ochrony-ip";s:5:"value";s:0:"";s:8:"position";i:7;s:10:"is_visible";i:1;s:12:"is_variation";i:0;s:11:"is_taxonomy";i:1;}s:13:"kat-swiecenia";a:6:{s:4:"name";s:15:"Kąt świecenia";s:5:"value";s:5:"110°";s:8:"position";i:8;s:10:"is_visible";i:1;s:12:"is_variation";i:0;s:11:"is_taxonomy";i:0;}s:8:"pa_kolor";a:6:{s:4:"name";s:8:"pa_kolor";s:5:"value";s:0:"";s:8:"position";i:9;s:10:"is_visible";i:1;s:12:"is_variation";i:0;s:11:"is_taxonomy";i:1;}s:10:"pa_ksztalt";a:6:{s:4:"name";s:10:"pa_ksztalt";s:5:"value";s:0:"";s:8:"position";i:10;s:10:"is_visible";i:1;s:12:"is_variation";i:0;s:11:"is_taxonomy";i:1;}s:7:"wymiary";a:6:{s:4:"name";s:7:"Wymiary";s:5:"value";s:8:"60x60 cm";s:8:"position";i:11;s:10:"is_visible";i:1;s:12:"is_variation";i:0;s:11:"is_taxonomy";i:0;}s:10:"pa_dlugosc";a:6:{s:4:"name";s:10:"pa_dlugosc";s:5:"value";s:0:"";s:8:"position";i:12;s:10:"is_visible";i:1;s:12:"is_variation";i:0;s:11:"is_taxonomy";i:1;}s:12:"pa_szerokosc";a:6:{s:4:"name";s:12:"pa_szerokosc";s:5:"value";s:0:"";s:8:"position";i:13;s:10:"is_visible";i:1;s:12:"is_variation";i:0;s:11:"is_taxonomy";i:1;}s:11:"pa_wysokosc";a:6:{s:4:"name";s:11:"pa_wysokosc";s:5:"value";s:0:"";s:8:"position";i:14;s:10:"is_visible";i:1;s:12:"is_variation";i:0;s:11:"is_taxonomy";i:1;}s:18:"pa_dane-producenta";a:6:{s:4:"name";s:18:"pa_dane-producenta";s:5:"value";s:0:"";s:8:"position";i:15;s:10:"is_visible";i:1;s:12:"is_variation";i:0;s:11:"is_taxonomy";i:1;}s:12:"pa_producent";a:6:{s:4:"name";s:12:"pa_producent";s:5:"value";s:0:"";s:8:"position";i:16;s:10:"is_visible";i:1;s:12:"is_variation";i:0;s:11:"is_taxonomy";i:1;}s:8:"pa_moc-w";a:6:{s:4:"name";s:8:"pa_moc-w";s:5:"value";s:0:"";s:8:"position";i:17;s:10:"is_visible";i:1;s:12:"is_variation";i:0;s:11:"is_taxonomy";i:1;}s:13:"pa_napiecie-v";a:6:{s:4:"name";s:13:"pa_napiecie-v";s:5:"value";s:0:"";s:8:"position";i:18;s:10:"is_visible";i:1;s:12:"is_variation";i:0;s:11:"is_taxonomy";i:1;}s:23:"pa_strumien-swietlny-lm";a:6:{s:4:"name";s:23:"pa_strumien-swietlny-lm";s:5:"value";s:0:"";s:8:"position";i:19;s:10:"is_visible";i:1;s:12:"is_variation";i:0;s:11:"is_taxonomy";i:1;}}
158450 | Ramka oświetleniowa LED podtynkowy AVAR kwadratowy 60x60 cm 32W 4000lm 6000K chłodnobiałe IP20 bialy Kanlux 46070 |  | 46070/KAN | simple | 0 | Oświetlenie>Oświetlenie przemysłowe wewnętrzne>Panele LED sufitowe |  | Zmienna | [7 empty] | KANLUX; Objazdowa 1-3 41-922 Radzionków; kanlux@kanlux.pl | 595mm | [18 empty] | Biały | [5 empty] | kwadratowa | [15 empty] | Tworzywo sztuczne |  |  | 32 |  |  | 220-240 | [11 empty] | Kanlux | [13 empty] | AVAR | [5 empty] | IP 20 | 4000 |  | 595mm |  | 6000 | [17 empty] | 26mm | [7 empty] | a:21:{s:8:"ean-gtin";a:6:{s:4:"name";s:10:"EAN (GTIN)";s:5:"value";s:13:"5905339902818";s:8:"position";i:0;s:10:"is_visible";i:1;s:12:"is_variation";i:0;s:11:"is_taxonomy";i:0;}s:14:"kod-producenta";a:6:{s:4:"name";s:14:"Kod producenta";s:5:"value";s:5:"46070";s:8:"position";i:1;s:10:"is_visible";i:1;s:12:"is_variation";i:0;s:11:"is_taxonomy";i:0;}s:8:"pa_seria";a:6:{s:4:"name";s:8:"pa_seria";s:5:"value";s:0:"";s:8:"position";i:3;s:10:"is_visible";i:1;s:12:"is_variation";i:0;s:11:"is_taxonomy";i:1;}s:5:"model";a:6:{s:4:"name";s:5:"Model";s:5:"value";s:21:"AVAR W U 6060 32W-CCT";s:8:"position";i:4;s:10:"is_visible";i:1;s:12:"is_variation";i:0;s:11:"is_taxonomy";i:0;}s:24:"pa_temperatura-barwowa-k";a:6:{s:4:"name";s:24:"pa_temperatura-barwowa-k";s:5:"value";s:0:"";s:8:"position";i:5;s:10:"is_visible";i:1;s:12:"is_variation";i:0;s:11:"is_taxonomy";i:1;}s:16:"pa_barwa-swiatla";a:6:{s:4:"name";s:16:"pa_barwa-swiatla";s:5:"value";s:0:"";s:8:"position";i:6;s:10:"is_visible";i:1;s:12:"is_variation";i:0;s:11:"is_taxonomy";i:1;}s:21:"pa_stopien-ochrony-ip";a:6:{s:4:"name";s:21:"pa_stopien-ochrony-ip";s:5:"value";s:0:"";s:8:"position";i:7;s:10:"is_visible";i:1;s:12:"is_variation";i:0;s:11:"is_taxonomy";i:1;}s:13:"kat-swiecenia";a:6:{s:4:"name";s:15:"Kąt świecenia";s:5:"value";s:4:"90°";s:8:"position";i:8;s:10:"is_visible";i:1;s:12:"is_variation";i:0;s:11:"is_taxonomy";i:0;}s:8:"pa_kolor";a:6:{s:4:"name";s:8:"pa_kolor";s:5:"value";s:0:"";s:8:"position";i:9;s:10:"is_visible";i:1;s:12:"is_variation";i:0;s:11:"is_taxonomy";i:1;}s:11:"pa_material";a:6:{s:4:"name";s:11:"pa_material";s:5:"value";s:0:"";s:8:"position";i:10;s:10:"is_visible";i:1;s:12:"is_variation";i:0;s:11:"is_taxonomy";i:1;}s:7:"wymiary";a:6:{s:4:"name";s:7:"Wymiary";s:5:"value";s:8:"60x60 cm";s:8:"position";i:11;s:10:"is_visible";i:1;s:12:"is_variation";i:0;s:11:"is_taxonomy";i:0;}s:10:"pa_dlugosc";a:6:{s:4:"name";s:10:"pa_dlugosc";s:5:"value";s:0:"";s:8:"position";i:12;s:10:"is_visible";i:1;s:12:"is_variation";i:0;s:11:"is_taxonomy";i:1;}s:12:"pa_szerokosc";a:6:{s:4:"name";s:12:"pa_szerokosc";s:5:"value";s:0:"";s:8:"position";i:13;s:10:"is_visible";i:1;s:12:"is_variation";i:0;s:11:"is_taxonomy";i:1;}s:11:"pa_wysokosc";a:6:{s:4:"name";s:11:"pa_wysokosc";s:5:"value";s:0:"";s:8:"position";i:14;s:10:"is_visible";i:1;s:12:"is_variation";i:0;s:11:"is_taxonomy";i:1;}s:9:"gwarancja";a:6:{s:4:"name";s:9:"Gwarancja";s:5:"value";s:5:"5 lat";s:8:"position";i:15;s:10:"is_visible";i:1;s:12:"is_variation";i:0;s:11:"is_taxonomy";i:0;}s:10:"pa_ksztalt";a:6:{s:4:"name";s:10:"pa_ksztalt";s:5:"value";s:0:"";s:8:"position";i:16;s:10:"is_visible";i:1;s:12:"is_variation";i:0;s:11:"is_taxonomy";i:1;}s:18:"pa_dane-producenta";a:6:{s:4:"name";s:18:"pa_dane-producenta";s:5:"value";s:0:"";s:8:"position";i:17;s:10:"is_visible";i:1;s:12:"is_variation";i:0;s:11:"is_taxonomy";i:1;}s:12:"pa_producent";a:6:{s:4:"name";s:12:"pa_producent";s:5:"value";s:0:"";s:8:"position";i:18;s:10:"is_visible";i:1;s:12:"is_variation";i:0;s:11:"is_taxonomy";i:1;}s:8:"pa_moc-w";a:6:{s:4:"name";s:8:"pa_moc-w";s:5:"value";s:0:"";s:8:"position";i:19;s:10:"is_visible";i:1;s:12:"is_variation";i:0;s:11:"is_taxonomy";i:1;}s:13:"pa_napiecie-v";a:6:{s:4:"name";s:13:"pa_napiecie-v";s:5:"value";s:0:"";s:8:"position";i:20;s:10:"is_visible";i:1;s:12:"is_variation";i:0;s:11:"is_taxonomy";i:1;}s:23:"pa_strumien-swietlny-lm";a:6:{s:4:"name";s:23:"pa_strumien-swietlny-lm";s:5:"value";s:0:"";s:8:"position";i:21;s:10:"is_visible";i:1;s:12:"is_variation";i:0;s:11:"is_taxonomy";i:1;}}
158452 | Ramka oświetleniowa LED podtynkowy AVAR kwadratowy 60x60 cm 32W 3800-3900lm 6500K chłodnobiałe bialy Kanlux 26779 |  | 26779/KAN | simple | 0 | Oświetlenie>Oświetlenie przemysłowe wewnętrzne>Panele LED sufitowe |  | Zmienna | [7 empty] | KANLUX; Objazdowa 1-3 41-922 Radzionków; kanlux@kanlux.pl | 591mm | [18 empty] | Biały | [5 empty] | kwadratowa | [18 empty] | 32 |  |  | 220-240 | [11 empty] | Kanlux | [13 empty] | AVAR | [5 empty] | IP 20 | 3800-3900 |  | 591mm |  | 6500 | [17 empty] | 11mm | [7 empty] | a:20:{s:8:"ean-gtin";a:6:{s:4:"name";s:10:"EAN (GTIN)";s:5:"value";s:13:"5905339267795";s:8:"position";i:0;s:10:"is_visible";i:1;s:12:"is_variation";i:0;s:11:"is_taxonomy";i:0;}s:14:"kod-producenta";a:6:{s:4:"name";s:14:"Kod producenta";s:5:"value";s:5:"26779";s:8:"position";i:1;s:10:"is_visible";i:1;s:12:"is_variation";i:0;s:11:"is_taxonomy";i:0;}s:8:"pa_seria";a:6:{s:4:"name";s:8:"pa_seria";s:5:"value";s:0:"";s:8:"position";i:3;s:10:"is_visible";i:1;s:12:"is_variation";i:0;s:11:"is_taxonomy";i:1;}s:5:"model";a:6:{s:4:"name";s:5:"Model";s:5:"value";s:17:"AVAR 6060 32W-CCT";s:8:"position";i:4;s:10:"is_visible";i:1;s:12:"is_variation";i:0;s:11:"is_taxonomy";i:0;}s:24:"pa_temperatura-barwowa-k";a:6:{s:4:"name";s:24:"pa_temperatura-barwowa-k";s:5:"value";s:0:"";s:8:"position";i:5;s:10:"is_visible";i:1;s:12:"is_variation";i:0;s:11:"is_taxonomy";i:1;}s:16:"pa_barwa-swiatla";a:6:{s:4:"name";s:16:"pa_barwa-swiatla";s:5:"value";s:0:"";s:8:"position";i:6;s:10:"is_visible";i:1;s:12:"is_variation";i:0;s:11:"is_taxonomy";i:1;}s:21:"pa_stopien-ochrony-ip";a:6:{s:4:"name";s:21:"pa_stopien-ochrony-ip";s:5:"value";s:0:"";s:8:"position";i:7;s:10:"is_visible";i:1;s:12:"is_variation";i:0;s:11:"is_taxonomy";i:1;}s:13:"kat-swiecenia";a:6:{s:4:"name";s:15:"Kąt świecenia";s:5:"value";s:5:"110°";s:8:"position";i:8;s:10:"is_visible";i:1;s:12:"is_variation";i:0;s:11:"is_taxonomy";i:0;}s:8:"pa_kolor";a:6:{s:4:"name";s:8:"pa_kolor";s:5:"value";s:0:"";s:8:"position";i:9;s:10:"is_visible";i:1;s:12:"is_variation";i:0;s:11:"is_taxonomy";i:1;}s:10:"pa_ksztalt";a:6:{s:4:"name";s:10:"pa_ksztalt";s:5:"value";s:0:"";s:8:"position";i:10;s:10:"is_visible";i:1;s:12:"is_variation";i:0;s:11:"is_taxonomy";i:1;}s:7:"wymiary";a:6:{s:4:"name";s:7:"Wymiary";s:5:"value";s:8:"60x60 cm";s:8:"position";i:11;s:10:"is_visible";i:1;s:12:"is_variation";i:0;s:11:"is_taxonomy";i:0;}s:10:"pa_dlugosc";a:6:{s:4:"name";s:10:"pa_dlugosc";s:5:"value";s:0:"";s:8:"position";i:12;s:10:"is_visible";i:1;s:12:"is_variation";i:0;s:11:"is_taxonomy";i:1;}s:12:"pa_szerokosc";a:6:{s:4:"name";s:12:"pa_szerokosc";s:5:"value";s:0:"";s:8:"position";i:13;s:10:"is_visible";i:1;s:12:"is_variation";i:0;s:11:"is_taxonomy";i:1;}s:11:"pa_wysokosc";a:6:{s:4:"name";s:11:"pa_wysokosc";s:5:"value";s:0:"";s:8:"position";i:14;s:10:"is_visible";i:1;s:12:"is_variation";i:0;s:11:"is_taxonomy";i:1;}s:9:"gwarancja";a:6:{s:4:"name";s:9:"Gwarancja";s:5:"value";s:5:"5 lat";s:8:"position";i:15;s:10:"is_visible";i:1;s:12:"is_variation";i:0;s:11:"is_taxonomy";i:0;}s:18:"pa_dane-producenta";a:6:{s:4:"name";s:18:"pa_dane-producenta";s:5:"value";s:0:"";s:8:"position";i:16;s:10:"is_visible";i:1;s:12:"is_variation";i:0;s:11:"is_taxonomy";i:1;}s:12:"pa_producent";a:6:{s:4:"name";s:12:"pa_producent";s:5:"value";s:0:"";s:8:"position";i:17;s:10:"is_visible";i:1;s:12:"is_variation";i:0;s:11:"is_taxonomy";i:1;}s:8:"pa_moc-w";a:6:{s:4:"name";s:8:"pa_moc-w";s:5:"value";s:0:"";s:8:"position";i:18;s:10:"is_visible";i:1;s:12:"is_variation";i:0;s:11:"is_taxonomy";i:1;}s:13:"pa_napiecie-v";a:6:{s:4:"name";s:13:"pa_napiecie-v";s:5:"value";s:0:"";s:8:"position";i:19;s:10:"is_visible";i:1;s:12:"is_variation";i:0;s:11:"is_taxonomy";i:1;}s:23:"pa_strumien-swietlny-lm";a:6:{s:4:"name";s:23:"pa_strumien-swietlny-lm";s:5:"value";s:0:"";s:8:"position";i:20;s:10:"is_visible";i:1;s:12:"is_variation";i:0;s:11:"is_taxonomy";i:1;}}
158454 | Ramka oświetleniowa LED podtynkowy AVAR kwadratowy 60x60 cm 32W 3800lm 4000K neutralne bialy Kanlux 26778 |  | 26778/KAN | simple | 0 | Oświetlenie>Oświetlenie przemysłowe wewnętrzne>Panele LED sufitowe |  | Neutralna | [7 empty] | KANLUX; Objazdowa 1-3 41-922 Radzionków; kanlux@kanlux.pl | 591mm | [18 empty] | Biały | [5 empty] | kwadratowa | [18 empty] | 32 |  |  | 220-240 | [11 empty] | Kanlux | [13 empty] | AVAR | [5 empty] | IP 20 | 3800 |  | 591mm |  | 4000 | [17 empty] | 11mm | [7 empty] | a:20:{s:8:"ean-gtin";a:6:{s:4:"name";s:10:"EAN (GTIN)";s:5:"value";s:13:"5905339267788";s:8:"position";i:0;s:10:"is_visible";i:1;s:12:"is_variation";i:0;s:11:"is_taxonomy";i:0;}s:14:"kod-producenta";a:6:{s:4:"name";s:14:"Kod producenta";s:5:"value";s:5:"26778";s:8:"position";i:1;s:10:"is_visible";i:1;s:12:"is_variation";i:0;s:11:"is_taxonomy";i:0;}s:8:"pa_seria";a:6:{s:4:"name";s:8:"pa_seria";s:5:"value";s:0:"";s:8:"position";i:3;s:10:"is_visible";i:1;s:12:"is_variation";i:0;s:11:"is_taxonomy";i:1;}s:5:"model";a:6:{s:4:"name";s:5:"Model";s:5:"value";s:18:"AVAR U 6060 32W-NW";s:8:"position";i:4;s:10:"is_visible";i:1;s:12:"is_variation";i:0;s:11:"is_taxonomy";i:0;}s:24:"pa_temperatura-barwowa-k";a:6:{s:4:"name";s:24:"pa_temperatura-barwowa-k";s:5:"value";s:0:"";s:8:"position";i:5;s:10:"is_visible";i:1;s:12:"is_variation";i:0;s:11:"is_taxonomy";i:1;}s:16:"pa_barwa-swiatla";a:6:{s:4:"name";s:16:"pa_barwa-swiatla";s:5:"value";s:0:"";s:8:"position";i:6;s:10:"is_visible";i:1;s:12:"is_variation";i:0;s:11:"is_taxonomy";i:1;}s:21:"pa_stopien-ochrony-ip";a:6:{s:4:"name";s:21:"pa_stopien-ochrony-ip";s:5:"value";s:0:"";s:8:"position";i:7;s:10:"is_visible";i:1;s:12:"is_variation";i:0;s:11:"is_taxonomy";i:1;}s:13:"kat-swiecenia";a:6:{s:4:"name";s:15:"Kąt świecenia";s:5:"value";s:4:"90°";s:8:"position";i:8;s:10:"is_visible";i:1;s:12:"is_variation";i:0;s:11:"is_taxonomy";i:0;}s:8:"pa_kolor";a:6:{s:4:"name";s:8:"pa_kolor";s:5:"value";s:0:"";s:8:"position";i:9;s:10:"is_visible";i:1;s:12:"is_variation";i:0;s:11:"is_taxonomy";i:1;}s:10:"pa_ksztalt";a:6:{s:4:"name";s:10:"pa_ksztalt";s:5:"value";s:0:"";s:8:"position";i:10;s:10:"is_visible";i:1;s:12:"is_variation";i:0;s:11:"is_taxonomy";i:1;}s:7:"wymiary";a:6:{s:4:"name";s:7:"Wymiary";s:5:"value";s:8:"60x60 cm";s:8:"position";i:11;s:10:"is_visible";i:1;s:12:"is_variation";i:0;s:11:"is_taxonomy";i:0;}s:10:"pa_dlugosc";a:6:{s:4:"name";s:10:"pa_dlugosc";s:5:"value";s:0:"";s:8:"position";i:12;s:10:"is_visible";i:1;s:12:"is_variation";i:0;s:11:"is_taxonomy";i:1;}s:12:"pa_szerokosc";a:6:{s:4:"name";s:12:"pa_szerokosc";s:5:"value";s:0:"";s:8:"position";i:13;s:10:"is_visible";i:1;s:12:"is_variation";i:0;s:11:"is_taxonomy";i:1;}s:11:"pa_wysokosc";a:6:{s:4:"name";s:11:"pa_wysokosc";s:5:"value";s:0:"";s:8:"position";i:14;s:10:"is_visible";i:1;s:12:"is_variation";i:0;s:11:"is_taxonomy";i:1;}s:9:"gwarancja";a:6:{s:4:"name";s:9:"Gwarancja";s:5:"value";s:5:"5 lat";s:8:"position";i:15;s:10:"is_visible";i:1;s:12:"is_variation";i:0;s:11:"is_taxonomy";i:0;}s:18:"pa_dane-producenta";a:6:{s:4:"name";s:18:"pa_dane-producenta";s:5:"value";s:0:"";s:8:"position";i:16;s:10:"is_visible";i:1;s:12:"is_variation";i:0;s:11:"is_taxonomy";i:1;}s:12:"pa_producent";a:6:{s:4:"name";s:12:"pa_producent";s:5:"value";s:0:"";s:8:"position";i:17;s:10:"is_visible";i:1;s:12:"is_variation";i:0;s:11:"is_taxonomy";i:1;}s:8:"pa_moc-w";a:6:{s:4:"name";s:8:"pa_moc-w";s:5:"value";s:0:"";s:8:"position";i:18;s:10:"is_visible";i:1;s:12:"is_variation";i:0;s:11:"is_taxonomy";i:1;}s:13:"pa_napiecie-v";a:6:{s:4:"name";s:13:"pa_napiecie-v";s:5:"value";s:0:"";s:8:"position";i:19;s:10:"is_visible";i:1;s:12:"is_variation";i:0;s:11:"is_taxonomy";i:1;}s:23:"pa_strumien-swietlny-lm";a:6:{s:4:"name";s:23:"pa_strumien-swietlny-lm";s:5:"value";s:0:"";s:8:"position";i:20;s:10:"is_visible";i:1;s:12:"is_variation";i:0;s:11:"is_taxonomy";i:1;}}
158456 | Ramka oświetleniowa LED podtynkowy AVAR 60x60 cm 32W 6500K chłodnobiałe Kanlux 26789 |  | 26789/KAN | simple | 0 | Oświetlenie>Oświetlenie przemysłowe wewnętrzne>Panele LED sufitowe |  | Zimna | [7 empty] | KANLUX; Objazdowa 1-3 41-922 Radzionków; kanlux@kanlux.pl | 591mm | [18 empty] | Biały | [24 empty] | 32 |  |  | 220-240 | [11 empty] | Kanlux | [13 empty] | AVAR | [5 empty] | IP 20 | 3700 |  | 591mm |  | 6500 | [17 empty] | 11mm | [7 empty] | a:18:{s:8:"ean-gtin";a:6:{s:4:"name";s:10:"EAN (GTIN)";s:5:"value";s:13:"5905339267894";s:8:"position";i:0;s:10:"is_visible";i:1;s:12:"is_variation";i:0;s:11:"is_taxonomy";i:0;}s:14:"kod-producenta";a:6:{s:4:"name";s:14:"Kod producenta";s:5:"value";s:5:"26789";s:8:"position";i:1;s:10:"is_visible";i:1;s:12:"is_variation";i:0;s:11:"is_taxonomy";i:0;}s:8:"pa_seria";a:6:{s:4:"name";s:8:"pa_seria";s:5:"value";s:0:"";s:8:"position";i:3;s:10:"is_visible";i:1;s:12:"is_variation";i:0;s:11:"is_taxonomy";i:1;}s:5:"model";a:6:{s:4:"name";s:5:"Model";s:5:"value";s:18:"AVAR N 6060 32W-CW";s:8:"position";i:4;s:10:"is_visible";i:1;s:12:"is_variation";i:0;s:11:"is_taxonomy";i:0;}s:24:"pa_temperatura-barwowa-k";a:6:{s:4:"name";s:24:"pa_temperatura-barwowa-k";s:5:"value";s:0:"";s:8:"position";i:5;s:10:"is_visible";i:1;s:12:"is_variation";i:0;s:11:"is_taxonomy";i:1;}s:16:"pa_barwa-swiatla";a:6:{s:4:"name";s:16:"pa_barwa-swiatla";s:5:"value";s:0:"";s:8:"position";i:6;s:10:"is_visible";i:1;s:12:"is_variation";i:0;s:11:"is_taxonomy";i:1;}s:21:"pa_stopien-ochrony-ip";a:6:{s:4:"name";s:21:"pa_stopien-ochrony-ip";s:5:"value";s:0:"";s:8:"position";i:7;s:10:"is_visible";i:1;s:12:"is_variation";i:0;s:11:"is_taxonomy";i:1;}s:13:"kat-swiecenia";a:6:{s:4:"name";s:15:"Kąt świecenia";s:5:"value";s:5:"120°";s:8:"position";i:8;s:10:"is_visible";i:1;s:12:"is_variation";i:0;s:11:"is_taxonomy";i:0;}s:8:"pa_kolor";a:6:{s:4:"name";s:8:"pa_kolor";s:5:"value";s:0:"";s:8:"position";i:9;s:10:"is_visible";i:1;s:12:"is_variation";i:0;s:11:"is_taxonomy";i:1;}s:7:"wymiary";a:6:{s:4:"name";s:7:"Wymiary";s:5:"value";s:8:"60x60 cm";s:8:"position";i:10;s:10:"is_visible";i:1;s:12:"is_variation";i:0;s:11:"is_taxonomy";i:0;}s:10:"pa_dlugosc";a:6:{s:4:"name";s:10:"pa_dlugosc";s:5:"value";s:0:"";s:8:"position";i:11;s:10:"is_visible";i:1;s:12:"is_variation";i:0;s:11:"is_taxonomy";i:1;}s:12:"pa_szerokosc";a:6:{s:4:"name";s:12:"pa_szerokosc";s:5:"value";s:0:"";s:8:"position";i:12;s:10:"is_visible";i:1;s:12:"is_variation";i:0;s:11:"is_taxonomy";i:1;}s:11:"pa_wysokosc";a:6:{s:4:"name";s:11:"pa_wysokosc";s:5:"value";s:0:"";s:8:"position";i:13;s:10:"is_visible";i:1;s:12:"is_variation";i:0;s:11:"is_taxonomy";i:1;}s:18:"pa_dane-producenta";a:6:{s:4:"name";s:18:"pa_dane-producenta";s:5:"value";s:0:"";s:8:"position";i:14;s:10:"is_visible";i:1;s:12:"is_variation";i:0;s:11:"is_taxonomy";i:1;}s:12:"pa_producent";a:6:{s:4:"name";s:12:"pa_producent";s:5:"value";s:0:"";s:8:"position";i:15;s:10:"is_visible";i:1;s:12:"is_variation";i:0;s:11:"is_taxonomy";i:1;}s:8:"pa_moc-w";a:6:{s:4:"name";s:8:"pa_moc-w";s:5:"value";s:0:"";s:8:"position";i:16;s:10:"is_visible";i:1;s:12:"is_variation";i:0;s:11:"is_taxonomy";i:1;}s:13:"pa_napiecie-v";a:6:{s:4:"name";s:13:"pa_napiecie-v";s:5:"value";s:0:"";s:8:"position";i:17;s:10:"is_visible";i:1;s:12:"is_variation";i:0;s:11:"is_taxonomy";i:1;}s:23:"pa_strumien-swietlny-lm";a:6:{s:4:"name";s:23:"pa_strumien-swietlny-lm";s:5:"value";s:0:"";s:8:"position";i:18;s:10:"is_visible";i:1;s:12:"is_variation";i:0;s:11:"is_taxonomy";i:1;}}
158458 | Ramka oświetleniowa LED podtynkowy AVAR 60x60 cm 32W 4000K neutralne Kanlux 26788 |  | 26788/KAN | simple | 0 | Oświetlenie>Oświetlenie przemysłowe wewnętrzne>Panele LED sufitowe |  | Neutralna | [7 empty] | KANLUX; Objazdowa 1-3 41-922 Radzionków; kanlux@kanlux.pl | 591mm | [18 empty] | Biały | [24 empty] | 32 |  |  | 220-240 | [11 empty] | Kanlux | [13 empty] | AVAR | [5 empty] | IP 20 | 3700 |  | 591mm |  | 4000 | [17 empty] | 11mm | [7 empty] | a:18:{s:8:"ean-gtin";a:6:{s:4:"name";s:10:"EAN (GTIN)";s:5:"value";s:13:"5905339267887";s:8:"position";i:0;s:10:"is_visible";i:1;s:12:"is_variation";i:0;s:11:"is_taxonomy";i:0;}s:14:"kod-producenta";a:6:{s:4:"name";s:14:"Kod producenta";s:5:"value";s:5:"26788";s:8:"position";i:1;s:10:"is_visible";i:1;s:12:"is_variation";i:0;s:11:"is_taxonomy";i:0;}s:8:"pa_seria";a:6:{s:4:"name";s:8:"pa_seria";s:5:"value";s:0:"";s:8:"position";i:3;s:10:"is_visible";i:1;s:12:"is_variation";i:0;s:11:"is_taxonomy";i:1;}s:5:"model";a:6:{s:4:"name";s:5:"Model";s:5:"value";s:18:"AVAR N 6060 32W-NW";s:8:"position";i:4;s:10:"is_visible";i:1;s:12:"is_variation";i:0;s:11:"is_taxonomy";i:0;}s:24:"pa_temperatura-barwowa-k";a:6:{s:4:"name";s:24:"pa_temperatura-barwowa-k";s:5:"value";s:0:"";s:8:"position";i:5;s:10:"is_visible";i:1;s:12:"is_variation";i:0;s:11:"is_taxonomy";i:1;}s:16:"pa_barwa-swiatla";a:6:{s:4:"name";s:16:"pa_barwa-swiatla";s:5:"value";s:0:"";s:8:"position";i:6;s:10:"is_visible";i:1;s:12:"is_variation";i:0;s:11:"is_taxonomy";i:1;}s:21:"pa_stopien-ochrony-ip";a:6:{s:4:"name";s:21:"pa_stopien-ochrony-ip";s:5:"value";s:0:"";s:8:"position";i:7;s:10:"is_visible";i:1;s:12:"is_variation";i:0;s:11:"is_taxonomy";i:1;}s:13:"kat-swiecenia";a:6:{s:4:"name";s:15:"Kąt świecenia";s:5:"value";s:5:"120°";s:8:"position";i:8;s:10:"is_visible";i:1;s:12:"is_variation";i:0;s:11:"is_taxonomy";i:0;}s:8:"pa_kolor";a:6:{s:4:"name";s:8:"pa_kolor";s:5:"value";s:0:"";s:8:"position";i:9;s:10:"is_visible";i:1;s:12:"is_variation";i:0;s:11:"is_taxonomy";i:1;}s:7:"wymiary";a:6:{s:4:"name";s:7:"Wymiary";s:5:"value";s:8:"60x60 cm";s:8:"position";i:10;s:10:"is_visible";i:1;s:12:"is_variation";i:0;s:11:"is_taxonomy";i:0;}s:10:"pa_dlugosc";a:6:{s:4:"name";s:10:"pa_dlugosc";s:5:"value";s:0:"";s:8:"position";i:11;s:10:"is_visible";i:1;s:12:"is_variation";i:0;s:11:"is_taxonomy";i:1;}s:12:"pa_szerokosc";a:6:{s:4:"name";s:12:"pa_szerokosc";s:5:"value";s:0:"";s:8:"position";i:12;s:10:"is_visible";i:1;s:12:"is_variation";i:0;s:11:"is_taxonomy";i:1;}s:11:"pa_wysokosc";a:6:{s:4:"name";s:11:"pa_wysokosc";s:5:"value";s:0:"";s:8:"position";i:13;s:10:"is_visible";i:1;s:12:"is_variation";i:0;s:11:"is_taxonomy";i:1;}s:18:"pa_dane-producenta";a:6:{s:4:"name";s:18:"pa_dane-producenta";s:5:"value";s:0:"";s:8:"position";i:14;s:10:"is_visible";i:1;s:12:"is_variation";i:0;s:11:"is_taxonomy";i:1;}s:12:"pa_producent";a:6:{s:4:"name";s:12:"pa_producent";s:5:"value";s:0:"";s:8:"position";i:15;s:10:"is_visible";i:1;s:12:"is_variation";i:0;s:11:"is_taxonomy";i:1;}s:8:"pa_moc-w";a:6:{s:4:"name";s:8:"pa_moc-w";s:5:"value";s:0:"";s:8:"position";i:16;s:10:"is_visible";i:1;s:12:"is_variation";i:0;s:11:"is_taxonomy";i:1;}s:13:"pa_napiecie-v";a:6:{s:4:"name";s:13:"pa_napiecie-v";s:5:"value";s:0:"";s:8:"position";i:17;s:10:"is_visible";i:1;s:12:"is_variation";i:0;s:11:"is_taxonomy";i:1;}s:23:"pa_strumien-swietlny-lm";a:6:{s:4:"name";s:23:"pa_strumien-swietlny-lm";s:5:"value";s:0:"";s:8:"position";i:18;s:10:"is_visible";i:1;s:12:"is_variation";i:0;s:11:"is_taxonomy";i:1;}}
158460 | Klosz GL-MAH-1258/A-PS Kanlux 72367 |  | 72367/KAN | simple | 0 | Oświetlenie>Oświetlenie przemysłowe wewnętrzne>Lampy hermetyczne | [9 empty] | KANLUX; Objazdowa 1-3 41-922 Radzionków; kanlux@kanlux.pl | [59 empty] | Kanlux | [13 empty] | GL-MAH-1258/A-PS | [36 empty] | a:7:{s:8:"ean-gtin";a:6:{s:4:"name";s:10:"EAN (GTIN)";s:5:"value";s:13:"5905339723673";s:8:"position";i:0;s:10:"is_visible";i:1;s:12:"is_variation";i:0;s:11:"is_taxonomy";i:0;}s:14:"kod-producenta";a:6:{s:4:"name";s:14:"Kod producenta";s:5:"value";s:5:"72367";s:8:"position";i:1;s:10:"is_visible";i:1;s:12:"is_variation";i:0;s:11:"is_taxonomy";i:0;}s:8:"pa_seria";a:6:{s:4:"name";s:8:"pa_seria";s:5:"value";s:0:"";s:8:"position";i:3;s:10:"is_visible";i:1;s:12:"is_variation";i:0;s:11:"is_taxonomy";i:1;}s:5:"model";a:6:{s:4:"name";s:5:"Model";s:5:"value";s:11:"GL-MAH-1258";s:8:"position";i:4;s:10:"is_visible";i:1;s:12:"is_variation";i:0;s:11:"is_taxonomy";i:0;}s:9:"pasuje-do";a:6:{s:4:"name";s:9:"Pasuje do";s:5:"value";s:26:"do oprawy MAH GL-MAH- A-PS";s:8:"position";i:5;s:10:"is_visible";i:1;s:12:"is_variation";i:0;s:11:"is_taxonomy";i:0;}s:18:"pa_dane-producenta";a:6:{s:4:"name";s:18:"pa_dane-producenta";s:5:"value";s:0:"";s:8:"position";i:6;s:10:"is_visible";i:1;s:12:"is_variation";i:0;s:11:"is_taxonomy";i:1;}s:12:"pa_producent";a:6:{s:4:"name";s:12:"pa_producent";s:5:"value";s:0:"";s:8:"position";i:7;s:10:"is_visible";i:1;s:12:"is_variation";i:0;s:11:"is_taxonomy";i:1;}}
158462 | Oprawa hermetyczna LED AL55-SH-WW-MAT-B-NT 642mm 2400lm 3000K IP55 czarna Kanlux 38976 |  | 38976/KAN | simple | 0 | Oświetlenie>Oświetlenie przemysłowe wewnętrzne>Lampy hermetyczne |  | Ciepła | [7 empty] | KANLUX; Objazdowa 1-3 41-922 Radzionków; kanlux@kanlux.pl | 642mm | [18 empty] | Czarny | [21 empty] | Tworzywo sztuczne |  |  | 19 |  |  | 220-240 | [11 empty] | Kanlux | [13 empty] | AL55-SH-WW-MAT-B-NT | [5 empty] | IP 55 | 2400 |  | 60mm |  | 3000 | [17 empty] | 69mm | [7 empty] | a:20:{s:8:"ean-gtin";a:6:{s:4:"name";s:10:"EAN (GTIN)";s:5:"value";s:13:"5905339389763";s:8:"position";i:0;s:10:"is_visible";i:1;s:12:"is_variation";i:0;s:11:"is_taxonomy";i:0;}s:14:"kod-producenta";a:6:{s:4:"name";s:14:"Kod producenta";s:5:"value";s:5:"38976";s:8:"position";i:1;s:10:"is_visible";i:1;s:12:"is_variation";i:0;s:11:"is_taxonomy";i:0;}s:8:"pa_seria";a:6:{s:4:"name";s:8:"pa_seria";s:5:"value";s:0:"";s:8:"position";i:3;s:10:"is_visible";i:1;s:12:"is_variation";i:0;s:11:"is_taxonomy";i:1;}s:5:"model";a:6:{s:4:"name";s:5:"Model";s:5:"value";s:19:"AL55-SH-WW-MAT-B-NT";s:8:"position";i:4;s:10:"is_visible";i:1;s:12:"is_variation";i:0;s:11:"is_taxonomy";i:0;}s:24:"pa_temperatura-barwowa-k";a:6:{s:4:"name";s:24:"pa_temperatura-barwowa-k";s:5:"value";s:0:"";s:8:"position";i:5;s:10:"is_visible";i:1;s:12:"is_variation";i:0;s:11:"is_taxonomy";i:1;}s:16:"pa_barwa-swiatla";a:6:{s:4:"name";s:16:"pa_barwa-swiatla";s:5:"value";s:0:"";s:8:"position";i:6;s:10:"is_visible";i:1;s:12:"is_variation";i:0;s:11:"is_taxonomy";i:1;}s:21:"pa_stopien-ochrony-ip";a:6:{s:4:"name";s:21:"pa_stopien-ochrony-ip";s:5:"value";s:0:"";s:8:"position";i:7;s:10:"is_visible";i:1;s:12:"is_variation";i:0;s:11:"is_taxonomy";i:1;}s:13:"kat-swiecenia";a:6:{s:4:"name";s:15:"Kąt świecenia";s:5:"value";s:4:"85°";s:8:"position";i:8;s:10:"is_visible";i:1;s:12:"is_variation";i:0;s:11:"is_taxonomy";i:0;}s:8:"pa_kolor";a:6:{s:4:"name";s:8:"pa_kolor";s:5:"value";s:0:"";s:8:"position";i:9;s:10:"is_visible";i:1;s:12:"is_variation";i:0;s:11:"is_taxonomy";i:1;}s:11:"pa_material";a:6:{s:4:"name";s:11:"pa_material";s:5:"value";s:0:"";s:8:"position";i:10;s:10:"is_visible";i:1;s:12:"is_variation";i:0;s:11:"is_taxonomy";i:1;}s:7:"wymiary";a:6:{s:4:"name";s:7:"Wymiary";s:5:"value";s:8:"642x60mm";s:8:"position";i:11;s:10:"is_visible";i:1;s:12:"is_variation";i:0;s:11:"is_taxonomy";i:0;}s:10:"pa_dlugosc";a:6:{s:4:"name";s:10:"pa_dlugosc";s:5:"value";s:0:"";s:8:"position";i:12;s:10:"is_visible";i:1;s:12:"is_variation";i:0;s:11:"is_taxonomy";i:1;}s:12:"pa_szerokosc";a:6:{s:4:"name";s:12:"pa_szerokosc";s:5:"value";s:0:"";s:8:"position";i:13;s:10:"is_visible";i:1;s:12:"is_variation";i:0;s:11:"is_taxonomy";i:1;}s:11:"pa_wysokosc";a:6:{s:4:"name";s:11:"pa_wysokosc";s:5:"value";s:0:"";s:8:"position";i:14;s:10:"is_visible";i:1;s:12:"is_variation";i:0;s:11:"is_taxonomy";i:1;}s:9:"gwarancja";a:6:{s:4:"name";s:9:"Gwarancja";s:5:"value";s:5:"5 lat";s:8:"position";i:15;s:10:"is_visible";i:1;s:12:"is_variation";i:0;s:11:"is_taxonomy";i:0;}s:18:"pa_dane-producenta";a:6:{s:4:"name";s:18:"pa_dane-producenta";s:5:"value";s:0:"";s:8:"position";i:16;s:10:"is_visible";i:1;s:12:"is_variation";i:0;s:11:"is_taxonomy";i:1;}s:12:"pa_producent";a:6:{s:4:"name";s:12:"pa_producent";s:5:"value";s:0:"";s:8:"position";i:17;s:10:"is_visible";i:1;s:12:"is_variation";i:0;s:11:"is_taxonomy";i:1;}s:8:"pa_moc-w";a:6:{s:4:"name";s:8:"pa_moc-w";s:5:"value";s:0:"";s:8:"position";i:18;s:10:"is_visible";i:1;s:12:"is_variation";i:0;s:11:"is_taxonomy";i:1;}s:13:"pa_napiecie-v";a:6:{s:4:"name";s:13:"pa_napiecie-v";s:5:"value";s:0:"";s:8:"position";i:19;s:10:"is_visible";i:1;s:12:"is_variation";i:0;s:11:"is_taxonomy";i:1;}s:23:"pa_strumien-swietlny-lm";a:6:{s:4:"name";s:23:"pa_strumien-swietlny-lm";s:5:"value";s:0:"";s:8:"position";i:20;s:10:"is_visible";i:1;s:12:"is_variation";i:0;s:11:"is_taxonomy";i:1;}}
158464 | Oprawa hermetyczna LED AL55-SH-NW-MAT-B-NT 642mm 2500lm 4000K IP55 czarna Kanlux 38973 |  | 38973/KAN | simple | 0 | Oświetlenie>Oświetlenie przemysłowe wewnętrzne>Lampy hermetyczne |  | Neutralna | [7 empty] | KANLUX; Objazdowa 1-3 41-922 Radzionków; kanlux@kanlux.pl | 642mm | [18 empty] | Biały | Czarny | [20 empty] | Tworzywo sztuczne |  |  | 19 |  |  | 220-240 | [11 empty] | Kanlux | [13 empty] | AL55-SH-NW-MAT-B-NT | [5 empty] | IP 55 | 2500 |  | 60mm |  | 4000 | [17 empty] | 69mm | [7 empty] | a:21:{s:8:"ean-gtin";a:6:{s:4:"name";s:10:"EAN (GTIN)";s:5:"value";s:13:"5905339389732";s:8:"position";i:0;s:10:"is_visible";i:1;s:12:"is_variation";i:0;s:11:"is_taxonomy";i:0;}s:14:"kod-producenta";a:6:{s:4:"name";s:14:"Kod producenta";s:5:"value";s:5:"38973";s:8:"position";i:1;s:10:"is_visible";i:1;s:12:"is_variation";i:0;s:11:"is_taxonomy";i:0;}s:8:"pa_seria";a:6:{s:4:"name";s:8:"pa_seria";s:5:"value";s:0:"";s:8:"position";i:3;s:10:"is_visible";i:1;s:12:"is_variation";i:0;s:11:"is_taxonomy";i:1;}s:5:"model";a:6:{s:4:"name";s:5:"Model";s:5:"value";s:19:"AL55-SH-NW-MAT-B-NT";s:8:"position";i:4;s:10:"is_visible";i:1;s:12:"is_variation";i:0;s:11:"is_taxonomy";i:0;}s:24:"pa_temperatura-barwowa-k";a:6:{s:4:"name";s:24:"pa_temperatura-barwowa-k";s:5:"value";s:0:"";s:8:"position";i:5;s:10:"is_visible";i:1;s:12:"is_variation";i:0;s:11:"is_taxonomy";i:1;}s:16:"pa_barwa-swiatla";a:6:{s:4:"name";s:16:"pa_barwa-swiatla";s:5:"value";s:0:"";s:8:"position";i:6;s:10:"is_visible";i:1;s:12:"is_variation";i:0;s:11:"is_taxonomy";i:1;}s:21:"pa_stopien-ochrony-ip";a:6:{s:4:"name";s:21:"pa_stopien-ochrony-ip";s:5:"value";s:0:"";s:8:"position";i:7;s:10:"is_visible";i:1;s:12:"is_variation";i:0;s:11:"is_taxonomy";i:1;}s:13:"kat-swiecenia";a:6:{s:4:"name";s:15:"Kąt świecenia";s:5:"value";s:4:"85°";s:8:"position";i:8;s:10:"is_visible";i:1;s:12:"is_variation";i:0;s:11:"is_taxonomy";i:0;}s:8:"pa_kolor";a:6:{s:4:"name";s:8:"pa_kolor";s:5:"value";s:0:"";s:8:"position";i:9;s:10:"is_visible";i:1;s:12:"is_variation";i:0;s:11:"is_taxonomy";i:1;}s:11:"pa_material";a:6:{s:4:"name";s:11:"pa_material";s:5:"value";s:0:"";s:8:"position";i:10;s:10:"is_visible";i:1;s:12:"is_variation";i:0;s:11:"is_taxonomy";i:1;}s:7:"wymiary";a:6:{s:4:"name";s:7:"Wymiary";s:5:"value";s:8:"642x60mm";s:8:"position";i:11;s:10:"is_visible";i:1;s:12:"is_variation";i:0;s:11:"is_taxonomy";i:0;}s:10:"pa_dlugosc";a:6:{s:4:"name";s:10:"pa_dlugosc";s:5:"value";s:0:"";s:8:"position";i:12;s:10:"is_visible";i:1;s:12:"is_variation";i:0;s:11:"is_taxonomy";i:1;}s:12:"pa_szerokosc";a:6:{s:4:"name";s:12:"pa_szerokosc";s:5:"value";s:0:"";s:8:"position";i:13;s:10:"is_visible";i:1;s:12:"is_variation";i:0;s:11:"is_taxonomy";i:1;}s:11:"pa_wysokosc";a:6:{s:4:"name";s:11:"pa_wysokosc";s:5:"value";s:0:"";s:8:"position";i:14;s:10:"is_visible";i:1;s:12:"is_variation";i:0;s:11:"is_taxonomy";i:1;}s:9:"gwarancja";a:6:{s:4:"name";s:9:"Gwarancja";s:5:"value";s:5:"5 lat";s:8:"position";i:15;s:10:"is_visible";i:1;s:12:"is_variation";i:0;s:11:"is_taxonomy";i:0;}s:19:"pa_kolor-producenta";a:6:{s:4:"name";s:19:"pa_kolor-producenta";s:5:"value";s:0:"";s:8:"position";i:16;s:10:"is_visible";i:1;s:12:"is_variation";i:0;s:11:"is_taxonomy";i:1;}s:18:"pa_dane-producenta";a:6:{s:4:"name";s:18:"pa_dane-producenta";s:5:"value";s:0:"";s:8:"position";i:17;s:10:"is_visible";i:1;s:12:"is_variation";i:0;s:11:"is_taxonomy";i:1;}s:12:"pa_producent";a:6:{s:4:"name";s:12:"pa_producent";s:5:"value";s:0:"";s:8:"position";i:18;s:10:"is_visible";i:1;s:12:"is_variation";i:0;s:11:"is_taxonomy";i:1;}s:8:"pa_moc-w";a:6:{s:4:"name";s:8:"pa_moc-w";s:5:"value";s:0:"";s:8:"position";i:19;s:10:"is_visible";i:1;s:12:"is_variation";i:0;s:11:"is_taxonomy";i:1;}s:13:"pa_napiecie-v";a:6:{s:4:"name";s:13:"pa_napiecie-v";s:5:"value";s:0:"";s:8:"position";i:20;s:10:"is_visible";i:1;s:12:"is_variation";i:0;s:11:"is_taxonomy";i:1;}s:23:"pa_strumien-swietlny-lm";a:6:{s:4:"name";s:23:"pa_strumien-swietlny-lm";s:5:"value";s:0:"";s:8:"position";i:21;s:10:"is_visible";i:1;s:12:"is_variation";i:0;s:11:"is_taxonomy";i:1;}}
158466 | Oprawa hermetyczna LED AL55-MH-NW-MAT-W-NT 1202mm 5300lm 4000K IP55 biała Kanlux 38861 |  | 38861/KAN | simple | 0 | Oświetlenie>Oświetlenie przemysłowe wewnętrzne>Lampy hermetyczne |  | Neutralna | [7 empty] | KANLUX; Objazdowa 1-3 41-922 Radzionków; kanlux@kanlux.pl | 1202mm | [18 empty] | Biały | [21 empty] | Tworzywo sztuczne |  |  | 40 |  |  | 220-240 | [11 empty] | Kanlux | [13 empty] | AL55-MH-NW-MAT-W-NT | [5 empty] | IP 55 | 5300 |  | 60mm |  | 4000 | [17 empty] | 69mm | [7 empty] | a:20:{s:8:"ean-gtin";a:6:{s:4:"name";s:10:"EAN (GTIN)";s:5:"value";s:13:"5905339388612";s:8:"position";i:0;s:10:"is_visible";i:1;s:12:"is_variation";i:0;s:11:"is_taxonomy";i:0;}s:14:"kod-producenta";a:6:{s:4:"name";s:14:"Kod producenta";s:5:"value";s:5:"38861";s:8:"position";i:1;s:10:"is_visible";i:1;s:12:"is_variation";i:0;s:11:"is_taxonomy";i:0;}s:8:"pa_seria";a:6:{s:4:"name";s:8:"pa_seria";s:5:"value";s:0:"";s:8:"position";i:3;s:10:"is_visible";i:1;s:12:"is_variation";i:0;s:11:"is_taxonomy";i:1;}s:5:"model";a:6:{s:4:"name";s:5:"Model";s:5:"value";s:19:"AL55-MH-NW-MAT-W-NT";s:8:"position";i:4;s:10:"is_visible";i:1;s:12:"is_variation";i:0;s:11:"is_taxonomy";i:0;}s:24:"pa_temperatura-barwowa-k";a:6:{s:4:"name";s:24:"pa_temperatura-barwowa-k";s:5:"value";s:0:"";s:8:"position";i:5;s:10:"is_visible";i:1;s:12:"is_variation";i:0;s:11:"is_taxonomy";i:1;}s:16:"pa_barwa-swiatla";a:6:{s:4:"name";s:16:"pa_barwa-swiatla";s:5:"value";s:0:"";s:8:"position";i:6;s:10:"is_visible";i:1;s:12:"is_variation";i:0;s:11:"is_taxonomy";i:1;}s:21:"pa_stopien-ochrony-ip";a:6:{s:4:"name";s:21:"pa_stopien-ochrony-ip";s:5:"value";s:0:"";s:8:"position";i:7;s:10:"is_visible";i:1;s:12:"is_variation";i:0;s:11:"is_taxonomy";i:1;}s:13:"kat-swiecenia";a:6:{s:4:"name";s:15:"Kąt świecenia";s:5:"value";s:4:"85°";s:8:"position";i:8;s:10:"is_visible";i:1;s:12:"is_variation";i:0;s:11:"is_taxonomy";i:0;}s:8:"pa_kolor";a:6:{s:4:"name";s:8:"pa_kolor";s:5:"value";s:0:"";s:8:"position";i:9;s:10:"is_visible";i:1;s:12:"is_variation";i:0;s:11:"is_taxonomy";i:1;}s:11:"pa_material";a:6:{s:4:"name";s:11:"pa_material";s:5:"value";s:0:"";s:8:"position";i:10;s:10:"is_visible";i:1;s:12:"is_variation";i:0;s:11:"is_taxonomy";i:1;}s:7:"wymiary";a:6:{s:4:"name";s:7:"Wymiary";s:5:"value";s:9:"1202x60mm";s:8:"position";i:11;s:10:"is_visible";i:1;s:12:"is_variation";i:0;s:11:"is_taxonomy";i:0;}s:10:"pa_dlugosc";a:6:{s:4:"name";s:10:"pa_dlugosc";s:5:"value";s:0:"";s:8:"position";i:12;s:10:"is_visible";i:1;s:12:"is_variation";i:0;s:11:"is_taxonomy";i:1;}s:12:"pa_szerokosc";a:6:{s:4:"name";s:12:"pa_szerokosc";s:5:"value";s:0:"";s:8:"position";i:13;s:10:"is_visible";i:1;s:12:"is_variation";i:0;s:11:"is_taxonomy";i:1;}s:11:"pa_wysokosc";a:6:{s:4:"name";s:11:"pa_wysokosc";s:5:"value";s:0:"";s:8:"position";i:14;s:10:"is_visible";i:1;s:12:"is_variation";i:0;s:11:"is_taxonomy";i:1;}s:9:"gwarancja";a:6:{s:4:"name";s:9:"Gwarancja";s:5:"value";s:5:"5 lat";s:8:"position";i:15;s:10:"is_visible";i:1;s:12:"is_variation";i:0;s:11:"is_taxonomy";i:0;}s:18:"pa_dane-producenta";a:6:{s:4:"name";s:18:"pa_dane-producenta";s:5:"value";s:0:"";s:8:"position";i:16;s:10:"is_visible";i:1;s:12:"is_variation";i:0;s:11:"is_taxonomy";i:1;}s:12:"pa_producent";a:6:{s:4:"name";s:12:"pa_producent";s:5:"value";s:0:"";s:8:"position";i:17;s:10:"is_visible";i:1;s:12:"is_variation";i:0;s:11:"is_taxonomy";i:1;}s:8:"pa_moc-w";a:6:{s:4:"name";s:8:"pa_moc-w";s:5:"value";s:0:"";s:8:"position";i:18;s:10:"is_visible";i:1;s:12:"is_variation";i:0;s:11:"is_taxonomy";i:1;}s:13:"pa_napiecie-v";a:6:{s:4:"name";s:13:"pa_napiecie-v";s:5:"value";s:0:"";s:8:"position";i:19;s:10:"is_visible";i:1;s:12:"is_variation";i:0;s:11:"is_taxonomy";i:1;}s:23:"pa_strumien-swietlny-lm";a:6:{s:4:"name";s:23:"pa_strumien-swietlny-lm";s:5:"value";s:0:"";s:8:"position";i:20;s:10:"is_visible";i:1;s:12:"is_variation";i:0;s:11:"is_taxonomy";i:1;}}
158468 | Oprawa hermetyczna LED AL55-SH-NW-MAT-W-NT 642mm 2500lm 4000K IP55 biała Kanlux 38860 |  | 38860/KAN | simple | 0 | Oświetlenie>Oświetlenie przemysłowe wewnętrzne>Lampy hermetyczne |  | Neutralna | [7 empty] | KANLUX; Objazdowa 1-3 41-922 Radzionków; kanlux@kanlux.pl | 642mm | [18 empty] | Biały | [21 empty] | Tworzywo sztuczne |  |  | 19 |  |  | 220-240 | [11 empty] | Kanlux | [13 empty] | AL55-SH-NW-MAT-W-NT | [5 empty] | IP 55 | 2500 |  | 60mm |  | 4000 | [17 empty] | 69mm | [7 empty] | a:20:{s:8:"ean-gtin";a:6:{s:4:"name";s:10:"EAN (GTIN)";s:5:"value";s:13:"5905339388605";s:8:"position";i:0;s:10:"is_visible";i:1;s:12:"is_variation";i:0;s:11:"is_taxonomy";i:0;}s:14:"kod-producenta";a:6:{s:4:"name";s:14:"Kod producenta";s:5:"value";s:5:"38860";s:8:"position";i:1;s:10:"is_visible";i:1;s:12:"is_variation";i:0;s:11:"is_taxonomy";i:0;}s:8:"pa_seria";a:6:{s:4:"name";s:8:"pa_seria";s:5:"value";s:0:"";s:8:"position";i:3;s:10:"is_visible";i:1;s:12:"is_variation";i:0;s:11:"is_taxonomy";i:1;}s:5:"model";a:6:{s:4:"name";s:5:"Model";s:5:"value";s:19:"AL55-SH-NW-MAT-W-NT";s:8:"position";i:4;s:10:"is_visible";i:1;s:12:"is_variation";i:0;s:11:"is_taxonomy";i:0;}s:24:"pa_temperatura-barwowa-k";a:6:{s:4:"name";s:24:"pa_temperatura-barwowa-k";s:5:"value";s:0:"";s:8:"position";i:5;s:10:"is_visible";i:1;s:12:"is_variation";i:0;s:11:"is_taxonomy";i:1;}s:16:"pa_barwa-swiatla";a:6:{s:4:"name";s:16:"pa_barwa-swiatla";s:5:"value";s:0:"";s:8:"position";i:6;s:10:"is_visible";i:1;s:12:"is_variation";i:0;s:11:"is_taxonomy";i:1;}s:21:"pa_stopien-ochrony-ip";a:6:{s:4:"name";s:21:"pa_stopien-ochrony-ip";s:5:"value";s:0:"";s:8:"position";i:7;s:10:"is_visible";i:1;s:12:"is_variation";i:0;s:11:"is_taxonomy";i:1;}s:13:"kat-swiecenia";a:6:{s:4:"name";s:15:"Kąt świecenia";s:5:"value";s:4:"85°";s:8:"position";i:8;s:10:"is_visible";i:1;s:12:"is_variation";i:0;s:11:"is_taxonomy";i:0;}s:8:"pa_kolor";a:6:{s:4:"name";s:8:"pa_kolor";s:5:"value";s:0:"";s:8:"position";i:9;s:10:"is_visible";i:1;s:12:"is_variation";i:0;s:11:"is_taxonomy";i:1;}s:11:"pa_material";a:6:{s:4:"name";s:11:"pa_material";s:5:"value";s:0:"";s:8:"position";i:10;s:10:"is_visible";i:1;s:12:"is_variation";i:0;s:11:"is_taxonomy";i:1;}s:7:"wymiary";a:6:{s:4:"name";s:7:"Wymiary";s:5:"value";s:8:"642x60mm";s:8:"position";i:11;s:10:"is_visible";i:1;s:12:"is_variation";i:0;s:11:"is_taxonomy";i:0;}s:10:"pa_dlugosc";a:6:{s:4:"name";s:10:"pa_dlugosc";s:5:"value";s:0:"";s:8:"position";i:12;s:10:"is_visible";i:1;s:12:"is_variation";i:0;s:11:"is_taxonomy";i:1;}s:12:"pa_szerokosc";a:6:{s:4:"name";s:12:"pa_szerokosc";s:5:"value";s:0:"";s:8:"position";i:13;s:10:"is_visible";i:1;s:12:"is_variation";i:0;s:11:"is_taxonomy";i:1;}s:11:"pa_wysokosc";a:6:{s:4:"name";s:11:"pa_wysokosc";s:5:"value";s:0:"";s:8:"position";i:14;s:10:"is_visible";i:1;s:12:"is_variation";i:0;s:11:"is_taxonomy";i:1;}s:9:"gwarancja";a:6:{s:4:"name";s:9:"Gwarancja";s:5:"value";s:5:"5 lat";s:8:"position";i:15;s:10:"is_visible";i:1;s:12:"is_variation";i:0;s:11:"is_taxonomy";i:0;}s:18:"pa_dane-producenta";a:6:{s:4:"name";s:18:"pa_dane-producenta";s:5:"value";s:0:"";s:8:"position";i:16;s:10:"is_visible";i:1;s:12:"is_variation";i:0;s:11:"is_taxonomy";i:1;}s:12:"pa_producent";a:6:{s:4:"name";s:12:"pa_producent";s:5:"value";s:0:"";s:8:"position";i:17;s:10:"is_visible";i:1;s:12:"is_variation";i:0;s:11:"is_taxonomy";i:1;}s:8:"pa_moc-w";a:6:{s:4:"name";s:8:"pa_moc-w";s:5:"value";s:0:"";s:8:"position";i:18;s:10:"is_visible";i:1;s:12:"is_variation";i:0;s:11:"is_taxonomy";i:1;}s:13:"pa_napiecie-v";a:6:{s:4:"name";s:13:"pa_napiecie-v";s:5:"value";s:0:"";s:8:"position";i:19;s:10:"is_visible";i:1;s:12:"is_variation";i:0;s:11:"is_taxonomy";i:1;}s:23:"pa_strumien-swietlny-lm";a:6:{s:4:"name";s:23:"pa_strumien-swietlny-lm";s:5:"value";s:0:"";s:8:"position";i:20;s:10:"is_visible";i:1;s:12:"is_variation";i:0;s:11:"is_taxonomy";i:1;}}
158470 | Klosz GL-MAH-158 Kanlux 18596 |  | 18596/KAN | simple | 0 | Oświetlenie>Oświetlenie przemysłowe wewnętrzne>Lampy hermetyczne | [9 empty] | KANLUX; Objazdowa 1-3 41-922 Radzionków; kanlux@kanlux.pl | [59 empty] | Kanlux | [13 empty] | GL-MAH-158 | [36 empty] | a:7:{s:8:"ean-gtin";a:6:{s:4:"name";s:10:"EAN (GTIN)";s:5:"value";s:13:"5905339185969";s:8:"position";i:0;s:10:"is_visible";i:1;s:12:"is_variation";i:0;s:11:"is_taxonomy";i:0;}s:14:"kod-producenta";a:6:{s:4:"name";s:14:"Kod producenta";s:5:"value";s:5:"18596";s:8:"position";i:1;s:10:"is_visible";i:1;s:12:"is_variation";i:0;s:11:"is_taxonomy";i:0;}s:8:"pa_seria";a:6:{s:4:"name";s:8:"pa_seria";s:5:"value";s:0:"";s:8:"position";i:3;s:10:"is_visible";i:1;s:12:"is_variation";i:0;s:11:"is_taxonomy";i:1;}s:5:"model";a:6:{s:4:"name";s:5:"Model";s:5:"value";s:10:"GL-MAH-158";s:8:"position";i:4;s:10:"is_visible";i:1;s:12:"is_variation";i:0;s:11:"is_taxonomy";i:0;}s:9:"pasuje-do";a:6:{s:4:"name";s:9:"Pasuje do";s:5:"value";s:29:"do oprawy MAH GL-MAH- PLUS-PC";s:8:"position";i:5;s:10:"is_visible";i:1;s:12:"is_variation";i:0;s:11:"is_taxonomy";i:0;}s:18:"pa_dane-producenta";a:6:{s:4:"name";s:18:"pa_dane-producenta";s:5:"value";s:0:"";s:8:"position";i:6;s:10:"is_visible";i:1;s:12:"is_variation";i:0;s:11:"is_taxonomy";i:1;}s:12:"pa_producent";a:6:{s:4:"name";s:12:"pa_producent";s:5:"value";s:0:"";s:8:"position";i:7;s:10:"is_visible";i:1;s:12:"is_variation";i:0;s:11:"is_taxonomy";i:1;}}
158472 | Oprawa hermetyczna LED FTHT1500 43W 6500lm 4000K biała Kanlux 28871 |  | 28871/KAN | simple | 0 | Oświetlenie>Oświetlenie przemysłowe wewnętrzne>Lampy hermetyczne |  | Neutralna | [7 empty] | KANLUX; Objazdowa 1-3 41-922 Radzionków; kanlux@kanlux.pl | 1480mm | [18 empty] | Biały | [21 empty] | Tworzywo sztuczne |  |  | 43 |  |  | 220-240 | [11 empty] | Kanlux | [13 empty] | FTHT1500 | [5 empty] | IP 65 | 6500 |  | 80mm |  | 4000 | [17 empty] | 70mm | [7 empty] | a:21:{s:8:"ean-gtin";a:6:{s:4:"name";s:10:"EAN (GTIN)";s:5:"value";s:13:"5905339288714";s:8:"position";i:0;s:10:"is_visible";i:1;s:12:"is_variation";i:0;s:11:"is_taxonomy";i:0;}s:14:"kod-producenta";a:6:{s:4:"name";s:14:"Kod producenta";s:5:"value";s:5:"28871";s:8:"position";i:1;s:10:"is_visible";i:1;s:12:"is_variation";i:0;s:11:"is_taxonomy";i:0;}s:8:"pa_seria";a:6:{s:4:"name";s:8:"pa_seria";s:5:"value";s:0:"";s:8:"position";i:3;s:10:"is_visible";i:1;s:12:"is_variation";i:0;s:11:"is_taxonomy";i:1;}s:5:"model";a:6:{s:4:"name";s:5:"Model";s:5:"value";s:8:"FTHT1500";s:8:"position";i:4;s:10:"is_visible";i:1;s:12:"is_variation";i:0;s:11:"is_taxonomy";i:0;}s:24:"pa_temperatura-barwowa-k";a:6:{s:4:"name";s:24:"pa_temperatura-barwowa-k";s:5:"value";s:0:"";s:8:"position";i:5;s:10:"is_visible";i:1;s:12:"is_variation";i:0;s:11:"is_taxonomy";i:1;}s:16:"pa_barwa-swiatla";a:6:{s:4:"name";s:16:"pa_barwa-swiatla";s:5:"value";s:0:"";s:8:"position";i:6;s:10:"is_visible";i:1;s:12:"is_variation";i:0;s:11:"is_taxonomy";i:1;}s:21:"pa_stopien-ochrony-ip";a:6:{s:4:"name";s:21:"pa_stopien-ochrony-ip";s:5:"value";s:0:"";s:8:"position";i:7;s:10:"is_visible";i:1;s:12:"is_variation";i:0;s:11:"is_taxonomy";i:1;}s:17:"klasa-ochronnosci";a:6:{s:4:"name";s:18:"Klasa ochronności";s:5:"value";s:4:"IK08";s:8:"position";i:8;s:10:"is_visible";i:1;s:12:"is_variation";i:0;s:11:"is_taxonomy";i:0;}s:13:"kat-swiecenia";a:6:{s:4:"name";s:15:"Kąt świecenia";s:5:"value";s:5:"115°";s:8:"position";i:9;s:10:"is_visible";i:1;s:12:"is_variation";i:0;s:11:"is_taxonomy";i:0;}s:8:"pa_kolor";a:6:{s:4:"name";s:8:"pa_kolor";s:5:"value";s:0:"";s:8:"position";i:10;s:10:"is_visible";i:1;s:12:"is_variation";i:0;s:11:"is_taxonomy";i:1;}s:11:"pa_material";a:6:{s:4:"name";s:11:"pa_material";s:5:"value";s:0:"";s:8:"position";i:11;s:10:"is_visible";i:1;s:12:"is_variation";i:0;s:11:"is_taxonomy";i:1;}s:7:"wymiary";a:6:{s:4:"name";s:7:"Wymiary";s:5:"value";s:9:"1480x80mm";s:8:"position";i:12;s:10:"is_visible";i:1;s:12:"is_variation";i:0;s:11:"is_taxonomy";i:0;}s:10:"pa_dlugosc";a:6:{s:4:"name";s:10:"pa_dlugosc";s:5:"value";s:0:"";s:8:"position";i:13;s:10:"is_visible";i:1;s:12:"is_variation";i:0;s:11:"is_taxonomy";i:1;}s:12:"pa_szerokosc";a:6:{s:4:"name";s:12:"pa_szerokosc";s:5:"value";s:0:"";s:8:"position";i:14;s:10:"is_visible";i:1;s:12:"is_variation";i:0;s:11:"is_taxonomy";i:1;}s:11:"pa_wysokosc";a:6:{s:4:"name";s:11:"pa_wysokosc";s:5:"value";s:0:"";s:8:"position";i:15;s:10:"is_visible";i:1;s:12:"is_variation";i:0;s:11:"is_taxonomy";i:1;}s:9:"gwarancja";a:6:{s:4:"name";s:9:"Gwarancja";s:5:"value";s:5:"5 lat";s:8:"position";i:16;s:10:"is_visible";i:1;s:12:"is_variation";i:0;s:11:"is_taxonomy";i:0;}s:18:"pa_dane-producenta";a:6:{s:4:"name";s:18:"pa_dane-producenta";s:5:"value";s:0:"";s:8:"position";i:17;s:10:"is_visible";i:1;s:12:"is_variation";i:0;s:11:"is_taxonomy";i:1;}s:12:"pa_producent";a:6:{s:4:"name";s:12:"pa_producent";s:5:"value";s:0:"";s:8:"position";i:18;s:10:"is_visible";i:1;s:12:"is_variation";i:0;s:11:"is_taxonomy";i:1;}s:8:"pa_moc-w";a:6:{s:4:"name";s:8:"pa_moc-w";s:5:"value";s:0:"";s:8:"position";i:19;s:10:"is_visible";i:1;s:12:"is_variation";i:0;s:11:"is_taxonomy";i:1;}s:13:"pa_napiecie-v";a:6:{s:4:"name";s:13:"pa_napiecie-v";s:5:"value";s:0:"";s:8:"position";i:20;s:10:"is_visible";i:1;s:12:"is_variation";i:0;s:11:"is_taxonomy";i:1;}s:23:"pa_strumien-swietlny-lm";a:6:{s:4:"name";s:23:"pa_strumien-swietlny-lm";s:5:"value";s:0:"";s:8:"position";i:21;s:10:"is_visible";i:1;s:12:"is_variation";i:0;s:11:"is_taxonomy";i:1;}}
158474 | Oprawa hermetyczna LED FTHT1500 43W 6100lm 4000K biała Kanlux 28870 |  | 28870/KAN | simple | 0 | Oświetlenie>Oświetlenie przemysłowe wewnętrzne>Lampy hermetyczne |  | Neutralna | [7 empty] | KANLUX; Objazdowa 1-3 41-922 Radzionków; kanlux@kanlux.pl | 1480mm | [18 empty] | Biały | [21 empty] | Tworzywo sztuczne |  |  | 43 |  |  | 220-240 | [11 empty] | Kanlux | [13 empty] | FTHT1500 | [5 empty] | IP 65 | 6100 |  | 80mm |  | 4000 | [17 empty] | 70mm | [7 empty] | a:21:{s:8:"ean-gtin";a:6:{s:4:"name";s:10:"EAN (GTIN)";s:5:"value";s:13:"5905339288707";s:8:"position";i:0;s:10:"is_visible";i:1;s:12:"is_variation";i:0;s:11:"is_taxonomy";i:0;}s:14:"kod-producenta";a:6:{s:4:"name";s:14:"Kod producenta";s:5:"value";s:5:"28870";s:8:"position";i:1;s:10:"is_visible";i:1;s:12:"is_variation";i:0;s:11:"is_taxonomy";i:0;}s:8:"pa_seria";a:6:{s:4:"name";s:8:"pa_seria";s:5:"value";s:0:"";s:8:"position";i:3;s:10:"is_visible";i:1;s:12:"is_variation";i:0;s:11:"is_taxonomy";i:1;}s:5:"model";a:6:{s:4:"name";s:5:"Model";s:5:"value";s:8:"FTHT1500";s:8:"position";i:4;s:10:"is_visible";i:1;s:12:"is_variation";i:0;s:11:"is_taxonomy";i:0;}s:24:"pa_temperatura-barwowa-k";a:6:{s:4:"name";s:24:"pa_temperatura-barwowa-k";s:5:"value";s:0:"";s:8:"position";i:5;s:10:"is_visible";i:1;s:12:"is_variation";i:0;s:11:"is_taxonomy";i:1;}s:16:"pa_barwa-swiatla";a:6:{s:4:"name";s:16:"pa_barwa-swiatla";s:5:"value";s:0:"";s:8:"position";i:6;s:10:"is_visible";i:1;s:12:"is_variation";i:0;s:11:"is_taxonomy";i:1;}s:21:"pa_stopien-ochrony-ip";a:6:{s:4:"name";s:21:"pa_stopien-ochrony-ip";s:5:"value";s:0:"";s:8:"position";i:7;s:10:"is_visible";i:1;s:12:"is_variation";i:0;s:11:"is_taxonomy";i:1;}s:17:"klasa-ochronnosci";a:6:{s:4:"name";s:18:"Klasa ochronności";s:5:"value";s:4:"IK08";s:8:"position";i:8;s:10:"is_visible";i:1;s:12:"is_variation";i:0;s:11:"is_taxonomy";i:0;}s:13:"kat-swiecenia";a:6:{s:4:"name";s:15:"Kąt świecenia";s:5:"value";s:5:"130°";s:8:"position";i:9;s:10:"is_visible";i:1;s:12:"is_variation";i:0;s:11:"is_taxonomy";i:0;}s:8:"pa_kolor";a:6:{s:4:"name";s:8:"pa_kolor";s:5:"value";s:0:"";s:8:"position";i:10;s:10:"is_visible";i:1;s:12:"is_variation";i:0;s:11:"is_taxonomy";i:1;}s:11:"pa_material";a:6:{s:4:"name";s:11:"pa_material";s:5:"value";s:0:"";s:8:"position";i:11;s:10:"is_visible";i:1;s:12:"is_variation";i:0;s:11:"is_taxonomy";i:1;}s:7:"wymiary";a:6:{s:4:"name";s:7:"Wymiary";s:5:"value";s:9:"1480x80mm";s:8:"position";i:12;s:10:"is_visible";i:1;s:12:"is_variation";i:0;s:11:"is_taxonomy";i:0;}s:10:"pa_dlugosc";a:6:{s:4:"name";s:10:"pa_dlugosc";s:5:"value";s:0:"";s:8:"position";i:13;s:10:"is_visible";i:1;s:12:"is_variation";i:0;s:11:"is_taxonomy";i:1;}s:12:"pa_szerokosc";a:6:{s:4:"name";s:12:"pa_szerokosc";s:5:"value";s:0:"";s:8:"position";i:14;s:10:"is_visible";i:1;s:12:"is_variation";i:0;s:11:"is_taxonomy";i:1;}s:11:"pa_wysokosc";a:6:{s:4:"name";s:11:"pa_wysokosc";s:5:"value";s:0:"";s:8:"position";i:15;s:10:"is_visible";i:1;s:12:"is_variation";i:0;s:11:"is_taxonomy";i:1;}s:9:"gwarancja";a:6:{s:4:"name";s:9:"Gwarancja";s:5:"value";s:5:"5 lat";s:8:"position";i:16;s:10:"is_visible";i:1;s:12:"is_variation";i:0;s:11:"is_taxonomy";i:0;}s:18:"pa_dane-producenta";a:6:{s:4:"name";s:18:"pa_dane-producenta";s:5:"value";s:0:"";s:8:"position";i:17;s:10:"is_visible";i:1;s:12:"is_variation";i:0;s:11:"is_taxonomy";i:1;}s:12:"pa_producent";a:6:{s:4:"name";s:12:"pa_producent";s:5:"value";s:0:"";s:8:"position";i:18;s:10:"is_visible";i:1;s:12:"is_variation";i:0;s:11:"is_taxonomy";i:1;}s:8:"pa_moc-w";a:6:{s:4:"name";s:8:"pa_moc-w";s:5:"value";s:0:"";s:8:"position";i:19;s:10:"is_visible";i:1;s:12:"is_variation";i:0;s:11:"is_taxonomy";i:1;}s:13:"pa_napiecie-v";a:6:{s:4:"name";s:13:"pa_napiecie-v";s:5:"value";s:0:"";s:8:"position";i:20;s:10:"is_visible";i:1;s:12:"is_variation";i:0;s:11:"is_taxonomy";i:1;}s:23:"pa_strumien-swietlny-lm";a:6:{s:4:"name";s:23:"pa_strumien-swietlny-lm";s:5:"value";s:0:"";s:8:"position";i:21;s:10:"is_visible";i:1;s:12:"is_variation";i:0;s:11:"is_taxonomy";i:1;}}
158476 | Oprawa hermetyczna LED FTHT1500 43W 6300lm 4000K biała Kanlux 28872 |  | 28872/KAN | simple | 0 | Oświetlenie>Oświetlenie przemysłowe wewnętrzne>Lampy hermetyczne |  | Neutralna | [7 empty] | KANLUX; Objazdowa 1-3 41-922 Radzionków; kanlux@kanlux.pl | 1480mm | [18 empty] | Biały | [21 empty] | Tworzywo sztuczne |  |  | 43 |  |  | 220-240 | [11 empty] | Kanlux | [13 empty] | FTHT1500 | [5 empty] | IP 65 | 6300 |  | 80mm |  | 4000 | [17 empty] | 70mm | [7 empty] | a:21:{s:8:"ean-gtin";a:6:{s:4:"name";s:10:"EAN (GTIN)";s:5:"value";s:13:"5905339288721";s:8:"position";i:0;s:10:"is_visible";i:1;s:12:"is_variation";i:0;s:11:"is_taxonomy";i:0;}s:14:"kod-producenta";a:6:{s:4:"name";s:14:"Kod producenta";s:5:"value";s:5:"28872";s:8:"position";i:1;s:10:"is_visible";i:1;s:12:"is_variation";i:0;s:11:"is_taxonomy";i:0;}s:8:"pa_seria";a:6:{s:4:"name";s:8:"pa_seria";s:5:"value";s:0:"";s:8:"position";i:3;s:10:"is_visible";i:1;s:12:"is_variation";i:0;s:11:"is_taxonomy";i:1;}s:5:"model";a:6:{s:4:"name";s:5:"Model";s:5:"value";s:8:"FTHT1500";s:8:"position";i:4;s:10:"is_visible";i:1;s:12:"is_variation";i:0;s:11:"is_taxonomy";i:0;}s:24:"pa_temperatura-barwowa-k";a:6:{s:4:"name";s:24:"pa_temperatura-barwowa-k";s:5:"value";s:0:"";s:8:"position";i:5;s:10:"is_visible";i:1;s:12:"is_variation";i:0;s:11:"is_taxonomy";i:1;}s:16:"pa_barwa-swiatla";a:6:{s:4:"name";s:16:"pa_barwa-swiatla";s:5:"value";s:0:"";s:8:"position";i:6;s:10:"is_visible";i:1;s:12:"is_variation";i:0;s:11:"is_taxonomy";i:1;}s:21:"pa_stopien-ochrony-ip";a:6:{s:4:"name";s:21:"pa_stopien-ochrony-ip";s:5:"value";s:0:"";s:8:"position";i:7;s:10:"is_visible";i:1;s:12:"is_variation";i:0;s:11:"is_taxonomy";i:1;}s:17:"klasa-ochronnosci";a:6:{s:4:"name";s:18:"Klasa ochronności";s:5:"value";s:4:"IK08";s:8:"position";i:8;s:10:"is_visible";i:1;s:12:"is_variation";i:0;s:11:"is_taxonomy";i:0;}s:13:"kat-swiecenia";a:6:{s:4:"name";s:15:"Kąt świecenia";s:5:"value";s:4:"70°";s:8:"position";i:9;s:10:"is_visible";i:1;s:12:"is_variation";i:0;s:11:"is_taxonomy";i:0;}s:8:"pa_kolor";a:6:{s:4:"name";s:8:"pa_kolor";s:5:"value";s:0:"";s:8:"position";i:10;s:10:"is_visible";i:1;s:12:"is_variation";i:0;s:11:"is_taxonomy";i:1;}s:11:"pa_material";a:6:{s:4:"name";s:11:"pa_material";s:5:"value";s:0:"";s:8:"position";i:11;s:10:"is_visible";i:1;s:12:"is_variation";i:0;s:11:"is_taxonomy";i:1;}s:7:"wymiary";a:6:{s:4:"name";s:7:"Wymiary";s:5:"value";s:9:"1480x80mm";s:8:"position";i:12;s:10:"is_visible";i:1;s:12:"is_variation";i:0;s:11:"is_taxonomy";i:0;}s:10:"pa_dlugosc";a:6:{s:4:"name";s:10:"pa_dlugosc";s:5:"value";s:0:"";s:8:"position";i:13;s:10:"is_visible";i:1;s:12:"is_variation";i:0;s:11:"is_taxonomy";i:1;}s:12:"pa_szerokosc";a:6:{s:4:"name";s:12:"pa_szerokosc";s:5:"value";s:0:"";s:8:"position";i:14;s:10:"is_visible";i:1;s:12:"is_variation";i:0;s:11:"is_taxonomy";i:1;}s:11:"pa_wysokosc";a:6:{s:4:"name";s:11:"pa_wysokosc";s:5:"value";s:0:"";s:8:"position";i:15;s:10:"is_visible";i:1;s:12:"is_variation";i:0;s:11:"is_taxonomy";i:1;}s:9:"gwarancja";a:6:{s:4:"name";s:9:"Gwarancja";s:5:"value";s:5:"5 lat";s:8:"position";i:16;s:10:"is_visible";i:1;s:12:"is_variation";i:0;s:11:"is_taxonomy";i:0;}s:18:"pa_dane-producenta";a:6:{s:4:"name";s:18:"pa_dane-producenta";s:5:"value";s:0:"";s:8:"position";i:17;s:10:"is_visible";i:1;s:12:"is_variation";i:0;s:11:"is_taxonomy";i:1;}s:12:"pa_producent";a:6:{s:4:"name";s:12:"pa_producent";s:5:"value";s:0:"";s:8:"position";i:18;s:10:"is_visible";i:1;s:12:"is_variation";i:0;s:11:"is_taxonomy";i:1;}s:8:"pa_moc-w";a:6:{s:4:"name";s:8:"pa_moc-w";s:5:"value";s:0:"";s:8:"position";i:19;s:10:"is_visible";i:1;s:12:"is_variation";i:0;s:11:"is_taxonomy";i:1;}s:13:"pa_napiecie-v";a:6:{s:4:"name";s:13:"pa_napiecie-v";s:5:"value";s:0:"";s:8:"position";i:20;s:10:"is_visible";i:1;s:12:"is_variation";i:0;s:11:"is_taxonomy";i:1;}s:23:"pa_strumien-swietlny-lm";a:6:{s:4:"name";s:23:"pa_strumien-swietlny-lm";s:5:"value";s:0:"";s:8:"position";i:21;s:10:"is_visible";i:1;s:12:"is_variation";i:0;s:11:"is_taxonomy";i:1;}}
158478 | Oprawa hermetyczna LED FTHT1500 43W 6300lm 4000K biała Kanlux 28873 |  | 28873/KAN | simple | 0 | Oświetlenie>Oświetlenie przemysłowe wewnętrzne>Lampy hermetyczne |  | Neutralna | [7 empty] | KANLUX; Objazdowa 1-3 41-922 Radzionków; kanlux@kanlux.pl | 1480mm | [18 empty] | Biały | [21 empty] | Tworzywo sztuczne |  |  | 43 |  |  | 220-240 | [11 empty] | Kanlux | [13 empty] | FTHT1500 | [5 empty] | IP 65 | 6300 |  | 80mm |  | 4000 | [17 empty] | 70mm | [7 empty] | a:21:{s:8:"ean-gtin";a:6:{s:4:"name";s:10:"EAN (GTIN)";s:5:"value";s:13:"5905339288738";s:8:"position";i:0;s:10:"is_visible";i:1;s:12:"is_variation";i:0;s:11:"is_taxonomy";i:0;}s:14:"kod-producenta";a:6:{s:4:"name";s:14:"Kod producenta";s:5:"value";s:5:"28873";s:8:"position";i:1;s:10:"is_visible";i:1;s:12:"is_variation";i:0;s:11:"is_taxonomy";i:0;}s:8:"pa_seria";a:6:{s:4:"name";s:8:"pa_seria";s:5:"value";s:0:"";s:8:"position";i:3;s:10:"is_visible";i:1;s:12:"is_variation";i:0;s:11:"is_taxonomy";i:1;}s:5:"model";a:6:{s:4:"name";s:5:"Model";s:5:"value";s:8:"FTHT1500";s:8:"position";i:4;s:10:"is_visible";i:1;s:12:"is_variation";i:0;s:11:"is_taxonomy";i:0;}s:24:"pa_temperatura-barwowa-k";a:6:{s:4:"name";s:24:"pa_temperatura-barwowa-k";s:5:"value";s:0:"";s:8:"position";i:5;s:10:"is_visible";i:1;s:12:"is_variation";i:0;s:11:"is_taxonomy";i:1;}s:16:"pa_barwa-swiatla";a:6:{s:4:"name";s:16:"pa_barwa-swiatla";s:5:"value";s:0:"";s:8:"position";i:6;s:10:"is_visible";i:1;s:12:"is_variation";i:0;s:11:"is_taxonomy";i:1;}s:21:"pa_stopien-ochrony-ip";a:6:{s:4:"name";s:21:"pa_stopien-ochrony-ip";s:5:"value";s:0:"";s:8:"position";i:7;s:10:"is_visible";i:1;s:12:"is_variation";i:0;s:11:"is_taxonomy";i:1;}s:17:"klasa-ochronnosci";a:6:{s:4:"name";s:18:"Klasa ochronności";s:5:"value";s:4:"IK08";s:8:"position";i:8;s:10:"is_visible";i:1;s:12:"is_variation";i:0;s:11:"is_taxonomy";i:0;}s:13:"kat-swiecenia";a:6:{s:4:"name";s:15:"Kąt świecenia";s:5:"value";s:4:"75°";s:8:"position";i:9;s:10:"is_visible";i:1;s:12:"is_variation";i:0;s:11:"is_taxonomy";i:0;}s:8:"pa_kolor";a:6:{s:4:"name";s:8:"pa_kolor";s:5:"value";s:0:"";s:8:"position";i:10;s:10:"is_visible";i:1;s:12:"is_variation";i:0;s:11:"is_taxonomy";i:1;}s:11:"pa_material";a:6:{s:4:"name";s:11:"pa_material";s:5:"value";s:0:"";s:8:"position";i:11;s:10:"is_visible";i:1;s:12:"is_variation";i:0;s:11:"is_taxonomy";i:1;}s:7:"wymiary";a:6:{s:4:"name";s:7:"Wymiary";s:5:"value";s:9:"1480x80mm";s:8:"position";i:12;s:10:"is_visible";i:1;s:12:"is_variation";i:0;s:11:"is_taxonomy";i:0;}s:10:"pa_dlugosc";a:6:{s:4:"name";s:10:"pa_dlugosc";s:5:"value";s:0:"";s:8:"position";i:13;s:10:"is_visible";i:1;s:12:"is_variation";i:0;s:11:"is_taxonomy";i:1;}s:12:"pa_szerokosc";a:6:{s:4:"name";s:12:"pa_szerokosc";s:5:"value";s:0:"";s:8:"position";i:14;s:10:"is_visible";i:1;s:12:"is_variation";i:0;s:11:"is_taxonomy";i:1;}s:11:"pa_wysokosc";a:6:{s:4:"name";s:11:"pa_wysokosc";s:5:"value";s:0:"";s:8:"position";i:15;s:10:"is_visible";i:1;s:12:"is_variation";i:0;s:11:"is_taxonomy";i:1;}s:9:"gwarancja";a:6:{s:4:"name";s:9:"Gwarancja";s:5:"value";s:5:"5 lat";s:8:"position";i:16;s:10:"is_visible";i:1;s:12:"is_variation";i:0;s:11:"is_taxonomy";i:0;}s:18:"pa_dane-producenta";a:6:{s:4:"name";s:18:"pa_dane-producenta";s:5:"value";s:0:"";s:8:"position";i:17;s:10:"is_visible";i:1;s:12:"is_variation";i:0;s:11:"is_taxonomy";i:1;}s:12:"pa_producent";a:6:{s:4:"name";s:12:"pa_producent";s:5:"value";s:0:"";s:8:"position";i:18;s:10:"is_visible";i:1;s:12:"is_variation";i:0;s:11:"is_taxonomy";i:1;}s:8:"pa_moc-w";a:6:{s:4:"name";s:8:"pa_moc-w";s:5:"value";s:0:"";s:8:"position";i:19;s:10:"is_visible";i:1;s:12:"is_variation";i:0;s:11:"is_taxonomy";i:1;}s:13:"pa_napiecie-v";a:6:{s:4:"name";s:13:"pa_napiecie-v";s:5:"value";s:0:"";s:8:"position";i:20;s:10:"is_visible";i:1;s:12:"is_variation";i:0;s:11:"is_taxonomy";i:1;}s:23:"pa_strumien-swietlny-lm";a:6:{s:4:"name";s:23:"pa_strumien-swietlny-lm";s:5:"value";s:0:"";s:8:"position";i:21;s:10:"is_visible";i:1;s:12:"is_variation";i:0;s:11:"is_taxonomy";i:1;}}
158480 | Oprawa hermetyczna LED FTHL1500 73W 10200lm 4000K biała Kanlux 28867 |  | 28867/KAN | simple | 0 | Oświetlenie>Oświetlenie przemysłowe wewnętrzne>Lampy hermetyczne |  | Neutralna | [7 empty] | KANLUX; Objazdowa 1-3 41-922 Radzionków; kanlux@kanlux.pl | 1480mm | [18 empty] | Biały | [21 empty] | Tworzywo sztuczne |  |  | 73 |  |  | 220-240 | [11 empty] | Kanlux | [13 empty] | FTHL1500 | [5 empty] | IP 65 | 10200 |  | 80mm |  | 4000 | [17 empty] | 70mm | [7 empty] | a:21:{s:8:"ean-gtin";a:6:{s:4:"name";s:10:"EAN (GTIN)";s:5:"value";s:13:"5905339288677";s:8:"position";i:0;s:10:"is_visible";i:1;s:12:"is_variation";i:0;s:11:"is_taxonomy";i:0;}s:14:"kod-producenta";a:6:{s:4:"name";s:14:"Kod producenta";s:5:"value";s:5:"28867";s:8:"position";i:1;s:10:"is_visible";i:1;s:12:"is_variation";i:0;s:11:"is_taxonomy";i:0;}s:8:"pa_seria";a:6:{s:4:"name";s:8:"pa_seria";s:5:"value";s:0:"";s:8:"position";i:3;s:10:"is_visible";i:1;s:12:"is_variation";i:0;s:11:"is_taxonomy";i:1;}s:5:"model";a:6:{s:4:"name";s:5:"Model";s:5:"value";s:8:"FTHL1500";s:8:"position";i:4;s:10:"is_visible";i:1;s:12:"is_variation";i:0;s:11:"is_taxonomy";i:0;}s:24:"pa_temperatura-barwowa-k";a:6:{s:4:"name";s:24:"pa_temperatura-barwowa-k";s:5:"value";s:0:"";s:8:"position";i:5;s:10:"is_visible";i:1;s:12:"is_variation";i:0;s:11:"is_taxonomy";i:1;}s:16:"pa_barwa-swiatla";a:6:{s:4:"name";s:16:"pa_barwa-swiatla";s:5:"value";s:0:"";s:8:"position";i:6;s:10:"is_visible";i:1;s:12:"is_variation";i:0;s:11:"is_taxonomy";i:1;}s:21:"pa_stopien-ochrony-ip";a:6:{s:4:"name";s:21:"pa_stopien-ochrony-ip";s:5:"value";s:0:"";s:8:"position";i:7;s:10:"is_visible";i:1;s:12:"is_variation";i:0;s:11:"is_taxonomy";i:1;}s:17:"klasa-ochronnosci";a:6:{s:4:"name";s:18:"Klasa ochronności";s:5:"value";s:4:"IK08";s:8:"position";i:8;s:10:"is_visible";i:1;s:12:"is_variation";i:0;s:11:"is_taxonomy";i:0;}s:13:"kat-swiecenia";a:6:{s:4:"name";s:15:"Kąt świecenia";s:5:"value";s:5:"115°";s:8:"position";i:9;s:10:"is_visible";i:1;s:12:"is_variation";i:0;s:11:"is_taxonomy";i:0;}s:8:"pa_kolor";a:6:{s:4:"name";s:8:"pa_kolor";s:5:"value";s:0:"";s:8:"position";i:10;s:10:"is_visible";i:1;s:12:"is_variation";i:0;s:11:"is_taxonomy";i:1;}s:11:"pa_material";a:6:{s:4:"name";s:11:"pa_material";s:5:"value";s:0:"";s:8:"position";i:11;s:10:"is_visible";i:1;s:12:"is_variation";i:0;s:11:"is_taxonomy";i:1;}s:7:"wymiary";a:6:{s:4:"name";s:7:"Wymiary";s:5:"value";s:9:"1480x80mm";s:8:"position";i:12;s:10:"is_visible";i:1;s:12:"is_variation";i:0;s:11:"is_taxonomy";i:0;}s:10:"pa_dlugosc";a:6:{s:4:"name";s:10:"pa_dlugosc";s:5:"value";s:0:"";s:8:"position";i:13;s:10:"is_visible";i:1;s:12:"is_variation";i:0;s:11:"is_taxonomy";i:1;}s:12:"pa_szerokosc";a:6:{s:4:"name";s:12:"pa_szerokosc";s:5:"value";s:0:"";s:8:"position";i:14;s:10:"is_visible";i:1;s:12:"is_variation";i:0;s:11:"is_taxonomy";i:1;}s:11:"pa_wysokosc";a:6:{s:4:"name";s:11:"pa_wysokosc";s:5:"value";s:0:"";s:8:"position";i:15;s:10:"is_visible";i:1;s:12:"is_variation";i:0;s:11:"is_taxonomy";i:1;}s:9:"gwarancja";a:6:{s:4:"name";s:9:"Gwarancja";s:5:"value";s:5:"5 lat";s:8:"position";i:16;s:10:"is_visible";i:1;s:12:"is_variation";i:0;s:11:"is_taxonomy";i:0;}s:18:"pa_dane-producenta";a:6:{s:4:"name";s:18:"pa_dane-producenta";s:5:"value";s:0:"";s:8:"position";i:17;s:10:"is_visible";i:1;s:12:"is_variation";i:0;s:11:"is_taxonomy";i:1;}s:12:"pa_producent";a:6:{s:4:"name";s:12:"pa_producent";s:5:"value";s:0:"";s:8:"position";i:18;s:10:"is_visible";i:1;s:12:"is_variation";i:0;s:11:"is_taxonomy";i:1;}s:8:"pa_moc-w";a:6:{s:4:"name";s:8:"pa_moc-w";s:5:"value";s:0:"";s:8:"position";i:19;s:10:"is_visible";i:1;s:12:"is_variation";i:0;s:11:"is_taxonomy";i:1;}s:13:"pa_napiecie-v";a:6:{s:4:"name";s:13:"pa_napiecie-v";s:5:"value";s:0:"";s:8:"position";i:20;s:10:"is_visible";i:1;s:12:"is_variation";i:0;s:11:"is_taxonomy";i:1;}s:23:"pa_strumien-swietlny-lm";a:6:{s:4:"name";s:23:"pa_strumien-swietlny-lm";s:5:"value";s:0:"";s:8:"position";i:21;s:10:"is_visible";i:1;s:12:"is_variation";i:0;s:11:"is_taxonomy";i:1;}}
158482 | Oprawa hermetyczna LED FTHL1500 73W 9400lm 4000K biała Kanlux 28866 |  | 28866/KAN | simple | 0 | Oświetlenie>Oświetlenie przemysłowe wewnętrzne>Lampy hermetyczne |  | Neutralna | [7 empty] | KANLUX; Objazdowa 1-3 41-922 Radzionków; kanlux@kanlux.pl | 1480mm | [18 empty] | Biały | [21 empty] | Tworzywo sztuczne |  |  | 73 |  |  | 220-240 | [11 empty] | Kanlux | [13 empty] | FTHL1500 | [5 empty] | IP 65 | 9400 |  | 80mm |  | 4000 | [17 empty] | 70mm | [7 empty] | a:21:{s:8:"ean-gtin";a:6:{s:4:"name";s:10:"EAN (GTIN)";s:5:"value";s:13:"5905339288660";s:8:"position";i:0;s:10:"is_visible";i:1;s:12:"is_variation";i:0;s:11:"is_taxonomy";i:0;}s:14:"kod-producenta";a:6:{s:4:"name";s:14:"Kod producenta";s:5:"value";s:5:"28866";s:8:"position";i:1;s:10:"is_visible";i:1;s:12:"is_variation";i:0;s:11:"is_taxonomy";i:0;}s:8:"pa_seria";a:6:{s:4:"name";s:8:"pa_seria";s:5:"value";s:0:"";s:8:"position";i:3;s:10:"is_visible";i:1;s:12:"is_variation";i:0;s:11:"is_taxonomy";i:1;}s:5:"model";a:6:{s:4:"name";s:5:"Model";s:5:"value";s:8:"FTHL1500";s:8:"position";i:4;s:10:"is_visible";i:1;s:12:"is_variation";i:0;s:11:"is_taxonomy";i:0;}s:24:"pa_temperatura-barwowa-k";a:6:{s:4:"name";s:24:"pa_temperatura-barwowa-k";s:5:"value";s:0:"";s:8:"position";i:5;s:10:"is_visible";i:1;s:12:"is_variation";i:0;s:11:"is_taxonomy";i:1;}s:16:"pa_barwa-swiatla";a:6:{s:4:"name";s:16:"pa_barwa-swiatla";s:5:"value";s:0:"";s:8:"position";i:6;s:10:"is_visible";i:1;s:12:"is_variation";i:0;s:11:"is_taxonomy";i:1;}s:21:"pa_stopien-ochrony-ip";a:6:{s:4:"name";s:21:"pa_stopien-ochrony-ip";s:5:"value";s:0:"";s:8:"position";i:7;s:10:"is_visible";i:1;s:12:"is_variation";i:0;s:11:"is_taxonomy";i:1;}s:17:"klasa-ochronnosci";a:6:{s:4:"name";s:18:"Klasa ochronności";s:5:"value";s:4:"IK08";s:8:"position";i:8;s:10:"is_visible";i:1;s:12:"is_variation";i:0;s:11:"is_taxonomy";i:0;}s:13:"kat-swiecenia";a:6:{s:4:"name";s:15:"Kąt świecenia";s:5:"value";s:5:"130°";s:8:"position";i:9;s:10:"is_visible";i:1;s:12:"is_variation";i:0;s:11:"is_taxonomy";i:0;}s:8:"pa_kolor";a:6:{s:4:"name";s:8:"pa_kolor";s:5:"value";s:0:"";s:8:"position";i:10;s:10:"is_visible";i:1;s:12:"is_variation";i:0;s:11:"is_taxonomy";i:1;}s:11:"pa_material";a:6:{s:4:"name";s:11:"pa_material";s:5:"value";s:0:"";s:8:"position";i:11;s:10:"is_visible";i:1;s:12:"is_variation";i:0;s:11:"is_taxonomy";i:1;}s:7:"wymiary";a:6:{s:4:"name";s:7:"Wymiary";s:5:"value";s:9:"1480x80mm";s:8:"position";i:12;s:10:"is_visible";i:1;s:12:"is_variation";i:0;s:11:"is_taxonomy";i:0;}s:10:"pa_dlugosc";a:6:{s:4:"name";s:10:"pa_dlugosc";s:5:"value";s:0:"";s:8:"position";i:13;s:10:"is_visible";i:1;s:12:"is_variation";i:0;s:11:"is_taxonomy";i:1;}s:12:"pa_szerokosc";a:6:{s:4:"name";s:12:"pa_szerokosc";s:5:"value";s:0:"";s:8:"position";i:14;s:10:"is_visible";i:1;s:12:"is_variation";i:0;s:11:"is_taxonomy";i:1;}s:11:"pa_wysokosc";a:6:{s:4:"name";s:11:"pa_wysokosc";s:5:"value";s:0:"";s:8:"position";i:15;s:10:"is_visible";i:1;s:12:"is_variation";i:0;s:11:"is_taxonomy";i:1;}s:9:"gwarancja";a:6:{s:4:"name";s:9:"Gwarancja";s:5:"value";s:5:"5 lat";s:8:"position";i:16;s:10:"is_visible";i:1;s:12:"is_variation";i:0;s:11:"is_taxonomy";i:0;}s:18:"pa_dane-producenta";a:6:{s:4:"name";s:18:"pa_dane-producenta";s:5:"value";s:0:"";s:8:"position";i:17;s:10:"is_visible";i:1;s:12:"is_variation";i:0;s:11:"is_taxonomy";i:1;}s:12:"pa_producent";a:6:{s:4:"name";s:12:"pa_producent";s:5:"value";s:0:"";s:8:"position";i:18;s:10:"is_visible";i:1;s:12:"is_variation";i:0;s:11:"is_taxonomy";i:1;}s:8:"pa_moc-w";a:6:{s:4:"name";s:8:"pa_moc-w";s:5:"value";s:0:"";s:8:"position";i:19;s:10:"is_visible";i:1;s:12:"is_variation";i:0;s:11:"is_taxonomy";i:1;}s:13:"pa_napiecie-v";a:6:{s:4:"name";s:13:"pa_napiecie-v";s:5:"value";s:0:"";s:8:"position";i:20;s:10:"is_visible";i:1;s:12:"is_variation";i:0;s:11:"is_taxonomy";i:1;}s:23:"pa_strumien-swietlny-lm";a:6:{s:4:"name";s:23:"pa_strumien-swietlny-lm";s:5:"value";s:0:"";s:8:"position";i:21;s:10:"is_visible";i:1;s:12:"is_variation";i:0;s:11:"is_taxonomy";i:1;}}
158484 | Oprawa hermetyczna LED FTHL1500 73W 9800lm 4000K biała Kanlux 28868 |  | 28868/KAN | simple | 0 | Oświetlenie>Oświetlenie przemysłowe wewnętrzne>Lampy hermetyczne |  | Neutralna | [7 empty] | KANLUX; Objazdowa 1-3 41-922 Radzionków; kanlux@kanlux.pl | 1480mm | [18 empty] | Biały | [21 empty] | Tworzywo sztuczne |  |  | 73 |  |  | 220-240 | [11 empty] | Kanlux | [13 empty] | FTHL1500 | [5 empty] | IP 65 | 9800 |  | 80mm |  | 4000 | [17 empty] | 70mm | [7 empty] | a:21:{s:8:"ean-gtin";a:6:{s:4:"name";s:10:"EAN (GTIN)";s:5:"value";s:13:"5905339288684";s:8:"position";i:0;s:10:"is_visible";i:1;s:12:"is_variation";i:0;s:11:"is_taxonomy";i:0;}s:14:"kod-producenta";a:6:{s:4:"name";s:14:"Kod producenta";s:5:"value";s:5:"28868";s:8:"position";i:1;s:10:"is_visible";i:1;s:12:"is_variation";i:0;s:11:"is_taxonomy";i:0;}s:8:"pa_seria";a:6:{s:4:"name";s:8:"pa_seria";s:5:"value";s:0:"";s:8:"position";i:3;s:10:"is_visible";i:1;s:12:"is_variation";i:0;s:11:"is_taxonomy";i:1;}s:5:"model";a:6:{s:4:"name";s:5:"Model";s:5:"value";s:8:"FTHL1500";s:8:"position";i:4;s:10:"is_visible";i:1;s:12:"is_variation";i:0;s:11:"is_taxonomy";i:0;}s:24:"pa_temperatura-barwowa-k";a:6:{s:4:"name";s:24:"pa_temperatura-barwowa-k";s:5:"value";s:0:"";s:8:"position";i:5;s:10:"is_visible";i:1;s:12:"is_variation";i:0;s:11:"is_taxonomy";i:1;}s:16:"pa_barwa-swiatla";a:6:{s:4:"name";s:16:"pa_barwa-swiatla";s:5:"value";s:0:"";s:8:"position";i:6;s:10:"is_visible";i:1;s:12:"is_variation";i:0;s:11:"is_taxonomy";i:1;}s:21:"pa_stopien-ochrony-ip";a:6:{s:4:"name";s:21:"pa_stopien-ochrony-ip";s:5:"value";s:0:"";s:8:"position";i:7;s:10:"is_visible";i:1;s:12:"is_variation";i:0;s:11:"is_taxonomy";i:1;}s:17:"klasa-ochronnosci";a:6:{s:4:"name";s:18:"Klasa ochronności";s:5:"value";s:4:"IK08";s:8:"position";i:8;s:10:"is_visible";i:1;s:12:"is_variation";i:0;s:11:"is_taxonomy";i:0;}s:13:"kat-swiecenia";a:6:{s:4:"name";s:15:"Kąt świecenia";s:5:"value";s:4:"70°";s:8:"position";i:9;s:10:"is_visible";i:1;s:12:"is_variation";i:0;s:11:"is_taxonomy";i:0;}s:8:"pa_kolor";a:6:{s:4:"name";s:8:"pa_kolor";s:5:"value";s:0:"";s:8:"position";i:10;s:10:"is_visible";i:1;s:12:"is_variation";i:0;s:11:"is_taxonomy";i:1;}s:11:"pa_material";a:6:{s:4:"name";s:11:"pa_material";s:5:"value";s:0:"";s:8:"position";i:11;s:10:"is_visible";i:1;s:12:"is_variation";i:0;s:11:"is_taxonomy";i:1;}s:7:"wymiary";a:6:{s:4:"name";s:7:"Wymiary";s:5:"value";s:9:"1480x80mm";s:8:"position";i:12;s:10:"is_visible";i:1;s:12:"is_variation";i:0;s:11:"is_taxonomy";i:0;}s:10:"pa_dlugosc";a:6:{s:4:"name";s:10:"pa_dlugosc";s:5:"value";s:0:"";s:8:"position";i:13;s:10:"is_visible";i:1;s:12:"is_variation";i:0;s:11:"is_taxonomy";i:1;}s:12:"pa_szerokosc";a:6:{s:4:"name";s:12:"pa_szerokosc";s:5:"value";s:0:"";s:8:"position";i:14;s:10:"is_visible";i:1;s:12:"is_variation";i:0;s:11:"is_taxonomy";i:1;}s:11:"pa_wysokosc";a:6:{s:4:"name";s:11:"pa_wysokosc";s:5:"value";s:0:"";s:8:"position";i:15;s:10:"is_visible";i:1;s:12:"is_variation";i:0;s:11:"is_taxonomy";i:1;}s:9:"gwarancja";a:6:{s:4:"name";s:9:"Gwarancja";s:5:"value";s:5:"5 lat";s:8:"position";i:16;s:10:"is_visible";i:1;s:12:"is_variation";i:0;s:11:"is_taxonomy";i:0;}s:18:"pa_dane-producenta";a:6:{s:4:"name";s:18:"pa_dane-producenta";s:5:"value";s:0:"";s:8:"position";i:17;s:10:"is_visible";i:1;s:12:"is_variation";i:0;s:11:"is_taxonomy";i:1;}s:12:"pa_producent";a:6:{s:4:"name";s:12:"pa_producent";s:5:"value";s:0:"";s:8:"position";i:18;s:10:"is_visible";i:1;s:12:"is_variation";i:0;s:11:"is_taxonomy";i:1;}s:8:"pa_moc-w";a:6:{s:4:"name";s:8:"pa_moc-w";s:5:"value";s:0:"";s:8:"position";i:19;s:10:"is_visible";i:1;s:12:"is_variation";i:0;s:11:"is_taxonomy";i:1;}s:13:"pa_napiecie-v";a:6:{s:4:"name";s:13:"pa_napiecie-v";s:5:"value";s:0:"";s:8:"position";i:20;s:10:"is_visible";i:1;s:12:"is_variation";i:0;s:11:"is_taxonomy";i:1;}s:23:"pa_strumien-swietlny-lm";a:6:{s:4:"name";s:23:"pa_strumien-swietlny-lm";s:5:"value";s:0:"";s:8:"position";i:21;s:10:"is_visible";i:1;s:12:"is_variation";i:0;s:11:"is_taxonomy";i:1;}}
158486 | Oprawa hermetyczna LED FTHL1500 73W 9800lm 4000K biała Kanlux 28869 |  | 28869/KAN | simple | 0 | Oświetlenie>Oświetlenie przemysłowe wewnętrzne>Lampy hermetyczne |  | Neutralna | [7 empty] | KANLUX; Objazdowa 1-3 41-922 Radzionków; kanlux@kanlux.pl | 1480mm | [18 empty] | Biały | [21 empty] | Tworzywo sztuczne |  |  | 73 |  |  | 220-240 | [11 empty] | Kanlux | [13 empty] | FTHL1500 | [5 empty] | IP 65 | 9800 |  | 80mm |  | 4000 | [17 empty] | 70mm | [7 empty] | a:21:{s:8:"ean-gtin";a:6:{s:4:"name";s:10:"EAN (GTIN)";s:5:"value";s:13:"5905339288691";s:8:"position";i:0;s:10:"is_visible";i:1;s:12:"is_variation";i:0;s:11:"is_taxonomy";i:0;}s:14:"kod-producenta";a:6:{s:4:"name";s:14:"Kod producenta";s:5:"value";s:5:"28869";s:8:"position";i:1;s:10:"is_visible";i:1;s:12:"is_variation";i:0;s:11:"is_taxonomy";i:0;}s:8:"pa_seria";a:6:{s:4:"name";s:8:"pa_seria";s:5:"value";s:0:"";s:8:"position";i:3;s:10:"is_visible";i:1;s:12:"is_variation";i:0;s:11:"is_taxonomy";i:1;}s:5:"model";a:6:{s:4:"name";s:5:"Model";s:5:"value";s:8:"FTHL1500";s:8:"position";i:4;s:10:"is_visible";i:1;s:12:"is_variation";i:0;s:11:"is_taxonomy";i:0;}s:24:"pa_temperatura-barwowa-k";a:6:{s:4:"name";s:24:"pa_temperatura-barwowa-k";s:5:"value";s:0:"";s:8:"position";i:5;s:10:"is_visible";i:1;s:12:"is_variation";i:0;s:11:"is_taxonomy";i:1;}s:16:"pa_barwa-swiatla";a:6:{s:4:"name";s:16:"pa_barwa-swiatla";s:5:"value";s:0:"";s:8:"position";i:6;s:10:"is_visible";i:1;s:12:"is_variation";i:0;s:11:"is_taxonomy";i:1;}s:21:"pa_stopien-ochrony-ip";a:6:{s:4:"name";s:21:"pa_stopien-ochrony-ip";s:5:"value";s:0:"";s:8:"position";i:7;s:10:"is_visible";i:1;s:12:"is_variation";i:0;s:11:"is_taxonomy";i:1;}s:17:"klasa-ochronnosci";a:6:{s:4:"name";s:18:"Klasa ochronności";s:5:"value";s:4:"IK08";s:8:"position";i:8;s:10:"is_visible";i:1;s:12:"is_variation";i:0;s:11:"is_taxonomy";i:0;}s:13:"kat-swiecenia";a:6:{s:4:"name";s:15:"Kąt świecenia";s:5:"value";s:4:"75°";s:8:"position";i:9;s:10:"is_visible";i:1;s:12:"is_variation";i:0;s:11:"is_taxonomy";i:0;}s:8:"pa_kolor";a:6:{s:4:"name";s:8:"pa_kolor";s:5:"value";s:0:"";s:8:"position";i:10;s:10:"is_visible";i:1;s:12:"is_variation";i:0;s:11:"is_taxonomy";i:1;}s:11:"pa_material";a:6:{s:4:"name";s:11:"pa_material";s:5:"value";s:0:"";s:8:"position";i:11;s:10:"is_visible";i:1;s:12:"is_variation";i:0;s:11:"is_taxonomy";i:1;}s:7:"wymiary";a:6:{s:4:"name";s:7:"Wymiary";s:5:"value";s:9:"1480x80mm";s:8:"position";i:12;s:10:"is_visible";i:1;s:12:"is_variation";i:0;s:11:"is_taxonomy";i:0;}s:10:"pa_dlugosc";a:6:{s:4:"name";s:10:"pa_dlugosc";s:5:"value";s:0:"";s:8:"position";i:13;s:10:"is_visible";i:1;s:12:"is_variation";i:0;s:11:"is_taxonomy";i:1;}s:12:"pa_szerokosc";a:6:{s:4:"name";s:12:"pa_szerokosc";s:5:"value";s:0:"";s:8:"position";i:14;s:10:"is_visible";i:1;s:12:"is_variation";i:0;s:11:"is_taxonomy";i:1;}s:11:"pa_wysokosc";a:6:{s:4:"name";s:11:"pa_wysokosc";s:5:"value";s:0:"";s:8:"position";i:15;s:10:"is_visible";i:1;s:12:"is_variation";i:0;s:11:"is_taxonomy";i:1;}s:9:"gwarancja";a:6:{s:4:"name";s:9:"Gwarancja";s:5:"value";s:5:"5 lat";s:8:"position";i:16;s:10:"is_visible";i:1;s:12:"is_variation";i:0;s:11:"is_taxonomy";i:0;}s:18:"pa_dane-producenta";a:6:{s:4:"name";s:18:"pa_dane-producenta";s:5:"value";s:0:"";s:8:"position";i:17;s:10:"is_visible";i:1;s:12:"is_variation";i:0;s:11:"is_taxonomy";i:1;}s:12:"pa_producent";a:6:{s:4:"name";s:12:"pa_producent";s:5:"value";s:0:"";s:8:"position";i:18;s:10:"is_visible";i:1;s:12:"is_variation";i:0;s:11:"is_taxonomy";i:1;}s:8:"pa_moc-w";a:6:{s:4:"name";s:8:"pa_moc-w";s:5:"value";s:0:"";s:8:"position";i:19;s:10:"is_visible";i:1;s:12:"is_variation";i:0;s:11:"is_taxonomy";i:1;}s:13:"pa_napiecie-v";a:6:{s:4:"name";s:13:"pa_napiecie-v";s:5:"value";s:0:"";s:8:"position";i:20;s:10:"is_visible";i:1;s:12:"is_variation";i:0;s:11:"is_taxonomy";i:1;}s:23:"pa_strumien-swietlny-lm";a:6:{s:4:"name";s:23:"pa_strumien-swietlny-lm";s:5:"value";s:0:"";s:8:"position";i:21;s:10:"is_visible";i:1;s:12:"is_variation";i:0;s:11:"is_taxonomy";i:1;}}
158488 | Zapinka do opraw MAH CL-MAH inox Kanlux 18594 |  | 18594/KAN | simple | 0 | Oświetlenie>Oświetlenie przemysłowe wewnętrzne>Lampy hermetyczne | [9 empty] | KANLUX; Objazdowa 1-3 41-922 Radzionków; kanlux@kanlux.pl | [19 empty] | Srebrny | STAL INOX | [38 empty] | Kanlux | [13 empty] | CL-MAH | [36 empty] | a:9:{s:8:"ean-gtin";a:6:{s:4:"name";s:10:"EAN (GTIN)";s:5:"value";s:13:"5905339185945";s:8:"position";i:0;s:10:"is_visible";i:1;s:12:"is_variation";i:0;s:11:"is_taxonomy";i:0;}s:14:"kod-producenta";a:6:{s:4:"name";s:14:"Kod producenta";s:5:"value";s:5:"18594";s:8:"position";i:1;s:10:"is_visible";i:1;s:12:"is_variation";i:0;s:11:"is_taxonomy";i:0;}s:8:"pa_seria";a:6:{s:4:"name";s:8:"pa_seria";s:5:"value";s:0:"";s:8:"position";i:3;s:10:"is_visible";i:1;s:12:"is_variation";i:0;s:11:"is_taxonomy";i:1;}s:5:"model";a:6:{s:4:"name";s:5:"Model";s:5:"value";s:16:"CL-MAH PLUS-INOX";s:8:"position";i:4;s:10:"is_visible";i:1;s:12:"is_variation";i:0;s:11:"is_taxonomy";i:0;}s:8:"pa_kolor";a:6:{s:4:"name";s:8:"pa_kolor";s:5:"value";s:0:"";s:8:"position";i:5;s:10:"is_visible";i:1;s:12:"is_variation";i:0;s:11:"is_taxonomy";i:1;}s:9:"pasuje-do";a:6:{s:4:"name";s:9:"Pasuje do";s:5:"value";s:12:"do opraw MAH";s:8:"position";i:6;s:10:"is_visible";i:1;s:12:"is_variation";i:0;s:11:"is_taxonomy";i:0;}s:19:"pa_kolor-producenta";a:6:{s:4:"name";s:19:"pa_kolor-producenta";s:5:"value";s:0:"";s:8:"position";i:7;s:10:"is_visible";i:1;s:12:"is_variation";i:0;s:11:"is_taxonomy";i:1;}s:18:"pa_dane-producenta";a:6:{s:4:"name";s:18:"pa_dane-producenta";s:5:"value";s:0:"";s:8:"position";i:8;s:10:"is_visible";i:1;s:12:"is_variation";i:0;s:11:"is_taxonomy";i:1;}s:12:"pa_producent";a:6:{s:4:"name";s:12:"pa_producent";s:5:"value";s:0:"";s:8:"position";i:9;s:10:"is_visible";i:1;s:12:"is_variation";i:0;s:11:"is_taxonomy";i:1;}}
158490 | Zapinka do opraw MAH CL-MAH Kanlux 18593 |  | 18593/KAN | simple | 0 | Oświetlenie>Oświetlenie przemysłowe wewnętrzne>Lampy hermetyczne | [9 empty] | KANLUX; Objazdowa 1-3 41-922 Radzionków; kanlux@kanlux.pl | [59 empty] | Kanlux | [13 empty] | CL-MAH | [36 empty] | a:7:{s:8:"ean-gtin";a:6:{s:4:"name";s:10:"EAN (GTIN)";s:5:"value";s:13:"5905339185938";s:8:"position";i:0;s:10:"is_visible";i:1;s:12:"is_variation";i:0;s:11:"is_taxonomy";i:0;}s:14:"kod-producenta";a:6:{s:4:"name";s:14:"Kod producenta";s:5:"value";s:5:"18593";s:8:"position";i:1;s:10:"is_visible";i:1;s:12:"is_variation";i:0;s:11:"is_taxonomy";i:0;}s:8:"pa_seria";a:6:{s:4:"name";s:8:"pa_seria";s:5:"value";s:0:"";s:8:"position";i:3;s:10:"is_visible";i:1;s:12:"is_variation";i:0;s:11:"is_taxonomy";i:1;}s:5:"model";a:6:{s:4:"name";s:5:"Model";s:5:"value";s:11:"CL-MAH PLUS";s:8:"position";i:4;s:10:"is_visible";i:1;s:12:"is_variation";i:0;s:11:"is_taxonomy";i:0;}s:9:"pasuje-do";a:6:{s:4:"name";s:9:"Pasuje do";s:5:"value";s:12:"do opraw MAH";s:8:"position";i:5;s:10:"is_visible";i:1;s:12:"is_variation";i:0;s:11:"is_taxonomy";i:0;}s:18:"pa_dane-producenta";a:6:{s:4:"name";s:18:"pa_dane-producenta";s:5:"value";s:0:"";s:8:"position";i:6;s:10:"is_visible";i:1;s:12:"is_variation";i:0;s:11:"is_taxonomy";i:1;}s:12:"pa_producent";a:6:{s:4:"name";s:12:"pa_producent";s:5:"value";s:0:"";s:8:"position";i:7;s:10:"is_visible";i:1;s:12:"is_variation";i:0;s:11:"is_taxonomy";i:1;}}
158492 | Klips CL-MAH 10 szt. inox Kanlux 38145 |  | 38145/KAN | simple | 0 | Oświetlenie>Oświetlenie przemysłowe wewnętrzne>Lampy hermetyczne | [9 empty] | KANLUX; Objazdowa 1-3 41-922 Radzionków; kanlux@kanlux.pl | [19 empty] | Srebrny | STAL INOX | [20 empty] | Metal | [17 empty] | Kanlux | [13 empty] | CL-MAH | [36 empty] | a:10:{s:8:"ean-gtin";a:6:{s:4:"name";s:10:"EAN (GTIN)";s:5:"value";s:13:"5905339381453";s:8:"position";i:0;s:10:"is_visible";i:1;s:12:"is_variation";i:0;s:11:"is_taxonomy";i:0;}s:14:"kod-producenta";a:6:{s:4:"name";s:14:"Kod producenta";s:5:"value";s:5:"38145";s:8:"position";i:1;s:10:"is_visible";i:1;s:12:"is_variation";i:0;s:11:"is_taxonomy";i:0;}s:8:"pa_seria";a:6:{s:4:"name";s:8:"pa_seria";s:5:"value";s:0:"";s:8:"position";i:3;s:10:"is_visible";i:1;s:12:"is_variation";i:0;s:11:"is_taxonomy";i:1;}s:5:"model";a:6:{s:4:"name";s:5:"Model";s:5:"value";s:20:"CL-MAH PRO-INOX 1.2m";s:8:"position";i:4;s:10:"is_visible";i:1;s:12:"is_variation";i:0;s:11:"is_taxonomy";i:0;}s:8:"pa_kolor";a:6:{s:4:"name";s:8:"pa_kolor";s:5:"value";s:0:"";s:8:"position";i:5;s:10:"is_visible";i:1;s:12:"is_variation";i:0;s:11:"is_taxonomy";i:1;}s:11:"pa_material";a:6:{s:4:"name";s:11:"pa_material";s:5:"value";s:0:"";s:8:"position";i:6;s:10:"is_visible";i:1;s:12:"is_variation";i:0;s:11:"is_taxonomy";i:1;}s:12:"liczba-sztuk";a:6:{s:4:"name";s:12:"Liczba sztuk";s:5:"value";s:7:"10 szt.";s:8:"position";i:7;s:10:"is_visible";i:1;s:12:"is_variation";i:0;s:11:"is_taxonomy";i:0;}s:19:"pa_kolor-producenta";a:6:{s:4:"name";s:19:"pa_kolor-producenta";s:5:"value";s:0:"";s:8:"position";i:8;s:10:"is_visible";i:1;s:12:"is_variation";i:0;s:11:"is_taxonomy";i:1;}s:18:"pa_dane-producenta";a:6:{s:4:"name";s:18:"pa_dane-producenta";s:5:"value";s:0:"";s:8:"position";i:9;s:10:"is_visible";i:1;s:12:"is_variation";i:0;s:11:"is_taxonomy";i:1;}s:12:"pa_producent";a:6:{s:4:"name";s:12:"pa_producent";s:5:"value";s:0:"";s:8:"position";i:10;s:10:"is_visible";i:1;s:12:"is_variation";i:0;s:11:"is_taxonomy";i:1;}}
158494 | Klips CL-MAH 14 szt. inox Kanlux 38146 |  | 38146/KAN | simple | 0 | Oświetlenie>Oświetlenie przemysłowe wewnętrzne>Lampy hermetyczne | [9 empty] | KANLUX; Objazdowa 1-3 41-922 Radzionków; kanlux@kanlux.pl | [19 empty] | Srebrny | STAL INOX | [20 empty] | Metal | [17 empty] | Kanlux | [13 empty] | CL-MAH | [36 empty] | a:10:{s:8:"ean-gtin";a:6:{s:4:"name";s:10:"EAN (GTIN)";s:5:"value";s:13:"5905339381460";s:8:"position";i:0;s:10:"is_visible";i:1;s:12:"is_variation";i:0;s:11:"is_taxonomy";i:0;}s:14:"kod-producenta";a:6:{s:4:"name";s:14:"Kod producenta";s:5:"value";s:5:"38146";s:8:"position";i:1;s:10:"is_visible";i:1;s:12:"is_variation";i:0;s:11:"is_taxonomy";i:0;}s:8:"pa_seria";a:6:{s:4:"name";s:8:"pa_seria";s:5:"value";s:0:"";s:8:"position";i:3;s:10:"is_visible";i:1;s:12:"is_variation";i:0;s:11:"is_taxonomy";i:1;}s:5:"model";a:6:{s:4:"name";s:5:"Model";s:5:"value";s:20:"CL-MAH PRO-INOX 1.5m";s:8:"position";i:4;s:10:"is_visible";i:1;s:12:"is_variation";i:0;s:11:"is_taxonomy";i:0;}s:8:"pa_kolor";a:6:{s:4:"name";s:8:"pa_kolor";s:5:"value";s:0:"";s:8:"position";i:5;s:10:"is_visible";i:1;s:12:"is_variation";i:0;s:11:"is_taxonomy";i:1;}s:11:"pa_material";a:6:{s:4:"name";s:11:"pa_material";s:5:"value";s:0:"";s:8:"position";i:6;s:10:"is_visible";i:1;s:12:"is_variation";i:0;s:11:"is_taxonomy";i:1;}s:12:"liczba-sztuk";a:6:{s:4:"name";s:12:"Liczba sztuk";s:5:"value";s:7:"14 szt.";s:8:"position";i:7;s:10:"is_visible";i:1;s:12:"is_variation";i:0;s:11:"is_taxonomy";i:0;}s:19:"pa_kolor-producenta";a:6:{s:4:"name";s:19:"pa_kolor-producenta";s:5:"value";s:0:"";s:8:"position";i:8;s:10:"is_visible";i:1;s:12:"is_variation";i:0;s:11:"is_taxonomy";i:1;}s:18:"pa_dane-producenta";a:6:{s:4:"name";s:18:"pa_dane-producenta";s:5:"value";s:0:"";s:8:"position";i:9;s:10:"is_visible";i:1;s:12:"is_variation";i:0;s:11:"is_taxonomy";i:1;}s:12:"pa_producent";a:6:{s:4:"name";s:12:"pa_producent";s:5:"value";s:0:"";s:8:"position";i:10;s:10:"is_visible";i:1;s:12:"is_variation";i:0;s:11:"is_taxonomy";i:1;}}
158496 | Naświetlacz LED STATO 50W 6000lm 4000K IP65 czarny Kanlux 29225 |  | 29225/KAN | simple | 0 | Oświetlenie>Oświetlenie zewnętrzne>Naświetlacze LED |  | Neutralna | [7 empty] | KANLUX; Objazdowa 1-3 41-922 Radzionków; kanlux@kanlux.pl | 2 | [18 empty] | Czarny | [21 empty] | Metal |  |  | 50 | [14 empty] | Kanlux | [13 empty] | STATO | [5 empty] | IP 65 | 6000 |  | 290mm |  | 4000 | [17 empty] | 278mm | [7 empty] | a:19:{s:8:"ean-gtin";a:6:{s:4:"name";s:10:"EAN (GTIN)";s:5:"value";s:13:"5905339292254";s:8:"position";i:0;s:10:"is_visible";i:1;s:12:"is_variation";i:0;s:11:"is_taxonomy";i:0;}s:14:"kod-producenta";a:6:{s:4:"name";s:14:"Kod producenta";s:5:"value";s:5:"29225";s:8:"position";i:1;s:10:"is_visible";i:1;s:12:"is_variation";i:0;s:11:"is_taxonomy";i:0;}s:8:"pa_seria";a:6:{s:4:"name";s:8:"pa_seria";s:5:"value";s:0:"";s:8:"position";i:3;s:10:"is_visible";i:1;s:12:"is_variation";i:0;s:11:"is_taxonomy";i:1;}s:5:"model";a:6:{s:4:"name";s:5:"Model";s:5:"value";s:18:"STATO HI LED 50W-B";s:8:"position";i:4;s:10:"is_visible";i:1;s:12:"is_variation";i:0;s:11:"is_taxonomy";i:0;}s:24:"pa_temperatura-barwowa-k";a:6:{s:4:"name";s:24:"pa_temperatura-barwowa-k";s:5:"value";s:0:"";s:8:"position";i:5;s:10:"is_visible";i:1;s:12:"is_variation";i:0;s:11:"is_taxonomy";i:1;}s:16:"pa_barwa-swiatla";a:6:{s:4:"name";s:16:"pa_barwa-swiatla";s:5:"value";s:0:"";s:8:"position";i:6;s:10:"is_visible";i:1;s:12:"is_variation";i:0;s:11:"is_taxonomy";i:1;}s:21:"pa_stopien-ochrony-ip";a:6:{s:4:"name";s:21:"pa_stopien-ochrony-ip";s:5:"value";s:0:"";s:8:"position";i:7;s:10:"is_visible";i:1;s:12:"is_variation";i:0;s:11:"is_taxonomy";i:1;}s:17:"klasa-ochronnosci";a:6:{s:4:"name";s:18:"Klasa ochronności";s:5:"value";s:4:"IK07";s:8:"position";i:8;s:10:"is_visible";i:1;s:12:"is_variation";i:0;s:11:"is_taxonomy";i:0;}s:13:"kat-swiecenia";a:6:{s:4:"name";s:15:"Kąt świecenia";s:5:"value";s:5:"120°";s:8:"position";i:9;s:10:"is_visible";i:1;s:12:"is_variation";i:0;s:11:"is_taxonomy";i:0;}s:8:"pa_kolor";a:6:{s:4:"name";s:8:"pa_kolor";s:5:"value";s:0:"";s:8:"position";i:10;s:10:"is_visible";i:1;s:12:"is_variation";i:0;s:11:"is_taxonomy";i:1;}s:11:"pa_material";a:6:{s:4:"name";s:11:"pa_material";s:5:"value";s:0:"";s:8:"position";i:11;s:10:"is_visible";i:1;s:12:"is_variation";i:0;s:11:"is_taxonomy";i:1;}s:7:"wymiary";a:6:{s:4:"name";s:7:"Wymiary";s:5:"value";s:9:"2 x 290mm";s:8:"position";i:12;s:10:"is_visible";i:1;s:12:"is_variation";i:0;s:11:"is_taxonomy";i:0;}s:10:"pa_dlugosc";a:6:{s:4:"name";s:10:"pa_dlugosc";s:5:"value";s:0:"";s:8:"position";i:13;s:10:"is_visible";i:1;s:12:"is_variation";i:0;s:11:"is_taxonomy";i:1;}s:12:"pa_szerokosc";a:6:{s:4:"name";s:12:"pa_szerokosc";s:5:"value";s:0:"";s:8:"position";i:14;s:10:"is_visible";i:1;s:12:"is_variation";i:0;s:11:"is_taxonomy";i:1;}s:11:"pa_wysokosc";a:6:{s:4:"name";s:11:"pa_wysokosc";s:5:"value";s:0:"";s:8:"position";i:15;s:10:"is_visible";i:1;s:12:"is_variation";i:0;s:11:"is_taxonomy";i:1;}s:18:"pa_dane-producenta";a:6:{s:4:"name";s:18:"pa_dane-producenta";s:5:"value";s:0:"";s:8:"position";i:16;s:10:"is_visible";i:1;s:12:"is_variation";i:0;s:11:"is_taxonomy";i:1;}s:12:"pa_producent";a:6:{s:4:"name";s:12:"pa_producent";s:5:"value";s:0:"";s:8:"position";i:17;s:10:"is_visible";i:1;s:12:"is_variation";i:0;s:11:"is_taxonomy";i:1;}s:8:"pa_moc-w";a:6:{s:4:"name";s:8:"pa_moc-w";s:5:"value";s:0:"";s:8:"position";i:18;s:10:"is_visible";i:1;s:12:"is_variation";i:0;s:11:"is_taxonomy";i:1;}s:23:"pa_strumien-swietlny-lm";a:6:{s:4:"name";s:23:"pa_strumien-swietlny-lm";s:5:"value";s:0:"";s:8:"position";i:19;s:10:"is_visible";i:1;s:12:"is_variation";i:0;s:11:"is_taxonomy";i:1;}}
158498 | Naświetlacz solarny LED FL 1200lm 4000K IP65 Kanlux 36606 |  | 36606/KAN | simple | 0 | Oświetlenie>Oświetlenie zewnętrzne>Naświetlacze LED |  | Neutralna | [6 empty] | zmierzchu | KANLUX; Objazdowa 1-3 41-922 Radzionków; kanlux@kanlux.pl | 243mm | [40 empty] | Szkło |  |  | max 10 |  |  | 3,2 | [11 empty] | Kanlux | [13 empty] | FL | [5 empty] | IP 65 | 1200 |  | 46mm |  | 4000 | [17 empty] | 282mm | [7 empty] | a:19:{s:8:"ean-gtin";a:6:{s:4:"name";s:10:"EAN (GTIN)";s:5:"value";s:13:"5905339366061";s:8:"position";i:0;s:10:"is_visible";i:1;s:12:"is_variation";i:0;s:11:"is_taxonomy";i:0;}s:14:"kod-producenta";a:6:{s:4:"name";s:14:"Kod producenta";s:5:"value";s:5:"36606";s:8:"position";i:1;s:10:"is_visible";i:1;s:12:"is_variation";i:0;s:11:"is_taxonomy";i:0;}s:8:"pa_seria";a:6:{s:4:"name";s:8:"pa_seria";s:5:"value";s:0:"";s:8:"position";i:3;s:10:"is_visible";i:1;s:12:"is_variation";i:0;s:11:"is_taxonomy";i:1;}s:5:"model";a:6:{s:4:"name";s:5:"Model";s:5:"value";s:19:"FL SONE SLR M NW-GR";s:8:"position";i:4;s:10:"is_visible";i:1;s:12:"is_variation";i:0;s:11:"is_taxonomy";i:0;}s:24:"pa_temperatura-barwowa-k";a:6:{s:4:"name";s:24:"pa_temperatura-barwowa-k";s:5:"value";s:0:"";s:8:"position";i:5;s:10:"is_visible";i:1;s:12:"is_variation";i:0;s:11:"is_taxonomy";i:1;}s:16:"pa_barwa-swiatla";a:6:{s:4:"name";s:16:"pa_barwa-swiatla";s:5:"value";s:0:"";s:8:"position";i:6;s:10:"is_visible";i:1;s:12:"is_variation";i:0;s:11:"is_taxonomy";i:1;}s:21:"pa_stopien-ochrony-ip";a:6:{s:4:"name";s:21:"pa_stopien-ochrony-ip";s:5:"value";s:0:"";s:8:"position";i:7;s:10:"is_visible";i:1;s:12:"is_variation";i:0;s:11:"is_taxonomy";i:1;}s:13:"kat-swiecenia";a:6:{s:4:"name";s:15:"Kąt świecenia";s:5:"value";s:4:"90°";s:8:"position";i:8;s:10:"is_visible";i:1;s:12:"is_variation";i:0;s:11:"is_taxonomy";i:0;}s:11:"pa_material";a:6:{s:4:"name";s:11:"pa_material";s:5:"value";s:0:"";s:8:"position";i:9;s:10:"is_visible";i:1;s:12:"is_variation";i:0;s:11:"is_taxonomy";i:1;}s:7:"wymiary";a:6:{s:4:"name";s:7:"Wymiary";s:5:"value";s:8:"243x46mm";s:8:"position";i:10;s:10:"is_visible";i:1;s:12:"is_variation";i:0;s:11:"is_taxonomy";i:0;}s:10:"pa_dlugosc";a:6:{s:4:"name";s:10:"pa_dlugosc";s:5:"value";s:0:"";s:8:"position";i:11;s:10:"is_visible";i:1;s:12:"is_variation";i:0;s:11:"is_taxonomy";i:1;}s:12:"pa_szerokosc";a:6:{s:4:"name";s:12:"pa_szerokosc";s:5:"value";s:0:"";s:8:"position";i:12;s:10:"is_visible";i:1;s:12:"is_variation";i:0;s:11:"is_taxonomy";i:1;}s:11:"pa_wysokosc";a:6:{s:4:"name";s:11:"pa_wysokosc";s:5:"value";s:0:"";s:8:"position";i:13;s:10:"is_visible";i:1;s:12:"is_variation";i:0;s:11:"is_taxonomy";i:1;}s:16:"pa_czujnik-ruchu";a:6:{s:4:"name";s:16:"pa_czujnik-ruchu";s:5:"value";s:0:"";s:8:"position";i:14;s:10:"is_visible";i:1;s:12:"is_variation";i:0;s:11:"is_taxonomy";i:1;}s:18:"pa_dane-producenta";a:6:{s:4:"name";s:18:"pa_dane-producenta";s:5:"value";s:0:"";s:8:"position";i:15;s:10:"is_visible";i:1;s:12:"is_variation";i:0;s:11:"is_taxonomy";i:1;}s:12:"pa_producent";a:6:{s:4:"name";s:12:"pa_producent";s:5:"value";s:0:"";s:8:"position";i:16;s:10:"is_visible";i:1;s:12:"is_variation";i:0;s:11:"is_taxonomy";i:1;}s:8:"pa_moc-w";a:6:{s:4:"name";s:8:"pa_moc-w";s:5:"value";s:0:"";s:8:"position";i:17;s:10:"is_visible";i:1;s:12:"is_variation";i:0;s:11:"is_taxonomy";i:1;}s:13:"pa_napiecie-v";a:6:{s:4:"name";s:13:"pa_napiecie-v";s:5:"value";s:0:"";s:8:"position";i:18;s:10:"is_visible";i:1;s:12:"is_variation";i:0;s:11:"is_taxonomy";i:1;}s:23:"pa_strumien-swietlny-lm";a:6:{s:4:"name";s:23:"pa_strumien-swietlny-lm";s:5:"value";s:0:"";s:8:"position";i:19;s:10:"is_visible";i:1;s:12:"is_variation";i:0;s:11:"is_taxonomy";i:1;}}
158500 | Naświetlacz solarny LED FL 2200lm 4000K IP65 Kanlux 36607 |  | 36607/KAN | simple | 0 | Oświetlenie>Oświetlenie zewnętrzne>Naświetlacze LED |  | Neutralna | [6 empty] | zmierzchu | KANLUX; Objazdowa 1-3 41-922 Radzionków; kanlux@kanlux.pl | 270mm | [40 empty] | Szkło |  |  | max 15 |  |  | 3,2 | [11 empty] | Kanlux | [13 empty] | FL | [5 empty] | IP 65 | 2200 |  | 49mm |  | 4000 | [17 empty] | 306mm | [7 empty] | a:19:{s:8:"ean-gtin";a:6:{s:4:"name";s:10:"EAN (GTIN)";s:5:"value";s:13:"5905339366078";s:8:"position";i:0;s:10:"is_visible";i:1;s:12:"is_variation";i:0;s:11:"is_taxonomy";i:0;}s:14:"kod-producenta";a:6:{s:4:"name";s:14:"Kod producenta";s:5:"value";s:5:"36607";s:8:"position";i:1;s:10:"is_visible";i:1;s:12:"is_variation";i:0;s:11:"is_taxonomy";i:0;}s:8:"pa_seria";a:6:{s:4:"name";s:8:"pa_seria";s:5:"value";s:0:"";s:8:"position";i:3;s:10:"is_visible";i:1;s:12:"is_variation";i:0;s:11:"is_taxonomy";i:1;}s:5:"model";a:6:{s:4:"name";s:5:"Model";s:5:"value";s:19:"FL SONE SLR L NW-GR";s:8:"position";i:4;s:10:"is_visible";i:1;s:12:"is_variation";i:0;s:11:"is_taxonomy";i:0;}s:24:"pa_temperatura-barwowa-k";a:6:{s:4:"name";s:24:"pa_temperatura-barwowa-k";s:5:"value";s:0:"";s:8:"position";i:5;s:10:"is_visible";i:1;s:12:"is_variation";i:0;s:11:"is_taxonomy";i:1;}s:16:"pa_barwa-swiatla";a:6:{s:4:"name";s:16:"pa_barwa-swiatla";s:5:"value";s:0:"";s:8:"position";i:6;s:10:"is_visible";i:1;s:12:"is_variation";i:0;s:11:"is_taxonomy";i:1;}s:21:"pa_stopien-ochrony-ip";a:6:{s:4:"name";s:21:"pa_stopien-ochrony-ip";s:5:"value";s:0:"";s:8:"position";i:7;s:10:"is_visible";i:1;s:12:"is_variation";i:0;s:11:"is_taxonomy";i:1;}s:13:"kat-swiecenia";a:6:{s:4:"name";s:15:"Kąt świecenia";s:5:"value";s:4:"90°";s:8:"position";i:8;s:10:"is_visible";i:1;s:12:"is_variation";i:0;s:11:"is_taxonomy";i:0;}s:11:"pa_material";a:6:{s:4:"name";s:11:"pa_material";s:5:"value";s:0:"";s:8:"position";i:9;s:10:"is_visible";i:1;s:12:"is_variation";i:0;s:11:"is_taxonomy";i:1;}s:7:"wymiary";a:6:{s:4:"name";s:7:"Wymiary";s:5:"value";s:8:"270x49mm";s:8:"position";i:10;s:10:"is_visible";i:1;s:12:"is_variation";i:0;s:11:"is_taxonomy";i:0;}s:10:"pa_dlugosc";a:6:{s:4:"name";s:10:"pa_dlugosc";s:5:"value";s:0:"";s:8:"position";i:11;s:10:"is_visible";i:1;s:12:"is_variation";i:0;s:11:"is_taxonomy";i:1;}s:12:"pa_szerokosc";a:6:{s:4:"name";s:12:"pa_szerokosc";s:5:"value";s:0:"";s:8:"position";i:12;s:10:"is_visible";i:1;s:12:"is_variation";i:0;s:11:"is_taxonomy";i:1;}s:11:"pa_wysokosc";a:6:{s:4:"name";s:11:"pa_wysokosc";s:5:"value";s:0:"";s:8:"position";i:13;s:10:"is_visible";i:1;s:12:"is_variation";i:0;s:11:"is_taxonomy";i:1;}s:16:"pa_czujnik-ruchu";a:6:{s:4:"name";s:16:"pa_czujnik-ruchu";s:5:"value";s:0:"";s:8:"position";i:14;s:10:"is_visible";i:1;s:12:"is_variation";i:0;s:11:"is_taxonomy";i:1;}s:18:"pa_dane-producenta";a:6:{s:4:"name";s:18:"pa_dane-producenta";s:5:"value";s:0:"";s:8:"position";i:15;s:10:"is_visible";i:1;s:12:"is_variation";i:0;s:11:"is_taxonomy";i:1;}s:12:"pa_producent";a:6:{s:4:"name";s:12:"pa_producent";s:5:"value";s:0:"";s:8:"position";i:16;s:10:"is_visible";i:1;s:12:"is_variation";i:0;s:11:"is_taxonomy";i:1;}s:8:"pa_moc-w";a:6:{s:4:"name";s:8:"pa_moc-w";s:5:"value";s:0:"";s:8:"position";i:17;s:10:"is_visible";i:1;s:12:"is_variation";i:0;s:11:"is_taxonomy";i:1;}s:13:"pa_napiecie-v";a:6:{s:4:"name";s:13:"pa_napiecie-v";s:5:"value";s:0:"";s:8:"position";i:18;s:10:"is_visible";i:1;s:12:"is_variation";i:0;s:11:"is_taxonomy";i:1;}s:23:"pa_strumien-swietlny-lm";a:6:{s:4:"name";s:23:"pa_strumien-swietlny-lm";s:5:"value";s:0:"";s:8:"position";i:19;s:10:"is_visible";i:1;s:12:"is_variation";i:0;s:11:"is_taxonomy";i:1;}}
158502 | Naświetlacz LED FL 200W 30000lm 4000K IP66 szary Kanlux 38600 |  | 38600/KAN | simple | 0 | Oświetlenie>Oświetlenie zewnętrzne>Naświetlacze LED |  | Neutralna | [7 empty] | KANLUX; Objazdowa 1-3 41-922 Radzionków; kanlux@kanlux.pl | 360mm | [18 empty] | Szary | [21 empty] | Tworzywo sztuczne |  |  | 200 |  |  | 220-240 | [11 empty] | Kanlux | [13 empty] | FL | [5 empty] | IP 66 | 30000 |  | 90mm |  | 4000 | [17 empty] | 182mm | [7 empty] | a:21:{s:8:"ean-gtin";a:6:{s:4:"name";s:10:"EAN (GTIN)";s:5:"value";s:13:"5905339386007";s:8:"position";i:0;s:10:"is_visible";i:1;s:12:"is_variation";i:0;s:11:"is_taxonomy";i:0;}s:14:"kod-producenta";a:6:{s:4:"name";s:14:"Kod producenta";s:5:"value";s:5:"38600";s:8:"position";i:1;s:10:"is_visible";i:1;s:12:"is_variation";i:0;s:11:"is_taxonomy";i:0;}s:8:"pa_seria";a:6:{s:4:"name";s:8:"pa_seria";s:5:"value";s:0:"";s:8:"position";i:3;s:10:"is_visible";i:1;s:12:"is_variation";i:0;s:11:"is_taxonomy";i:1;}s:5:"model";a:6:{s:4:"name";s:5:"Model";s:5:"value";s:3:"60D";s:8:"position";i:4;s:10:"is_visible";i:1;s:12:"is_variation";i:0;s:11:"is_taxonomy";i:0;}s:24:"pa_temperatura-barwowa-k";a:6:{s:4:"name";s:24:"pa_temperatura-barwowa-k";s:5:"value";s:0:"";s:8:"position";i:5;s:10:"is_visible";i:1;s:12:"is_variation";i:0;s:11:"is_taxonomy";i:1;}s:16:"pa_barwa-swiatla";a:6:{s:4:"name";s:16:"pa_barwa-swiatla";s:5:"value";s:0:"";s:8:"position";i:6;s:10:"is_visible";i:1;s:12:"is_variation";i:0;s:11:"is_taxonomy";i:1;}s:21:"pa_stopien-ochrony-ip";a:6:{s:4:"name";s:21:"pa_stopien-ochrony-ip";s:5:"value";s:0:"";s:8:"position";i:7;s:10:"is_visible";i:1;s:12:"is_variation";i:0;s:11:"is_taxonomy";i:1;}s:17:"klasa-ochronnosci";a:6:{s:4:"name";s:18:"Klasa ochronności";s:5:"value";s:4:"IK10";s:8:"position";i:8;s:10:"is_visible";i:1;s:12:"is_variation";i:0;s:11:"is_taxonomy";i:0;}s:13:"kat-swiecenia";a:6:{s:4:"name";s:15:"Kąt świecenia";s:5:"value";s:4:"60°";s:8:"position";i:9;s:10:"is_visible";i:1;s:12:"is_variation";i:0;s:11:"is_taxonomy";i:0;}s:8:"pa_kolor";a:6:{s:4:"name";s:8:"pa_kolor";s:5:"value";s:0:"";s:8:"position";i:10;s:10:"is_visible";i:1;s:12:"is_variation";i:0;s:11:"is_taxonomy";i:1;}s:11:"pa_material";a:6:{s:4:"name";s:11:"pa_material";s:5:"value";s:0:"";s:8:"position";i:11;s:10:"is_visible";i:1;s:12:"is_variation";i:0;s:11:"is_taxonomy";i:1;}s:7:"wymiary";a:6:{s:4:"name";s:7:"Wymiary";s:5:"value";s:8:"360x90mm";s:8:"position";i:12;s:10:"is_visible";i:1;s:12:"is_variation";i:0;s:11:"is_taxonomy";i:0;}s:10:"pa_dlugosc";a:6:{s:4:"name";s:10:"pa_dlugosc";s:5:"value";s:0:"";s:8:"position";i:13;s:10:"is_visible";i:1;s:12:"is_variation";i:0;s:11:"is_taxonomy";i:1;}s:12:"pa_szerokosc";a:6:{s:4:"name";s:12:"pa_szerokosc";s:5:"value";s:0:"";s:8:"position";i:14;s:10:"is_visible";i:1;s:12:"is_variation";i:0;s:11:"is_taxonomy";i:1;}s:11:"pa_wysokosc";a:6:{s:4:"name";s:11:"pa_wysokosc";s:5:"value";s:0:"";s:8:"position";i:15;s:10:"is_visible";i:1;s:12:"is_variation";i:0;s:11:"is_taxonomy";i:1;}s:9:"gwarancja";a:6:{s:4:"name";s:9:"Gwarancja";s:5:"value";s:5:"5 lat";s:8:"position";i:16;s:10:"is_visible";i:1;s:12:"is_variation";i:0;s:11:"is_taxonomy";i:0;}s:18:"pa_dane-producenta";a:6:{s:4:"name";s:18:"pa_dane-producenta";s:5:"value";s:0:"";s:8:"position";i:17;s:10:"is_visible";i:1;s:12:"is_variation";i:0;s:11:"is_taxonomy";i:1;}s:12:"pa_producent";a:6:{s:4:"name";s:12:"pa_producent";s:5:"value";s:0:"";s:8:"position";i:18;s:10:"is_visible";i:1;s:12:"is_variation";i:0;s:11:"is_taxonomy";i:1;}s:8:"pa_moc-w";a:6:{s:4:"name";s:8:"pa_moc-w";s:5:"value";s:0:"";s:8:"position";i:19;s:10:"is_visible";i:1;s:12:"is_variation";i:0;s:11:"is_taxonomy";i:1;}s:13:"pa_napiecie-v";a:6:{s:4:"name";s:13:"pa_napiecie-v";s:5:"value";s:0:"";s:8:"position";i:20;s:10:"is_visible";i:1;s:12:"is_variation";i:0;s:11:"is_taxonomy";i:1;}s:23:"pa_strumien-swietlny-lm";a:6:{s:4:"name";s:23:"pa_strumien-swietlny-lm";s:5:"value";s:0:"";s:8:"position";i:21;s:10:"is_visible";i:1;s:12:"is_variation";i:0;s:11:"is_taxonomy";i:1;}}
158504 | Naświetlacz solarny LED FL 800lm 4000K IP54 Kanlux 36605 |  | 36605/KAN | simple | 0 | Oświetlenie>Oświetlenie zewnętrzne>Naświetlacze LED |  | Neutralna | [6 empty] | z czujnikiem | KANLUX; Objazdowa 1-3 41-922 Radzionków; kanlux@kanlux.pl | 178mm | [40 empty] | Tworzywo sztuczne |  |  | 8 |  |  | 3,7 | [11 empty] | Kanlux | [13 empty] | FL | [5 empty] | IP 54 | 800 |  | 140mm |  | 4000 | [17 empty] | 290mm | [7 empty] | a:18:{s:8:"ean-gtin";a:6:{s:4:"name";s:10:"EAN (GTIN)";s:5:"value";s:13:"5905339366054";s:8:"position";i:0;s:10:"is_visible";i:1;s:12:"is_variation";i:0;s:11:"is_taxonomy";i:0;}s:14:"kod-producenta";a:6:{s:4:"name";s:14:"Kod producenta";s:5:"value";s:5:"36605";s:8:"position";i:1;s:10:"is_visible";i:1;s:12:"is_variation";i:0;s:11:"is_taxonomy";i:0;}s:8:"pa_seria";a:6:{s:4:"name";s:8:"pa_seria";s:5:"value";s:0:"";s:8:"position";i:3;s:10:"is_visible";i:1;s:12:"is_variation";i:0;s:11:"is_taxonomy";i:1;}s:5:"model";a:6:{s:4:"name";s:5:"Model";s:5:"value";s:21:"FL SOLNAR SLR 8W NW-B";s:8:"position";i:4;s:10:"is_visible";i:1;s:12:"is_variation";i:0;s:11:"is_taxonomy";i:0;}s:24:"pa_temperatura-barwowa-k";a:6:{s:4:"name";s:24:"pa_temperatura-barwowa-k";s:5:"value";s:0:"";s:8:"position";i:5;s:10:"is_visible";i:1;s:12:"is_variation";i:0;s:11:"is_taxonomy";i:1;}s:16:"pa_barwa-swiatla";a:6:{s:4:"name";s:16:"pa_barwa-swiatla";s:5:"value";s:0:"";s:8:"position";i:6;s:10:"is_visible";i:1;s:12:"is_variation";i:0;s:11:"is_taxonomy";i:1;}s:21:"pa_stopien-ochrony-ip";a:6:{s:4:"name";s:21:"pa_stopien-ochrony-ip";s:5:"value";s:0:"";s:8:"position";i:7;s:10:"is_visible";i:1;s:12:"is_variation";i:0;s:11:"is_taxonomy";i:1;}s:11:"pa_material";a:6:{s:4:"name";s:11:"pa_material";s:5:"value";s:0:"";s:8:"position";i:8;s:10:"is_visible";i:1;s:12:"is_variation";i:0;s:11:"is_taxonomy";i:1;}s:7:"wymiary";a:6:{s:4:"name";s:7:"Wymiary";s:5:"value";s:9:"178x140mm";s:8:"position";i:9;s:10:"is_visible";i:1;s:12:"is_variation";i:0;s:11:"is_taxonomy";i:0;}s:10:"pa_dlugosc";a:6:{s:4:"name";s:10:"pa_dlugosc";s:5:"value";s:0:"";s:8:"position";i:10;s:10:"is_visible";i:1;s:12:"is_variation";i:0;s:11:"is_taxonomy";i:1;}s:12:"pa_szerokosc";a:6:{s:4:"name";s:12:"pa_szerokosc";s:5:"value";s:0:"";s:8:"position";i:11;s:10:"is_visible";i:1;s:12:"is_variation";i:0;s:11:"is_taxonomy";i:1;}s:11:"pa_wysokosc";a:6:{s:4:"name";s:11:"pa_wysokosc";s:5:"value";s:0:"";s:8:"position";i:12;s:10:"is_visible";i:1;s:12:"is_variation";i:0;s:11:"is_taxonomy";i:1;}s:16:"pa_czujnik-ruchu";a:6:{s:4:"name";s:16:"pa_czujnik-ruchu";s:5:"value";s:0:"";s:8:"position";i:13;s:10:"is_visible";i:1;s:12:"is_variation";i:0;s:11:"is_taxonomy";i:1;}s:18:"pa_dane-producenta";a:6:{s:4:"name";s:18:"pa_dane-producenta";s:5:"value";s:0:"";s:8:"position";i:14;s:10:"is_visible";i:1;s:12:"is_variation";i:0;s:11:"is_taxonomy";i:1;}s:12:"pa_producent";a:6:{s:4:"name";s:12:"pa_producent";s:5:"value";s:0:"";s:8:"position";i:15;s:10:"is_visible";i:1;s:12:"is_variation";i:0;s:11:"is_taxonomy";i:1;}s:8:"pa_moc-w";a:6:{s:4:"name";s:8:"pa_moc-w";s:5:"value";s:0:"";s:8:"position";i:16;s:10:"is_visible";i:1;s:12:"is_variation";i:0;s:11:"is_taxonomy";i:1;}s:13:"pa_napiecie-v";a:6:{s:4:"name";s:13:"pa_napiecie-v";s:5:"value";s:0:"";s:8:"position";i:17;s:10:"is_visible";i:1;s:12:"is_variation";i:0;s:11:"is_taxonomy";i:1;}s:23:"pa_strumien-swietlny-lm";a:6:{s:4:"name";s:23:"pa_strumien-swietlny-lm";s:5:"value";s:0:"";s:8:"position";i:18;s:10:"is_visible";i:1;s:12:"is_variation";i:0;s:11:"is_taxonomy";i:1;}}
158506 | Łącznik do FL STADER FLS 2 szt. szary Kanlux 38602 |  | 38602/KAN | simple | 0 | Oświetlenie>Oświetlenie zewnętrzne>Naświetlacze LED | [9 empty] | KANLUX; Objazdowa 1-3 41-922 Radzionków; kanlux@kanlux.pl | [19 empty] | Szary | [21 empty] | Metal | [17 empty] | Kanlux | [13 empty] | FLS | [36 empty] | a:11:{s:8:"ean-gtin";a:6:{s:4:"name";s:10:"EAN (GTIN)";s:5:"value";s:13:"5905339386021";s:8:"position";i:0;s:10:"is_visible";i:1;s:12:"is_variation";i:0;s:11:"is_taxonomy";i:0;}s:14:"kod-producenta";a:6:{s:4:"name";s:14:"Kod producenta";s:5:"value";s:5:"38602";s:8:"position";i:1;s:10:"is_visible";i:1;s:12:"is_variation";i:0;s:11:"is_taxonomy";i:0;}s:8:"pa_seria";a:6:{s:4:"name";s:8:"pa_seria";s:5:"value";s:0:"";s:8:"position";i:3;s:10:"is_visible";i:1;s:12:"is_variation";i:0;s:11:"is_taxonomy";i:1;}s:5:"model";a:6:{s:4:"name";s:5:"Model";s:5:"value";s:4:"2szt";s:8:"position";i:4;s:10:"is_visible";i:1;s:12:"is_variation";i:0;s:11:"is_taxonomy";i:0;}s:8:"pa_kolor";a:6:{s:4:"name";s:8:"pa_kolor";s:5:"value";s:0:"";s:8:"position";i:5;s:10:"is_visible";i:1;s:12:"is_variation";i:0;s:11:"is_taxonomy";i:1;}s:11:"pa_material";a:6:{s:4:"name";s:11:"pa_material";s:5:"value";s:0:"";s:8:"position";i:6;s:10:"is_visible";i:1;s:12:"is_variation";i:0;s:11:"is_taxonomy";i:1;}s:12:"liczba-sztuk";a:6:{s:4:"name";s:12:"Liczba sztuk";s:5:"value";s:6:"2 szt.";s:8:"position";i:7;s:10:"is_visible";i:1;s:12:"is_variation";i:0;s:11:"is_taxonomy";i:0;}s:9:"gwarancja";a:6:{s:4:"name";s:9:"Gwarancja";s:5:"value";s:5:"5 lat";s:8:"position";i:8;s:10:"is_visible";i:1;s:12:"is_variation";i:0;s:11:"is_taxonomy";i:0;}s:9:"pasuje-do";a:6:{s:4:"name";s:9:"Pasuje do";s:5:"value";s:16:"do FL STADER FLS";s:8:"position";i:9;s:10:"is_visible";i:1;s:12:"is_variation";i:0;s:11:"is_taxonomy";i:0;}s:18:"pa_dane-producenta";a:6:{s:4:"name";s:18:"pa_dane-producenta";s:5:"value";s:0:"";s:8:"position";i:10;s:10:"is_visible";i:1;s:12:"is_variation";i:0;s:11:"is_taxonomy";i:1;}s:12:"pa_producent";a:6:{s:4:"name";s:12:"pa_producent";s:5:"value";s:0:"";s:8:"position";i:11;s:10:"is_visible";i:1;s:12:"is_variation";i:0;s:11:"is_taxonomy";i:1;}}
158508 | Wspornik montażowy do FL STADER FLS szary Kanlux 38601 |  | 38601/KAN | simple | 0 | Oświetlenie>Oświetlenie zewnętrzne>Naświetlacze LED | [9 empty] | KANLUX; Objazdowa 1-3 41-922 Radzionków; kanlux@kanlux.pl | [19 empty] | Szary | [21 empty] | Metal | [17 empty] | Kanlux | [13 empty] | FLS | [36 empty] | a:10:{s:8:"ean-gtin";a:6:{s:4:"name";s:10:"EAN (GTIN)";s:5:"value";s:13:"5905339386014";s:8:"position";i:0;s:10:"is_visible";i:1;s:12:"is_variation";i:0;s:11:"is_taxonomy";i:0;}s:14:"kod-producenta";a:6:{s:4:"name";s:14:"Kod producenta";s:5:"value";s:5:"38601";s:8:"position";i:1;s:10:"is_visible";i:1;s:12:"is_variation";i:0;s:11:"is_taxonomy";i:0;}s:8:"pa_seria";a:6:{s:4:"name";s:8:"pa_seria";s:5:"value";s:0:"";s:8:"position";i:3;s:10:"is_visible";i:1;s:12:"is_variation";i:0;s:11:"is_taxonomy";i:1;}s:5:"model";a:6:{s:4:"name";s:5:"Model";s:5:"value";s:11:"FLS BRACKET";s:8:"position";i:4;s:10:"is_visible";i:1;s:12:"is_variation";i:0;s:11:"is_taxonomy";i:0;}s:8:"pa_kolor";a:6:{s:4:"name";s:8:"pa_kolor";s:5:"value";s:0:"";s:8:"position";i:5;s:10:"is_visible";i:1;s:12:"is_variation";i:0;s:11:"is_taxonomy";i:1;}s:11:"pa_material";a:6:{s:4:"name";s:11:"pa_material";s:5:"value";s:0:"";s:8:"position";i:6;s:10:"is_visible";i:1;s:12:"is_variation";i:0;s:11:"is_taxonomy";i:1;}s:9:"gwarancja";a:6:{s:4:"name";s:9:"Gwarancja";s:5:"value";s:5:"5 lat";s:8:"position";i:7;s:10:"is_visible";i:1;s:12:"is_variation";i:0;s:11:"is_taxonomy";i:0;}s:9:"pasuje-do";a:6:{s:4:"name";s:9:"Pasuje do";s:5:"value";s:16:"do FL STADER FLS";s:8:"position";i:8;s:10:"is_visible";i:1;s:12:"is_variation";i:0;s:11:"is_taxonomy";i:0;}s:18:"pa_dane-producenta";a:6:{s:4:"name";s:18:"pa_dane-producenta";s:5:"value";s:0:"";s:8:"position";i:9;s:10:"is_visible";i:1;s:12:"is_variation";i:0;s:11:"is_taxonomy";i:1;}s:12:"pa_producent";a:6:{s:4:"name";s:12:"pa_producent";s:5:"value";s:0:"";s:8:"position";i:10;s:10:"is_visible";i:1;s:12:"is_variation";i:0;s:11:"is_taxonomy";i:1;}}
158510 | Soczewka do oprawy FL STADER FLS 90° Kanlux 38605 |  | 38605/KAN | simple | 0 | Oświetlenie>Oświetlenie zewnętrzne>Naświetlacze LED | [9 empty] | KANLUX; Objazdowa 1-3 41-922 Radzionków; kanlux@kanlux.pl | [41 empty] | Tworzywo sztuczne | [17 empty] | Kanlux | [13 empty] | FLS | [36 empty] | a:10:{s:8:"ean-gtin";a:6:{s:4:"name";s:10:"EAN (GTIN)";s:5:"value";s:13:"5905339386052";s:8:"position";i:0;s:10:"is_visible";i:1;s:12:"is_variation";i:0;s:11:"is_taxonomy";i:0;}s:14:"kod-producenta";a:6:{s:4:"name";s:14:"Kod producenta";s:5:"value";s:5:"38605";s:8:"position";i:1;s:10:"is_visible";i:1;s:12:"is_variation";i:0;s:11:"is_taxonomy";i:0;}s:8:"pa_seria";a:6:{s:4:"name";s:8:"pa_seria";s:5:"value";s:0:"";s:8:"position";i:3;s:10:"is_visible";i:1;s:12:"is_variation";i:0;s:11:"is_taxonomy";i:1;}s:5:"model";a:6:{s:4:"name";s:5:"Model";s:5:"value";s:3:"90D";s:8:"position";i:4;s:10:"is_visible";i:1;s:12:"is_variation";i:0;s:11:"is_taxonomy";i:0;}s:13:"kat-swiecenia";a:6:{s:4:"name";s:15:"Kąt świecenia";s:5:"value";s:4:"90°";s:8:"position";i:5;s:10:"is_visible";i:1;s:12:"is_variation";i:0;s:11:"is_taxonomy";i:0;}s:11:"pa_material";a:6:{s:4:"name";s:11:"pa_material";s:5:"value";s:0:"";s:8:"position";i:6;s:10:"is_visible";i:1;s:12:"is_variation";i:0;s:11:"is_taxonomy";i:1;}s:9:"gwarancja";a:6:{s:4:"name";s:9:"Gwarancja";s:5:"value";s:5:"5 lat";s:8:"position";i:7;s:10:"is_visible";i:1;s:12:"is_variation";i:0;s:11:"is_taxonomy";i:0;}s:9:"pasuje-do";a:6:{s:4:"name";s:9:"Pasuje do";s:5:"value";s:23:"do oprawy FL STADER FLS";s:8:"position";i:8;s:10:"is_visible";i:1;s:12:"is_variation";i:0;s:11:"is_taxonomy";i:0;}s:18:"pa_dane-producenta";a:6:{s:4:"name";s:18:"pa_dane-producenta";s:5:"value";s:0:"";s:8:"position";i:9;s:10:"is_visible";i:1;s:12:"is_variation";i:0;s:11:"is_taxonomy";i:1;}s:12:"pa_producent";a:6:{s:4:"name";s:12:"pa_producent";s:5:"value";s:0:"";s:8:"position";i:10;s:10:"is_visible";i:1;s:12:"is_variation";i:0;s:11:"is_taxonomy";i:1;}}
158512 | Soczewka do oprawy FL STADER FLS 40° Kanlux 38604 |  | 38604/KAN | simple | 0 | Oświetlenie>Oświetlenie zewnętrzne>Naświetlacze LED | [9 empty] | KANLUX; Objazdowa 1-3 41-922 Radzionków; kanlux@kanlux.pl | [41 empty] | Tworzywo sztuczne | [17 empty] | Kanlux | [13 empty] | FLS | [36 empty] | a:10:{s:8:"ean-gtin";a:6:{s:4:"name";s:10:"EAN (GTIN)";s:5:"value";s:13:"5905339386045";s:8:"position";i:0;s:10:"is_visible";i:1;s:12:"is_variation";i:0;s:11:"is_taxonomy";i:0;}s:14:"kod-producenta";a:6:{s:4:"name";s:14:"Kod producenta";s:5:"value";s:5:"38604";s:8:"position";i:1;s:10:"is_visible";i:1;s:12:"is_variation";i:0;s:11:"is_taxonomy";i:0;}s:8:"pa_seria";a:6:{s:4:"name";s:8:"pa_seria";s:5:"value";s:0:"";s:8:"position";i:3;s:10:"is_visible";i:1;s:12:"is_variation";i:0;s:11:"is_taxonomy";i:1;}s:5:"model";a:6:{s:4:"name";s:5:"Model";s:5:"value";s:3:"40D";s:8:"position";i:4;s:10:"is_visible";i:1;s:12:"is_variation";i:0;s:11:"is_taxonomy";i:0;}s:13:"kat-swiecenia";a:6:{s:4:"name";s:15:"Kąt świecenia";s:5:"value";s:4:"40°";s:8:"position";i:5;s:10:"is_visible";i:1;s:12:"is_variation";i:0;s:11:"is_taxonomy";i:0;}s:11:"pa_material";a:6:{s:4:"name";s:11:"pa_material";s:5:"value";s:0:"";s:8:"position";i:6;s:10:"is_visible";i:1;s:12:"is_variation";i:0;s:11:"is_taxonomy";i:1;}s:9:"gwarancja";a:6:{s:4:"name";s:9:"Gwarancja";s:5:"value";s:5:"5 lat";s:8:"position";i:7;s:10:"is_visible";i:1;s:12:"is_variation";i:0;s:11:"is_taxonomy";i:0;}s:9:"pasuje-do";a:6:{s:4:"name";s:9:"Pasuje do";s:5:"value";s:23:"do oprawy FL STADER FLS";s:8:"position";i:8;s:10:"is_visible";i:1;s:12:"is_variation";i:0;s:11:"is_taxonomy";i:0;}s:18:"pa_dane-producenta";a:6:{s:4:"name";s:18:"pa_dane-producenta";s:5:"value";s:0:"";s:8:"position";i:9;s:10:"is_visible";i:1;s:12:"is_variation";i:0;s:11:"is_taxonomy";i:1;}s:12:"pa_producent";a:6:{s:4:"name";s:12:"pa_producent";s:5:"value";s:0:"";s:8:"position";i:10;s:10:"is_visible";i:1;s:12:"is_variation";i:0;s:11:"is_taxonomy";i:1;}}
158514 | Soczewka do oprawy FL STADER FLS 20° Kanlux 38603 |  | 38603/KAN | simple | 0 | Oświetlenie>Oświetlenie zewnętrzne>Naświetlacze LED | [9 empty] | KANLUX; Objazdowa 1-3 41-922 Radzionków; kanlux@kanlux.pl | [41 empty] | Tworzywo sztuczne | [17 empty] | Kanlux | [13 empty] | FLS | [36 empty] | a:10:{s:8:"ean-gtin";a:6:{s:4:"name";s:10:"EAN (GTIN)";s:5:"value";s:13:"5905339386038";s:8:"position";i:0;s:10:"is_visible";i:1;s:12:"is_variation";i:0;s:11:"is_taxonomy";i:0;}s:14:"kod-producenta";a:6:{s:4:"name";s:14:"Kod producenta";s:5:"value";s:5:"38603";s:8:"position";i:1;s:10:"is_visible";i:1;s:12:"is_variation";i:0;s:11:"is_taxonomy";i:0;}s:8:"pa_seria";a:6:{s:4:"name";s:8:"pa_seria";s:5:"value";s:0:"";s:8:"position";i:3;s:10:"is_visible";i:1;s:12:"is_variation";i:0;s:11:"is_taxonomy";i:1;}s:5:"model";a:6:{s:4:"name";s:5:"Model";s:5:"value";s:3:"20D";s:8:"position";i:4;s:10:"is_visible";i:1;s:12:"is_variation";i:0;s:11:"is_taxonomy";i:0;}s:13:"kat-swiecenia";a:6:{s:4:"name";s:15:"Kąt świecenia";s:5:"value";s:4:"20°";s:8:"position";i:5;s:10:"is_visible";i:1;s:12:"is_variation";i:0;s:11:"is_taxonomy";i:0;}s:11:"pa_material";a:6:{s:4:"name";s:11:"pa_material";s:5:"value";s:0:"";s:8:"position";i:6;s:10:"is_visible";i:1;s:12:"is_variation";i:0;s:11:"is_taxonomy";i:1;}s:9:"gwarancja";a:6:{s:4:"name";s:9:"Gwarancja";s:5:"value";s:5:"5 lat";s:8:"position";i:7;s:10:"is_visible";i:1;s:12:"is_variation";i:0;s:11:"is_taxonomy";i:0;}s:9:"pasuje-do";a:6:{s:4:"name";s:9:"Pasuje do";s:5:"value";s:23:"do oprawy FL STADER FLS";s:8:"position";i:8;s:10:"is_visible";i:1;s:12:"is_variation";i:0;s:11:"is_taxonomy";i:0;}s:18:"pa_dane-producenta";a:6:{s:4:"name";s:18:"pa_dane-producenta";s:5:"value";s:0:"";s:8:"position";i:9;s:10:"is_visible";i:1;s:12:"is_variation";i:0;s:11:"is_taxonomy";i:1;}s:12:"pa_producent";a:6:{s:4:"name";s:12:"pa_producent";s:5:"value";s:0:"";s:8:"position";i:10;s:10:"is_visible";i:1;s:12:"is_variation";i:0;s:11:"is_taxonomy";i:1;}}
158516 | Naświetlacz LED ANTEM 100W 9500lm 4000K IP65 czarny Kanlux 33204 |  | 33204/KAN | simple | 0 | Oświetlenie>Oświetlenie zewnętrzne>Naświetlacze LED |  | Neutralna | [7 empty] | KANLUX; Objazdowa 1-3 41-922 Radzionków; kanlux@kanlux.pl | [19 empty] | Biały | Czarny | [20 empty] | Metal |  |  | 100 | [14 empty] | Kanlux | [13 empty] | ANTEM | [5 empty] | IP 65 | 9500 |  | 280mm |  | 4000 | [17 empty] | 274mm | [7 empty] | a:17:{s:8:"ean-gtin";a:6:{s:4:"name";s:10:"EAN (GTIN)";s:5:"value";s:13:"5905339332042";s:8:"position";i:0;s:10:"is_visible";i:1;s:12:"is_variation";i:0;s:11:"is_taxonomy";i:0;}s:14:"kod-producenta";a:6:{s:4:"name";s:14:"Kod producenta";s:5:"value";s:5:"33204";s:8:"position";i:1;s:10:"is_visible";i:1;s:12:"is_variation";i:0;s:11:"is_taxonomy";i:0;}s:8:"pa_seria";a:6:{s:4:"name";s:8:"pa_seria";s:5:"value";s:0:"";s:8:"position";i:3;s:10:"is_visible";i:1;s:12:"is_variation";i:0;s:11:"is_taxonomy";i:1;}s:5:"model";a:6:{s:4:"name";s:5:"Model";s:5:"value";s:19:"ANTEM LED 100W-NW B";s:8:"position";i:4;s:10:"is_visible";i:1;s:12:"is_variation";i:0;s:11:"is_taxonomy";i:0;}s:24:"pa_temperatura-barwowa-k";a:6:{s:4:"name";s:24:"pa_temperatura-barwowa-k";s:5:"value";s:0:"";s:8:"position";i:5;s:10:"is_visible";i:1;s:12:"is_variation";i:0;s:11:"is_taxonomy";i:1;}s:16:"pa_barwa-swiatla";a:6:{s:4:"name";s:16:"pa_barwa-swiatla";s:5:"value";s:0:"";s:8:"position";i:6;s:10:"is_visible";i:1;s:12:"is_variation";i:0;s:11:"is_taxonomy";i:1;}s:21:"pa_stopien-ochrony-ip";a:6:{s:4:"name";s:21:"pa_stopien-ochrony-ip";s:5:"value";s:0:"";s:8:"position";i:7;s:10:"is_visible";i:1;s:12:"is_variation";i:0;s:11:"is_taxonomy";i:1;}s:13:"kat-swiecenia";a:6:{s:4:"name";s:15:"Kąt świecenia";s:5:"value";s:5:"100°";s:8:"position";i:8;s:10:"is_visible";i:1;s:12:"is_variation";i:0;s:11:"is_taxonomy";i:0;}s:8:"pa_kolor";a:6:{s:4:"name";s:8:"pa_kolor";s:5:"value";s:0:"";s:8:"position";i:9;s:10:"is_visible";i:1;s:12:"is_variation";i:0;s:11:"is_taxonomy";i:1;}s:11:"pa_material";a:6:{s:4:"name";s:11:"pa_material";s:5:"value";s:0:"";s:8:"position";i:10;s:10:"is_visible";i:1;s:12:"is_variation";i:0;s:11:"is_taxonomy";i:1;}s:12:"pa_szerokosc";a:6:{s:4:"name";s:12:"pa_szerokosc";s:5:"value";s:0:"";s:8:"position";i:11;s:10:"is_visible";i:1;s:12:"is_variation";i:0;s:11:"is_taxonomy";i:1;}s:11:"pa_wysokosc";a:6:{s:4:"name";s:11:"pa_wysokosc";s:5:"value";s:0:"";s:8:"position";i:12;s:10:"is_visible";i:1;s:12:"is_variation";i:0;s:11:"is_taxonomy";i:1;}s:19:"pa_kolor-producenta";a:6:{s:4:"name";s:19:"pa_kolor-producenta";s:5:"value";s:0:"";s:8:"position";i:13;s:10:"is_visible";i:1;s:12:"is_variation";i:0;s:11:"is_taxonomy";i:1;}s:18:"pa_dane-producenta";a:6:{s:4:"name";s:18:"pa_dane-producenta";s:5:"value";s:0:"";s:8:"position";i:14;s:10:"is_visible";i:1;s:12:"is_variation";i:0;s:11:"is_taxonomy";i:1;}s:12:"pa_producent";a:6:{s:4:"name";s:12:"pa_producent";s:5:"value";s:0:"";s:8:"position";i:15;s:10:"is_visible";i:1;s:12:"is_variation";i:0;s:11:"is_taxonomy";i:1;}s:8:"pa_moc-w";a:6:{s:4:"name";s:8:"pa_moc-w";s:5:"value";s:0:"";s:8:"position";i:16;s:10:"is_visible";i:1;s:12:"is_variation";i:0;s:11:"is_taxonomy";i:1;}s:23:"pa_strumien-swietlny-lm";a:6:{s:4:"name";s:23:"pa_strumien-swietlny-lm";s:5:"value";s:0:"";s:8:"position";i:17;s:10:"is_visible";i:1;s:12:"is_variation";i:0;s:11:"is_taxonomy";i:1;}}
158518 | Naświetlacz LED ANTEM 50W 4000lm 4000K IP44 z czujnikiem ruchu czarny Kanlux 33208 |  | 33208/KAN | simple | 0 | Oświetlenie>Oświetlenie zewnętrzne>Naświetlacze LED |  | Neutralna | [6 empty] | z czujnikiem ruchu | KANLUX; Objazdowa 1-3 41-922 Radzionków; kanlux@kanlux.pl | [19 empty] | Biały | Czarny | [20 empty] | Metal |  |  | 50 | [14 empty] | Kanlux | [13 empty] | ANTEM | [5 empty] | IP 44 | 4000 |  | 192mm |  | 4000 | [17 empty] | 200mm | [7 empty] | a:18:{s:8:"ean-gtin";a:6:{s:4:"name";s:10:"EAN (GTIN)";s:5:"value";s:13:"5905339332080";s:8:"position";i:0;s:10:"is_visible";i:1;s:12:"is_variation";i:0;s:11:"is_taxonomy";i:0;}s:14:"kod-producenta";a:6:{s:4:"name";s:14:"Kod producenta";s:5:"value";s:5:"33208";s:8:"position";i:1;s:10:"is_visible";i:1;s:12:"is_variation";i:0;s:11:"is_taxonomy";i:0;}s:8:"pa_seria";a:6:{s:4:"name";s:8:"pa_seria";s:5:"value";s:0:"";s:8:"position";i:3;s:10:"is_visible";i:1;s:12:"is_variation";i:0;s:11:"is_taxonomy";i:1;}s:5:"model";a:6:{s:4:"name";s:5:"Model";s:5:"value";s:21:"ANTEM LED 50W-NW-SE B";s:8:"position";i:4;s:10:"is_visible";i:1;s:12:"is_variation";i:0;s:11:"is_taxonomy";i:0;}s:24:"pa_temperatura-barwowa-k";a:6:{s:4:"name";s:24:"pa_temperatura-barwowa-k";s:5:"value";s:0:"";s:8:"position";i:5;s:10:"is_visible";i:1;s:12:"is_variation";i:0;s:11:"is_taxonomy";i:1;}s:16:"pa_barwa-swiatla";a:6:{s:4:"name";s:16:"pa_barwa-swiatla";s:5:"value";s:0:"";s:8:"position";i:6;s:10:"is_visible";i:1;s:12:"is_variation";i:0;s:11:"is_taxonomy";i:1;}s:21:"pa_stopien-ochrony-ip";a:6:{s:4:"name";s:21:"pa_stopien-ochrony-ip";s:5:"value";s:0:"";s:8:"position";i:7;s:10:"is_visible";i:1;s:12:"is_variation";i:0;s:11:"is_taxonomy";i:1;}s:13:"kat-swiecenia";a:6:{s:4:"name";s:15:"Kąt świecenia";s:5:"value";s:5:"100°";s:8:"position";i:8;s:10:"is_visible";i:1;s:12:"is_variation";i:0;s:11:"is_taxonomy";i:0;}s:8:"pa_kolor";a:6:{s:4:"name";s:8:"pa_kolor";s:5:"value";s:0:"";s:8:"position";i:9;s:10:"is_visible";i:1;s:12:"is_variation";i:0;s:11:"is_taxonomy";i:1;}s:11:"pa_material";a:6:{s:4:"name";s:11:"pa_material";s:5:"value";s:0:"";s:8:"position";i:10;s:10:"is_visible";i:1;s:12:"is_variation";i:0;s:11:"is_taxonomy";i:1;}s:12:"pa_szerokosc";a:6:{s:4:"name";s:12:"pa_szerokosc";s:5:"value";s:0:"";s:8:"position";i:11;s:10:"is_visible";i:1;s:12:"is_variation";i:0;s:11:"is_taxonomy";i:1;}s:11:"pa_wysokosc";a:6:{s:4:"name";s:11:"pa_wysokosc";s:5:"value";s:0:"";s:8:"position";i:12;s:10:"is_visible";i:1;s:12:"is_variation";i:0;s:11:"is_taxonomy";i:1;}s:16:"pa_czujnik-ruchu";a:6:{s:4:"name";s:16:"pa_czujnik-ruchu";s:5:"value";s:0:"";s:8:"position";i:13;s:10:"is_visible";i:1;s:12:"is_variation";i:0;s:11:"is_taxonomy";i:1;}s:19:"pa_kolor-producenta";a:6:{s:4:"name";s:19:"pa_kolor-producenta";s:5:"value";s:0:"";s:8:"position";i:14;s:10:"is_visible";i:1;s:12:"is_variation";i:0;s:11:"is_taxonomy";i:1;}s:18:"pa_dane-producenta";a:6:{s:4:"name";s:18:"pa_dane-producenta";s:5:"value";s:0:"";s:8:"position";i:15;s:10:"is_visible";i:1;s:12:"is_variation";i:0;s:11:"is_taxonomy";i:1;}s:12:"pa_producent";a:6:{s:4:"name";s:12:"pa_producent";s:5:"value";s:0:"";s:8:"position";i:16;s:10:"is_visible";i:1;s:12:"is_variation";i:0;s:11:"is_taxonomy";i:1;}s:8:"pa_moc-w";a:6:{s:4:"name";s:8:"pa_moc-w";s:5:"value";s:0:"";s:8:"position";i:17;s:10:"is_visible";i:1;s:12:"is_variation";i:0;s:11:"is_taxonomy";i:1;}s:23:"pa_strumien-swietlny-lm";a:6:{s:4:"name";s:23:"pa_strumien-swietlny-lm";s:5:"value";s:0:"";s:8:"position";i:18;s:10:"is_visible";i:1;s:12:"is_variation";i:0;s:11:"is_taxonomy";i:1;}}
158520 | Naświetlacz LED ANTEM 50W 4000lm 4000K IP65 czarny Kanlux 33203 |  | 33203/KAN | simple | 0 | Oświetlenie>Oświetlenie zewnętrzne>Naświetlacze LED |  | Neutralna | [7 empty] | KANLUX; Objazdowa 1-3 41-922 Radzionków; kanlux@kanlux.pl | [19 empty] | Biały | Czarny | [20 empty] | Metal |  |  | 50 | [14 empty] | Kanlux | [13 empty] | ANTEM | [5 empty] | IP 65 | 4000 |  | 188mm |  | 4000 | [17 empty] | 160mm | [7 empty] | a:17:{s:8:"ean-gtin";a:6:{s:4:"name";s:10:"EAN (GTIN)";s:5:"value";s:13:"5905339332035";s:8:"position";i:0;s:10:"is_visible";i:1;s:12:"is_variation";i:0;s:11:"is_taxonomy";i:0;}s:14:"kod-producenta";a:6:{s:4:"name";s:14:"Kod producenta";s:5:"value";s:5:"33203";s:8:"position";i:1;s:10:"is_visible";i:1;s:12:"is_variation";i:0;s:11:"is_taxonomy";i:0;}s:8:"pa_seria";a:6:{s:4:"name";s:8:"pa_seria";s:5:"value";s:0:"";s:8:"position";i:3;s:10:"is_visible";i:1;s:12:"is_variation";i:0;s:11:"is_taxonomy";i:1;}s:5:"model";a:6:{s:4:"name";s:5:"Model";s:5:"value";s:18:"ANTEM LED 50W-NW B";s:8:"position";i:4;s:10:"is_visible";i:1;s:12:"is_variation";i:0;s:11:"is_taxonomy";i:0;}s:24:"pa_temperatura-barwowa-k";a:6:{s:4:"name";s:24:"pa_temperatura-barwowa-k";s:5:"value";s:0:"";s:8:"position";i:5;s:10:"is_visible";i:1;s:12:"is_variation";i:0;s:11:"is_taxonomy";i:1;}s:16:"pa_barwa-swiatla";a:6:{s:4:"name";s:16:"pa_barwa-swiatla";s:5:"value";s:0:"";s:8:"position";i:6;s:10:"is_visible";i:1;s:12:"is_variation";i:0;s:11:"is_taxonomy";i:1;}s:21:"pa_stopien-ochrony-ip";a:6:{s:4:"name";s:21:"pa_stopien-ochrony-ip";s:5:"value";s:0:"";s:8:"position";i:7;s:10:"is_visible";i:1;s:12:"is_variation";i:0;s:11:"is_taxonomy";i:1;}s:13:"kat-swiecenia";a:6:{s:4:"name";s:15:"Kąt świecenia";s:5:"value";s:5:"100°";s:8:"position";i:8;s:10:"is_visible";i:1;s:12:"is_variation";i:0;s:11:"is_taxonomy";i:0;}s:8:"pa_kolor";a:6:{s:4:"name";s:8:"pa_kolor";s:5:"value";s:0:"";s:8:"position";i:9;s:10:"is_visible";i:1;s:12:"is_variation";i:0;s:11:"is_taxonomy";i:1;}s:11:"pa_material";a:6:{s:4:"name";s:11:"pa_material";s:5:"value";s:0:"";s:8:"position";i:10;s:10:"is_visible";i:1;s:12:"is_variation";i:0;s:11:"is_taxonomy";i:1;}s:12:"pa_szerokosc";a:6:{s:4:"name";s:12:"pa_szerokosc";s:5:"value";s:0:"";s:8:"position";i:11;s:10:"is_visible";i:1;s:12:"is_variation";i:0;s:11:"is_taxonomy";i:1;}s:11:"pa_wysokosc";a:6:{s:4:"name";s:11:"pa_wysokosc";s:5:"value";s:0:"";s:8:"position";i:12;s:10:"is_visible";i:1;s:12:"is_variation";i:0;s:11:"is_taxonomy";i:1;}s:19:"pa_kolor-producenta";a:6:{s:4:"name";s:19:"pa_kolor-producenta";s:5:"value";s:0:"";s:8:"position";i:13;s:10:"is_visible";i:1;s:12:"is_variation";i:0;s:11:"is_taxonomy";i:1;}s:18:"pa_dane-producenta";a:6:{s:4:"name";s:18:"pa_dane-producenta";s:5:"value";s:0:"";s:8:"position";i:14;s:10:"is_visible";i:1;s:12:"is_variation";i:0;s:11:"is_taxonomy";i:1;}s:12:"pa_producent";a:6:{s:4:"name";s:12:"pa_producent";s:5:"value";s:0:"";s:8:"position";i:15;s:10:"is_visible";i:1;s:12:"is_variation";i:0;s:11:"is_taxonomy";i:1;}s:8:"pa_moc-w";a:6:{s:4:"name";s:8:"pa_moc-w";s:5:"value";s:0:"";s:8:"position";i:16;s:10:"is_visible";i:1;s:12:"is_variation";i:0;s:11:"is_taxonomy";i:1;}s:23:"pa_strumien-swietlny-lm";a:6:{s:4:"name";s:23:"pa_strumien-swietlny-lm";s:5:"value";s:0:"";s:8:"position";i:17;s:10:"is_visible";i:1;s:12:"is_variation";i:0;s:11:"is_taxonomy";i:1;}}
158522 | Naświetlacz LED ANTEM 30W 2400lm 4000K IP44 z czujnikiem ruchu czarny Kanlux 33207 |  | 33207/KAN | simple | 0 | Oświetlenie>Oświetlenie zewnętrzne>Naświetlacze LED |  | Neutralna | [6 empty] | z czujnikiem ruchu | KANLUX; Objazdowa 1-3 41-922 Radzionków; kanlux@kanlux.pl | [19 empty] | Biały | Czarny | [20 empty] | Metal |  |  | 30 | [14 empty] | Kanlux | [13 empty] | ANTEM | [5 empty] | IP 44 | 2400 |  | 146mm |  | 4000 | [17 empty] | 184mm | [7 empty] | a:18:{s:8:"ean-gtin";a:6:{s:4:"name";s:10:"EAN (GTIN)";s:5:"value";s:13:"5905339332073";s:8:"position";i:0;s:10:"is_visible";i:1;s:12:"is_variation";i:0;s:11:"is_taxonomy";i:0;}s:14:"kod-producenta";a:6:{s:4:"name";s:14:"Kod producenta";s:5:"value";s:5:"33207";s:8:"position";i:1;s:10:"is_visible";i:1;s:12:"is_variation";i:0;s:11:"is_taxonomy";i:0;}s:8:"pa_seria";a:6:{s:4:"name";s:8:"pa_seria";s:5:"value";s:0:"";s:8:"position";i:3;s:10:"is_visible";i:1;s:12:"is_variation";i:0;s:11:"is_taxonomy";i:1;}s:5:"model";a:6:{s:4:"name";s:5:"Model";s:5:"value";s:21:"ANTEM LED 30W-NW-SE B";s:8:"position";i:4;s:10:"is_visible";i:1;s:12:"is_variation";i:0;s:11:"is_taxonomy";i:0;}s:24:"pa_temperatura-barwowa-k";a:6:{s:4:"name";s:24:"pa_temperatura-barwowa-k";s:5:"value";s:0:"";s:8:"position";i:5;s:10:"is_visible";i:1;s:12:"is_variation";i:0;s:11:"is_taxonomy";i:1;}s:16:"pa_barwa-swiatla";a:6:{s:4:"name";s:16:"pa_barwa-swiatla";s:5:"value";s:0:"";s:8:"position";i:6;s:10:"is_visible";i:1;s:12:"is_variation";i:0;s:11:"is_taxonomy";i:1;}s:21:"pa_stopien-ochrony-ip";a:6:{s:4:"name";s:21:"pa_stopien-ochrony-ip";s:5:"value";s:0:"";s:8:"position";i:7;s:10:"is_visible";i:1;s:12:"is_variation";i:0;s:11:"is_taxonomy";i:1;}s:13:"kat-swiecenia";a:6:{s:4:"name";s:15:"Kąt świecenia";s:5:"value";s:5:"100°";s:8:"position";i:8;s:10:"is_visible";i:1;s:12:"is_variation";i:0;s:11:"is_taxonomy";i:0;}s:8:"pa_kolor";a:6:{s:4:"name";s:8:"pa_kolor";s:5:"value";s:0:"";s:8:"position";i:9;s:10:"is_visible";i:1;s:12:"is_variation";i:0;s:11:"is_taxonomy";i:1;}s:11:"pa_material";a:6:{s:4:"name";s:11:"pa_material";s:5:"value";s:0:"";s:8:"position";i:10;s:10:"is_visible";i:1;s:12:"is_variation";i:0;s:11:"is_taxonomy";i:1;}s:12:"pa_szerokosc";a:6:{s:4:"name";s:12:"pa_szerokosc";s:5:"value";s:0:"";s:8:"position";i:11;s:10:"is_visible";i:1;s:12:"is_variation";i:0;s:11:"is_taxonomy";i:1;}s:11:"pa_wysokosc";a:6:{s:4:"name";s:11:"pa_wysokosc";s:5:"value";s:0:"";s:8:"position";i:12;s:10:"is_visible";i:1;s:12:"is_variation";i:0;s:11:"is_taxonomy";i:1;}s:16:"pa_czujnik-ruchu";a:6:{s:4:"name";s:16:"pa_czujnik-ruchu";s:5:"value";s:0:"";s:8:"position";i:13;s:10:"is_visible";i:1;s:12:"is_variation";i:0;s:11:"is_taxonomy";i:1;}s:19:"pa_kolor-producenta";a:6:{s:4:"name";s:19:"pa_kolor-producenta";s:5:"value";s:0:"";s:8:"position";i:14;s:10:"is_visible";i:1;s:12:"is_variation";i:0;s:11:"is_taxonomy";i:1;}s:18:"pa_dane-producenta";a:6:{s:4:"name";s:18:"pa_dane-producenta";s:5:"value";s:0:"";s:8:"position";i:15;s:10:"is_visible";i:1;s:12:"is_variation";i:0;s:11:"is_taxonomy";i:1;}s:12:"pa_producent";a:6:{s:4:"name";s:12:"pa_producent";s:5:"value";s:0:"";s:8:"position";i:16;s:10:"is_visible";i:1;s:12:"is_variation";i:0;s:11:"is_taxonomy";i:1;}s:8:"pa_moc-w";a:6:{s:4:"name";s:8:"pa_moc-w";s:5:"value";s:0:"";s:8:"position";i:17;s:10:"is_visible";i:1;s:12:"is_variation";i:0;s:11:"is_taxonomy";i:1;}s:23:"pa_strumien-swietlny-lm";a:6:{s:4:"name";s:23:"pa_strumien-swietlny-lm";s:5:"value";s:0:"";s:8:"position";i:18;s:10:"is_visible";i:1;s:12:"is_variation";i:0;s:11:"is_taxonomy";i:1;}}
158524 | Naświetlacz LED ANTEM 30W 2400lm 4000K IP65 czarny Kanlux 33202 |  | 33202/KAN | simple | 0 | Oświetlenie>Oświetlenie zewnętrzne>Naświetlacze LED |  | Neutralna | [7 empty] | KANLUX; Objazdowa 1-3 41-922 Radzionków; kanlux@kanlux.pl | [19 empty] | Biały | Czarny | [20 empty] | Metal |  |  | 30 | [14 empty] | Kanlux | [13 empty] | ANTEM | [5 empty] | IP 65 | 2400 |  | 148mm |  | 4000 | [17 empty] | 158mm | [7 empty] | a:17:{s:8:"ean-gtin";a:6:{s:4:"name";s:10:"EAN (GTIN)";s:5:"value";s:13:"5905339332028";s:8:"position";i:0;s:10:"is_visible";i:1;s:12:"is_variation";i:0;s:11:"is_taxonomy";i:0;}s:14:"kod-producenta";a:6:{s:4:"name";s:14:"Kod producenta";s:5:"value";s:5:"33202";s:8:"position";i:1;s:10:"is_visible";i:1;s:12:"is_variation";i:0;s:11:"is_taxonomy";i:0;}s:8:"pa_seria";a:6:{s:4:"name";s:8:"pa_seria";s:5:"value";s:0:"";s:8:"position";i:3;s:10:"is_visible";i:1;s:12:"is_variation";i:0;s:11:"is_taxonomy";i:1;}s:5:"model";a:6:{s:4:"name";s:5:"Model";s:5:"value";s:18:"ANTEM LED 30W-NW B";s:8:"position";i:4;s:10:"is_visible";i:1;s:12:"is_variation";i:0;s:11:"is_taxonomy";i:0;}s:24:"pa_temperatura-barwowa-k";a:6:{s:4:"name";s:24:"pa_temperatura-barwowa-k";s:5:"value";s:0:"";s:8:"position";i:5;s:10:"is_visible";i:1;s:12:"is_variation";i:0;s:11:"is_taxonomy";i:1;}s:16:"pa_barwa-swiatla";a:6:{s:4:"name";s:16:"pa_barwa-swiatla";s:5:"value";s:0:"";s:8:"position";i:6;s:10:"is_visible";i:1;s:12:"is_variation";i:0;s:11:"is_taxonomy";i:1;}s:21:"pa_stopien-ochrony-ip";a:6:{s:4:"name";s:21:"pa_stopien-ochrony-ip";s:5:"value";s:0:"";s:8:"position";i:7;s:10:"is_visible";i:1;s:12:"is_variation";i:0;s:11:"is_taxonomy";i:1;}s:13:"kat-swiecenia";a:6:{s:4:"name";s:15:"Kąt świecenia";s:5:"value";s:5:"100°";s:8:"position";i:8;s:10:"is_visible";i:1;s:12:"is_variation";i:0;s:11:"is_taxonomy";i:0;}s:8:"pa_kolor";a:6:{s:4:"name";s:8:"pa_kolor";s:5:"value";s:0:"";s:8:"position";i:9;s:10:"is_visible";i:1;s:12:"is_variation";i:0;s:11:"is_taxonomy";i:1;}s:11:"pa_material";a:6:{s:4:"name";s:11:"pa_material";s:5:"value";s:0:"";s:8:"position";i:10;s:10:"is_visible";i:1;s:12:"is_variation";i:0;s:11:"is_taxonomy";i:1;}s:12:"pa_szerokosc";a:6:{s:4:"name";s:12:"pa_szerokosc";s:5:"value";s:0:"";s:8:"position";i:11;s:10:"is_visible";i:1;s:12:"is_variation";i:0;s:11:"is_taxonomy";i:1;}s:11:"pa_wysokosc";a:6:{s:4:"name";s:11:"pa_wysokosc";s:5:"value";s:0:"";s:8:"position";i:12;s:10:"is_visible";i:1;s:12:"is_variation";i:0;s:11:"is_taxonomy";i:1;}s:19:"pa_kolor-producenta";a:6:{s:4:"name";s:19:"pa_kolor-producenta";s:5:"value";s:0:"";s:8:"position";i:13;s:10:"is_visible";i:1;s:12:"is_variation";i:0;s:11:"is_taxonomy";i:1;}s:18:"pa_dane-producenta";a:6:{s:4:"name";s:18:"pa_dane-producenta";s:5:"value";s:0:"";s:8:"position";i:14;s:10:"is_visible";i:1;s:12:"is_variation";i:0;s:11:"is_taxonomy";i:1;}s:12:"pa_producent";a:6:{s:4:"name";s:12:"pa_producent";s:5:"value";s:0:"";s:8:"position";i:15;s:10:"is_visible";i:1;s:12:"is_variation";i:0;s:11:"is_taxonomy";i:1;}s:8:"pa_moc-w";a:6:{s:4:"name";s:8:"pa_moc-w";s:5:"value";s:0:"";s:8:"position";i:16;s:10:"is_visible";i:1;s:12:"is_variation";i:0;s:11:"is_taxonomy";i:1;}s:23:"pa_strumien-swietlny-lm";a:6:{s:4:"name";s:23:"pa_strumien-swietlny-lm";s:5:"value";s:0:"";s:8:"position";i:17;s:10:"is_visible";i:1;s:12:"is_variation";i:0;s:11:"is_taxonomy";i:1;}}
158526 | Naświetlacz LED ANTEM 20W 1600lm 4000K IP44 z czujnikiem ruchu czarny Kanlux 33206 |  | 33206/KAN | simple | 0 | Oświetlenie>Oświetlenie zewnętrzne>Naświetlacze LED |  | Neutralna | [6 empty] | z czujnikiem ruchu | KANLUX; Objazdowa 1-3 41-922 Radzionków; kanlux@kanlux.pl | [19 empty] | Biały | Czarny | [20 empty] | Metal |  |  | 20 | [14 empty] | Kanlux | [13 empty] | ANTEM | [5 empty] | IP 44 | 1600 |  | 125mm |  | 4000 | [17 empty] | 158mm | [7 empty] | a:18:{s:8:"ean-gtin";a:6:{s:4:"name";s:10:"EAN (GTIN)";s:5:"value";s:13:"5905339332066";s:8:"position";i:0;s:10:"is_visible";i:1;s:12:"is_variation";i:0;s:11:"is_taxonomy";i:0;}s:14:"kod-producenta";a:6:{s:4:"name";s:14:"Kod producenta";s:5:"value";s:5:"33206";s:8:"position";i:1;s:10:"is_visible";i:1;s:12:"is_variation";i:0;s:11:"is_taxonomy";i:0;}s:8:"pa_seria";a:6:{s:4:"name";s:8:"pa_seria";s:5:"value";s:0:"";s:8:"position";i:3;s:10:"is_visible";i:1;s:12:"is_variation";i:0;s:11:"is_taxonomy";i:1;}s:5:"model";a:6:{s:4:"name";s:5:"Model";s:5:"value";s:21:"ANTEM LED 20W-NW-SE B";s:8:"position";i:4;s:10:"is_visible";i:1;s:12:"is_variation";i:0;s:11:"is_taxonomy";i:0;}s:24:"pa_temperatura-barwowa-k";a:6:{s:4:"name";s:24:"pa_temperatura-barwowa-k";s:5:"value";s:0:"";s:8:"position";i:5;s:10:"is_visible";i:1;s:12:"is_variation";i:0;s:11:"is_taxonomy";i:1;}s:16:"pa_barwa-swiatla";a:6:{s:4:"name";s:16:"pa_barwa-swiatla";s:5:"value";s:0:"";s:8:"position";i:6;s:10:"is_visible";i:1;s:12:"is_variation";i:0;s:11:"is_taxonomy";i:1;}s:21:"pa_stopien-ochrony-ip";a:6:{s:4:"name";s:21:"pa_stopien-ochrony-ip";s:5:"value";s:0:"";s:8:"position";i:7;s:10:"is_visible";i:1;s:12:"is_variation";i:0;s:11:"is_taxonomy";i:1;}s:13:"kat-swiecenia";a:6:{s:4:"name";s:15:"Kąt świecenia";s:5:"value";s:5:"100°";s:8:"position";i:8;s:10:"is_visible";i:1;s:12:"is_variation";i:0;s:11:"is_taxonomy";i:0;}s:8:"pa_kolor";a:6:{s:4:"name";s:8:"pa_kolor";s:5:"value";s:0:"";s:8:"position";i:9;s:10:"is_visible";i:1;s:12:"is_variation";i:0;s:11:"is_taxonomy";i:1;}s:11:"pa_material";a:6:{s:4:"name";s:11:"pa_material";s:5:"value";s:0:"";s:8:"position";i:10;s:10:"is_visible";i:1;s:12:"is_variation";i:0;s:11:"is_taxonomy";i:1;}s:12:"pa_szerokosc";a:6:{s:4:"name";s:12:"pa_szerokosc";s:5:"value";s:0:"";s:8:"position";i:11;s:10:"is_visible";i:1;s:12:"is_variation";i:0;s:11:"is_taxonomy";i:1;}s:11:"pa_wysokosc";a:6:{s:4:"name";s:11:"pa_wysokosc";s:5:"value";s:0:"";s:8:"position";i:12;s:10:"is_visible";i:1;s:12:"is_variation";i:0;s:11:"is_taxonomy";i:1;}s:16:"pa_czujnik-ruchu";a:6:{s:4:"name";s:16:"pa_czujnik-ruchu";s:5:"value";s:0:"";s:8:"position";i:13;s:10:"is_visible";i:1;s:12:"is_variation";i:0;s:11:"is_taxonomy";i:1;}s:19:"pa_kolor-producenta";a:6:{s:4:"name";s:19:"pa_kolor-producenta";s:5:"value";s:0:"";s:8:"position";i:14;s:10:"is_visible";i:1;s:12:"is_variation";i:0;s:11:"is_taxonomy";i:1;}s:18:"pa_dane-producenta";a:6:{s:4:"name";s:18:"pa_dane-producenta";s:5:"value";s:0:"";s:8:"position";i:15;s:10:"is_visible";i:1;s:12:"is_variation";i:0;s:11:"is_taxonomy";i:1;}s:12:"pa_producent";a:6:{s:4:"name";s:12:"pa_producent";s:5:"value";s:0:"";s:8:"position";i:16;s:10:"is_visible";i:1;s:12:"is_variation";i:0;s:11:"is_taxonomy";i:1;}s:8:"pa_moc-w";a:6:{s:4:"name";s:8:"pa_moc-w";s:5:"value";s:0:"";s:8:"position";i:17;s:10:"is_visible";i:1;s:12:"is_variation";i:0;s:11:"is_taxonomy";i:1;}s:23:"pa_strumien-swietlny-lm";a:6:{s:4:"name";s:23:"pa_strumien-swietlny-lm";s:5:"value";s:0:"";s:8:"position";i:18;s:10:"is_visible";i:1;s:12:"is_variation";i:0;s:11:"is_taxonomy";i:1;}}
158528 | Naświetlacz LED ANTEM 20W 1600lm 4000K IP65 czarny Kanlux 33201 |  | 33201/KAN | simple | 0 | Oświetlenie>Oświetlenie zewnętrzne>Naświetlacze LED |  | Neutralna | [7 empty] | KANLUX; Objazdowa 1-3 41-922 Radzionków; kanlux@kanlux.pl | [19 empty] | Biały | Czarny | [20 empty] | Metal |  |  | 20 | [14 empty] | Kanlux | [13 empty] | ANTEM | [5 empty] | IP 65 | 1600 |  | 124mm |  | 4000 | [17 empty] | 138mm | [7 empty] | a:17:{s:8:"ean-gtin";a:6:{s:4:"name";s:10:"EAN (GTIN)";s:5:"value";s:13:"5905339332011";s:8:"position";i:0;s:10:"is_visible";i:1;s:12:"is_variation";i:0;s:11:"is_taxonomy";i:0;}s:14:"kod-producenta";a:6:{s:4:"name";s:14:"Kod producenta";s:5:"value";s:5:"33201";s:8:"position";i:1;s:10:"is_visible";i:1;s:12:"is_variation";i:0;s:11:"is_taxonomy";i:0;}s:8:"pa_seria";a:6:{s:4:"name";s:8:"pa_seria";s:5:"value";s:0:"";s:8:"position";i:3;s:10:"is_visible";i:1;s:12:"is_variation";i:0;s:11:"is_taxonomy";i:1;}s:5:"model";a:6:{s:4:"name";s:5:"Model";s:5:"value";s:18:"ANTEM LED 20W-NW B";s:8:"position";i:4;s:10:"is_visible";i:1;s:12:"is_variation";i:0;s:11:"is_taxonomy";i:0;}s:24:"pa_temperatura-barwowa-k";a:6:{s:4:"name";s:24:"pa_temperatura-barwowa-k";s:5:"value";s:0:"";s:8:"position";i:5;s:10:"is_visible";i:1;s:12:"is_variation";i:0;s:11:"is_taxonomy";i:1;}s:16:"pa_barwa-swiatla";a:6:{s:4:"name";s:16:"pa_barwa-swiatla";s:5:"value";s:0:"";s:8:"position";i:6;s:10:"is_visible";i:1;s:12:"is_variation";i:0;s:11:"is_taxonomy";i:1;}s:21:"pa_stopien-ochrony-ip";a:6:{s:4:"name";s:21:"pa_stopien-ochrony-ip";s:5:"value";s:0:"";s:8:"position";i:7;s:10:"is_visible";i:1;s:12:"is_variation";i:0;s:11:"is_taxonomy";i:1;}s:13:"kat-swiecenia";a:6:{s:4:"name";s:15:"Kąt świecenia";s:5:"value";s:5:"100°";s:8:"position";i:8;s:10:"is_visible";i:1;s:12:"is_variation";i:0;s:11:"is_taxonomy";i:0;}s:8:"pa_kolor";a:6:{s:4:"name";s:8:"pa_kolor";s:5:"value";s:0:"";s:8:"position";i:9;s:10:"is_visible";i:1;s:12:"is_variation";i:0;s:11:"is_taxonomy";i:1;}s:11:"pa_material";a:6:{s:4:"name";s:11:"pa_material";s:5:"value";s:0:"";s:8:"position";i:10;s:10:"is_visible";i:1;s:12:"is_variation";i:0;s:11:"is_taxonomy";i:1;}s:12:"pa_szerokosc";a:6:{s:4:"name";s:12:"pa_szerokosc";s:5:"value";s:0:"";s:8:"position";i:11;s:10:"is_visible";i:1;s:12:"is_variation";i:0;s:11:"is_taxonomy";i:1;}s:11:"pa_wysokosc";a:6:{s:4:"name";s:11:"pa_wysokosc";s:5:"value";s:0:"";s:8:"position";i:12;s:10:"is_visible";i:1;s:12:"is_variation";i:0;s:11:"is_taxonomy";i:1;}s:19:"pa_kolor-producenta";a:6:{s:4:"name";s:19:"pa_kolor-producenta";s:5:"value";s:0:"";s:8:"position";i:13;s:10:"is_visible";i:1;s:12:"is_variation";i:0;s:11:"is_taxonomy";i:1;}s:18:"pa_dane-producenta";a:6:{s:4:"name";s:18:"pa_dane-producenta";s:5:"value";s:0:"";s:8:"position";i:14;s:10:"is_visible";i:1;s:12:"is_variation";i:0;s:11:"is_taxonomy";i:1;}s:12:"pa_producent";a:6:{s:4:"name";s:12:"pa_producent";s:5:"value";s:0:"";s:8:"position";i:15;s:10:"is_visible";i:1;s:12:"is_variation";i:0;s:11:"is_taxonomy";i:1;}s:8:"pa_moc-w";a:6:{s:4:"name";s:8:"pa_moc-w";s:5:"value";s:0:"";s:8:"position";i:16;s:10:"is_visible";i:1;s:12:"is_variation";i:0;s:11:"is_taxonomy";i:1;}s:23:"pa_strumien-swietlny-lm";a:6:{s:4:"name";s:23:"pa_strumien-swietlny-lm";s:5:"value";s:0:"";s:8:"position";i:17;s:10:"is_visible";i:1;s:12:"is_variation";i:0;s:11:"is_taxonomy";i:1;}}
158530 | Naświetlacz LED ANTEM 10W 800lm 4000K IP44 z czujnikiem ruchu czarny Kanlux 33205 |  | 33205/KAN | simple | 0 | Oświetlenie>Oświetlenie zewnętrzne>Naświetlacze LED |  | Neutralna | [6 empty] | z czujnikiem ruchu | KANLUX; Objazdowa 1-3 41-922 Radzionków; kanlux@kanlux.pl | [19 empty] | Biały | Czarny | [20 empty] | Metal |  |  | 10 | [14 empty] | Kanlux | [13 empty] | ANTEM | [5 empty] | IP 44 | 800 |  | 110mm |  | 4000 | [17 empty] | 146mm | [7 empty] | a:18:{s:8:"ean-gtin";a:6:{s:4:"name";s:10:"EAN (GTIN)";s:5:"value";s:13:"5905339332059";s:8:"position";i:0;s:10:"is_visible";i:1;s:12:"is_variation";i:0;s:11:"is_taxonomy";i:0;}s:14:"kod-producenta";a:6:{s:4:"name";s:14:"Kod producenta";s:5:"value";s:5:"33205";s:8:"position";i:1;s:10:"is_visible";i:1;s:12:"is_variation";i:0;s:11:"is_taxonomy";i:0;}s:8:"pa_seria";a:6:{s:4:"name";s:8:"pa_seria";s:5:"value";s:0:"";s:8:"position";i:3;s:10:"is_visible";i:1;s:12:"is_variation";i:0;s:11:"is_taxonomy";i:1;}s:5:"model";a:6:{s:4:"name";s:5:"Model";s:5:"value";s:21:"ANTEM LED 10W-NW-SE B";s:8:"position";i:4;s:10:"is_visible";i:1;s:12:"is_variation";i:0;s:11:"is_taxonomy";i:0;}s:24:"pa_temperatura-barwowa-k";a:6:{s:4:"name";s:24:"pa_temperatura-barwowa-k";s:5:"value";s:0:"";s:8:"position";i:5;s:10:"is_visible";i:1;s:12:"is_variation";i:0;s:11:"is_taxonomy";i:1;}s:16:"pa_barwa-swiatla";a:6:{s:4:"name";s:16:"pa_barwa-swiatla";s:5:"value";s:0:"";s:8:"position";i:6;s:10:"is_visible";i:1;s:12:"is_variation";i:0;s:11:"is_taxonomy";i:1;}s:21:"pa_stopien-ochrony-ip";a:6:{s:4:"name";s:21:"pa_stopien-ochrony-ip";s:5:"value";s:0:"";s:8:"position";i:7;s:10:"is_visible";i:1;s:12:"is_variation";i:0;s:11:"is_taxonomy";i:1;}s:13:"kat-swiecenia";a:6:{s:4:"name";s:15:"Kąt świecenia";s:5:"value";s:5:"100°";s:8:"position";i:8;s:10:"is_visible";i:1;s:12:"is_variation";i:0;s:11:"is_taxonomy";i:0;}s:8:"pa_kolor";a:6:{s:4:"name";s:8:"pa_kolor";s:5:"value";s:0:"";s:8:"position";i:9;s:10:"is_visible";i:1;s:12:"is_variation";i:0;s:11:"is_taxonomy";i:1;}s:11:"pa_material";a:6:{s:4:"name";s:11:"pa_material";s:5:"value";s:0:"";s:8:"position";i:10;s:10:"is_visible";i:1;s:12:"is_variation";i:0;s:11:"is_taxonomy";i:1;}s:12:"pa_szerokosc";a:6:{s:4:"name";s:12:"pa_szerokosc";s:5:"value";s:0:"";s:8:"position";i:11;s:10:"is_visible";i:1;s:12:"is_variation";i:0;s:11:"is_taxonomy";i:1;}s:11:"pa_wysokosc";a:6:{s:4:"name";s:11:"pa_wysokosc";s:5:"value";s:0:"";s:8:"position";i:12;s:10:"is_visible";i:1;s:12:"is_variation";i:0;s:11:"is_taxonomy";i:1;}s:16:"pa_czujnik-ruchu";a:6:{s:4:"name";s:16:"pa_czujnik-ruchu";s:5:"value";s:0:"";s:8:"position";i:13;s:10:"is_visible";i:1;s:12:"is_variation";i:0;s:11:"is_taxonomy";i:1;}s:19:"pa_kolor-producenta";a:6:{s:4:"name";s:19:"pa_kolor-producenta";s:5:"value";s:0:"";s:8:"position";i:14;s:10:"is_visible";i:1;s:12:"is_variation";i:0;s:11:"is_taxonomy";i:1;}s:18:"pa_dane-producenta";a:6:{s:4:"name";s:18:"pa_dane-producenta";s:5:"value";s:0:"";s:8:"position";i:15;s:10:"is_visible";i:1;s:12:"is_variation";i:0;s:11:"is_taxonomy";i:1;}s:12:"pa_producent";a:6:{s:4:"name";s:12:"pa_producent";s:5:"value";s:0:"";s:8:"position";i:16;s:10:"is_visible";i:1;s:12:"is_variation";i:0;s:11:"is_taxonomy";i:1;}s:8:"pa_moc-w";a:6:{s:4:"name";s:8:"pa_moc-w";s:5:"value";s:0:"";s:8:"position";i:17;s:10:"is_visible";i:1;s:12:"is_variation";i:0;s:11:"is_taxonomy";i:1;}s:23:"pa_strumien-swietlny-lm";a:6:{s:4:"name";s:23:"pa_strumien-swietlny-lm";s:5:"value";s:0:"";s:8:"position";i:18;s:10:"is_visible";i:1;s:12:"is_variation";i:0;s:11:"is_taxonomy";i:1;}}
158532 | Naświetlacz LED ANTEM 10W 800lm 4000K IP65 czarny Kanlux 33200 |  | 33200/KAN | simple | 0 | Oświetlenie>Oświetlenie zewnętrzne>Naświetlacze LED |  | Neutralna | [7 empty] | KANLUX; Objazdowa 1-3 41-922 Radzionków; kanlux@kanlux.pl | [19 empty] | Biały | Czarny | [20 empty] | Metal |  |  | 10 | [14 empty] | Kanlux | [13 empty] | ANTEM | [5 empty] | IP 65 | 800 |  | 101mm |  | 4000 | [17 empty] | 108mm | [7 empty] | a:17:{s:8:"ean-gtin";a:6:{s:4:"name";s:10:"EAN (GTIN)";s:5:"value";s:13:"5905339332004";s:8:"position";i:0;s:10:"is_visible";i:1;s:12:"is_variation";i:0;s:11:"is_taxonomy";i:0;}s:14:"kod-producenta";a:6:{s:4:"name";s:14:"Kod producenta";s:5:"value";s:5:"33200";s:8:"position";i:1;s:10:"is_visible";i:1;s:12:"is_variation";i:0;s:11:"is_taxonomy";i:0;}s:8:"pa_seria";a:6:{s:4:"name";s:8:"pa_seria";s:5:"value";s:0:"";s:8:"position";i:3;s:10:"is_visible";i:1;s:12:"is_variation";i:0;s:11:"is_taxonomy";i:1;}s:5:"model";a:6:{s:4:"name";s:5:"Model";s:5:"value";s:18:"ANTEM LED 10W-NW B";s:8:"position";i:4;s:10:"is_visible";i:1;s:12:"is_variation";i:0;s:11:"is_taxonomy";i:0;}s:24:"pa_temperatura-barwowa-k";a:6:{s:4:"name";s:24:"pa_temperatura-barwowa-k";s:5:"value";s:0:"";s:8:"position";i:5;s:10:"is_visible";i:1;s:12:"is_variation";i:0;s:11:"is_taxonomy";i:1;}s:16:"pa_barwa-swiatla";a:6:{s:4:"name";s:16:"pa_barwa-swiatla";s:5:"value";s:0:"";s:8:"position";i:6;s:10:"is_visible";i:1;s:12:"is_variation";i:0;s:11:"is_taxonomy";i:1;}s:21:"pa_stopien-ochrony-ip";a:6:{s:4:"name";s:21:"pa_stopien-ochrony-ip";s:5:"value";s:0:"";s:8:"position";i:7;s:10:"is_visible";i:1;s:12:"is_variation";i:0;s:11:"is_taxonomy";i:1;}s:13:"kat-swiecenia";a:6:{s:4:"name";s:15:"Kąt świecenia";s:5:"value";s:5:"100°";s:8:"position";i:8;s:10:"is_visible";i:1;s:12:"is_variation";i:0;s:11:"is_taxonomy";i:0;}s:8:"pa_kolor";a:6:{s:4:"name";s:8:"pa_kolor";s:5:"value";s:0:"";s:8:"position";i:9;s:10:"is_visible";i:1;s:12:"is_variation";i:0;s:11:"is_taxonomy";i:1;}s:11:"pa_material";a:6:{s:4:"name";s:11:"pa_material";s:5:"value";s:0:"";s:8:"position";i:10;s:10:"is_visible";i:1;s:12:"is_variation";i:0;s:11:"is_taxonomy";i:1;}s:12:"pa_szerokosc";a:6:{s:4:"name";s:12:"pa_szerokosc";s:5:"value";s:0:"";s:8:"position";i:11;s:10:"is_visible";i:1;s:12:"is_variation";i:0;s:11:"is_taxonomy";i:1;}s:11:"pa_wysokosc";a:6:{s:4:"name";s:11:"pa_wysokosc";s:5:"value";s:0:"";s:8:"position";i:12;s:10:"is_visible";i:1;s:12:"is_variation";i:0;s:11:"is_taxonomy";i:1;}s:19:"pa_kolor-producenta";a:6:{s:4:"name";s:19:"pa_kolor-producenta";s:5:"value";s:0:"";s:8:"position";i:13;s:10:"is_visible";i:1;s:12:"is_variation";i:0;s:11:"is_taxonomy";i:1;}s:18:"pa_dane-producenta";a:6:{s:4:"name";s:18:"pa_dane-producenta";s:5:"value";s:0:"";s:8:"position";i:14;s:10:"is_visible";i:1;s:12:"is_variation";i:0;s:11:"is_taxonomy";i:1;}s:12:"pa_producent";a:6:{s:4:"name";s:12:"pa_producent";s:5:"value";s:0:"";s:8:"position";i:15;s:10:"is_visible";i:1;s:12:"is_variation";i:0;s:11:"is_taxonomy";i:1;}s:8:"pa_moc-w";a:6:{s:4:"name";s:8:"pa_moc-w";s:5:"value";s:0:"";s:8:"position";i:16;s:10:"is_visible";i:1;s:12:"is_variation";i:0;s:11:"is_taxonomy";i:1;}s:23:"pa_strumien-swietlny-lm";a:6:{s:4:"name";s:23:"pa_strumien-swietlny-lm";s:5:"value";s:0:"";s:8:"position";i:17;s:10:"is_visible";i:1;s:12:"is_variation";i:0;s:11:"is_taxonomy";i:1;}}
158534 | Naświetlacz LED ACETE 100W 8500-10800lm 6500K IP44 z czujnikiem ruchu szary Kanlux 38499 |  | 38499/KAN | simple | 0 | Oświetlenie>Oświetlenie zewnętrzne>Naświetlacze LED |  | Zmienna | [6 empty] | z czujnikiem | KANLUX; Objazdowa 1-3 41-922 Radzionków; kanlux@kanlux.pl | 0.2 | [18 empty] | Szary | [21 empty] | Tworzywo sztuczne |  |  | 100 | [14 empty] | Kanlux | [13 empty] | ACETE | [5 empty] | IP 44 | 8500-10800 |  | 275mm |  | 6500 | [17 empty] | 304mm | [7 empty] | a:19:{s:8:"ean-gtin";a:6:{s:4:"name";s:10:"EAN (GTIN)";s:5:"value";s:13:"5905339384997";s:8:"position";i:0;s:10:"is_visible";i:1;s:12:"is_variation";i:0;s:11:"is_taxonomy";i:0;}s:14:"kod-producenta";a:6:{s:4:"name";s:14:"Kod producenta";s:5:"value";s:5:"38499";s:8:"position";i:1;s:10:"is_visible";i:1;s:12:"is_variation";i:0;s:11:"is_taxonomy";i:0;}s:8:"pa_seria";a:6:{s:4:"name";s:8:"pa_seria";s:5:"value";s:0:"";s:8:"position";i:3;s:10:"is_visible";i:1;s:12:"is_variation";i:0;s:11:"is_taxonomy";i:1;}s:5:"model";a:6:{s:4:"name";s:5:"Model";s:5:"value";s:20:"ACETE 100W CCT SE GR";s:8:"position";i:4;s:10:"is_visible";i:1;s:12:"is_variation";i:0;s:11:"is_taxonomy";i:0;}s:24:"pa_temperatura-barwowa-k";a:6:{s:4:"name";s:24:"pa_temperatura-barwowa-k";s:5:"value";s:0:"";s:8:"position";i:5;s:10:"is_visible";i:1;s:12:"is_variation";i:0;s:11:"is_taxonomy";i:1;}s:16:"pa_barwa-swiatla";a:6:{s:4:"name";s:16:"pa_barwa-swiatla";s:5:"value";s:0:"";s:8:"position";i:6;s:10:"is_visible";i:1;s:12:"is_variation";i:0;s:11:"is_taxonomy";i:1;}s:21:"pa_stopien-ochrony-ip";a:6:{s:4:"name";s:21:"pa_stopien-ochrony-ip";s:5:"value";s:0:"";s:8:"position";i:7;s:10:"is_visible";i:1;s:12:"is_variation";i:0;s:11:"is_taxonomy";i:1;}s:13:"kat-swiecenia";a:6:{s:4:"name";s:15:"Kąt świecenia";s:5:"value";s:4:"90°";s:8:"position";i:8;s:10:"is_visible";i:1;s:12:"is_variation";i:0;s:11:"is_taxonomy";i:0;}s:8:"pa_kolor";a:6:{s:4:"name";s:8:"pa_kolor";s:5:"value";s:0:"";s:8:"position";i:9;s:10:"is_visible";i:1;s:12:"is_variation";i:0;s:11:"is_taxonomy";i:1;}s:11:"pa_material";a:6:{s:4:"name";s:11:"pa_material";s:5:"value";s:0:"";s:8:"position";i:10;s:10:"is_visible";i:1;s:12:"is_variation";i:0;s:11:"is_taxonomy";i:1;}s:7:"wymiary";a:6:{s:4:"name";s:7:"Wymiary";s:5:"value";s:11:"0.2 x 275mm";s:8:"position";i:11;s:10:"is_visible";i:1;s:12:"is_variation";i:0;s:11:"is_taxonomy";i:0;}s:10:"pa_dlugosc";a:6:{s:4:"name";s:10:"pa_dlugosc";s:5:"value";s:0:"";s:8:"position";i:12;s:10:"is_visible";i:1;s:12:"is_variation";i:0;s:11:"is_taxonomy";i:1;}s:12:"pa_szerokosc";a:6:{s:4:"name";s:12:"pa_szerokosc";s:5:"value";s:0:"";s:8:"position";i:13;s:10:"is_visible";i:1;s:12:"is_variation";i:0;s:11:"is_taxonomy";i:1;}s:11:"pa_wysokosc";a:6:{s:4:"name";s:11:"pa_wysokosc";s:5:"value";s:0:"";s:8:"position";i:14;s:10:"is_visible";i:1;s:12:"is_variation";i:0;s:11:"is_taxonomy";i:1;}s:16:"pa_czujnik-ruchu";a:6:{s:4:"name";s:16:"pa_czujnik-ruchu";s:5:"value";s:0:"";s:8:"position";i:15;s:10:"is_visible";i:1;s:12:"is_variation";i:0;s:11:"is_taxonomy";i:1;}s:18:"pa_dane-producenta";a:6:{s:4:"name";s:18:"pa_dane-producenta";s:5:"value";s:0:"";s:8:"position";i:16;s:10:"is_visible";i:1;s:12:"is_variation";i:0;s:11:"is_taxonomy";i:1;}s:12:"pa_producent";a:6:{s:4:"name";s:12:"pa_producent";s:5:"value";s:0:"";s:8:"position";i:17;s:10:"is_visible";i:1;s:12:"is_variation";i:0;s:11:"is_taxonomy";i:1;}s:8:"pa_moc-w";a:6:{s:4:"name";s:8:"pa_moc-w";s:5:"value";s:0:"";s:8:"position";i:18;s:10:"is_visible";i:1;s:12:"is_variation";i:0;s:11:"is_taxonomy";i:1;}s:23:"pa_strumien-swietlny-lm";a:6:{s:4:"name";s:23:"pa_strumien-swietlny-lm";s:5:"value";s:0:"";s:8:"position";i:19;s:10:"is_visible";i:1;s:12:"is_variation";i:0;s:11:"is_taxonomy";i:1;}}
158536 | Naświetlacz LED ACETE 100W 8500-10800lm 6500K IP65 szary Kanlux 38494 |  | 38494/KAN | simple | 0 | Oświetlenie>Oświetlenie zewnętrzne>Naświetlacze LED |  | Zmienna | [7 empty] | KANLUX; Objazdowa 1-3 41-922 Radzionków; kanlux@kanlux.pl | 0.2 | [18 empty] | Szary | [21 empty] | Tworzywo sztuczne |  |  | 100 | [14 empty] | Kanlux | [13 empty] | ACETE | [5 empty] | IP 65 | 8500-10800 |  | 276mm |  | 6500 | [17 empty] | 263mm | [7 empty] | a:18:{s:8:"ean-gtin";a:6:{s:4:"name";s:10:"EAN (GTIN)";s:5:"value";s:13:"5905339384942";s:8:"position";i:0;s:10:"is_visible";i:1;s:12:"is_variation";i:0;s:11:"is_taxonomy";i:0;}s:14:"kod-producenta";a:6:{s:4:"name";s:14:"Kod producenta";s:5:"value";s:5:"38494";s:8:"position";i:1;s:10:"is_visible";i:1;s:12:"is_variation";i:0;s:11:"is_taxonomy";i:0;}s:8:"pa_seria";a:6:{s:4:"name";s:8:"pa_seria";s:5:"value";s:0:"";s:8:"position";i:3;s:10:"is_visible";i:1;s:12:"is_variation";i:0;s:11:"is_taxonomy";i:1;}s:5:"model";a:6:{s:4:"name";s:5:"Model";s:5:"value";s:17:"ACETE 100W CCT GR";s:8:"position";i:4;s:10:"is_visible";i:1;s:12:"is_variation";i:0;s:11:"is_taxonomy";i:0;}s:24:"pa_temperatura-barwowa-k";a:6:{s:4:"name";s:24:"pa_temperatura-barwowa-k";s:5:"value";s:0:"";s:8:"position";i:5;s:10:"is_visible";i:1;s:12:"is_variation";i:0;s:11:"is_taxonomy";i:1;}s:16:"pa_barwa-swiatla";a:6:{s:4:"name";s:16:"pa_barwa-swiatla";s:5:"value";s:0:"";s:8:"position";i:6;s:10:"is_visible";i:1;s:12:"is_variation";i:0;s:11:"is_taxonomy";i:1;}s:21:"pa_stopien-ochrony-ip";a:6:{s:4:"name";s:21:"pa_stopien-ochrony-ip";s:5:"value";s:0:"";s:8:"position";i:7;s:10:"is_visible";i:1;s:12:"is_variation";i:0;s:11:"is_taxonomy";i:1;}s:13:"kat-swiecenia";a:6:{s:4:"name";s:15:"Kąt świecenia";s:5:"value";s:4:"90°";s:8:"position";i:8;s:10:"is_visible";i:1;s:12:"is_variation";i:0;s:11:"is_taxonomy";i:0;}s:8:"pa_kolor";a:6:{s:4:"name";s:8:"pa_kolor";s:5:"value";s:0:"";s:8:"position";i:9;s:10:"is_visible";i:1;s:12:"is_variation";i:0;s:11:"is_taxonomy";i:1;}s:11:"pa_material";a:6:{s:4:"name";s:11:"pa_material";s:5:"value";s:0:"";s:8:"position";i:10;s:10:"is_visible";i:1;s:12:"is_variation";i:0;s:11:"is_taxonomy";i:1;}s:7:"wymiary";a:6:{s:4:"name";s:7:"Wymiary";s:5:"value";s:11:"0.2 x 276mm";s:8:"position";i:11;s:10:"is_visible";i:1;s:12:"is_variation";i:0;s:11:"is_taxonomy";i:0;}s:10:"pa_dlugosc";a:6:{s:4:"name";s:10:"pa_dlugosc";s:5:"value";s:0:"";s:8:"position";i:12;s:10:"is_visible";i:1;s:12:"is_variation";i:0;s:11:"is_taxonomy";i:1;}s:12:"pa_szerokosc";a:6:{s:4:"name";s:12:"pa_szerokosc";s:5:"value";s:0:"";s:8:"position";i:13;s:10:"is_visible";i:1;s:12:"is_variation";i:0;s:11:"is_taxonomy";i:1;}s:11:"pa_wysokosc";a:6:{s:4:"name";s:11:"pa_wysokosc";s:5:"value";s:0:"";s:8:"position";i:14;s:10:"is_visible";i:1;s:12:"is_variation";i:0;s:11:"is_taxonomy";i:1;}s:18:"pa_dane-producenta";a:6:{s:4:"name";s:18:"pa_dane-producenta";s:5:"value";s:0:"";s:8:"position";i:15;s:10:"is_visible";i:1;s:12:"is_variation";i:0;s:11:"is_taxonomy";i:1;}s:12:"pa_producent";a:6:{s:4:"name";s:12:"pa_producent";s:5:"value";s:0:"";s:8:"position";i:16;s:10:"is_visible";i:1;s:12:"is_variation";i:0;s:11:"is_taxonomy";i:1;}s:8:"pa_moc-w";a:6:{s:4:"name";s:8:"pa_moc-w";s:5:"value";s:0:"";s:8:"position";i:17;s:10:"is_visible";i:1;s:12:"is_variation";i:0;s:11:"is_taxonomy";i:1;}s:23:"pa_strumien-swietlny-lm";a:6:{s:4:"name";s:23:"pa_strumien-swietlny-lm";s:5:"value";s:0:"";s:8:"position";i:18;s:10:"is_visible";i:1;s:12:"is_variation";i:0;s:11:"is_taxonomy";i:1;}}
158538 | Naświetlacz LED ACETE 50W 4300-5400lm 6500K IP44 z czujnikiem ruchu szary Kanlux 38498 |  | 38498/KAN | simple | 0 | Oświetlenie>Oświetlenie zewnętrzne>Naświetlacze LED |  | Zmienna | [6 empty] | z czujnikiem | KANLUX; Objazdowa 1-3 41-922 Radzionków; kanlux@kanlux.pl | 0.2 | [18 empty] | Szary | [21 empty] | Tworzywo sztuczne |  |  | 50 | [14 empty] | Kanlux | [13 empty] | ACETE | [5 empty] | IP 44 | 4300-5400 |  | 194mm |  | 6500 | [17 empty] | 250mm | [7 empty] | a:19:{s:8:"ean-gtin";a:6:{s:4:"name";s:10:"EAN (GTIN)";s:5:"value";s:13:"5905339384980";s:8:"position";i:0;s:10:"is_visible";i:1;s:12:"is_variation";i:0;s:11:"is_taxonomy";i:0;}s:14:"kod-producenta";a:6:{s:4:"name";s:14:"Kod producenta";s:5:"value";s:5:"38498";s:8:"position";i:1;s:10:"is_visible";i:1;s:12:"is_variation";i:0;s:11:"is_taxonomy";i:0;}s:8:"pa_seria";a:6:{s:4:"name";s:8:"pa_seria";s:5:"value";s:0:"";s:8:"position";i:3;s:10:"is_visible";i:1;s:12:"is_variation";i:0;s:11:"is_taxonomy";i:1;}s:5:"model";a:6:{s:4:"name";s:5:"Model";s:5:"value";s:19:"ACETE 50W CCT SE GR";s:8:"position";i:4;s:10:"is_visible";i:1;s:12:"is_variation";i:0;s:11:"is_taxonomy";i:0;}s:24:"pa_temperatura-barwowa-k";a:6:{s:4:"name";s:24:"pa_temperatura-barwowa-k";s:5:"value";s:0:"";s:8:"position";i:5;s:10:"is_visible";i:1;s:12:"is_variation";i:0;s:11:"is_taxonomy";i:1;}s:16:"pa_barwa-swiatla";a:6:{s:4:"name";s:16:"pa_barwa-swiatla";s:5:"value";s:0:"";s:8:"position";i:6;s:10:"is_visible";i:1;s:12:"is_variation";i:0;s:11:"is_taxonomy";i:1;}s:21:"pa_stopien-ochrony-ip";a:6:{s:4:"name";s:21:"pa_stopien-ochrony-ip";s:5:"value";s:0:"";s:8:"position";i:7;s:10:"is_visible";i:1;s:12:"is_variation";i:0;s:11:"is_taxonomy";i:1;}s:13:"kat-swiecenia";a:6:{s:4:"name";s:15:"Kąt świecenia";s:5:"value";s:4:"90°";s:8:"position";i:8;s:10:"is_visible";i:1;s:12:"is_variation";i:0;s:11:"is_taxonomy";i:0;}s:8:"pa_kolor";a:6:{s:4:"name";s:8:"pa_kolor";s:5:"value";s:0:"";s:8:"position";i:9;s:10:"is_visible";i:1;s:12:"is_variation";i:0;s:11:"is_taxonomy";i:1;}s:11:"pa_material";a:6:{s:4:"name";s:11:"pa_material";s:5:"value";s:0:"";s:8:"position";i:10;s:10:"is_visible";i:1;s:12:"is_variation";i:0;s:11:"is_taxonomy";i:1;}s:7:"wymiary";a:6:{s:4:"name";s:7:"Wymiary";s:5:"value";s:11:"0.2 x 194mm";s:8:"position";i:11;s:10:"is_visible";i:1;s:12:"is_variation";i:0;s:11:"is_taxonomy";i:0;}s:10:"pa_dlugosc";a:6:{s:4:"name";s:10:"pa_dlugosc";s:5:"value";s:0:"";s:8:"position";i:12;s:10:"is_visible";i:1;s:12:"is_variation";i:0;s:11:"is_taxonomy";i:1;}s:12:"pa_szerokosc";a:6:{s:4:"name";s:12:"pa_szerokosc";s:5:"value";s:0:"";s:8:"position";i:13;s:10:"is_visible";i:1;s:12:"is_variation";i:0;s:11:"is_taxonomy";i:1;}s:11:"pa_wysokosc";a:6:{s:4:"name";s:11:"pa_wysokosc";s:5:"value";s:0:"";s:8:"position";i:14;s:10:"is_visible";i:1;s:12:"is_variation";i:0;s:11:"is_taxonomy";i:1;}s:16:"pa_czujnik-ruchu";a:6:{s:4:"name";s:16:"pa_czujnik-ruchu";s:5:"value";s:0:"";s:8:"position";i:15;s:10:"is_visible";i:1;s:12:"is_variation";i:0;s:11:"is_taxonomy";i:1;}s:18:"pa_dane-producenta";a:6:{s:4:"name";s:18:"pa_dane-producenta";s:5:"value";s:0:"";s:8:"position";i:16;s:10:"is_visible";i:1;s:12:"is_variation";i:0;s:11:"is_taxonomy";i:1;}s:12:"pa_producent";a:6:{s:4:"name";s:12:"pa_producent";s:5:"value";s:0:"";s:8:"position";i:17;s:10:"is_visible";i:1;s:12:"is_variation";i:0;s:11:"is_taxonomy";i:1;}s:8:"pa_moc-w";a:6:{s:4:"name";s:8:"pa_moc-w";s:5:"value";s:0:"";s:8:"position";i:18;s:10:"is_visible";i:1;s:12:"is_variation";i:0;s:11:"is_taxonomy";i:1;}s:23:"pa_strumien-swietlny-lm";a:6:{s:4:"name";s:23:"pa_strumien-swietlny-lm";s:5:"value";s:0:"";s:8:"position";i:19;s:10:"is_visible";i:1;s:12:"is_variation";i:0;s:11:"is_taxonomy";i:1;}}
158540 | Naświetlacz LED ACETE 50W 4300-5400lm 6500K IP65 szary Kanlux 38493 |  | 38493/KAN | simple | 0 | Oświetlenie>Oświetlenie zewnętrzne>Naświetlacze LED |  | Zmienna | [7 empty] | KANLUX; Objazdowa 1-3 41-922 Radzionków; kanlux@kanlux.pl | 0.2 | [18 empty] | Szary | [21 empty] | Tworzywo sztuczne |  |  | 50 | [14 empty] | Kanlux | [13 empty] | ACETE | [5 empty] | IP 65 | 4300-5400 |  | 194mm |  | 6500 | [17 empty] | 209mm | [7 empty] | a:18:{s:8:"ean-gtin";a:6:{s:4:"name";s:10:"EAN (GTIN)";s:5:"value";s:13:"5905339384935";s:8:"position";i:0;s:10:"is_visible";i:1;s:12:"is_variation";i:0;s:11:"is_taxonomy";i:0;}s:14:"kod-producenta";a:6:{s:4:"name";s:14:"Kod producenta";s:5:"value";s:5:"38493";s:8:"position";i:1;s:10:"is_visible";i:1;s:12:"is_variation";i:0;s:11:"is_taxonomy";i:0;}s:8:"pa_seria";a:6:{s:4:"name";s:8:"pa_seria";s:5:"value";s:0:"";s:8:"position";i:3;s:10:"is_visible";i:1;s:12:"is_variation";i:0;s:11:"is_taxonomy";i:1;}s:5:"model";a:6:{s:4:"name";s:5:"Model";s:5:"value";s:16:"ACETE 50W CCT GR";s:8:"position";i:4;s:10:"is_visible";i:1;s:12:"is_variation";i:0;s:11:"is_taxonomy";i:0;}s:24:"pa_temperatura-barwowa-k";a:6:{s:4:"name";s:24:"pa_temperatura-barwowa-k";s:5:"value";s:0:"";s:8:"position";i:5;s:10:"is_visible";i:1;s:12:"is_variation";i:0;s:11:"is_taxonomy";i:1;}s:16:"pa_barwa-swiatla";a:6:{s:4:"name";s:16:"pa_barwa-swiatla";s:5:"value";s:0:"";s:8:"position";i:6;s:10:"is_visible";i:1;s:12:"is_variation";i:0;s:11:"is_taxonomy";i:1;}s:21:"pa_stopien-ochrony-ip";a:6:{s:4:"name";s:21:"pa_stopien-ochrony-ip";s:5:"value";s:0:"";s:8:"position";i:7;s:10:"is_visible";i:1;s:12:"is_variation";i:0;s:11:"is_taxonomy";i:1;}s:13:"kat-swiecenia";a:6:{s:4:"name";s:15:"Kąt świecenia";s:5:"value";s:4:"90°";s:8:"position";i:8;s:10:"is_visible";i:1;s:12:"is_variation";i:0;s:11:"is_taxonomy";i:0;}s:8:"pa_kolor";a:6:{s:4:"name";s:8:"pa_kolor";s:5:"value";s:0:"";s:8:"position";i:9;s:10:"is_visible";i:1;s:12:"is_variation";i:0;s:11:"is_taxonomy";i:1;}s:11:"pa_material";a:6:{s:4:"name";s:11:"pa_material";s:5:"value";s:0:"";s:8:"position";i:10;s:10:"is_visible";i:1;s:12:"is_variation";i:0;s:11:"is_taxonomy";i:1;}s:7:"wymiary";a:6:{s:4:"name";s:7:"Wymiary";s:5:"value";s:11:"0.2 x 194mm";s:8:"position";i:11;s:10:"is_visible";i:1;s:12:"is_variation";i:0;s:11:"is_taxonomy";i:0;}s:10:"pa_dlugosc";a:6:{s:4:"name";s:10:"pa_dlugosc";s:5:"value";s:0:"";s:8:"position";i:12;s:10:"is_visible";i:1;s:12:"is_variation";i:0;s:11:"is_taxonomy";i:1;}s:12:"pa_szerokosc";a:6:{s:4:"name";s:12:"pa_szerokosc";s:5:"value";s:0:"";s:8:"position";i:13;s:10:"is_visible";i:1;s:12:"is_variation";i:0;s:11:"is_taxonomy";i:1;}s:11:"pa_wysokosc";a:6:{s:4:"name";s:11:"pa_wysokosc";s:5:"value";s:0:"";s:8:"position";i:14;s:10:"is_visible";i:1;s:12:"is_variation";i:0;s:11:"is_taxonomy";i:1;}s:18:"pa_dane-producenta";a:6:{s:4:"name";s:18:"pa_dane-producenta";s:5:"value";s:0:"";s:8:"position";i:15;s:10:"is_visible";i:1;s:12:"is_variation";i:0;s:11:"is_taxonomy";i:1;}s:12:"pa_producent";a:6:{s:4:"name";s:12:"pa_producent";s:5:"value";s:0:"";s:8:"position";i:16;s:10:"is_visible";i:1;s:12:"is_variation";i:0;s:11:"is_taxonomy";i:1;}s:8:"pa_moc-w";a:6:{s:4:"name";s:8:"pa_moc-w";s:5:"value";s:0:"";s:8:"position";i:17;s:10:"is_visible";i:1;s:12:"is_variation";i:0;s:11:"is_taxonomy";i:1;}s:23:"pa_strumien-swietlny-lm";a:6:{s:4:"name";s:23:"pa_strumien-swietlny-lm";s:5:"value";s:0:"";s:8:"position";i:18;s:10:"is_visible";i:1;s:12:"is_variation";i:0;s:11:"is_taxonomy";i:1;}}
158542 | Naświetlacz LED ACETE 30W 2400-3240lm 6500K IP44 z czujnikiem ruchu szary Kanlux 38497 |  | 38497/KAN | simple | 0 | Oświetlenie>Oświetlenie zewnętrzne>Naświetlacze LED |  | Zmienna | [6 empty] | z czujnikiem | KANLUX; Objazdowa 1-3 41-922 Radzionków; kanlux@kanlux.pl | 0.2 | [18 empty] | Szary | [21 empty] | Tworzywo sztuczne |  |  | 30 | [14 empty] | Kanlux | [13 empty] | ACETE | [5 empty] | IP 44 | 2400-3240 |  | 171mm |  | 6500 | [17 empty] | 220mm | [7 empty] | a:19:{s:8:"ean-gtin";a:6:{s:4:"name";s:10:"EAN (GTIN)";s:5:"value";s:13:"5905339384973";s:8:"position";i:0;s:10:"is_visible";i:1;s:12:"is_variation";i:0;s:11:"is_taxonomy";i:0;}s:14:"kod-producenta";a:6:{s:4:"name";s:14:"Kod producenta";s:5:"value";s:5:"38497";s:8:"position";i:1;s:10:"is_visible";i:1;s:12:"is_variation";i:0;s:11:"is_taxonomy";i:0;}s:8:"pa_seria";a:6:{s:4:"name";s:8:"pa_seria";s:5:"value";s:0:"";s:8:"position";i:3;s:10:"is_visible";i:1;s:12:"is_variation";i:0;s:11:"is_taxonomy";i:1;}s:5:"model";a:6:{s:4:"name";s:5:"Model";s:5:"value";s:19:"ACETE 30W CCT SE GR";s:8:"position";i:4;s:10:"is_visible";i:1;s:12:"is_variation";i:0;s:11:"is_taxonomy";i:0;}s:24:"pa_temperatura-barwowa-k";a:6:{s:4:"name";s:24:"pa_temperatura-barwowa-k";s:5:"value";s:0:"";s:8:"position";i:5;s:10:"is_visible";i:1;s:12:"is_variation";i:0;s:11:"is_taxonomy";i:1;}s:16:"pa_barwa-swiatla";a:6:{s:4:"name";s:16:"pa_barwa-swiatla";s:5:"value";s:0:"";s:8:"position";i:6;s:10:"is_visible";i:1;s:12:"is_variation";i:0;s:11:"is_taxonomy";i:1;}s:21:"pa_stopien-ochrony-ip";a:6:{s:4:"name";s:21:"pa_stopien-ochrony-ip";s:5:"value";s:0:"";s:8:"position";i:7;s:10:"is_visible";i:1;s:12:"is_variation";i:0;s:11:"is_taxonomy";i:1;}s:13:"kat-swiecenia";a:6:{s:4:"name";s:15:"Kąt świecenia";s:5:"value";s:4:"90°";s:8:"position";i:8;s:10:"is_visible";i:1;s:12:"is_variation";i:0;s:11:"is_taxonomy";i:0;}s:8:"pa_kolor";a:6:{s:4:"name";s:8:"pa_kolor";s:5:"value";s:0:"";s:8:"position";i:9;s:10:"is_visible";i:1;s:12:"is_variation";i:0;s:11:"is_taxonomy";i:1;}s:11:"pa_material";a:6:{s:4:"name";s:11:"pa_material";s:5:"value";s:0:"";s:8:"position";i:10;s:10:"is_visible";i:1;s:12:"is_variation";i:0;s:11:"is_taxonomy";i:1;}s:7:"wymiary";a:6:{s:4:"name";s:7:"Wymiary";s:5:"value";s:11:"0.2 x 171mm";s:8:"position";i:11;s:10:"is_visible";i:1;s:12:"is_variation";i:0;s:11:"is_taxonomy";i:0;}s:10:"pa_dlugosc";a:6:{s:4:"name";s:10:"pa_dlugosc";s:5:"value";s:0:"";s:8:"position";i:12;s:10:"is_visible";i:1;s:12:"is_variation";i:0;s:11:"is_taxonomy";i:1;}s:12:"pa_szerokosc";a:6:{s:4:"name";s:12:"pa_szerokosc";s:5:"value";s:0:"";s:8:"position";i:13;s:10:"is_visible";i:1;s:12:"is_variation";i:0;s:11:"is_taxonomy";i:1;}s:11:"pa_wysokosc";a:6:{s:4:"name";s:11:"pa_wysokosc";s:5:"value";s:0:"";s:8:"position";i:14;s:10:"is_visible";i:1;s:12:"is_variation";i:0;s:11:"is_taxonomy";i:1;}s:16:"pa_czujnik-ruchu";a:6:{s:4:"name";s:16:"pa_czujnik-ruchu";s:5:"value";s:0:"";s:8:"position";i:15;s:10:"is_visible";i:1;s:12:"is_variation";i:0;s:11:"is_taxonomy";i:1;}s:18:"pa_dane-producenta";a:6:{s:4:"name";s:18:"pa_dane-producenta";s:5:"value";s:0:"";s:8:"position";i:16;s:10:"is_visible";i:1;s:12:"is_variation";i:0;s:11:"is_taxonomy";i:1;}s:12:"pa_producent";a:6:{s:4:"name";s:12:"pa_producent";s:5:"value";s:0:"";s:8:"position";i:17;s:10:"is_visible";i:1;s:12:"is_variation";i:0;s:11:"is_taxonomy";i:1;}s:8:"pa_moc-w";a:6:{s:4:"name";s:8:"pa_moc-w";s:5:"value";s:0:"";s:8:"position";i:18;s:10:"is_visible";i:1;s:12:"is_variation";i:0;s:11:"is_taxonomy";i:1;}s:23:"pa_strumien-swietlny-lm";a:6:{s:4:"name";s:23:"pa_strumien-swietlny-lm";s:5:"value";s:0:"";s:8:"position";i:19;s:10:"is_visible";i:1;s:12:"is_variation";i:0;s:11:"is_taxonomy";i:1;}}
158544 | Naświetlacz LED ACETE 30W 2400-3240lm 6500K IP65 szary Kanlux 38492 |  | 38492/KAN | simple | 0 | Oświetlenie>Oświetlenie zewnętrzne>Naświetlacze LED |  | Zmienna | [7 empty] | KANLUX; Objazdowa 1-3 41-922 Radzionków; kanlux@kanlux.pl | 0.2 | [18 empty] | Szary | [21 empty] | Tworzywo sztuczne |  |  | 30 | [14 empty] | Kanlux | [13 empty] | ACETE | [5 empty] | IP 65 | 2400-3240 |  | 171mm |  | 6500 | [17 empty] | 176mm | [7 empty] | a:18:{s:8:"ean-gtin";a:6:{s:4:"name";s:10:"EAN (GTIN)";s:5:"value";s:13:"5905339384928";s:8:"position";i:0;s:10:"is_visible";i:1;s:12:"is_variation";i:0;s:11:"is_taxonomy";i:0;}s:14:"kod-producenta";a:6:{s:4:"name";s:14:"Kod producenta";s:5:"value";s:5:"38492";s:8:"position";i:1;s:10:"is_visible";i:1;s:12:"is_variation";i:0;s:11:"is_taxonomy";i:0;}s:8:"pa_seria";a:6:{s:4:"name";s:8:"pa_seria";s:5:"value";s:0:"";s:8:"position";i:3;s:10:"is_visible";i:1;s:12:"is_variation";i:0;s:11:"is_taxonomy";i:1;}s:5:"model";a:6:{s:4:"name";s:5:"Model";s:5:"value";s:16:"ACETE 30W CCT GR";s:8:"position";i:4;s:10:"is_visible";i:1;s:12:"is_variation";i:0;s:11:"is_taxonomy";i:0;}s:24:"pa_temperatura-barwowa-k";a:6:{s:4:"name";s:24:"pa_temperatura-barwowa-k";s:5:"value";s:0:"";s:8:"position";i:5;s:10:"is_visible";i:1;s:12:"is_variation";i:0;s:11:"is_taxonomy";i:1;}s:16:"pa_barwa-swiatla";a:6:{s:4:"name";s:16:"pa_barwa-swiatla";s:5:"value";s:0:"";s:8:"position";i:6;s:10:"is_visible";i:1;s:12:"is_variation";i:0;s:11:"is_taxonomy";i:1;}s:21:"pa_stopien-ochrony-ip";a:6:{s:4:"name";s:21:"pa_stopien-ochrony-ip";s:5:"value";s:0:"";s:8:"position";i:7;s:10:"is_visible";i:1;s:12:"is_variation";i:0;s:11:"is_taxonomy";i:1;}s:13:"kat-swiecenia";a:6:{s:4:"name";s:15:"Kąt świecenia";s:5:"value";s:4:"90°";s:8:"position";i:8;s:10:"is_visible";i:1;s:12:"is_variation";i:0;s:11:"is_taxonomy";i:0;}s:8:"pa_kolor";a:6:{s:4:"name";s:8:"pa_kolor";s:5:"value";s:0:"";s:8:"position";i:9;s:10:"is_visible";i:1;s:12:"is_variation";i:0;s:11:"is_taxonomy";i:1;}s:11:"pa_material";a:6:{s:4:"name";s:11:"pa_material";s:5:"value";s:0:"";s:8:"position";i:10;s:10:"is_visible";i:1;s:12:"is_variation";i:0;s:11:"is_taxonomy";i:1;}s:7:"wymiary";a:6:{s:4:"name";s:7:"Wymiary";s:5:"value";s:11:"0.2 x 171mm";s:8:"position";i:11;s:10:"is_visible";i:1;s:12:"is_variation";i:0;s:11:"is_taxonomy";i:0;}s:10:"pa_dlugosc";a:6:{s:4:"name";s:10:"pa_dlugosc";s:5:"value";s:0:"";s:8:"position";i:12;s:10:"is_visible";i:1;s:12:"is_variation";i:0;s:11:"is_taxonomy";i:1;}s:12:"pa_szerokosc";a:6:{s:4:"name";s:12:"pa_szerokosc";s:5:"value";s:0:"";s:8:"position";i:13;s:10:"is_visible";i:1;s:12:"is_variation";i:0;s:11:"is_taxonomy";i:1;}s:11:"pa_wysokosc";a:6:{s:4:"name";s:11:"pa_wysokosc";s:5:"value";s:0:"";s:8:"position";i:14;s:10:"is_visible";i:1;s:12:"is_variation";i:0;s:11:"is_taxonomy";i:1;}s:18:"pa_dane-producenta";a:6:{s:4:"name";s:18:"pa_dane-producenta";s:5:"value";s:0:"";s:8:"position";i:15;s:10:"is_visible";i:1;s:12:"is_variation";i:0;s:11:"is_taxonomy";i:1;}s:12:"pa_producent";a:6:{s:4:"name";s:12:"pa_producent";s:5:"value";s:0:"";s:8:"position";i:16;s:10:"is_visible";i:1;s:12:"is_variation";i:0;s:11:"is_taxonomy";i:1;}s:8:"pa_moc-w";a:6:{s:4:"name";s:8:"pa_moc-w";s:5:"value";s:0:"";s:8:"position";i:17;s:10:"is_visible";i:1;s:12:"is_variation";i:0;s:11:"is_taxonomy";i:1;}s:23:"pa_strumien-swietlny-lm";a:6:{s:4:"name";s:23:"pa_strumien-swietlny-lm";s:5:"value";s:0:"";s:8:"position";i:18;s:10:"is_visible";i:1;s:12:"is_variation";i:0;s:11:"is_taxonomy";i:1;}}
158546 | Naświetlacz LED ACETE 20W 1850-2160lm 6500K IP44 z czujnikiem ruchu szary Kanlux 38496 |  | 38496/KAN | simple | 0 | Oświetlenie>Oświetlenie zewnętrzne>Naświetlacze LED |  | Zmienna | [6 empty] | z czujnikiem | KANLUX; Objazdowa 1-3 41-922 Radzionków; kanlux@kanlux.pl | 0.2 | [18 empty] | Szary | [21 empty] | Tworzywo sztuczne |  |  | 20 | [14 empty] | Kanlux | [13 empty] | ACETE | [5 empty] | IP 44 | 1850-2160 |  | 143mm |  | 6500 | [17 empty] | 198mm | [7 empty] | a:19:{s:8:"ean-gtin";a:6:{s:4:"name";s:10:"EAN (GTIN)";s:5:"value";s:13:"5905339384966";s:8:"position";i:0;s:10:"is_visible";i:1;s:12:"is_variation";i:0;s:11:"is_taxonomy";i:0;}s:14:"kod-producenta";a:6:{s:4:"name";s:14:"Kod producenta";s:5:"value";s:5:"38496";s:8:"position";i:1;s:10:"is_visible";i:1;s:12:"is_variation";i:0;s:11:"is_taxonomy";i:0;}s:8:"pa_seria";a:6:{s:4:"name";s:8:"pa_seria";s:5:"value";s:0:"";s:8:"position";i:3;s:10:"is_visible";i:1;s:12:"is_variation";i:0;s:11:"is_taxonomy";i:1;}s:5:"model";a:6:{s:4:"name";s:5:"Model";s:5:"value";s:19:"ACETE 20W CCT SE GR";s:8:"position";i:4;s:10:"is_visible";i:1;s:12:"is_variation";i:0;s:11:"is_taxonomy";i:0;}s:24:"pa_temperatura-barwowa-k";a:6:{s:4:"name";s:24:"pa_temperatura-barwowa-k";s:5:"value";s:0:"";s:8:"position";i:5;s:10:"is_visible";i:1;s:12:"is_variation";i:0;s:11:"is_taxonomy";i:1;}s:16:"pa_barwa-swiatla";a:6:{s:4:"name";s:16:"pa_barwa-swiatla";s:5:"value";s:0:"";s:8:"position";i:6;s:10:"is_visible";i:1;s:12:"is_variation";i:0;s:11:"is_taxonomy";i:1;}s:21:"pa_stopien-ochrony-ip";a:6:{s:4:"name";s:21:"pa_stopien-ochrony-ip";s:5:"value";s:0:"";s:8:"position";i:7;s:10:"is_visible";i:1;s:12:"is_variation";i:0;s:11:"is_taxonomy";i:1;}s:13:"kat-swiecenia";a:6:{s:4:"name";s:15:"Kąt świecenia";s:5:"value";s:4:"90°";s:8:"position";i:8;s:10:"is_visible";i:1;s:12:"is_variation";i:0;s:11:"is_taxonomy";i:0;}s:8:"pa_kolor";a:6:{s:4:"name";s:8:"pa_kolor";s:5:"value";s:0:"";s:8:"position";i:9;s:10:"is_visible";i:1;s:12:"is_variation";i:0;s:11:"is_taxonomy";i:1;}s:11:"pa_material";a:6:{s:4:"name";s:11:"pa_material";s:5:"value";s:0:"";s:8:"position";i:10;s:10:"is_visible";i:1;s:12:"is_variation";i:0;s:11:"is_taxonomy";i:1;}s:7:"wymiary";a:6:{s:4:"name";s:7:"Wymiary";s:5:"value";s:11:"0.2 x 143mm";s:8:"position";i:11;s:10:"is_visible";i:1;s:12:"is_variation";i:0;s:11:"is_taxonomy";i:0;}s:10:"pa_dlugosc";a:6:{s:4:"name";s:10:"pa_dlugosc";s:5:"value";s:0:"";s:8:"position";i:12;s:10:"is_visible";i:1;s:12:"is_variation";i:0;s:11:"is_taxonomy";i:1;}s:12:"pa_szerokosc";a:6:{s:4:"name";s:12:"pa_szerokosc";s:5:"value";s:0:"";s:8:"position";i:13;s:10:"is_visible";i:1;s:12:"is_variation";i:0;s:11:"is_taxonomy";i:1;}s:11:"pa_wysokosc";a:6:{s:4:"name";s:11:"pa_wysokosc";s:5:"value";s:0:"";s:8:"position";i:14;s:10:"is_visible";i:1;s:12:"is_variation";i:0;s:11:"is_taxonomy";i:1;}s:16:"pa_czujnik-ruchu";a:6:{s:4:"name";s:16:"pa_czujnik-ruchu";s:5:"value";s:0:"";s:8:"position";i:15;s:10:"is_visible";i:1;s:12:"is_variation";i:0;s:11:"is_taxonomy";i:1;}s:18:"pa_dane-producenta";a:6:{s:4:"name";s:18:"pa_dane-producenta";s:5:"value";s:0:"";s:8:"position";i:16;s:10:"is_visible";i:1;s:12:"is_variation";i:0;s:11:"is_taxonomy";i:1;}s:12:"pa_producent";a:6:{s:4:"name";s:12:"pa_producent";s:5:"value";s:0:"";s:8:"position";i:17;s:10:"is_visible";i:1;s:12:"is_variation";i:0;s:11:"is_taxonomy";i:1;}s:8:"pa_moc-w";a:6:{s:4:"name";s:8:"pa_moc-w";s:5:"value";s:0:"";s:8:"position";i:18;s:10:"is_visible";i:1;s:12:"is_variation";i:0;s:11:"is_taxonomy";i:1;}s:23:"pa_strumien-swietlny-lm";a:6:{s:4:"name";s:23:"pa_strumien-swietlny-lm";s:5:"value";s:0:"";s:8:"position";i:19;s:10:"is_visible";i:1;s:12:"is_variation";i:0;s:11:"is_taxonomy";i:1;}}
158548 | Naświetlacz LED ACETE 20W 1850-2160lm 6500K IP65 szary Kanlux 38491 |  | 38491/KAN | simple | 0 | Oświetlenie>Oświetlenie zewnętrzne>Naświetlacze LED |  | Zmienna | [7 empty] | KANLUX; Objazdowa 1-3 41-922 Radzionków; kanlux@kanlux.pl | 0.2 | [18 empty] | Szary | [21 empty] | Tworzywo sztuczne |  |  | 20 | [14 empty] | Kanlux | [13 empty] | ACETE | [5 empty] | IP 65 | 1850-2160 |  | 143mm |  | 6500 | [17 empty] | 156mm | [7 empty] | a:18:{s:8:"ean-gtin";a:6:{s:4:"name";s:10:"EAN (GTIN)";s:5:"value";s:13:"5905339384911";s:8:"position";i:0;s:10:"is_visible";i:1;s:12:"is_variation";i:0;s:11:"is_taxonomy";i:0;}s:14:"kod-producenta";a:6:{s:4:"name";s:14:"Kod producenta";s:5:"value";s:5:"38491";s:8:"position";i:1;s:10:"is_visible";i:1;s:12:"is_variation";i:0;s:11:"is_taxonomy";i:0;}s:8:"pa_seria";a:6:{s:4:"name";s:8:"pa_seria";s:5:"value";s:0:"";s:8:"position";i:3;s:10:"is_visible";i:1;s:12:"is_variation";i:0;s:11:"is_taxonomy";i:1;}s:5:"model";a:6:{s:4:"name";s:5:"Model";s:5:"value";s:16:"ACETE 20W CCT GR";s:8:"position";i:4;s:10:"is_visible";i:1;s:12:"is_variation";i:0;s:11:"is_taxonomy";i:0;}s:24:"pa_temperatura-barwowa-k";a:6:{s:4:"name";s:24:"pa_temperatura-barwowa-k";s:5:"value";s:0:"";s:8:"position";i:5;s:10:"is_visible";i:1;s:12:"is_variation";i:0;s:11:"is_taxonomy";i:1;}s:16:"pa_barwa-swiatla";a:6:{s:4:"name";s:16:"pa_barwa-swiatla";s:5:"value";s:0:"";s:8:"position";i:6;s:10:"is_visible";i:1;s:12:"is_variation";i:0;s:11:"is_taxonomy";i:1;}s:21:"pa_stopien-ochrony-ip";a:6:{s:4:"name";s:21:"pa_stopien-ochrony-ip";s:5:"value";s:0:"";s:8:"position";i:7;s:10:"is_visible";i:1;s:12:"is_variation";i:0;s:11:"is_taxonomy";i:1;}s:13:"kat-swiecenia";a:6:{s:4:"name";s:15:"Kąt świecenia";s:5:"value";s:4:"90°";s:8:"position";i:8;s:10:"is_visible";i:1;s:12:"is_variation";i:0;s:11:"is_taxonomy";i:0;}s:8:"pa_kolor";a:6:{s:4:"name";s:8:"pa_kolor";s:5:"value";s:0:"";s:8:"position";i:9;s:10:"is_visible";i:1;s:12:"is_variation";i:0;s:11:"is_taxonomy";i:1;}s:11:"pa_material";a:6:{s:4:"name";s:11:"pa_material";s:5:"value";s:0:"";s:8:"position";i:10;s:10:"is_visible";i:1;s:12:"is_variation";i:0;s:11:"is_taxonomy";i:1;}s:7:"wymiary";a:6:{s:4:"name";s:7:"Wymiary";s:5:"value";s:11:"0.2 x 143mm";s:8:"position";i:11;s:10:"is_visible";i:1;s:12:"is_variation";i:0;s:11:"is_taxonomy";i:0;}s:10:"pa_dlugosc";a:6:{s:4:"name";s:10:"pa_dlugosc";s:5:"value";s:0:"";s:8:"position";i:12;s:10:"is_visible";i:1;s:12:"is_variation";i:0;s:11:"is_taxonomy";i:1;}s:12:"pa_szerokosc";a:6:{s:4:"name";s:12:"pa_szerokosc";s:5:"value";s:0:"";s:8:"position";i:13;s:10:"is_visible";i:1;s:12:"is_variation";i:0;s:11:"is_taxonomy";i:1;}s:11:"pa_wysokosc";a:6:{s:4:"name";s:11:"pa_wysokosc";s:5:"value";s:0:"";s:8:"position";i:14;s:10:"is_visible";i:1;s:12:"is_variation";i:0;s:11:"is_taxonomy";i:1;}s:18:"pa_dane-producenta";a:6:{s:4:"name";s:18:"pa_dane-producenta";s:5:"value";s:0:"";s:8:"position";i:15;s:10:"is_visible";i:1;s:12:"is_variation";i:0;s:11:"is_taxonomy";i:1;}s:12:"pa_producent";a:6:{s:4:"name";s:12:"pa_producent";s:5:"value";s:0:"";s:8:"position";i:16;s:10:"is_visible";i:1;s:12:"is_variation";i:0;s:11:"is_taxonomy";i:1;}s:8:"pa_moc-w";a:6:{s:4:"name";s:8:"pa_moc-w";s:5:"value";s:0:"";s:8:"position";i:17;s:10:"is_visible";i:1;s:12:"is_variation";i:0;s:11:"is_taxonomy";i:1;}s:23:"pa_strumien-swietlny-lm";a:6:{s:4:"name";s:23:"pa_strumien-swietlny-lm";s:5:"value";s:0:"";s:8:"position";i:18;s:10:"is_visible";i:1;s:12:"is_variation";i:0;s:11:"is_taxonomy";i:1;}}
158550 | Naświetlacz LED ACETE 10W 970lm 6500K IP44 z czujnikiem ruchu szary Kanlux 38495 |  | 38495/KAN | simple | 0 | Oświetlenie>Oświetlenie zewnętrzne>Naświetlacze LED |  | Zmienna | [6 empty] | z czujnikiem | KANLUX; Objazdowa 1-3 41-922 Radzionków; kanlux@kanlux.pl | 0.2 | [18 empty] | Szary | [21 empty] | Tworzywo sztuczne |  |  | 10 | [14 empty] | Kanlux | [13 empty] | ACETE | [5 empty] | IP 44 | 860-1080 |  | 120mm |  | 6500 | [17 empty] | 191mm | [7 empty] | a:19:{s:8:"ean-gtin";a:6:{s:4:"name";s:10:"EAN (GTIN)";s:5:"value";s:13:"5905339384959";s:8:"position";i:0;s:10:"is_visible";i:1;s:12:"is_variation";i:0;s:11:"is_taxonomy";i:0;}s:14:"kod-producenta";a:6:{s:4:"name";s:14:"Kod producenta";s:5:"value";s:5:"38495";s:8:"position";i:1;s:10:"is_visible";i:1;s:12:"is_variation";i:0;s:11:"is_taxonomy";i:0;}s:8:"pa_seria";a:6:{s:4:"name";s:8:"pa_seria";s:5:"value";s:0:"";s:8:"position";i:3;s:10:"is_visible";i:1;s:12:"is_variation";i:0;s:11:"is_taxonomy";i:1;}s:5:"model";a:6:{s:4:"name";s:5:"Model";s:5:"value";s:19:"ACETE 10W CCT SE GR";s:8:"position";i:4;s:10:"is_visible";i:1;s:12:"is_variation";i:0;s:11:"is_taxonomy";i:0;}s:24:"pa_temperatura-barwowa-k";a:6:{s:4:"name";s:24:"pa_temperatura-barwowa-k";s:5:"value";s:0:"";s:8:"position";i:5;s:10:"is_visible";i:1;s:12:"is_variation";i:0;s:11:"is_taxonomy";i:1;}s:16:"pa_barwa-swiatla";a:6:{s:4:"name";s:16:"pa_barwa-swiatla";s:5:"value";s:0:"";s:8:"position";i:6;s:10:"is_visible";i:1;s:12:"is_variation";i:0;s:11:"is_taxonomy";i:1;}s:21:"pa_stopien-ochrony-ip";a:6:{s:4:"name";s:21:"pa_stopien-ochrony-ip";s:5:"value";s:0:"";s:8:"position";i:7;s:10:"is_visible";i:1;s:12:"is_variation";i:0;s:11:"is_taxonomy";i:1;}s:13:"kat-swiecenia";a:6:{s:4:"name";s:15:"Kąt świecenia";s:5:"value";s:4:"90°";s:8:"position";i:8;s:10:"is_visible";i:1;s:12:"is_variation";i:0;s:11:"is_taxonomy";i:0;}s:8:"pa_kolor";a:6:{s:4:"name";s:8:"pa_kolor";s:5:"value";s:0:"";s:8:"position";i:9;s:10:"is_visible";i:1;s:12:"is_variation";i:0;s:11:"is_taxonomy";i:1;}s:11:"pa_material";a:6:{s:4:"name";s:11:"pa_material";s:5:"value";s:0:"";s:8:"position";i:10;s:10:"is_visible";i:1;s:12:"is_variation";i:0;s:11:"is_taxonomy";i:1;}s:7:"wymiary";a:6:{s:4:"name";s:7:"Wymiary";s:5:"value";s:11:"0.2 x 120mm";s:8:"position";i:11;s:10:"is_visible";i:1;s:12:"is_variation";i:0;s:11:"is_taxonomy";i:0;}s:10:"pa_dlugosc";a:6:{s:4:"name";s:10:"pa_dlugosc";s:5:"value";s:0:"";s:8:"position";i:12;s:10:"is_visible";i:1;s:12:"is_variation";i:0;s:11:"is_taxonomy";i:1;}s:12:"pa_szerokosc";a:6:{s:4:"name";s:12:"pa_szerokosc";s:5:"value";s:0:"";s:8:"position";i:13;s:10:"is_visible";i:1;s:12:"is_variation";i:0;s:11:"is_taxonomy";i:1;}s:11:"pa_wysokosc";a:6:{s:4:"name";s:11:"pa_wysokosc";s:5:"value";s:0:"";s:8:"position";i:14;s:10:"is_visible";i:1;s:12:"is_variation";i:0;s:11:"is_taxonomy";i:1;}s:16:"pa_czujnik-ruchu";a:6:{s:4:"name";s:16:"pa_czujnik-ruchu";s:5:"value";s:0:"";s:8:"position";i:15;s:10:"is_visible";i:1;s:12:"is_variation";i:0;s:11:"is_taxonomy";i:1;}s:18:"pa_dane-producenta";a:6:{s:4:"name";s:18:"pa_dane-producenta";s:5:"value";s:0:"";s:8:"position";i:16;s:10:"is_visible";i:1;s:12:"is_variation";i:0;s:11:"is_taxonomy";i:1;}s:12:"pa_producent";a:6:{s:4:"name";s:12:"pa_producent";s:5:"value";s:0:"";s:8:"position";i:17;s:10:"is_visible";i:1;s:12:"is_variation";i:0;s:11:"is_taxonomy";i:1;}s:8:"pa_moc-w";a:6:{s:4:"name";s:8:"pa_moc-w";s:5:"value";s:0:"";s:8:"position";i:18;s:10:"is_visible";i:1;s:12:"is_variation";i:0;s:11:"is_taxonomy";i:1;}s:23:"pa_strumien-swietlny-lm";a:6:{s:4:"name";s:23:"pa_strumien-swietlny-lm";s:5:"value";s:0:"";s:8:"position";i:19;s:10:"is_visible";i:1;s:12:"is_variation";i:0;s:11:"is_taxonomy";i:1;}}
158552 | Naświetlacz LED ACETE 10W 970lm 6500K IP65 szary Kanlux 38490 |  | 38490/KAN | simple | 0 | Oświetlenie>Oświetlenie zewnętrzne>Naświetlacze LED |  | Zmienna | [7 empty] | KANLUX; Objazdowa 1-3 41-922 Radzionków; kanlux@kanlux.pl | 0.2 | [18 empty] | Szary | [21 empty] | Tworzywo sztuczne |  |  | 10 | [14 empty] | Kanlux | [13 empty] | ACETE | [5 empty] | IP 65 | 860-1080 |  | 120mm |  | 6500 | [17 empty] | 138mm | [7 empty] | a:18:{s:8:"ean-gtin";a:6:{s:4:"name";s:10:"EAN (GTIN)";s:5:"value";s:13:"5905339384904";s:8:"position";i:0;s:10:"is_visible";i:1;s:12:"is_variation";i:0;s:11:"is_taxonomy";i:0;}s:14:"kod-producenta";a:6:{s:4:"name";s:14:"Kod producenta";s:5:"value";s:5:"38490";s:8:"position";i:1;s:10:"is_visible";i:1;s:12:"is_variation";i:0;s:11:"is_taxonomy";i:0;}s:8:"pa_seria";a:6:{s:4:"name";s:8:"pa_seria";s:5:"value";s:0:"";s:8:"position";i:3;s:10:"is_visible";i:1;s:12:"is_variation";i:0;s:11:"is_taxonomy";i:1;}s:5:"model";a:6:{s:4:"name";s:5:"Model";s:5:"value";s:16:"ACETE 10W CCT GR";s:8:"position";i:4;s:10:"is_visible";i:1;s:12:"is_variation";i:0;s:11:"is_taxonomy";i:0;}s:24:"pa_temperatura-barwowa-k";a:6:{s:4:"name";s:24:"pa_temperatura-barwowa-k";s:5:"value";s:0:"";s:8:"position";i:5;s:10:"is_visible";i:1;s:12:"is_variation";i:0;s:11:"is_taxonomy";i:1;}s:16:"pa_barwa-swiatla";a:6:{s:4:"name";s:16:"pa_barwa-swiatla";s:5:"value";s:0:"";s:8:"position";i:6;s:10:"is_visible";i:1;s:12:"is_variation";i:0;s:11:"is_taxonomy";i:1;}s:21:"pa_stopien-ochrony-ip";a:6:{s:4:"name";s:21:"pa_stopien-ochrony-ip";s:5:"value";s:0:"";s:8:"position";i:7;s:10:"is_visible";i:1;s:12:"is_variation";i:0;s:11:"is_taxonomy";i:1;}s:13:"kat-swiecenia";a:6:{s:4:"name";s:15:"Kąt świecenia";s:5:"value";s:4:"90°";s:8:"position";i:8;s:10:"is_visible";i:1;s:12:"is_variation";i:0;s:11:"is_taxonomy";i:0;}s:8:"pa_kolor";a:6:{s:4:"name";s:8:"pa_kolor";s:5:"value";s:0:"";s:8:"position";i:9;s:10:"is_visible";i:1;s:12:"is_variation";i:0;s:11:"is_taxonomy";i:1;}s:11:"pa_material";a:6:{s:4:"name";s:11:"pa_material";s:5:"value";s:0:"";s:8:"position";i:10;s:10:"is_visible";i:1;s:12:"is_variation";i:0;s:11:"is_taxonomy";i:1;}s:7:"wymiary";a:6:{s:4:"name";s:7:"Wymiary";s:5:"value";s:11:"0.2 x 120mm";s:8:"position";i:11;s:10:"is_visible";i:1;s:12:"is_variation";i:0;s:11:"is_taxonomy";i:0;}s:10:"pa_dlugosc";a:6:{s:4:"name";s:10:"pa_dlugosc";s:5:"value";s:0:"";s:8:"position";i:12;s:10:"is_visible";i:1;s:12:"is_variation";i:0;s:11:"is_taxonomy";i:1;}s:12:"pa_szerokosc";a:6:{s:4:"name";s:12:"pa_szerokosc";s:5:"value";s:0:"";s:8:"position";i:13;s:10:"is_visible";i:1;s:12:"is_variation";i:0;s:11:"is_taxonomy";i:1;}s:11:"pa_wysokosc";a:6:{s:4:"name";s:11:"pa_wysokosc";s:5:"value";s:0:"";s:8:"position";i:14;s:10:"is_visible";i:1;s:12:"is_variation";i:0;s:11:"is_taxonomy";i:1;}s:18:"pa_dane-producenta";a:6:{s:4:"name";s:18:"pa_dane-producenta";s:5:"value";s:0:"";s:8:"position";i:15;s:10:"is_visible";i:1;s:12:"is_variation";i:0;s:11:"is_taxonomy";i:1;}s:12:"pa_producent";a:6:{s:4:"name";s:12:"pa_producent";s:5:"value";s:0:"";s:8:"position";i:16;s:10:"is_visible";i:1;s:12:"is_variation";i:0;s:11:"is_taxonomy";i:1;}s:8:"pa_moc-w";a:6:{s:4:"name";s:8:"pa_moc-w";s:5:"value";s:0:"";s:8:"position";i:17;s:10:"is_visible";i:1;s:12:"is_variation";i:0;s:11:"is_taxonomy";i:1;}s:23:"pa_strumien-swietlny-lm";a:6:{s:4:"name";s:23:"pa_strumien-swietlny-lm";s:5:"value";s:0:"";s:8:"position";i:18;s:10:"is_visible";i:1;s:12:"is_variation";i:0;s:11:"is_taxonomy";i:1;}}
158554 | Naświetlacz LED GRUN 50W 4500lm 4000K IP44 z czujnikiem ruchu czarny Kanlux 31400 |  | 31400/KAN | simple | 0 | Oświetlenie>Oświetlenie zewnętrzne>Naświetlacze LED |  | Neutralna | [6 empty] | z czujnikiem ruchu | KANLUX; Objazdowa 1-3 41-922 Radzionków; kanlux@kanlux.pl | 0.15 | [18 empty] | Czarny | [21 empty] | Szkło |  |  | 50 | [14 empty] | Kanlux | [13 empty] | GRUN | [5 empty] | IP 44 | 4500 |  | 177mm |  | 4000 | [17 empty] | 220mm | [7 empty] | a:19:{s:8:"ean-gtin";a:6:{s:4:"name";s:10:"EAN (GTIN)";s:5:"value";s:13:"8595665314002";s:8:"position";i:0;s:10:"is_visible";i:1;s:12:"is_variation";i:0;s:11:"is_taxonomy";i:0;}s:14:"kod-producenta";a:6:{s:4:"name";s:14:"Kod producenta";s:5:"value";s:5:"31400";s:8:"position";i:1;s:10:"is_visible";i:1;s:12:"is_variation";i:0;s:11:"is_taxonomy";i:0;}s:8:"pa_seria";a:6:{s:4:"name";s:8:"pa_seria";s:5:"value";s:0:"";s:8:"position";i:3;s:10:"is_visible";i:1;s:12:"is_variation";i:0;s:11:"is_taxonomy";i:1;}s:5:"model";a:6:{s:4:"name";s:5:"Model";s:5:"value";s:11:"LED-50-B-SE";s:8:"position";i:4;s:10:"is_visible";i:1;s:12:"is_variation";i:0;s:11:"is_taxonomy";i:0;}s:24:"pa_temperatura-barwowa-k";a:6:{s:4:"name";s:24:"pa_temperatura-barwowa-k";s:5:"value";s:0:"";s:8:"position";i:5;s:10:"is_visible";i:1;s:12:"is_variation";i:0;s:11:"is_taxonomy";i:1;}s:16:"pa_barwa-swiatla";a:6:{s:4:"name";s:16:"pa_barwa-swiatla";s:5:"value";s:0:"";s:8:"position";i:6;s:10:"is_visible";i:1;s:12:"is_variation";i:0;s:11:"is_taxonomy";i:1;}s:21:"pa_stopien-ochrony-ip";a:6:{s:4:"name";s:21:"pa_stopien-ochrony-ip";s:5:"value";s:0:"";s:8:"position";i:7;s:10:"is_visible";i:1;s:12:"is_variation";i:0;s:11:"is_taxonomy";i:1;}s:13:"kat-swiecenia";a:6:{s:4:"name";s:15:"Kąt świecenia";s:5:"value";s:5:"110°";s:8:"position";i:8;s:10:"is_visible";i:1;s:12:"is_variation";i:0;s:11:"is_taxonomy";i:0;}s:8:"pa_kolor";a:6:{s:4:"name";s:8:"pa_kolor";s:5:"value";s:0:"";s:8:"position";i:9;s:10:"is_visible";i:1;s:12:"is_variation";i:0;s:11:"is_taxonomy";i:1;}s:11:"pa_material";a:6:{s:4:"name";s:11:"pa_material";s:5:"value";s:0:"";s:8:"position";i:10;s:10:"is_visible";i:1;s:12:"is_variation";i:0;s:11:"is_taxonomy";i:1;}s:7:"wymiary";a:6:{s:4:"name";s:7:"Wymiary";s:5:"value";s:12:"0.15 x 177mm";s:8:"position";i:11;s:10:"is_visible";i:1;s:12:"is_variation";i:0;s:11:"is_taxonomy";i:0;}s:10:"pa_dlugosc";a:6:{s:4:"name";s:10:"pa_dlugosc";s:5:"value";s:0:"";s:8:"position";i:12;s:10:"is_visible";i:1;s:12:"is_variation";i:0;s:11:"is_taxonomy";i:1;}s:12:"pa_szerokosc";a:6:{s:4:"name";s:12:"pa_szerokosc";s:5:"value";s:0:"";s:8:"position";i:13;s:10:"is_visible";i:1;s:12:"is_variation";i:0;s:11:"is_taxonomy";i:1;}s:11:"pa_wysokosc";a:6:{s:4:"name";s:11:"pa_wysokosc";s:5:"value";s:0:"";s:8:"position";i:14;s:10:"is_visible";i:1;s:12:"is_variation";i:0;s:11:"is_taxonomy";i:1;}s:16:"pa_czujnik-ruchu";a:6:{s:4:"name";s:16:"pa_czujnik-ruchu";s:5:"value";s:0:"";s:8:"position";i:15;s:10:"is_visible";i:1;s:12:"is_variation";i:0;s:11:"is_taxonomy";i:1;}s:18:"pa_dane-producenta";a:6:{s:4:"name";s:18:"pa_dane-producenta";s:5:"value";s:0:"";s:8:"position";i:16;s:10:"is_visible";i:1;s:12:"is_variation";i:0;s:11:"is_taxonomy";i:1;}s:12:"pa_producent";a:6:{s:4:"name";s:12:"pa_producent";s:5:"value";s:0:"";s:8:"position";i:17;s:10:"is_visible";i:1;s:12:"is_variation";i:0;s:11:"is_taxonomy";i:1;}s:8:"pa_moc-w";a:6:{s:4:"name";s:8:"pa_moc-w";s:5:"value";s:0:"";s:8:"position";i:18;s:10:"is_visible";i:1;s:12:"is_variation";i:0;s:11:"is_taxonomy";i:1;}s:23:"pa_strumien-swietlny-lm";a:6:{s:4:"name";s:23:"pa_strumien-swietlny-lm";s:5:"value";s:0:"";s:8:"position";i:19;s:10:"is_visible";i:1;s:12:"is_variation";i:0;s:11:"is_taxonomy";i:1;}}
158556 | Naświetlacz LED GRUN 50W 4500lm 4000K IP65 czarny Kanlux 31393 |  | 31393/KAN | simple | 0 | Oświetlenie>Oświetlenie zewnętrzne>Naświetlacze LED |  | Neutralna | [7 empty] | KANLUX; Objazdowa 1-3 41-922 Radzionków; kanlux@kanlux.pl | 0.15 | [18 empty] | Czarny | [21 empty] | Szkło |  |  | 50 | [14 empty] | Kanlux | [13 empty] | GRUN | [5 empty] | IP 65 | 4500 |  | 177mm |  | 4000 | [17 empty] | 154mm | [7 empty] | a:18:{s:8:"ean-gtin";a:6:{s:4:"name";s:10:"EAN (GTIN)";s:5:"value";s:13:"8595665313937";s:8:"position";i:0;s:10:"is_visible";i:1;s:12:"is_variation";i:0;s:11:"is_taxonomy";i:0;}s:14:"kod-producenta";a:6:{s:4:"name";s:14:"Kod producenta";s:5:"value";s:5:"31393";s:8:"position";i:1;s:10:"is_visible";i:1;s:12:"is_variation";i:0;s:11:"is_taxonomy";i:0;}s:8:"pa_seria";a:6:{s:4:"name";s:8:"pa_seria";s:5:"value";s:0:"";s:8:"position";i:3;s:10:"is_visible";i:1;s:12:"is_variation";i:0;s:11:"is_taxonomy";i:1;}s:5:"model";a:6:{s:4:"name";s:5:"Model";s:5:"value";s:8:"LED-50-B";s:8:"position";i:4;s:10:"is_visible";i:1;s:12:"is_variation";i:0;s:11:"is_taxonomy";i:0;}s:24:"pa_temperatura-barwowa-k";a:6:{s:4:"name";s:24:"pa_temperatura-barwowa-k";s:5:"value";s:0:"";s:8:"position";i:5;s:10:"is_visible";i:1;s:12:"is_variation";i:0;s:11:"is_taxonomy";i:1;}s:16:"pa_barwa-swiatla";a:6:{s:4:"name";s:16:"pa_barwa-swiatla";s:5:"value";s:0:"";s:8:"position";i:6;s:10:"is_visible";i:1;s:12:"is_variation";i:0;s:11:"is_taxonomy";i:1;}s:21:"pa_stopien-ochrony-ip";a:6:{s:4:"name";s:21:"pa_stopien-ochrony-ip";s:5:"value";s:0:"";s:8:"position";i:7;s:10:"is_visible";i:1;s:12:"is_variation";i:0;s:11:"is_taxonomy";i:1;}s:13:"kat-swiecenia";a:6:{s:4:"name";s:15:"Kąt świecenia";s:5:"value";s:5:"110°";s:8:"position";i:8;s:10:"is_visible";i:1;s:12:"is_variation";i:0;s:11:"is_taxonomy";i:0;}s:8:"pa_kolor";a:6:{s:4:"name";s:8:"pa_kolor";s:5:"value";s:0:"";s:8:"position";i:9;s:10:"is_visible";i:1;s:12:"is_variation";i:0;s:11:"is_taxonomy";i:1;}s:11:"pa_material";a:6:{s:4:"name";s:11:"pa_material";s:5:"value";s:0:"";s:8:"position";i:10;s:10:"is_visible";i:1;s:12:"is_variation";i:0;s:11:"is_taxonomy";i:1;}s:7:"wymiary";a:6:{s:4:"name";s:7:"Wymiary";s:5:"value";s:12:"0.15 x 177mm";s:8:"position";i:11;s:10:"is_visible";i:1;s:12:"is_variation";i:0;s:11:"is_taxonomy";i:0;}s:10:"pa_dlugosc";a:6:{s:4:"name";s:10:"pa_dlugosc";s:5:"value";s:0:"";s:8:"position";i:12;s:10:"is_visible";i:1;s:12:"is_variation";i:0;s:11:"is_taxonomy";i:1;}s:12:"pa_szerokosc";a:6:{s:4:"name";s:12:"pa_szerokosc";s:5:"value";s:0:"";s:8:"position";i:13;s:10:"is_visible";i:1;s:12:"is_variation";i:0;s:11:"is_taxonomy";i:1;}s:11:"pa_wysokosc";a:6:{s:4:"name";s:11:"pa_wysokosc";s:5:"value";s:0:"";s:8:"position";i:14;s:10:"is_visible";i:1;s:12:"is_variation";i:0;s:11:"is_taxonomy";i:1;}s:18:"pa_dane-producenta";a:6:{s:4:"name";s:18:"pa_dane-producenta";s:5:"value";s:0:"";s:8:"position";i:15;s:10:"is_visible";i:1;s:12:"is_variation";i:0;s:11:"is_taxonomy";i:1;}s:12:"pa_producent";a:6:{s:4:"name";s:12:"pa_producent";s:5:"value";s:0:"";s:8:"position";i:16;s:10:"is_visible";i:1;s:12:"is_variation";i:0;s:11:"is_taxonomy";i:1;}s:8:"pa_moc-w";a:6:{s:4:"name";s:8:"pa_moc-w";s:5:"value";s:0:"";s:8:"position";i:17;s:10:"is_visible";i:1;s:12:"is_variation";i:0;s:11:"is_taxonomy";i:1;}s:23:"pa_strumien-swietlny-lm";a:6:{s:4:"name";s:23:"pa_strumien-swietlny-lm";s:5:"value";s:0:"";s:8:"position";i:18;s:10:"is_visible";i:1;s:12:"is_variation";i:0;s:11:"is_taxonomy";i:1;}}
158558 | Naświetlacz LED GRUN 30W 2650lm 4000K IP44 z czujnikiem ruchu czarny Kanlux 31399 |  | 31399/KAN | simple | 0 | Oświetlenie>Oświetlenie zewnętrzne>Naświetlacze LED |  | Neutralna | [6 empty] | z czujnikiem ruchu | KANLUX; Objazdowa 1-3 41-922 Radzionków; kanlux@kanlux.pl | 0.15 | [18 empty] | Czarny | [21 empty] | Szkło |  |  | 30 | [14 empty] | Kanlux | [13 empty] | GRUN | [5 empty] | IP 44 | 2650 |  | 143mm |  | 4000 | [17 empty] | 187mm | [7 empty] | a:19:{s:8:"ean-gtin";a:6:{s:4:"name";s:10:"EAN (GTIN)";s:5:"value";s:13:"8595665313999";s:8:"position";i:0;s:10:"is_visible";i:1;s:12:"is_variation";i:0;s:11:"is_taxonomy";i:0;}s:14:"kod-producenta";a:6:{s:4:"name";s:14:"Kod producenta";s:5:"value";s:5:"31399";s:8:"position";i:1;s:10:"is_visible";i:1;s:12:"is_variation";i:0;s:11:"is_taxonomy";i:0;}s:8:"pa_seria";a:6:{s:4:"name";s:8:"pa_seria";s:5:"value";s:0:"";s:8:"position";i:3;s:10:"is_visible";i:1;s:12:"is_variation";i:0;s:11:"is_taxonomy";i:1;}s:5:"model";a:6:{s:4:"name";s:5:"Model";s:5:"value";s:11:"LED-30-B-SE";s:8:"position";i:4;s:10:"is_visible";i:1;s:12:"is_variation";i:0;s:11:"is_taxonomy";i:0;}s:24:"pa_temperatura-barwowa-k";a:6:{s:4:"name";s:24:"pa_temperatura-barwowa-k";s:5:"value";s:0:"";s:8:"position";i:5;s:10:"is_visible";i:1;s:12:"is_variation";i:0;s:11:"is_taxonomy";i:1;}s:16:"pa_barwa-swiatla";a:6:{s:4:"name";s:16:"pa_barwa-swiatla";s:5:"value";s:0:"";s:8:"position";i:6;s:10:"is_visible";i:1;s:12:"is_variation";i:0;s:11:"is_taxonomy";i:1;}s:21:"pa_stopien-ochrony-ip";a:6:{s:4:"name";s:21:"pa_stopien-ochrony-ip";s:5:"value";s:0:"";s:8:"position";i:7;s:10:"is_visible";i:1;s:12:"is_variation";i:0;s:11:"is_taxonomy";i:1;}s:13:"kat-swiecenia";a:6:{s:4:"name";s:15:"Kąt świecenia";s:5:"value";s:5:"110°";s:8:"position";i:8;s:10:"is_visible";i:1;s:12:"is_variation";i:0;s:11:"is_taxonomy";i:0;}s:8:"pa_kolor";a:6:{s:4:"name";s:8:"pa_kolor";s:5:"value";s:0:"";s:8:"position";i:9;s:10:"is_visible";i:1;s:12:"is_variation";i:0;s:11:"is_taxonomy";i:1;}s:11:"pa_material";a:6:{s:4:"name";s:11:"pa_material";s:5:"value";s:0:"";s:8:"position";i:10;s:10:"is_visible";i:1;s:12:"is_variation";i:0;s:11:"is_taxonomy";i:1;}s:7:"wymiary";a:6:{s:4:"name";s:7:"Wymiary";s:5:"value";s:12:"0.15 x 143mm";s:8:"position";i:11;s:10:"is_visible";i:1;s:12:"is_variation";i:0;s:11:"is_taxonomy";i:0;}s:10:"pa_dlugosc";a:6:{s:4:"name";s:10:"pa_dlugosc";s:5:"value";s:0:"";s:8:"position";i:12;s:10:"is_visible";i:1;s:12:"is_variation";i:0;s:11:"is_taxonomy";i:1;}s:12:"pa_szerokosc";a:6:{s:4:"name";s:12:"pa_szerokosc";s:5:"value";s:0:"";s:8:"position";i:13;s:10:"is_visible";i:1;s:12:"is_variation";i:0;s:11:"is_taxonomy";i:1;}s:11:"pa_wysokosc";a:6:{s:4:"name";s:11:"pa_wysokosc";s:5:"value";s:0:"";s:8:"position";i:14;s:10:"is_visible";i:1;s:12:"is_variation";i:0;s:11:"is_taxonomy";i:1;}s:16:"pa_czujnik-ruchu";a:6:{s:4:"name";s:16:"pa_czujnik-ruchu";s:5:"value";s:0:"";s:8:"position";i:15;s:10:"is_visible";i:1;s:12:"is_variation";i:0;s:11:"is_taxonomy";i:1;}s:18:"pa_dane-producenta";a:6:{s:4:"name";s:18:"pa_dane-producenta";s:5:"value";s:0:"";s:8:"position";i:16;s:10:"is_visible";i:1;s:12:"is_variation";i:0;s:11:"is_taxonomy";i:1;}s:12:"pa_producent";a:6:{s:4:"name";s:12:"pa_producent";s:5:"value";s:0:"";s:8:"position";i:17;s:10:"is_visible";i:1;s:12:"is_variation";i:0;s:11:"is_taxonomy";i:1;}s:8:"pa_moc-w";a:6:{s:4:"name";s:8:"pa_moc-w";s:5:"value";s:0:"";s:8:"position";i:18;s:10:"is_visible";i:1;s:12:"is_variation";i:0;s:11:"is_taxonomy";i:1;}s:23:"pa_strumien-swietlny-lm";a:6:{s:4:"name";s:23:"pa_strumien-swietlny-lm";s:5:"value";s:0:"";s:8:"position";i:19;s:10:"is_visible";i:1;s:12:"is_variation";i:0;s:11:"is_taxonomy";i:1;}}
158560 | Naświetlacz LED GRUN 30W 2650lm 4000K IP65 czarny Kanlux 31392 |  | 31392/KAN | simple | 0 | Oświetlenie>Oświetlenie zewnętrzne>Naświetlacze LED |  | Neutralna | [7 empty] | KANLUX; Objazdowa 1-3 41-922 Radzionków; kanlux@kanlux.pl | 0.15 | [18 empty] | Czarny | [21 empty] | Szkło |  |  | 30 | [14 empty] | Kanlux | [13 empty] | GRUN | [5 empty] | IP 65 | 2650 |  | 143mm |  | 4000 | [17 empty] | 125mm | [7 empty] | a:18:{s:8:"ean-gtin";a:6:{s:4:"name";s:10:"EAN (GTIN)";s:5:"value";s:13:"8595665313920";s:8:"position";i:0;s:10:"is_visible";i:1;s:12:"is_variation";i:0;s:11:"is_taxonomy";i:0;}s:14:"kod-producenta";a:6:{s:4:"name";s:14:"Kod producenta";s:5:"value";s:5:"31392";s:8:"position";i:1;s:10:"is_visible";i:1;s:12:"is_variation";i:0;s:11:"is_taxonomy";i:0;}s:8:"pa_seria";a:6:{s:4:"name";s:8:"pa_seria";s:5:"value";s:0:"";s:8:"position";i:3;s:10:"is_visible";i:1;s:12:"is_variation";i:0;s:11:"is_taxonomy";i:1;}s:5:"model";a:6:{s:4:"name";s:5:"Model";s:5:"value";s:8:"LED-30-B";s:8:"position";i:4;s:10:"is_visible";i:1;s:12:"is_variation";i:0;s:11:"is_taxonomy";i:0;}s:24:"pa_temperatura-barwowa-k";a:6:{s:4:"name";s:24:"pa_temperatura-barwowa-k";s:5:"value";s:0:"";s:8:"position";i:5;s:10:"is_visible";i:1;s:12:"is_variation";i:0;s:11:"is_taxonomy";i:1;}s:16:"pa_barwa-swiatla";a:6:{s:4:"name";s:16:"pa_barwa-swiatla";s:5:"value";s:0:"";s:8:"position";i:6;s:10:"is_visible";i:1;s:12:"is_variation";i:0;s:11:"is_taxonomy";i:1;}s:21:"pa_stopien-ochrony-ip";a:6:{s:4:"name";s:21:"pa_stopien-ochrony-ip";s:5:"value";s:0:"";s:8:"position";i:7;s:10:"is_visible";i:1;s:12:"is_variation";i:0;s:11:"is_taxonomy";i:1;}s:13:"kat-swiecenia";a:6:{s:4:"name";s:15:"Kąt świecenia";s:5:"value";s:5:"110°";s:8:"position";i:8;s:10:"is_visible";i:1;s:12:"is_variation";i:0;s:11:"is_taxonomy";i:0;}s:8:"pa_kolor";a:6:{s:4:"name";s:8:"pa_kolor";s:5:"value";s:0:"";s:8:"position";i:9;s:10:"is_visible";i:1;s:12:"is_variation";i:0;s:11:"is_taxonomy";i:1;}s:11:"pa_material";a:6:{s:4:"name";s:11:"pa_material";s:5:"value";s:0:"";s:8:"position";i:10;s:10:"is_visible";i:1;s:12:"is_variation";i:0;s:11:"is_taxonomy";i:1;}s:7:"wymiary";a:6:{s:4:"name";s:7:"Wymiary";s:5:"value";s:12:"0.15 x 143mm";s:8:"position";i:11;s:10:"is_visible";i:1;s:12:"is_variation";i:0;s:11:"is_taxonomy";i:0;}s:10:"pa_dlugosc";a:6:{s:4:"name";s:10:"pa_dlugosc";s:5:"value";s:0:"";s:8:"position";i:12;s:10:"is_visible";i:1;s:12:"is_variation";i:0;s:11:"is_taxonomy";i:1;}s:12:"pa_szerokosc";a:6:{s:4:"name";s:12:"pa_szerokosc";s:5:"value";s:0:"";s:8:"position";i:13;s:10:"is_visible";i:1;s:12:"is_variation";i:0;s:11:"is_taxonomy";i:1;}s:11:"pa_wysokosc";a:6:{s:4:"name";s:11:"pa_wysokosc";s:5:"value";s:0:"";s:8:"position";i:14;s:10:"is_visible";i:1;s:12:"is_variation";i:0;s:11:"is_taxonomy";i:1;}s:18:"pa_dane-producenta";a:6:{s:4:"name";s:18:"pa_dane-producenta";s:5:"value";s:0:"";s:8:"position";i:15;s:10:"is_visible";i:1;s:12:"is_variation";i:0;s:11:"is_taxonomy";i:1;}s:12:"pa_producent";a:6:{s:4:"name";s:12:"pa_producent";s:5:"value";s:0:"";s:8:"position";i:16;s:10:"is_visible";i:1;s:12:"is_variation";i:0;s:11:"is_taxonomy";i:1;}s:8:"pa_moc-w";a:6:{s:4:"name";s:8:"pa_moc-w";s:5:"value";s:0:"";s:8:"position";i:17;s:10:"is_visible";i:1;s:12:"is_variation";i:0;s:11:"is_taxonomy";i:1;}s:23:"pa_strumien-swietlny-lm";a:6:{s:4:"name";s:23:"pa_strumien-swietlny-lm";s:5:"value";s:0:"";s:8:"position";i:18;s:10:"is_visible";i:1;s:12:"is_variation";i:0;s:11:"is_taxonomy";i:1;}}
158562 | Naświetlacz LED GRUN 20W 1700lm 4000K IP44 z czujnikiem ruchu czarny Kanlux 31398 |  | 31398/KAN | simple | 0 | Oświetlenie>Oświetlenie zewnętrzne>Naświetlacze LED |  | Neutralna | [6 empty] | z czujnikiem ruchu | KANLUX; Objazdowa 1-3 41-922 Radzionków; kanlux@kanlux.pl | 0.15 | [18 empty] | Czarny | [21 empty] | Szkło |  |  | 20 | [14 empty] | Kanlux | [13 empty] | GRUN | [5 empty] | IP 44 | 1700 |  | 117mm |  | 4000 | [17 empty] | 171mm | [7 empty] | a:19:{s:8:"ean-gtin";a:6:{s:4:"name";s:10:"EAN (GTIN)";s:5:"value";s:13:"8595665313982";s:8:"position";i:0;s:10:"is_visible";i:1;s:12:"is_variation";i:0;s:11:"is_taxonomy";i:0;}s:14:"kod-producenta";a:6:{s:4:"name";s:14:"Kod producenta";s:5:"value";s:5:"31398";s:8:"position";i:1;s:10:"is_visible";i:1;s:12:"is_variation";i:0;s:11:"is_taxonomy";i:0;}s:8:"pa_seria";a:6:{s:4:"name";s:8:"pa_seria";s:5:"value";s:0:"";s:8:"position";i:3;s:10:"is_visible";i:1;s:12:"is_variation";i:0;s:11:"is_taxonomy";i:1;}s:5:"model";a:6:{s:4:"name";s:5:"Model";s:5:"value";s:11:"LED-20-B-SE";s:8:"position";i:4;s:10:"is_visible";i:1;s:12:"is_variation";i:0;s:11:"is_taxonomy";i:0;}s:24:"pa_temperatura-barwowa-k";a:6:{s:4:"name";s:24:"pa_temperatura-barwowa-k";s:5:"value";s:0:"";s:8:"position";i:5;s:10:"is_visible";i:1;s:12:"is_variation";i:0;s:11:"is_taxonomy";i:1;}s:16:"pa_barwa-swiatla";a:6:{s:4:"name";s:16:"pa_barwa-swiatla";s:5:"value";s:0:"";s:8:"position";i:6;s:10:"is_visible";i:1;s:12:"is_variation";i:0;s:11:"is_taxonomy";i:1;}s:21:"pa_stopien-ochrony-ip";a:6:{s:4:"name";s:21:"pa_stopien-ochrony-ip";s:5:"value";s:0:"";s:8:"position";i:7;s:10:"is_visible";i:1;s:12:"is_variation";i:0;s:11:"is_taxonomy";i:1;}s:13:"kat-swiecenia";a:6:{s:4:"name";s:15:"Kąt świecenia";s:5:"value";s:5:"110°";s:8:"position";i:8;s:10:"is_visible";i:1;s:12:"is_variation";i:0;s:11:"is_taxonomy";i:0;}s:8:"pa_kolor";a:6:{s:4:"name";s:8:"pa_kolor";s:5:"value";s:0:"";s:8:"position";i:9;s:10:"is_visible";i:1;s:12:"is_variation";i:0;s:11:"is_taxonomy";i:1;}s:11:"pa_material";a:6:{s:4:"name";s:11:"pa_material";s:5:"value";s:0:"";s:8:"position";i:10;s:10:"is_visible";i:1;s:12:"is_variation";i:0;s:11:"is_taxonomy";i:1;}s:7:"wymiary";a:6:{s:4:"name";s:7:"Wymiary";s:5:"value";s:12:"0.15 x 117mm";s:8:"position";i:11;s:10:"is_visible";i:1;s:12:"is_variation";i:0;s:11:"is_taxonomy";i:0;}s:10:"pa_dlugosc";a:6:{s:4:"name";s:10:"pa_dlugosc";s:5:"value";s:0:"";s:8:"position";i:12;s:10:"is_visible";i:1;s:12:"is_variation";i:0;s:11:"is_taxonomy";i:1;}s:12:"pa_szerokosc";a:6:{s:4:"name";s:12:"pa_szerokosc";s:5:"value";s:0:"";s:8:"position";i:13;s:10:"is_visible";i:1;s:12:"is_variation";i:0;s:11:"is_taxonomy";i:1;}s:11:"pa_wysokosc";a:6:{s:4:"name";s:11:"pa_wysokosc";s:5:"value";s:0:"";s:8:"position";i:14;s:10:"is_visible";i:1;s:12:"is_variation";i:0;s:11:"is_taxonomy";i:1;}s:16:"pa_czujnik-ruchu";a:6:{s:4:"name";s:16:"pa_czujnik-ruchu";s:5:"value";s:0:"";s:8:"position";i:15;s:10:"is_visible";i:1;s:12:"is_variation";i:0;s:11:"is_taxonomy";i:1;}s:18:"pa_dane-producenta";a:6:{s:4:"name";s:18:"pa_dane-producenta";s:5:"value";s:0:"";s:8:"position";i:16;s:10:"is_visible";i:1;s:12:"is_variation";i:0;s:11:"is_taxonomy";i:1;}s:12:"pa_producent";a:6:{s:4:"name";s:12:"pa_producent";s:5:"value";s:0:"";s:8:"position";i:17;s:10:"is_visible";i:1;s:12:"is_variation";i:0;s:11:"is_taxonomy";i:1;}s:8:"pa_moc-w";a:6:{s:4:"name";s:8:"pa_moc-w";s:5:"value";s:0:"";s:8:"position";i:18;s:10:"is_visible";i:1;s:12:"is_variation";i:0;s:11:"is_taxonomy";i:1;}s:23:"pa_strumien-swietlny-lm";a:6:{s:4:"name";s:23:"pa_strumien-swietlny-lm";s:5:"value";s:0:"";s:8:"position";i:19;s:10:"is_visible";i:1;s:12:"is_variation";i:0;s:11:"is_taxonomy";i:1;}}
158564 | Naświetlacz LED GRUN 20W 1700lm 4000K IP65 czarny Kanlux 31391 |  | 31391/KAN | simple | 0 | Oświetlenie>Oświetlenie zewnętrzne>Naświetlacze LED |  | Neutralna | [7 empty] | KANLUX; Objazdowa 1-3 41-922 Radzionków; kanlux@kanlux.pl | 0.15 | [18 empty] | Czarny | [21 empty] | Szkło |  |  | 20 | [14 empty] | Kanlux | [13 empty] | GRUN | [5 empty] | IP 65 | 1700 |  | 117mm |  | 4000 | [17 empty] | 106mm | [7 empty] | a:18:{s:8:"ean-gtin";a:6:{s:4:"name";s:10:"EAN (GTIN)";s:5:"value";s:13:"8595665313913";s:8:"position";i:0;s:10:"is_visible";i:1;s:12:"is_variation";i:0;s:11:"is_taxonomy";i:0;}s:14:"kod-producenta";a:6:{s:4:"name";s:14:"Kod producenta";s:5:"value";s:5:"31391";s:8:"position";i:1;s:10:"is_visible";i:1;s:12:"is_variation";i:0;s:11:"is_taxonomy";i:0;}s:8:"pa_seria";a:6:{s:4:"name";s:8:"pa_seria";s:5:"value";s:0:"";s:8:"position";i:3;s:10:"is_visible";i:1;s:12:"is_variation";i:0;s:11:"is_taxonomy";i:1;}s:5:"model";a:6:{s:4:"name";s:5:"Model";s:5:"value";s:8:"LED-20-B";s:8:"position";i:4;s:10:"is_visible";i:1;s:12:"is_variation";i:0;s:11:"is_taxonomy";i:0;}s:24:"pa_temperatura-barwowa-k";a:6:{s:4:"name";s:24:"pa_temperatura-barwowa-k";s:5:"value";s:0:"";s:8:"position";i:5;s:10:"is_visible";i:1;s:12:"is_variation";i:0;s:11:"is_taxonomy";i:1;}s:16:"pa_barwa-swiatla";a:6:{s:4:"name";s:16:"pa_barwa-swiatla";s:5:"value";s:0:"";s:8:"position";i:6;s:10:"is_visible";i:1;s:12:"is_variation";i:0;s:11:"is_taxonomy";i:1;}s:21:"pa_stopien-ochrony-ip";a:6:{s:4:"name";s:21:"pa_stopien-ochrony-ip";s:5:"value";s:0:"";s:8:"position";i:7;s:10:"is_visible";i:1;s:12:"is_variation";i:0;s:11:"is_taxonomy";i:1;}s:13:"kat-swiecenia";a:6:{s:4:"name";s:15:"Kąt świecenia";s:5:"value";s:5:"110°";s:8:"position";i:8;s:10:"is_visible";i:1;s:12:"is_variation";i:0;s:11:"is_taxonomy";i:0;}s:8:"pa_kolor";a:6:{s:4:"name";s:8:"pa_kolor";s:5:"value";s:0:"";s:8:"position";i:9;s:10:"is_visible";i:1;s:12:"is_variation";i:0;s:11:"is_taxonomy";i:1;}s:11:"pa_material";a:6:{s:4:"name";s:11:"pa_material";s:5:"value";s:0:"";s:8:"position";i:10;s:10:"is_visible";i:1;s:12:"is_variation";i:0;s:11:"is_taxonomy";i:1;}s:7:"wymiary";a:6:{s:4:"name";s:7:"Wymiary";s:5:"value";s:12:"0.15 x 117mm";s:8:"position";i:11;s:10:"is_visible";i:1;s:12:"is_variation";i:0;s:11:"is_taxonomy";i:0;}s:10:"pa_dlugosc";a:6:{s:4:"name";s:10:"pa_dlugosc";s:5:"value";s:0:"";s:8:"position";i:12;s:10:"is_visible";i:1;s:12:"is_variation";i:0;s:11:"is_taxonomy";i:1;}s:12:"pa_szerokosc";a:6:{s:4:"name";s:12:"pa_szerokosc";s:5:"value";s:0:"";s:8:"position";i:13;s:10:"is_visible";i:1;s:12:"is_variation";i:0;s:11:"is_taxonomy";i:1;}s:11:"pa_wysokosc";a:6:{s:4:"name";s:11:"pa_wysokosc";s:5:"value";s:0:"";s:8:"position";i:14;s:10:"is_visible";i:1;s:12:"is_variation";i:0;s:11:"is_taxonomy";i:1;}s:18:"pa_dane-producenta";a:6:{s:4:"name";s:18:"pa_dane-producenta";s:5:"value";s:0:"";s:8:"position";i:15;s:10:"is_visible";i:1;s:12:"is_variation";i:0;s:11:"is_taxonomy";i:1;}s:12:"pa_producent";a:6:{s:4:"name";s:12:"pa_producent";s:5:"value";s:0:"";s:8:"position";i:16;s:10:"is_visible";i:1;s:12:"is_variation";i:0;s:11:"is_taxonomy";i:1;}s:8:"pa_moc-w";a:6:{s:4:"name";s:8:"pa_moc-w";s:5:"value";s:0:"";s:8:"position";i:17;s:10:"is_visible";i:1;s:12:"is_variation";i:0;s:11:"is_taxonomy";i:1;}s:23:"pa_strumien-swietlny-lm";a:6:{s:4:"name";s:23:"pa_strumien-swietlny-lm";s:5:"value";s:0:"";s:8:"position";i:18;s:10:"is_visible";i:1;s:12:"is_variation";i:0;s:11:"is_taxonomy";i:1;}}
158566 | Naświetlacz LED GRUN 150W 14250lm 4000K IP65 czarny Kanlux 31395 |  | 31395/KAN | simple | 0 | Oświetlenie>Oświetlenie zewnętrzne>Naświetlacze LED |  | Neutralna | [7 empty] | KANLUX; Objazdowa 1-3 41-922 Radzionków; kanlux@kanlux.pl | 0.15 | [18 empty] | Czarny | [21 empty] | Szkło |  |  | 150 | [14 empty] | Kanlux | [13 empty] | GRUN | [5 empty] | IP 65 | 14250 |  | 320mm |  | 4000 | [17 empty] | 282mm | [7 empty] | a:18:{s:8:"ean-gtin";a:6:{s:4:"name";s:10:"EAN (GTIN)";s:5:"value";s:13:"8595665313951";s:8:"position";i:0;s:10:"is_visible";i:1;s:12:"is_variation";i:0;s:11:"is_taxonomy";i:0;}s:14:"kod-producenta";a:6:{s:4:"name";s:14:"Kod producenta";s:5:"value";s:5:"31395";s:8:"position";i:1;s:10:"is_visible";i:1;s:12:"is_variation";i:0;s:11:"is_taxonomy";i:0;}s:8:"pa_seria";a:6:{s:4:"name";s:8:"pa_seria";s:5:"value";s:0:"";s:8:"position";i:3;s:10:"is_visible";i:1;s:12:"is_variation";i:0;s:11:"is_taxonomy";i:1;}s:5:"model";a:6:{s:4:"name";s:5:"Model";s:5:"value";s:9:"LED-150-B";s:8:"position";i:4;s:10:"is_visible";i:1;s:12:"is_variation";i:0;s:11:"is_taxonomy";i:0;}s:24:"pa_temperatura-barwowa-k";a:6:{s:4:"name";s:24:"pa_temperatura-barwowa-k";s:5:"value";s:0:"";s:8:"position";i:5;s:10:"is_visible";i:1;s:12:"is_variation";i:0;s:11:"is_taxonomy";i:1;}s:16:"pa_barwa-swiatla";a:6:{s:4:"name";s:16:"pa_barwa-swiatla";s:5:"value";s:0:"";s:8:"position";i:6;s:10:"is_visible";i:1;s:12:"is_variation";i:0;s:11:"is_taxonomy";i:1;}s:21:"pa_stopien-ochrony-ip";a:6:{s:4:"name";s:21:"pa_stopien-ochrony-ip";s:5:"value";s:0:"";s:8:"position";i:7;s:10:"is_visible";i:1;s:12:"is_variation";i:0;s:11:"is_taxonomy";i:1;}s:13:"kat-swiecenia";a:6:{s:4:"name";s:15:"Kąt świecenia";s:5:"value";s:5:"110°";s:8:"position";i:8;s:10:"is_visible";i:1;s:12:"is_variation";i:0;s:11:"is_taxonomy";i:0;}s:8:"pa_kolor";a:6:{s:4:"name";s:8:"pa_kolor";s:5:"value";s:0:"";s:8:"position";i:9;s:10:"is_visible";i:1;s:12:"is_variation";i:0;s:11:"is_taxonomy";i:1;}s:11:"pa_material";a:6:{s:4:"name";s:11:"pa_material";s:5:"value";s:0:"";s:8:"position";i:10;s:10:"is_visible";i:1;s:12:"is_variation";i:0;s:11:"is_taxonomy";i:1;}s:7:"wymiary";a:6:{s:4:"name";s:7:"Wymiary";s:5:"value";s:12:"0.15 x 320mm";s:8:"position";i:11;s:10:"is_visible";i:1;s:12:"is_variation";i:0;s:11:"is_taxonomy";i:0;}s:10:"pa_dlugosc";a:6:{s:4:"name";s:10:"pa_dlugosc";s:5:"value";s:0:"";s:8:"position";i:12;s:10:"is_visible";i:1;s:12:"is_variation";i:0;s:11:"is_taxonomy";i:1;}s:12:"pa_szerokosc";a:6:{s:4:"name";s:12:"pa_szerokosc";s:5:"value";s:0:"";s:8:"position";i:13;s:10:"is_visible";i:1;s:12:"is_variation";i:0;s:11:"is_taxonomy";i:1;}s:11:"pa_wysokosc";a:6:{s:4:"name";s:11:"pa_wysokosc";s:5:"value";s:0:"";s:8:"position";i:14;s:10:"is_visible";i:1;s:12:"is_variation";i:0;s:11:"is_taxonomy";i:1;}s:18:"pa_dane-producenta";a:6:{s:4:"name";s:18:"pa_dane-producenta";s:5:"value";s:0:"";s:8:"position";i:15;s:10:"is_visible";i:1;s:12:"is_variation";i:0;s:11:"is_taxonomy";i:1;}s:12:"pa_producent";a:6:{s:4:"name";s:12:"pa_producent";s:5:"value";s:0:"";s:8:"position";i:16;s:10:"is_visible";i:1;s:12:"is_variation";i:0;s:11:"is_taxonomy";i:1;}s:8:"pa_moc-w";a:6:{s:4:"name";s:8:"pa_moc-w";s:5:"value";s:0:"";s:8:"position";i:17;s:10:"is_visible";i:1;s:12:"is_variation";i:0;s:11:"is_taxonomy";i:1;}s:23:"pa_strumien-swietlny-lm";a:6:{s:4:"name";s:23:"pa_strumien-swietlny-lm";s:5:"value";s:0:"";s:8:"position";i:18;s:10:"is_visible";i:1;s:12:"is_variation";i:0;s:11:"is_taxonomy";i:1;}}
158568 | Naświetlacz LED GRUN 100W 9500lm 4000K IP65 czarny Kanlux 31394 |  | 31394/KAN | simple | 0 | Oświetlenie>Oświetlenie zewnętrzne>Naświetlacze LED |  | Neutralna | [7 empty] | KANLUX; Objazdowa 1-3 41-922 Radzionków; kanlux@kanlux.pl | 0.15 | [18 empty] | Czarny | [21 empty] | Szkło |  |  | 100 | [14 empty] | Kanlux | [13 empty] | GRUN | [5 empty] | IP 65 | 9500 |  | 257mm |  | 4000 | [17 empty] | 225mm | [7 empty] | a:18:{s:8:"ean-gtin";a:6:{s:4:"name";s:10:"EAN (GTIN)";s:5:"value";s:13:"8595665313944";s:8:"position";i:0;s:10:"is_visible";i:1;s:12:"is_variation";i:0;s:11:"is_taxonomy";i:0;}s:14:"kod-producenta";a:6:{s:4:"name";s:14:"Kod producenta";s:5:"value";s:5:"31394";s:8:"position";i:1;s:10:"is_visible";i:1;s:12:"is_variation";i:0;s:11:"is_taxonomy";i:0;}s:8:"pa_seria";a:6:{s:4:"name";s:8:"pa_seria";s:5:"value";s:0:"";s:8:"position";i:3;s:10:"is_visible";i:1;s:12:"is_variation";i:0;s:11:"is_taxonomy";i:1;}s:5:"model";a:6:{s:4:"name";s:5:"Model";s:5:"value";s:9:"LED-100-B";s:8:"position";i:4;s:10:"is_visible";i:1;s:12:"is_variation";i:0;s:11:"is_taxonomy";i:0;}s:24:"pa_temperatura-barwowa-k";a:6:{s:4:"name";s:24:"pa_temperatura-barwowa-k";s:5:"value";s:0:"";s:8:"position";i:5;s:10:"is_visible";i:1;s:12:"is_variation";i:0;s:11:"is_taxonomy";i:1;}s:16:"pa_barwa-swiatla";a:6:{s:4:"name";s:16:"pa_barwa-swiatla";s:5:"value";s:0:"";s:8:"position";i:6;s:10:"is_visible";i:1;s:12:"is_variation";i:0;s:11:"is_taxonomy";i:1;}s:21:"pa_stopien-ochrony-ip";a:6:{s:4:"name";s:21:"pa_stopien-ochrony-ip";s:5:"value";s:0:"";s:8:"position";i:7;s:10:"is_visible";i:1;s:12:"is_variation";i:0;s:11:"is_taxonomy";i:1;}s:13:"kat-swiecenia";a:6:{s:4:"name";s:15:"Kąt świecenia";s:5:"value";s:5:"110°";s:8:"position";i:8;s:10:"is_visible";i:1;s:12:"is_variation";i:0;s:11:"is_taxonomy";i:0;}s:8:"pa_kolor";a:6:{s:4:"name";s:8:"pa_kolor";s:5:"value";s:0:"";s:8:"position";i:9;s:10:"is_visible";i:1;s:12:"is_variation";i:0;s:11:"is_taxonomy";i:1;}s:11:"pa_material";a:6:{s:4:"name";s:11:"pa_material";s:5:"value";s:0:"";s:8:"position";i:10;s:10:"is_visible";i:1;s:12:"is_variation";i:0;s:11:"is_taxonomy";i:1;}s:7:"wymiary";a:6:{s:4:"name";s:7:"Wymiary";s:5:"value";s:12:"0.15 x 257mm";s:8:"position";i:11;s:10:"is_visible";i:1;s:12:"is_variation";i:0;s:11:"is_taxonomy";i:0;}s:10:"pa_dlugosc";a:6:{s:4:"name";s:10:"pa_dlugosc";s:5:"value";s:0:"";s:8:"position";i:12;s:10:"is_visible";i:1;s:12:"is_variation";i:0;s:11:"is_taxonomy";i:1;}s:12:"pa_szerokosc";a:6:{s:4:"name";s:12:"pa_szerokosc";s:5:"value";s:0:"";s:8:"position";i:13;s:10:"is_visible";i:1;s:12:"is_variation";i:0;s:11:"is_taxonomy";i:1;}s:11:"pa_wysokosc";a:6:{s:4:"name";s:11:"pa_wysokosc";s:5:"value";s:0:"";s:8:"position";i:14;s:10:"is_visible";i:1;s:12:"is_variation";i:0;s:11:"is_taxonomy";i:1;}s:18:"pa_dane-producenta";a:6:{s:4:"name";s:18:"pa_dane-producenta";s:5:"value";s:0:"";s:8:"position";i:15;s:10:"is_visible";i:1;s:12:"is_variation";i:0;s:11:"is_taxonomy";i:1;}s:12:"pa_producent";a:6:{s:4:"name";s:12:"pa_producent";s:5:"value";s:0:"";s:8:"position";i:16;s:10:"is_visible";i:1;s:12:"is_variation";i:0;s:11:"is_taxonomy";i:1;}s:8:"pa_moc-w";a:6:{s:4:"name";s:8:"pa_moc-w";s:5:"value";s:0:"";s:8:"position";i:17;s:10:"is_visible";i:1;s:12:"is_variation";i:0;s:11:"is_taxonomy";i:1;}s:23:"pa_strumien-swietlny-lm";a:6:{s:4:"name";s:23:"pa_strumien-swietlny-lm";s:5:"value";s:0:"";s:8:"position";i:18;s:10:"is_visible";i:1;s:12:"is_variation";i:0;s:11:"is_taxonomy";i:1;}}
158570 | Naświetlacz LED GRUN 10W 800lm 4000K IP44 z czujnikiem ruchu czarny Kanlux 31397 |  | 31397/KAN | simple | 0 | Oświetlenie>Oświetlenie zewnętrzne>Naświetlacze LED |  | Neutralna | [6 empty] | z czujnikiem ruchu | KANLUX; Objazdowa 1-3 41-922 Radzionków; kanlux@kanlux.pl | 0.15 | [18 empty] | Czarny | [21 empty] | Szkło |  |  | 10 | [14 empty] | Kanlux | [13 empty] | GRUN | [5 empty] | IP 44 | 800 |  | 96mm |  | 4000 | [17 empty] | 151mm | [7 empty] | a:19:{s:8:"ean-gtin";a:6:{s:4:"name";s:10:"EAN (GTIN)";s:5:"value";s:13:"8595665313975";s:8:"position";i:0;s:10:"is_visible";i:1;s:12:"is_variation";i:0;s:11:"is_taxonomy";i:0;}s:14:"kod-producenta";a:6:{s:4:"name";s:14:"Kod producenta";s:5:"value";s:5:"31397";s:8:"position";i:1;s:10:"is_visible";i:1;s:12:"is_variation";i:0;s:11:"is_taxonomy";i:0;}s:8:"pa_seria";a:6:{s:4:"name";s:8:"pa_seria";s:5:"value";s:0:"";s:8:"position";i:3;s:10:"is_visible";i:1;s:12:"is_variation";i:0;s:11:"is_taxonomy";i:1;}s:5:"model";a:6:{s:4:"name";s:5:"Model";s:5:"value";s:11:"LED-10-B-SE";s:8:"position";i:4;s:10:"is_visible";i:1;s:12:"is_variation";i:0;s:11:"is_taxonomy";i:0;}s:24:"pa_temperatura-barwowa-k";a:6:{s:4:"name";s:24:"pa_temperatura-barwowa-k";s:5:"value";s:0:"";s:8:"position";i:5;s:10:"is_visible";i:1;s:12:"is_variation";i:0;s:11:"is_taxonomy";i:1;}s:16:"pa_barwa-swiatla";a:6:{s:4:"name";s:16:"pa_barwa-swiatla";s:5:"value";s:0:"";s:8:"position";i:6;s:10:"is_visible";i:1;s:12:"is_variation";i:0;s:11:"is_taxonomy";i:1;}s:21:"pa_stopien-ochrony-ip";a:6:{s:4:"name";s:21:"pa_stopien-ochrony-ip";s:5:"value";s:0:"";s:8:"position";i:7;s:10:"is_visible";i:1;s:12:"is_variation";i:0;s:11:"is_taxonomy";i:1;}s:13:"kat-swiecenia";a:6:{s:4:"name";s:15:"Kąt świecenia";s:5:"value";s:5:"110°";s:8:"position";i:8;s:10:"is_visible";i:1;s:12:"is_variation";i:0;s:11:"is_taxonomy";i:0;}s:8:"pa_kolor";a:6:{s:4:"name";s:8:"pa_kolor";s:5:"value";s:0:"";s:8:"position";i:9;s:10:"is_visible";i:1;s:12:"is_variation";i:0;s:11:"is_taxonomy";i:1;}s:11:"pa_material";a:6:{s:4:"name";s:11:"pa_material";s:5:"value";s:0:"";s:8:"position";i:10;s:10:"is_visible";i:1;s:12:"is_variation";i:0;s:11:"is_taxonomy";i:1;}s:7:"wymiary";a:6:{s:4:"name";s:7:"Wymiary";s:5:"value";s:11:"0.15 x 96mm";s:8:"position";i:11;s:10:"is_visible";i:1;s:12:"is_variation";i:0;s:11:"is_taxonomy";i:0;}s:10:"pa_dlugosc";a:6:{s:4:"name";s:10:"pa_dlugosc";s:5:"value";s:0:"";s:8:"position";i:12;s:10:"is_visible";i:1;s:12:"is_variation";i:0;s:11:"is_taxonomy";i:1;}s:12:"pa_szerokosc";a:6:{s:4:"name";s:12:"pa_szerokosc";s:5:"value";s:0:"";s:8:"position";i:13;s:10:"is_visible";i:1;s:12:"is_variation";i:0;s:11:"is_taxonomy";i:1;}s:11:"pa_wysokosc";a:6:{s:4:"name";s:11:"pa_wysokosc";s:5:"value";s:0:"";s:8:"position";i:14;s:10:"is_visible";i:1;s:12:"is_variation";i:0;s:11:"is_taxonomy";i:1;}s:16:"pa_czujnik-ruchu";a:6:{s:4:"name";s:16:"pa_czujnik-ruchu";s:5:"value";s:0:"";s:8:"position";i:15;s:10:"is_visible";i:1;s:12:"is_variation";i:0;s:11:"is_taxonomy";i:1;}s:18:"pa_dane-producenta";a:6:{s:4:"name";s:18:"pa_dane-producenta";s:5:"value";s:0:"";s:8:"position";i:16;s:10:"is_visible";i:1;s:12:"is_variation";i:0;s:11:"is_taxonomy";i:1;}s:12:"pa_producent";a:6:{s:4:"name";s:12:"pa_producent";s:5:"value";s:0:"";s:8:"position";i:17;s:10:"is_visible";i:1;s:12:"is_variation";i:0;s:11:"is_taxonomy";i:1;}s:8:"pa_moc-w";a:6:{s:4:"name";s:8:"pa_moc-w";s:5:"value";s:0:"";s:8:"position";i:18;s:10:"is_visible";i:1;s:12:"is_variation";i:0;s:11:"is_taxonomy";i:1;}s:23:"pa_strumien-swietlny-lm";a:6:{s:4:"name";s:23:"pa_strumien-swietlny-lm";s:5:"value";s:0:"";s:8:"position";i:19;s:10:"is_visible";i:1;s:12:"is_variation";i:0;s:11:"is_taxonomy";i:1;}}
158572 | Naświetlacz LED GRUN 10W 800lm 4000K IP65 czarny Kanlux 31390 |  | 31390/KAN | simple | 0 | Oświetlenie>Oświetlenie zewnętrzne>Naświetlacze LED |  | Neutralna | [7 empty] | KANLUX; Objazdowa 1-3 41-922 Radzionków; kanlux@kanlux.pl | 0.15 | [18 empty] | Czarny | [21 empty] | Szkło |  |  | 10 | [14 empty] | Kanlux | [13 empty] | GRUN | [5 empty] | IP 65 | 800 |  | 96mm |  | 4000 | [17 empty] | 90mm | [7 empty] | a:18:{s:8:"ean-gtin";a:6:{s:4:"name";s:10:"EAN (GTIN)";s:5:"value";s:13:"8595665313906";s:8:"position";i:0;s:10:"is_visible";i:1;s:12:"is_variation";i:0;s:11:"is_taxonomy";i:0;}s:14:"kod-producenta";a:6:{s:4:"name";s:14:"Kod producenta";s:5:"value";s:5:"31390";s:8:"position";i:1;s:10:"is_visible";i:1;s:12:"is_variation";i:0;s:11:"is_taxonomy";i:0;}s:8:"pa_seria";a:6:{s:4:"name";s:8:"pa_seria";s:5:"value";s:0:"";s:8:"position";i:3;s:10:"is_visible";i:1;s:12:"is_variation";i:0;s:11:"is_taxonomy";i:1;}s:5:"model";a:6:{s:4:"name";s:5:"Model";s:5:"value";s:8:"LED-10-B";s:8:"position";i:4;s:10:"is_visible";i:1;s:12:"is_variation";i:0;s:11:"is_taxonomy";i:0;}s:24:"pa_temperatura-barwowa-k";a:6:{s:4:"name";s:24:"pa_temperatura-barwowa-k";s:5:"value";s:0:"";s:8:"position";i:5;s:10:"is_visible";i:1;s:12:"is_variation";i:0;s:11:"is_taxonomy";i:1;}s:16:"pa_barwa-swiatla";a:6:{s:4:"name";s:16:"pa_barwa-swiatla";s:5:"value";s:0:"";s:8:"position";i:6;s:10:"is_visible";i:1;s:12:"is_variation";i:0;s:11:"is_taxonomy";i:1;}s:21:"pa_stopien-ochrony-ip";a:6:{s:4:"name";s:21:"pa_stopien-ochrony-ip";s:5:"value";s:0:"";s:8:"position";i:7;s:10:"is_visible";i:1;s:12:"is_variation";i:0;s:11:"is_taxonomy";i:1;}s:13:"kat-swiecenia";a:6:{s:4:"name";s:15:"Kąt świecenia";s:5:"value";s:5:"110°";s:8:"position";i:8;s:10:"is_visible";i:1;s:12:"is_variation";i:0;s:11:"is_taxonomy";i:0;}s:8:"pa_kolor";a:6:{s:4:"name";s:8:"pa_kolor";s:5:"value";s:0:"";s:8:"position";i:9;s:10:"is_visible";i:1;s:12:"is_variation";i:0;s:11:"is_taxonomy";i:1;}s:11:"pa_material";a:6:{s:4:"name";s:11:"pa_material";s:5:"value";s:0:"";s:8:"position";i:10;s:10:"is_visible";i:1;s:12:"is_variation";i:0;s:11:"is_taxonomy";i:1;}s:7:"wymiary";a:6:{s:4:"name";s:7:"Wymiary";s:5:"value";s:11:"0.15 x 96mm";s:8:"position";i:11;s:10:"is_visible";i:1;s:12:"is_variation";i:0;s:11:"is_taxonomy";i:0;}s:10:"pa_dlugosc";a:6:{s:4:"name";s:10:"pa_dlugosc";s:5:"value";s:0:"";s:8:"position";i:12;s:10:"is_visible";i:1;s:12:"is_variation";i:0;s:11:"is_taxonomy";i:1;}s:12:"pa_szerokosc";a:6:{s:4:"name";s:12:"pa_szerokosc";s:5:"value";s:0:"";s:8:"position";i:13;s:10:"is_visible";i:1;s:12:"is_variation";i:0;s:11:"is_taxonomy";i:1;}s:11:"pa_wysokosc";a:6:{s:4:"name";s:11:"pa_wysokosc";s:5:"value";s:0:"";s:8:"position";i:14;s:10:"is_visible";i:1;s:12:"is_variation";i:0;s:11:"is_taxonomy";i:1;}s:18:"pa_dane-producenta";a:6:{s:4:"name";s:18:"pa_dane-producenta";s:5:"value";s:0:"";s:8:"position";i:15;s:10:"is_visible";i:1;s:12:"is_variation";i:0;s:11:"is_taxonomy";i:1;}s:12:"pa_producent";a:6:{s:4:"name";s:12:"pa_producent";s:5:"value";s:0:"";s:8:"position";i:16;s:10:"is_visible";i:1;s:12:"is_variation";i:0;s:11:"is_taxonomy";i:1;}s:8:"pa_moc-w";a:6:{s:4:"name";s:8:"pa_moc-w";s:5:"value";s:0:"";s:8:"position";i:17;s:10:"is_visible";i:1;s:12:"is_variation";i:0;s:11:"is_taxonomy";i:1;}s:23:"pa_strumien-swietlny-lm";a:6:{s:4:"name";s:23:"pa_strumien-swietlny-lm";s:5:"value";s:0:"";s:8:"position";i:18;s:10:"is_visible";i:1;s:12:"is_variation";i:0;s:11:"is_taxonomy";i:1;}}
158574 | Siatka ochronna do FL AGOR HI GRID 300W Kanlux 33483 |  | 33483/KAN | simple | 0 | Oświetlenie>Oświetlenie zewnętrzne>Naświetlacze LED | [9 empty] | KANLUX; Objazdowa 1-3 41-922 Radzionków; kanlux@kanlux.pl | [41 empty] | Metal |  |  | 300 | [14 empty] | Kanlux | [13 empty] | FL AGOR | [36 empty] | a:9:{s:8:"ean-gtin";a:6:{s:4:"name";s:10:"EAN (GTIN)";s:5:"value";s:13:"5905339334831";s:8:"position";i:0;s:10:"is_visible";i:1;s:12:"is_variation";i:0;s:11:"is_taxonomy";i:0;}s:14:"kod-producenta";a:6:{s:4:"name";s:14:"Kod producenta";s:5:"value";s:5:"33483";s:8:"position";i:1;s:10:"is_visible";i:1;s:12:"is_variation";i:0;s:11:"is_taxonomy";i:0;}s:8:"pa_seria";a:6:{s:4:"name";s:8:"pa_seria";s:5:"value";s:0:"";s:8:"position";i:3;s:10:"is_visible";i:1;s:12:"is_variation";i:0;s:11:"is_taxonomy";i:1;}s:5:"model";a:6:{s:4:"name";s:5:"Model";s:5:"value";s:20:"FL AGOR HI GRID 300W";s:8:"position";i:4;s:10:"is_visible";i:1;s:12:"is_variation";i:0;s:11:"is_taxonomy";i:0;}s:11:"pa_material";a:6:{s:4:"name";s:11:"pa_material";s:5:"value";s:0:"";s:8:"position";i:5;s:10:"is_visible";i:1;s:12:"is_variation";i:0;s:11:"is_taxonomy";i:1;}s:9:"pasuje-do";a:6:{s:4:"name";s:9:"Pasuje do";s:5:"value";s:18:"do FL AGOR HI GRID";s:8:"position";i:6;s:10:"is_visible";i:1;s:12:"is_variation";i:0;s:11:"is_taxonomy";i:0;}s:18:"pa_dane-producenta";a:6:{s:4:"name";s:18:"pa_dane-producenta";s:5:"value";s:0:"";s:8:"position";i:7;s:10:"is_visible";i:1;s:12:"is_variation";i:0;s:11:"is_taxonomy";i:1;}s:12:"pa_producent";a:6:{s:4:"name";s:12:"pa_producent";s:5:"value";s:0:"";s:8:"position";i:8;s:10:"is_visible";i:1;s:12:"is_variation";i:0;s:11:"is_taxonomy";i:1;}s:8:"pa_moc-w";a:6:{s:4:"name";s:8:"pa_moc-w";s:5:"value";s:0:"";s:8:"position";i:9;s:10:"is_visible";i:1;s:12:"is_variation";i:0;s:11:"is_taxonomy";i:1;}}
158576 | Naświetlacz LED FL AGOR 300W 45000lm 150lm/W 4000K IP65 czarny Kanlux 33479 |  | 33479/KAN | simple | 0 | Oświetlenie>Oświetlenie zewnętrzne>Naświetlacze LED |  | Neutralna | [7 empty] | KANLUX; Objazdowa 1-3 41-922 Radzionków; kanlux@kanlux.pl | 0.28 | [18 empty] | Biały | Czarny | [20 empty] | Metal |  |  | 300 | [14 empty] | Kanlux | [13 empty] | FL AGOR | [5 empty] | IP 65 | 45000 |  | 442mm |  | 4000 | [17 empty] | 599mm | [7 empty] | a:21:{s:8:"ean-gtin";a:6:{s:4:"name";s:10:"EAN (GTIN)";s:5:"value";s:13:"5905339334794";s:8:"position";i:0;s:10:"is_visible";i:1;s:12:"is_variation";i:0;s:11:"is_taxonomy";i:0;}s:14:"kod-producenta";a:6:{s:4:"name";s:14:"Kod producenta";s:5:"value";s:5:"33479";s:8:"position";i:1;s:10:"is_visible";i:1;s:12:"is_variation";i:0;s:11:"is_taxonomy";i:0;}s:8:"pa_seria";a:6:{s:4:"name";s:8:"pa_seria";s:5:"value";s:0:"";s:8:"position";i:3;s:10:"is_visible";i:1;s:12:"is_variation";i:0;s:11:"is_taxonomy";i:1;}s:5:"model";a:6:{s:4:"name";s:5:"Model";s:5:"value";s:20:"FL AGOR/A HI 300W NW";s:8:"position";i:4;s:10:"is_visible";i:1;s:12:"is_variation";i:0;s:11:"is_taxonomy";i:0;}s:24:"pa_temperatura-barwowa-k";a:6:{s:4:"name";s:24:"pa_temperatura-barwowa-k";s:5:"value";s:0:"";s:8:"position";i:5;s:10:"is_visible";i:1;s:12:"is_variation";i:0;s:11:"is_taxonomy";i:1;}s:16:"pa_barwa-swiatla";a:6:{s:4:"name";s:16:"pa_barwa-swiatla";s:5:"value";s:0:"";s:8:"position";i:6;s:10:"is_visible";i:1;s:12:"is_variation";i:0;s:11:"is_taxonomy";i:1;}s:21:"pa_stopien-ochrony-ip";a:6:{s:4:"name";s:21:"pa_stopien-ochrony-ip";s:5:"value";s:0:"";s:8:"position";i:7;s:10:"is_visible";i:1;s:12:"is_variation";i:0;s:11:"is_taxonomy";i:1;}s:17:"klasa-ochronnosci";a:6:{s:4:"name";s:18:"Klasa ochronności";s:5:"value";s:4:"IK08";s:8:"position";i:8;s:10:"is_visible";i:1;s:12:"is_variation";i:0;s:11:"is_taxonomy";i:0;}s:13:"kat-swiecenia";a:6:{s:4:"name";s:15:"Kąt świecenia";s:5:"value";s:4:"40°";s:8:"position";i:9;s:10:"is_visible";i:1;s:12:"is_variation";i:0;s:11:"is_taxonomy";i:0;}s:8:"pa_kolor";a:6:{s:4:"name";s:8:"pa_kolor";s:5:"value";s:0:"";s:8:"position";i:10;s:10:"is_visible";i:1;s:12:"is_variation";i:0;s:11:"is_taxonomy";i:1;}s:11:"pa_material";a:6:{s:4:"name";s:11:"pa_material";s:5:"value";s:0:"";s:8:"position";i:11;s:10:"is_visible";i:1;s:12:"is_variation";i:0;s:11:"is_taxonomy";i:1;}s:7:"wymiary";a:6:{s:4:"name";s:7:"Wymiary";s:5:"value";s:12:"0.28 x 442mm";s:8:"position";i:12;s:10:"is_visible";i:1;s:12:"is_variation";i:0;s:11:"is_taxonomy";i:0;}s:10:"pa_dlugosc";a:6:{s:4:"name";s:10:"pa_dlugosc";s:5:"value";s:0:"";s:8:"position";i:13;s:10:"is_visible";i:1;s:12:"is_variation";i:0;s:11:"is_taxonomy";i:1;}s:12:"pa_szerokosc";a:6:{s:4:"name";s:12:"pa_szerokosc";s:5:"value";s:0:"";s:8:"position";i:14;s:10:"is_visible";i:1;s:12:"is_variation";i:0;s:11:"is_taxonomy";i:1;}s:11:"pa_wysokosc";a:6:{s:4:"name";s:11:"pa_wysokosc";s:5:"value";s:0:"";s:8:"position";i:15;s:10:"is_visible";i:1;s:12:"is_variation";i:0;s:11:"is_taxonomy";i:1;}s:9:"gwarancja";a:6:{s:4:"name";s:9:"Gwarancja";s:5:"value";s:5:"5 lat";s:8:"position";i:16;s:10:"is_visible";i:1;s:12:"is_variation";i:0;s:11:"is_taxonomy";i:0;}s:19:"pa_kolor-producenta";a:6:{s:4:"name";s:19:"pa_kolor-producenta";s:5:"value";s:0:"";s:8:"position";i:17;s:10:"is_visible";i:1;s:12:"is_variation";i:0;s:11:"is_taxonomy";i:1;}s:18:"pa_dane-producenta";a:6:{s:4:"name";s:18:"pa_dane-producenta";s:5:"value";s:0:"";s:8:"position";i:18;s:10:"is_visible";i:1;s:12:"is_variation";i:0;s:11:"is_taxonomy";i:1;}s:12:"pa_producent";a:6:{s:4:"name";s:12:"pa_producent";s:5:"value";s:0:"";s:8:"position";i:19;s:10:"is_visible";i:1;s:12:"is_variation";i:0;s:11:"is_taxonomy";i:1;}s:8:"pa_moc-w";a:6:{s:4:"name";s:8:"pa_moc-w";s:5:"value";s:0:"";s:8:"position";i:20;s:10:"is_visible";i:1;s:12:"is_variation";i:0;s:11:"is_taxonomy";i:1;}s:23:"pa_strumien-swietlny-lm";a:6:{s:4:"name";s:23:"pa_strumien-swietlny-lm";s:5:"value";s:0:"";s:8:"position";i:21;s:10:"is_visible";i:1;s:12:"is_variation";i:0;s:11:"is_taxonomy";i:1;}}
158578 | Plafon LED IPER 19W 2280lm 120lm/W okrągły 20cm 4000K neutralne IP65 biały Kanlux 37291 |  | 37291/KAN | simple | 0 | Oświetlenie>Oświetlenie wewnętrzne>Plafony LED |  | Neutralna | [7 empty] | KANLUX; Objazdowa 1-3 41-922 Radzionków; kanlux@kanlux.pl | [19 empty] | Biały | [5 empty] | okrągła | [15 empty] | Tworzywo sztuczne |  |  | 19 |  |  | 220-240 | [11 empty] | Kanlux | [13 empty] | IPER |  |  | 20cm |  |  | IP 65 | 2280 |  |  |  | 4000 | [17 empty] | 55mm | [7 empty] | a:20:{s:8:"ean-gtin";a:6:{s:4:"name";s:10:"EAN (GTIN)";s:5:"value";s:13:"5905339372918";s:8:"position";i:0;s:10:"is_visible";i:1;s:12:"is_variation";i:0;s:11:"is_taxonomy";i:0;}s:14:"kod-producenta";a:6:{s:4:"name";s:14:"Kod producenta";s:5:"value";s:5:"37291";s:8:"position";i:1;s:10:"is_visible";i:1;s:12:"is_variation";i:0;s:11:"is_taxonomy";i:0;}s:8:"pa_seria";a:6:{s:4:"name";s:8:"pa_seria";s:5:"value";s:0:"";s:8:"position";i:3;s:10:"is_visible";i:1;s:12:"is_variation";i:0;s:11:"is_taxonomy";i:1;}s:5:"model";a:6:{s:4:"name";s:5:"Model";s:5:"value";s:17:"IPER LED 19W-NW-O";s:8:"position";i:4;s:10:"is_visible";i:1;s:12:"is_variation";i:0;s:11:"is_taxonomy";i:0;}s:24:"pa_temperatura-barwowa-k";a:6:{s:4:"name";s:24:"pa_temperatura-barwowa-k";s:5:"value";s:0:"";s:8:"position";i:5;s:10:"is_visible";i:1;s:12:"is_variation";i:0;s:11:"is_taxonomy";i:1;}s:16:"pa_barwa-swiatla";a:6:{s:4:"name";s:16:"pa_barwa-swiatla";s:5:"value";s:0:"";s:8:"position";i:6;s:10:"is_visible";i:1;s:12:"is_variation";i:0;s:11:"is_taxonomy";i:1;}s:21:"pa_stopien-ochrony-ip";a:6:{s:4:"name";s:21:"pa_stopien-ochrony-ip";s:5:"value";s:0:"";s:8:"position";i:7;s:10:"is_visible";i:1;s:12:"is_variation";i:0;s:11:"is_taxonomy";i:1;}s:17:"klasa-ochronnosci";a:6:{s:4:"name";s:18:"Klasa ochronności";s:5:"value";s:4:"IK10";s:8:"position";i:8;s:10:"is_visible";i:1;s:12:"is_variation";i:0;s:11:"is_taxonomy";i:0;}s:13:"kat-swiecenia";a:6:{s:4:"name";s:15:"Kąt świecenia";s:5:"value";s:5:"120°";s:8:"position";i:9;s:10:"is_visible";i:1;s:12:"is_variation";i:0;s:11:"is_taxonomy";i:0;}s:8:"pa_kolor";a:6:{s:4:"name";s:8:"pa_kolor";s:5:"value";s:0:"";s:8:"position";i:10;s:10:"is_visible";i:1;s:12:"is_variation";i:0;s:11:"is_taxonomy";i:1;}s:11:"pa_material";a:6:{s:4:"name";s:11:"pa_material";s:5:"value";s:0:"";s:8:"position";i:11;s:10:"is_visible";i:1;s:12:"is_variation";i:0;s:11:"is_taxonomy";i:1;}s:10:"pa_ksztalt";a:6:{s:4:"name";s:10:"pa_ksztalt";s:5:"value";s:0:"";s:8:"position";i:12;s:10:"is_visible";i:1;s:12:"is_variation";i:0;s:11:"is_taxonomy";i:1;}s:11:"pa_wysokosc";a:6:{s:4:"name";s:11:"pa_wysokosc";s:5:"value";s:0:"";s:8:"position";i:13;s:10:"is_visible";i:1;s:12:"is_variation";i:0;s:11:"is_taxonomy";i:1;}s:11:"pa_srednica";a:6:{s:4:"name";s:11:"pa_srednica";s:5:"value";s:0:"";s:8:"position";i:14;s:10:"is_visible";i:1;s:12:"is_variation";i:0;s:11:"is_taxonomy";i:1;}s:9:"gwarancja";a:6:{s:4:"name";s:9:"Gwarancja";s:5:"value";s:5:"5 lat";s:8:"position";i:15;s:10:"is_visible";i:1;s:12:"is_variation";i:0;s:11:"is_taxonomy";i:0;}s:18:"pa_dane-producenta";a:6:{s:4:"name";s:18:"pa_dane-producenta";s:5:"value";s:0:"";s:8:"position";i:16;s:10:"is_visible";i:1;s:12:"is_variation";i:0;s:11:"is_taxonomy";i:1;}s:12:"pa_producent";a:6:{s:4:"name";s:12:"pa_producent";s:5:"value";s:0:"";s:8:"position";i:17;s:10:"is_visible";i:1;s:12:"is_variation";i:0;s:11:"is_taxonomy";i:1;}s:8:"pa_moc-w";a:6:{s:4:"name";s:8:"pa_moc-w";s:5:"value";s:0:"";s:8:"position";i:18;s:10:"is_visible";i:1;s:12:"is_variation";i:0;s:11:"is_taxonomy";i:1;}s:13:"pa_napiecie-v";a:6:{s:4:"name";s:13:"pa_napiecie-v";s:5:"value";s:0:"";s:8:"position";i:19;s:10:"is_visible";i:1;s:12:"is_variation";i:0;s:11:"is_taxonomy";i:1;}s:23:"pa_strumien-swietlny-lm";a:6:{s:4:"name";s:23:"pa_strumien-swietlny-lm";s:5:"value";s:0:"";s:8:"position";i:20;s:10:"is_visible";i:1;s:12:"is_variation";i:0;s:11:"is_taxonomy";i:1;}}
158580 | Plafon LED IPER 19W 2280lm 120lm/W kwadratowy 20x20cm 4000K neutralne IP65 biały Kanlux 37295 |  | 37295/KAN | simple | 0 | Oświetlenie>Oświetlenie wewnętrzne>Plafony LED |  | Neutralna | [7 empty] | KANLUX; Objazdowa 1-3 41-922 Radzionków; kanlux@kanlux.pl | 20cm | [18 empty] | Biały | [5 empty] | kwadratowa | [15 empty] | Tworzywo sztuczne |  |  | 19 |  |  | 220-240 | [11 empty] | Kanlux | [13 empty] | IPER | [5 empty] | IP 65 | 2280 |  | 20cm |  | 4000 | [17 empty] | 55mm | [7 empty] | a:22:{s:8:"ean-gtin";a:6:{s:4:"name";s:10:"EAN (GTIN)";s:5:"value";s:13:"5905339372956";s:8:"position";i:0;s:10:"is_visible";i:1;s:12:"is_variation";i:0;s:11:"is_taxonomy";i:0;}s:14:"kod-producenta";a:6:{s:4:"name";s:14:"Kod producenta";s:5:"value";s:5:"37295";s:8:"position";i:1;s:10:"is_visible";i:1;s:12:"is_variation";i:0;s:11:"is_taxonomy";i:0;}s:8:"pa_seria";a:6:{s:4:"name";s:8:"pa_seria";s:5:"value";s:0:"";s:8:"position";i:3;s:10:"is_visible";i:1;s:12:"is_variation";i:0;s:11:"is_taxonomy";i:1;}s:5:"model";a:6:{s:4:"name";s:5:"Model";s:5:"value";s:17:"IPER LED 19W-NW-L";s:8:"position";i:4;s:10:"is_visible";i:1;s:12:"is_variation";i:0;s:11:"is_taxonomy";i:0;}s:24:"pa_temperatura-barwowa-k";a:6:{s:4:"name";s:24:"pa_temperatura-barwowa-k";s:5:"value";s:0:"";s:8:"position";i:5;s:10:"is_visible";i:1;s:12:"is_variation";i:0;s:11:"is_taxonomy";i:1;}s:16:"pa_barwa-swiatla";a:6:{s:4:"name";s:16:"pa_barwa-swiatla";s:5:"value";s:0:"";s:8:"position";i:6;s:10:"is_visible";i:1;s:12:"is_variation";i:0;s:11:"is_taxonomy";i:1;}s:21:"pa_stopien-ochrony-ip";a:6:{s:4:"name";s:21:"pa_stopien-ochrony-ip";s:5:"value";s:0:"";s:8:"position";i:7;s:10:"is_visible";i:1;s:12:"is_variation";i:0;s:11:"is_taxonomy";i:1;}s:17:"klasa-ochronnosci";a:6:{s:4:"name";s:18:"Klasa ochronności";s:5:"value";s:4:"IK10";s:8:"position";i:8;s:10:"is_visible";i:1;s:12:"is_variation";i:0;s:11:"is_taxonomy";i:0;}s:13:"kat-swiecenia";a:6:{s:4:"name";s:15:"Kąt świecenia";s:5:"value";s:5:"120°";s:8:"position";i:9;s:10:"is_visible";i:1;s:12:"is_variation";i:0;s:11:"is_taxonomy";i:0;}s:8:"pa_kolor";a:6:{s:4:"name";s:8:"pa_kolor";s:5:"value";s:0:"";s:8:"position";i:10;s:10:"is_visible";i:1;s:12:"is_variation";i:0;s:11:"is_taxonomy";i:1;}s:11:"pa_material";a:6:{s:4:"name";s:11:"pa_material";s:5:"value";s:0:"";s:8:"position";i:11;s:10:"is_visible";i:1;s:12:"is_variation";i:0;s:11:"is_taxonomy";i:1;}s:7:"wymiary";a:6:{s:4:"name";s:7:"Wymiary";s:5:"value";s:11:"20cm x 20cm";s:8:"position";i:12;s:10:"is_visible";i:1;s:12:"is_variation";i:0;s:11:"is_taxonomy";i:0;}s:10:"pa_dlugosc";a:6:{s:4:"name";s:10:"pa_dlugosc";s:5:"value";s:0:"";s:8:"position";i:13;s:10:"is_visible";i:1;s:12:"is_variation";i:0;s:11:"is_taxonomy";i:1;}s:12:"pa_szerokosc";a:6:{s:4:"name";s:12:"pa_szerokosc";s:5:"value";s:0:"";s:8:"position";i:14;s:10:"is_visible";i:1;s:12:"is_variation";i:0;s:11:"is_taxonomy";i:1;}s:11:"pa_wysokosc";a:6:{s:4:"name";s:11:"pa_wysokosc";s:5:"value";s:0:"";s:8:"position";i:15;s:10:"is_visible";i:1;s:12:"is_variation";i:0;s:11:"is_taxonomy";i:1;}s:9:"gwarancja";a:6:{s:4:"name";s:9:"Gwarancja";s:5:"value";s:5:"5 lat";s:8:"position";i:16;s:10:"is_visible";i:1;s:12:"is_variation";i:0;s:11:"is_taxonomy";i:0;}s:10:"pa_ksztalt";a:6:{s:4:"name";s:10:"pa_ksztalt";s:5:"value";s:0:"";s:8:"position";i:17;s:10:"is_visible";i:1;s:12:"is_variation";i:0;s:11:"is_taxonomy";i:1;}s:18:"pa_dane-producenta";a:6:{s:4:"name";s:18:"pa_dane-producenta";s:5:"value";s:0:"";s:8:"position";i:18;s:10:"is_visible";i:1;s:12:"is_variation";i:0;s:11:"is_taxonomy";i:1;}s:12:"pa_producent";a:6:{s:4:"name";s:12:"pa_producent";s:5:"value";s:0:"";s:8:"position";i:19;s:10:"is_visible";i:1;s:12:"is_variation";i:0;s:11:"is_taxonomy";i:1;}s:8:"pa_moc-w";a:6:{s:4:"name";s:8:"pa_moc-w";s:5:"value";s:0:"";s:8:"position";i:20;s:10:"is_visible";i:1;s:12:"is_variation";i:0;s:11:"is_taxonomy";i:1;}s:13:"pa_napiecie-v";a:6:{s:4:"name";s:13:"pa_napiecie-v";s:5:"value";s:0:"";s:8:"position";i:21;s:10:"is_visible";i:1;s:12:"is_variation";i:0;s:11:"is_taxonomy";i:1;}s:23:"pa_strumien-swietlny-lm";a:6:{s:4:"name";s:23:"pa_strumien-swietlny-lm";s:5:"value";s:0:"";s:8:"position";i:22;s:10:"is_visible";i:1;s:12:"is_variation";i:0;s:11:"is_taxonomy";i:1;}}
158582 | Plafon LED IPER 10W 1200lm 120lm/W okrągły 20cm 4000K neutralne IP65 z czujnikiem ruchu biały Kanlux 37298 |  | 37298/KAN | simple | 0 | Oświetlenie>Oświetlenie wewnętrzne>Plafony LED |  | Neutralna | [6 empty] | z czujnikiem ruchu | KANLUX; Objazdowa 1-3 41-922 Radzionków; kanlux@kanlux.pl | [19 empty] | Biały | [5 empty] | okrągła | [15 empty] | Tworzywo sztuczne |  |  | 10 |  |  | 220-240 | [11 empty] | Kanlux | [13 empty] | IPER |  |  | 20cm |  |  | IP 65 | 1200 |  |  |  | 4000 | [17 empty] | 55mm | [7 empty] | a:21:{s:8:"ean-gtin";a:6:{s:4:"name";s:10:"EAN (GTIN)";s:5:"value";s:13:"5905339372987";s:8:"position";i:0;s:10:"is_visible";i:1;s:12:"is_variation";i:0;s:11:"is_taxonomy";i:0;}s:14:"kod-producenta";a:6:{s:4:"name";s:14:"Kod producenta";s:5:"value";s:5:"37298";s:8:"position";i:1;s:10:"is_visible";i:1;s:12:"is_variation";i:0;s:11:"is_taxonomy";i:0;}s:8:"pa_seria";a:6:{s:4:"name";s:8:"pa_seria";s:5:"value";s:0:"";s:8:"position";i:3;s:10:"is_visible";i:1;s:12:"is_variation";i:0;s:11:"is_taxonomy";i:1;}s:5:"model";a:6:{s:4:"name";s:5:"Model";s:5:"value";s:20:"IPER LED 10W-NW-O-SE";s:8:"position";i:4;s:10:"is_visible";i:1;s:12:"is_variation";i:0;s:11:"is_taxonomy";i:0;}s:24:"pa_temperatura-barwowa-k";a:6:{s:4:"name";s:24:"pa_temperatura-barwowa-k";s:5:"value";s:0:"";s:8:"position";i:5;s:10:"is_visible";i:1;s:12:"is_variation";i:0;s:11:"is_taxonomy";i:1;}s:16:"pa_barwa-swiatla";a:6:{s:4:"name";s:16:"pa_barwa-swiatla";s:5:"value";s:0:"";s:8:"position";i:6;s:10:"is_visible";i:1;s:12:"is_variation";i:0;s:11:"is_taxonomy";i:1;}s:21:"pa_stopien-ochrony-ip";a:6:{s:4:"name";s:21:"pa_stopien-ochrony-ip";s:5:"value";s:0:"";s:8:"position";i:7;s:10:"is_visible";i:1;s:12:"is_variation";i:0;s:11:"is_taxonomy";i:1;}s:17:"klasa-ochronnosci";a:6:{s:4:"name";s:18:"Klasa ochronności";s:5:"value";s:4:"IK10";s:8:"position";i:8;s:10:"is_visible";i:1;s:12:"is_variation";i:0;s:11:"is_taxonomy";i:0;}s:13:"kat-swiecenia";a:6:{s:4:"name";s:15:"Kąt świecenia";s:5:"value";s:5:"120°";s:8:"position";i:9;s:10:"is_visible";i:1;s:12:"is_variation";i:0;s:11:"is_taxonomy";i:0;}s:8:"pa_kolor";a:6:{s:4:"name";s:8:"pa_kolor";s:5:"value";s:0:"";s:8:"position";i:10;s:10:"is_visible";i:1;s:12:"is_variation";i:0;s:11:"is_taxonomy";i:1;}s:11:"pa_material";a:6:{s:4:"name";s:11:"pa_material";s:5:"value";s:0:"";s:8:"position";i:11;s:10:"is_visible";i:1;s:12:"is_variation";i:0;s:11:"is_taxonomy";i:1;}s:10:"pa_ksztalt";a:6:{s:4:"name";s:10:"pa_ksztalt";s:5:"value";s:0:"";s:8:"position";i:12;s:10:"is_visible";i:1;s:12:"is_variation";i:0;s:11:"is_taxonomy";i:1;}s:11:"pa_wysokosc";a:6:{s:4:"name";s:11:"pa_wysokosc";s:5:"value";s:0:"";s:8:"position";i:13;s:10:"is_visible";i:1;s:12:"is_variation";i:0;s:11:"is_taxonomy";i:1;}s:11:"pa_srednica";a:6:{s:4:"name";s:11:"pa_srednica";s:5:"value";s:0:"";s:8:"position";i:14;s:10:"is_visible";i:1;s:12:"is_variation";i:0;s:11:"is_taxonomy";i:1;}s:16:"pa_czujnik-ruchu";a:6:{s:4:"name";s:16:"pa_czujnik-ruchu";s:5:"value";s:0:"";s:8:"position";i:15;s:10:"is_visible";i:1;s:12:"is_variation";i:0;s:11:"is_taxonomy";i:1;}s:9:"gwarancja";a:6:{s:4:"name";s:9:"Gwarancja";s:5:"value";s:5:"5 lat";s:8:"position";i:16;s:10:"is_visible";i:1;s:12:"is_variation";i:0;s:11:"is_taxonomy";i:0;}s:18:"pa_dane-producenta";a:6:{s:4:"name";s:18:"pa_dane-producenta";s:5:"value";s:0:"";s:8:"position";i:17;s:10:"is_visible";i:1;s:12:"is_variation";i:0;s:11:"is_taxonomy";i:1;}s:12:"pa_producent";a:6:{s:4:"name";s:12:"pa_producent";s:5:"value";s:0:"";s:8:"position";i:18;s:10:"is_visible";i:1;s:12:"is_variation";i:0;s:11:"is_taxonomy";i:1;}s:8:"pa_moc-w";a:6:{s:4:"name";s:8:"pa_moc-w";s:5:"value";s:0:"";s:8:"position";i:19;s:10:"is_visible";i:1;s:12:"is_variation";i:0;s:11:"is_taxonomy";i:1;}s:13:"pa_napiecie-v";a:6:{s:4:"name";s:13:"pa_napiecie-v";s:5:"value";s:0:"";s:8:"position";i:20;s:10:"is_visible";i:1;s:12:"is_variation";i:0;s:11:"is_taxonomy";i:1;}s:23:"pa_strumien-swietlny-lm";a:6:{s:4:"name";s:23:"pa_strumien-swietlny-lm";s:5:"value";s:0:"";s:8:"position";i:21;s:10:"is_visible";i:1;s:12:"is_variation";i:0;s:11:"is_taxonomy";i:1;}}
158584 | Plafon LED IPER 10W 1200lm 120lm/W kwadratowy 20x20cm 4000K neutralne IP65 z czujnikiem ruchu biały Kanlux 37302 |  | 37302/KAN | simple | 0 | Oświetlenie>Oświetlenie wewnętrzne>Plafony LED |  | Neutralna | [6 empty] | z czujnikiem ruchu | KANLUX; Objazdowa 1-3 41-922 Radzionków; kanlux@kanlux.pl | 20cm | [18 empty] | Biały | [5 empty] | kwadratowa | [15 empty] | Tworzywo sztuczne |  |  | 10 |  |  | 220-240 | [11 empty] | Kanlux | [13 empty] | IPER | [5 empty] | IP 65 | 1200 |  | 20cm |  | 4000 | [17 empty] | 55mm | [7 empty] | a:23:{s:8:"ean-gtin";a:6:{s:4:"name";s:10:"EAN (GTIN)";s:5:"value";s:13:"5905339373021";s:8:"position";i:0;s:10:"is_visible";i:1;s:12:"is_variation";i:0;s:11:"is_taxonomy";i:0;}s:14:"kod-producenta";a:6:{s:4:"name";s:14:"Kod producenta";s:5:"value";s:5:"37302";s:8:"position";i:1;s:10:"is_visible";i:1;s:12:"is_variation";i:0;s:11:"is_taxonomy";i:0;}s:8:"pa_seria";a:6:{s:4:"name";s:8:"pa_seria";s:5:"value";s:0:"";s:8:"position";i:3;s:10:"is_visible";i:1;s:12:"is_variation";i:0;s:11:"is_taxonomy";i:1;}s:5:"model";a:6:{s:4:"name";s:5:"Model";s:5:"value";s:20:"IPER LED 10W-NW-L-SE";s:8:"position";i:4;s:10:"is_visible";i:1;s:12:"is_variation";i:0;s:11:"is_taxonomy";i:0;}s:24:"pa_temperatura-barwowa-k";a:6:{s:4:"name";s:24:"pa_temperatura-barwowa-k";s:5:"value";s:0:"";s:8:"position";i:5;s:10:"is_visible";i:1;s:12:"is_variation";i:0;s:11:"is_taxonomy";i:1;}s:16:"pa_barwa-swiatla";a:6:{s:4:"name";s:16:"pa_barwa-swiatla";s:5:"value";s:0:"";s:8:"position";i:6;s:10:"is_visible";i:1;s:12:"is_variation";i:0;s:11:"is_taxonomy";i:1;}s:21:"pa_stopien-ochrony-ip";a:6:{s:4:"name";s:21:"pa_stopien-ochrony-ip";s:5:"value";s:0:"";s:8:"position";i:7;s:10:"is_visible";i:1;s:12:"is_variation";i:0;s:11:"is_taxonomy";i:1;}s:17:"klasa-ochronnosci";a:6:{s:4:"name";s:18:"Klasa ochronności";s:5:"value";s:4:"IK10";s:8:"position";i:8;s:10:"is_visible";i:1;s:12:"is_variation";i:0;s:11:"is_taxonomy";i:0;}s:13:"kat-swiecenia";a:6:{s:4:"name";s:15:"Kąt świecenia";s:5:"value";s:5:"120°";s:8:"position";i:9;s:10:"is_visible";i:1;s:12:"is_variation";i:0;s:11:"is_taxonomy";i:0;}s:8:"pa_kolor";a:6:{s:4:"name";s:8:"pa_kolor";s:5:"value";s:0:"";s:8:"position";i:10;s:10:"is_visible";i:1;s:12:"is_variation";i:0;s:11:"is_taxonomy";i:1;}s:11:"pa_material";a:6:{s:4:"name";s:11:"pa_material";s:5:"value";s:0:"";s:8:"position";i:11;s:10:"is_visible";i:1;s:12:"is_variation";i:0;s:11:"is_taxonomy";i:1;}s:7:"wymiary";a:6:{s:4:"name";s:7:"Wymiary";s:5:"value";s:11:"20cm x 20cm";s:8:"position";i:12;s:10:"is_visible";i:1;s:12:"is_variation";i:0;s:11:"is_taxonomy";i:0;}s:10:"pa_dlugosc";a:6:{s:4:"name";s:10:"pa_dlugosc";s:5:"value";s:0:"";s:8:"position";i:13;s:10:"is_visible";i:1;s:12:"is_variation";i:0;s:11:"is_taxonomy";i:1;}s:12:"pa_szerokosc";a:6:{s:4:"name";s:12:"pa_szerokosc";s:5:"value";s:0:"";s:8:"position";i:14;s:10:"is_visible";i:1;s:12:"is_variation";i:0;s:11:"is_taxonomy";i:1;}s:11:"pa_wysokosc";a:6:{s:4:"name";s:11:"pa_wysokosc";s:5:"value";s:0:"";s:8:"position";i:15;s:10:"is_visible";i:1;s:12:"is_variation";i:0;s:11:"is_taxonomy";i:1;}s:16:"pa_czujnik-ruchu";a:6:{s:4:"name";s:16:"pa_czujnik-ruchu";s:5:"value";s:0:"";s:8:"position";i:16;s:10:"is_visible";i:1;s:12:"is_variation";i:0;s:11:"is_taxonomy";i:1;}s:9:"gwarancja";a:6:{s:4:"name";s:9:"Gwarancja";s:5:"value";s:5:"5 lat";s:8:"position";i:17;s:10:"is_visible";i:1;s:12:"is_variation";i:0;s:11:"is_taxonomy";i:0;}s:10:"pa_ksztalt";a:6:{s:4:"name";s:10:"pa_ksztalt";s:5:"value";s:0:"";s:8:"position";i:18;s:10:"is_visible";i:1;s:12:"is_variation";i:0;s:11:"is_taxonomy";i:1;}s:18:"pa_dane-producenta";a:6:{s:4:"name";s:18:"pa_dane-producenta";s:5:"value";s:0:"";s:8:"position";i:19;s:10:"is_visible";i:1;s:12:"is_variation";i:0;s:11:"is_taxonomy";i:1;}s:12:"pa_producent";a:6:{s:4:"name";s:12:"pa_producent";s:5:"value";s:0:"";s:8:"position";i:20;s:10:"is_visible";i:1;s:12:"is_variation";i:0;s:11:"is_taxonomy";i:1;}s:8:"pa_moc-w";a:6:{s:4:"name";s:8:"pa_moc-w";s:5:"value";s:0:"";s:8:"position";i:21;s:10:"is_visible";i:1;s:12:"is_variation";i:0;s:11:"is_taxonomy";i:1;}s:13:"pa_napiecie-v";a:6:{s:4:"name";s:13:"pa_napiecie-v";s:5:"value";s:0:"";s:8:"position";i:22;s:10:"is_visible";i:1;s:12:"is_variation";i:0;s:11:"is_taxonomy";i:1;}s:23:"pa_strumien-swietlny-lm";a:6:{s:4:"name";s:23:"pa_strumien-swietlny-lm";s:5:"value";s:0:"";s:8:"position";i:23;s:10:"is_visible";i:1;s:12:"is_variation";i:0;s:11:"is_taxonomy";i:1;}}
158586 | Plafon LED IPER 10W 1200lm 120lm/W okrągły 20cm 4000K neutralne IP65 biały Kanlux 37290 |  | 37290/KAN | simple | 0 | Oświetlenie>Oświetlenie wewnętrzne>Plafony LED |  | Neutralna | [7 empty] | KANLUX; Objazdowa 1-3 41-922 Radzionków; kanlux@kanlux.pl | [19 empty] | Biały | [5 empty] | okrągła | [15 empty] | Tworzywo sztuczne |  |  | 10 |  |  | 220-240 | [11 empty] | Kanlux | [13 empty] | IPER |  |  | 20cm |  |  | IP 65 | 1200 |  |  |  | 4000 | [17 empty] | 55mm | [7 empty] | a:20:{s:8:"ean-gtin";a:6:{s:4:"name";s:10:"EAN (GTIN)";s:5:"value";s:13:"5905339372901";s:8:"position";i:0;s:10:"is_visible";i:1;s:12:"is_variation";i:0;s:11:"is_taxonomy";i:0;}s:14:"kod-producenta";a:6:{s:4:"name";s:14:"Kod producenta";s:5:"value";s:5:"37290";s:8:"position";i:1;s:10:"is_visible";i:1;s:12:"is_variation";i:0;s:11:"is_taxonomy";i:0;}s:8:"pa_seria";a:6:{s:4:"name";s:8:"pa_seria";s:5:"value";s:0:"";s:8:"position";i:3;s:10:"is_visible";i:1;s:12:"is_variation";i:0;s:11:"is_taxonomy";i:1;}s:5:"model";a:6:{s:4:"name";s:5:"Model";s:5:"value";s:17:"IPER LED 10W-NW-O";s:8:"position";i:4;s:10:"is_visible";i:1;s:12:"is_variation";i:0;s:11:"is_taxonomy";i:0;}s:24:"pa_temperatura-barwowa-k";a:6:{s:4:"name";s:24:"pa_temperatura-barwowa-k";s:5:"value";s:0:"";s:8:"position";i:5;s:10:"is_visible";i:1;s:12:"is_variation";i:0;s:11:"is_taxonomy";i:1;}s:16:"pa_barwa-swiatla";a:6:{s:4:"name";s:16:"pa_barwa-swiatla";s:5:"value";s:0:"";s:8:"position";i:6;s:10:"is_visible";i:1;s:12:"is_variation";i:0;s:11:"is_taxonomy";i:1;}s:21:"pa_stopien-ochrony-ip";a:6:{s:4:"name";s:21:"pa_stopien-ochrony-ip";s:5:"value";s:0:"";s:8:"position";i:7;s:10:"is_visible";i:1;s:12:"is_variation";i:0;s:11:"is_taxonomy";i:1;}s:17:"klasa-ochronnosci";a:6:{s:4:"name";s:18:"Klasa ochronności";s:5:"value";s:4:"IK10";s:8:"position";i:8;s:10:"is_visible";i:1;s:12:"is_variation";i:0;s:11:"is_taxonomy";i:0;}s:13:"kat-swiecenia";a:6:{s:4:"name";s:15:"Kąt świecenia";s:5:"value";s:5:"120°";s:8:"position";i:9;s:10:"is_visible";i:1;s:12:"is_variation";i:0;s:11:"is_taxonomy";i:0;}s:8:"pa_kolor";a:6:{s:4:"name";s:8:"pa_kolor";s:5:"value";s:0:"";s:8:"position";i:10;s:10:"is_visible";i:1;s:12:"is_variation";i:0;s:11:"is_taxonomy";i:1;}s:11:"pa_material";a:6:{s:4:"name";s:11:"pa_material";s:5:"value";s:0:"";s:8:"position";i:11;s:10:"is_visible";i:1;s:12:"is_variation";i:0;s:11:"is_taxonomy";i:1;}s:10:"pa_ksztalt";a:6:{s:4:"name";s:10:"pa_ksztalt";s:5:"value";s:0:"";s:8:"position";i:12;s:10:"is_visible";i:1;s:12:"is_variation";i:0;s:11:"is_taxonomy";i:1;}s:11:"pa_wysokosc";a:6:{s:4:"name";s:11:"pa_wysokosc";s:5:"value";s:0:"";s:8:"position";i:13;s:10:"is_visible";i:1;s:12:"is_variation";i:0;s:11:"is_taxonomy";i:1;}s:11:"pa_srednica";a:6:{s:4:"name";s:11:"pa_srednica";s:5:"value";s:0:"";s:8:"position";i:14;s:10:"is_visible";i:1;s:12:"is_variation";i:0;s:11:"is_taxonomy";i:1;}s:9:"gwarancja";a:6:{s:4:"name";s:9:"Gwarancja";s:5:"value";s:5:"5 lat";s:8:"position";i:15;s:10:"is_visible";i:1;s:12:"is_variation";i:0;s:11:"is_taxonomy";i:0;}s:18:"pa_dane-producenta";a:6:{s:4:"name";s:18:"pa_dane-producenta";s:5:"value";s:0:"";s:8:"position";i:16;s:10:"is_visible";i:1;s:12:"is_variation";i:0;s:11:"is_taxonomy";i:1;}s:12:"pa_producent";a:6:{s:4:"name";s:12:"pa_producent";s:5:"value";s:0:"";s:8:"position";i:17;s:10:"is_visible";i:1;s:12:"is_variation";i:0;s:11:"is_taxonomy";i:1;}s:8:"pa_moc-w";a:6:{s:4:"name";s:8:"pa_moc-w";s:5:"value";s:0:"";s:8:"position";i:18;s:10:"is_visible";i:1;s:12:"is_variation";i:0;s:11:"is_taxonomy";i:1;}s:13:"pa_napiecie-v";a:6:{s:4:"name";s:13:"pa_napiecie-v";s:5:"value";s:0:"";s:8:"position";i:19;s:10:"is_visible";i:1;s:12:"is_variation";i:0;s:11:"is_taxonomy";i:1;}s:23:"pa_strumien-swietlny-lm";a:6:{s:4:"name";s:23:"pa_strumien-swietlny-lm";s:5:"value";s:0:"";s:8:"position";i:20;s:10:"is_visible";i:1;s:12:"is_variation";i:0;s:11:"is_taxonomy";i:1;}}
158588 | Plafon LED IPER 10W 1200lm 120lm/W kwadratowy 20x20cm 4000K neutralne IP65 biały Kanlux 37294 |  | 37294/KAN | simple | 0 | Oświetlenie>Oświetlenie wewnętrzne>Plafony LED |  | Neutralna | [7 empty] | KANLUX; Objazdowa 1-3 41-922 Radzionków; kanlux@kanlux.pl | 20cm | [18 empty] | Biały | [5 empty] | kwadratowa | [15 empty] | Tworzywo sztuczne |  |  | 10 |  |  | 220-240 | [11 empty] | Kanlux | [13 empty] | IPER | [5 empty] | IP 65 | 1200 |  | 20cm |  | 4000 | [17 empty] | 55mm | [7 empty] | a:22:{s:8:"ean-gtin";a:6:{s:4:"name";s:10:"EAN (GTIN)";s:5:"value";s:13:"5905339372949";s:8:"position";i:0;s:10:"is_visible";i:1;s:12:"is_variation";i:0;s:11:"is_taxonomy";i:0;}s:14:"kod-producenta";a:6:{s:4:"name";s:14:"Kod producenta";s:5:"value";s:5:"37294";s:8:"position";i:1;s:10:"is_visible";i:1;s:12:"is_variation";i:0;s:11:"is_taxonomy";i:0;}s:8:"pa_seria";a:6:{s:4:"name";s:8:"pa_seria";s:5:"value";s:0:"";s:8:"position";i:3;s:10:"is_visible";i:1;s:12:"is_variation";i:0;s:11:"is_taxonomy";i:1;}s:5:"model";a:6:{s:4:"name";s:5:"Model";s:5:"value";s:17:"IPER LED 10W-NW-L";s:8:"position";i:4;s:10:"is_visible";i:1;s:12:"is_variation";i:0;s:11:"is_taxonomy";i:0;}s:24:"pa_temperatura-barwowa-k";a:6:{s:4:"name";s:24:"pa_temperatura-barwowa-k";s:5:"value";s:0:"";s:8:"position";i:5;s:10:"is_visible";i:1;s:12:"is_variation";i:0;s:11:"is_taxonomy";i:1;}s:16:"pa_barwa-swiatla";a:6:{s:4:"name";s:16:"pa_barwa-swiatla";s:5:"value";s:0:"";s:8:"position";i:6;s:10:"is_visible";i:1;s:12:"is_variation";i:0;s:11:"is_taxonomy";i:1;}s:21:"pa_stopien-ochrony-ip";a:6:{s:4:"name";s:21:"pa_stopien-ochrony-ip";s:5:"value";s:0:"";s:8:"position";i:7;s:10:"is_visible";i:1;s:12:"is_variation";i:0;s:11:"is_taxonomy";i:1;}s:17:"klasa-ochronnosci";a:6:{s:4:"name";s:18:"Klasa ochronności";s:5:"value";s:4:"IK10";s:8:"position";i:8;s:10:"is_visible";i:1;s:12:"is_variation";i:0;s:11:"is_taxonomy";i:0;}s:13:"kat-swiecenia";a:6:{s:4:"name";s:15:"Kąt świecenia";s:5:"value";s:5:"120°";s:8:"position";i:9;s:10:"is_visible";i:1;s:12:"is_variation";i:0;s:11:"is_taxonomy";i:0;}s:8:"pa_kolor";a:6:{s:4:"name";s:8:"pa_kolor";s:5:"value";s:0:"";s:8:"position";i:10;s:10:"is_visible";i:1;s:12:"is_variation";i:0;s:11:"is_taxonomy";i:1;}s:11:"pa_material";a:6:{s:4:"name";s:11:"pa_material";s:5:"value";s:0:"";s:8:"position";i:11;s:10:"is_visible";i:1;s:12:"is_variation";i:0;s:11:"is_taxonomy";i:1;}s:7:"wymiary";a:6:{s:4:"name";s:7:"Wymiary";s:5:"value";s:11:"20cm x 20cm";s:8:"position";i:12;s:10:"is_visible";i:1;s:12:"is_variation";i:0;s:11:"is_taxonomy";i:0;}s:10:"pa_dlugosc";a:6:{s:4:"name";s:10:"pa_dlugosc";s:5:"value";s:0:"";s:8:"position";i:13;s:10:"is_visible";i:1;s:12:"is_variation";i:0;s:11:"is_taxonomy";i:1;}s:12:"pa_szerokosc";a:6:{s:4:"name";s:12:"pa_szerokosc";s:5:"value";s:0:"";s:8:"position";i:14;s:10:"is_visible";i:1;s:12:"is_variation";i:0;s:11:"is_taxonomy";i:1;}s:11:"pa_wysokosc";a:6:{s:4:"name";s:11:"pa_wysokosc";s:5:"value";s:0:"";s:8:"position";i:15;s:10:"is_visible";i:1;s:12:"is_variation";i:0;s:11:"is_taxonomy";i:1;}s:9:"gwarancja";a:6:{s:4:"name";s:9:"Gwarancja";s:5:"value";s:5:"5 lat";s:8:"position";i:16;s:10:"is_visible";i:1;s:12:"is_variation";i:0;s:11:"is_taxonomy";i:0;}s:10:"pa_ksztalt";a:6:{s:4:"name";s:10:"pa_ksztalt";s:5:"value";s:0:"";s:8:"position";i:17;s:10:"is_visible";i:1;s:12:"is_variation";i:0;s:11:"is_taxonomy";i:1;}s:18:"pa_dane-producenta";a:6:{s:4:"name";s:18:"pa_dane-producenta";s:5:"value";s:0:"";s:8:"position";i:18;s:10:"is_visible";i:1;s:12:"is_variation";i:0;s:11:"is_taxonomy";i:1;}s:12:"pa_producent";a:6:{s:4:"name";s:12:"pa_producent";s:5:"value";s:0:"";s:8:"position";i:19;s:10:"is_visible";i:1;s:12:"is_variation";i:0;s:11:"is_taxonomy";i:1;}s:8:"pa_moc-w";a:6:{s:4:"name";s:8:"pa_moc-w";s:5:"value";s:0:"";s:8:"position";i:20;s:10:"is_visible";i:1;s:12:"is_variation";i:0;s:11:"is_taxonomy";i:1;}s:13:"pa_napiecie-v";a:6:{s:4:"name";s:13:"pa_napiecie-v";s:5:"value";s:0:"";s:8:"position";i:21;s:10:"is_visible";i:1;s:12:"is_variation";i:0;s:11:"is_taxonomy";i:1;}s:23:"pa_strumien-swietlny-lm";a:6:{s:4:"name";s:23:"pa_strumien-swietlny-lm";s:5:"value";s:0:"";s:8:"position";i:22;s:10:"is_visible";i:1;s:12:"is_variation";i:0;s:11:"is_taxonomy";i:1;}}
158590 | Oprawa hermetyczna LED FTD1500 55W 8150lm 4000K biała Kanlux 28666 |  | 28666/KAN | simple | 0 | Oświetlenie>Oświetlenie przemysłowe wewnętrzne>Lampy hermetyczne |  | Neutralna | [7 empty] | KANLUX; Objazdowa 1-3 41-922 Radzionków; kanlux@kanlux.pl | 1480mm | [18 empty] | Biały | [21 empty] | Tworzywo sztuczne |  |  | 55 |  |  | 220-240 | [11 empty] | Kanlux | [13 empty] | FTD1500 | [5 empty] | IP 65 | 8150 |  | 80mm |  | 4000 | [17 empty] | 70mm | [7 empty] | a:21:{s:8:"ean-gtin";a:6:{s:4:"name";s:10:"EAN (GTIN)";s:5:"value";s:13:"5905339286666";s:8:"position";i:0;s:10:"is_visible";i:1;s:12:"is_variation";i:0;s:11:"is_taxonomy";i:0;}s:14:"kod-producenta";a:6:{s:4:"name";s:14:"Kod producenta";s:5:"value";s:5:"28666";s:8:"position";i:1;s:10:"is_visible";i:1;s:12:"is_variation";i:0;s:11:"is_taxonomy";i:0;}s:8:"pa_seria";a:6:{s:4:"name";s:8:"pa_seria";s:5:"value";s:0:"";s:8:"position";i:3;s:10:"is_visible";i:1;s:12:"is_variation";i:0;s:11:"is_taxonomy";i:1;}s:5:"model";a:6:{s:4:"name";s:5:"Model";s:5:"value";s:7:"FTD1500";s:8:"position";i:4;s:10:"is_visible";i:1;s:12:"is_variation";i:0;s:11:"is_taxonomy";i:0;}s:24:"pa_temperatura-barwowa-k";a:6:{s:4:"name";s:24:"pa_temperatura-barwowa-k";s:5:"value";s:0:"";s:8:"position";i:5;s:10:"is_visible";i:1;s:12:"is_variation";i:0;s:11:"is_taxonomy";i:1;}s:16:"pa_barwa-swiatla";a:6:{s:4:"name";s:16:"pa_barwa-swiatla";s:5:"value";s:0:"";s:8:"position";i:6;s:10:"is_visible";i:1;s:12:"is_variation";i:0;s:11:"is_taxonomy";i:1;}s:21:"pa_stopien-ochrony-ip";a:6:{s:4:"name";s:21:"pa_stopien-ochrony-ip";s:5:"value";s:0:"";s:8:"position";i:7;s:10:"is_visible";i:1;s:12:"is_variation";i:0;s:11:"is_taxonomy";i:1;}s:17:"klasa-ochronnosci";a:6:{s:4:"name";s:18:"Klasa ochronności";s:5:"value";s:4:"IK08";s:8:"position";i:8;s:10:"is_visible";i:1;s:12:"is_variation";i:0;s:11:"is_taxonomy";i:0;}s:13:"kat-swiecenia";a:6:{s:4:"name";s:15:"Kąt świecenia";s:5:"value";s:5:"115°";s:8:"position";i:9;s:10:"is_visible";i:1;s:12:"is_variation";i:0;s:11:"is_taxonomy";i:0;}s:8:"pa_kolor";a:6:{s:4:"name";s:8:"pa_kolor";s:5:"value";s:0:"";s:8:"position";i:10;s:10:"is_visible";i:1;s:12:"is_variation";i:0;s:11:"is_taxonomy";i:1;}s:11:"pa_material";a:6:{s:4:"name";s:11:"pa_material";s:5:"value";s:0:"";s:8:"position";i:11;s:10:"is_visible";i:1;s:12:"is_variation";i:0;s:11:"is_taxonomy";i:1;}s:7:"wymiary";a:6:{s:4:"name";s:7:"Wymiary";s:5:"value";s:9:"1480x80mm";s:8:"position";i:12;s:10:"is_visible";i:1;s:12:"is_variation";i:0;s:11:"is_taxonomy";i:0;}s:10:"pa_dlugosc";a:6:{s:4:"name";s:10:"pa_dlugosc";s:5:"value";s:0:"";s:8:"position";i:13;s:10:"is_visible";i:1;s:12:"is_variation";i:0;s:11:"is_taxonomy";i:1;}s:12:"pa_szerokosc";a:6:{s:4:"name";s:12:"pa_szerokosc";s:5:"value";s:0:"";s:8:"position";i:14;s:10:"is_visible";i:1;s:12:"is_variation";i:0;s:11:"is_taxonomy";i:1;}s:11:"pa_wysokosc";a:6:{s:4:"name";s:11:"pa_wysokosc";s:5:"value";s:0:"";s:8:"position";i:15;s:10:"is_visible";i:1;s:12:"is_variation";i:0;s:11:"is_taxonomy";i:1;}s:9:"gwarancja";a:6:{s:4:"name";s:9:"Gwarancja";s:5:"value";s:5:"5 lat";s:8:"position";i:16;s:10:"is_visible";i:1;s:12:"is_variation";i:0;s:11:"is_taxonomy";i:0;}s:18:"pa_dane-producenta";a:6:{s:4:"name";s:18:"pa_dane-producenta";s:5:"value";s:0:"";s:8:"position";i:17;s:10:"is_visible";i:1;s:12:"is_variation";i:0;s:11:"is_taxonomy";i:1;}s:12:"pa_producent";a:6:{s:4:"name";s:12:"pa_producent";s:5:"value";s:0:"";s:8:"position";i:18;s:10:"is_visible";i:1;s:12:"is_variation";i:0;s:11:"is_taxonomy";i:1;}s:8:"pa_moc-w";a:6:{s:4:"name";s:8:"pa_moc-w";s:5:"value";s:0:"";s:8:"position";i:19;s:10:"is_visible";i:1;s:12:"is_variation";i:0;s:11:"is_taxonomy";i:1;}s:13:"pa_napiecie-v";a:6:{s:4:"name";s:13:"pa_napiecie-v";s:5:"value";s:0:"";s:8:"position";i:20;s:10:"is_visible";i:1;s:12:"is_variation";i:0;s:11:"is_taxonomy";i:1;}s:23:"pa_strumien-swietlny-lm";a:6:{s:4:"name";s:23:"pa_strumien-swietlny-lm";s:5:"value";s:0:"";s:8:"position";i:21;s:10:"is_visible";i:1;s:12:"is_variation";i:0;s:11:"is_taxonomy";i:1;}}
158592 | Oprawa hermetyczna LED FTD1500 55W 7500lm 4000K biała Kanlux 28658 |  | 28658/KAN | simple | 0 | Oświetlenie>Oświetlenie przemysłowe wewnętrzne>Lampy hermetyczne |  | Neutralna | [7 empty] | KANLUX; Objazdowa 1-3 41-922 Radzionków; kanlux@kanlux.pl | 1480mm | [18 empty] | Biały | [21 empty] | Tworzywo sztuczne |  |  | 55 |  |  | 220-240 | [11 empty] | Kanlux | [13 empty] | FTD1500 | [5 empty] | IP 65 | 7500 |  | 80mm |  | 4000 | [17 empty] | 70mm | [7 empty] | a:21:{s:8:"ean-gtin";a:6:{s:4:"name";s:10:"EAN (GTIN)";s:5:"value";s:13:"5905339286581";s:8:"position";i:0;s:10:"is_visible";i:1;s:12:"is_variation";i:0;s:11:"is_taxonomy";i:0;}s:14:"kod-producenta";a:6:{s:4:"name";s:14:"Kod producenta";s:5:"value";s:5:"28658";s:8:"position";i:1;s:10:"is_visible";i:1;s:12:"is_variation";i:0;s:11:"is_taxonomy";i:0;}s:8:"pa_seria";a:6:{s:4:"name";s:8:"pa_seria";s:5:"value";s:0:"";s:8:"position";i:3;s:10:"is_visible";i:1;s:12:"is_variation";i:0;s:11:"is_taxonomy";i:1;}s:5:"model";a:6:{s:4:"name";s:5:"Model";s:5:"value";s:7:"FTD1500";s:8:"position";i:4;s:10:"is_visible";i:1;s:12:"is_variation";i:0;s:11:"is_taxonomy";i:0;}s:24:"pa_temperatura-barwowa-k";a:6:{s:4:"name";s:24:"pa_temperatura-barwowa-k";s:5:"value";s:0:"";s:8:"position";i:5;s:10:"is_visible";i:1;s:12:"is_variation";i:0;s:11:"is_taxonomy";i:1;}s:16:"pa_barwa-swiatla";a:6:{s:4:"name";s:16:"pa_barwa-swiatla";s:5:"value";s:0:"";s:8:"position";i:6;s:10:"is_visible";i:1;s:12:"is_variation";i:0;s:11:"is_taxonomy";i:1;}s:21:"pa_stopien-ochrony-ip";a:6:{s:4:"name";s:21:"pa_stopien-ochrony-ip";s:5:"value";s:0:"";s:8:"position";i:7;s:10:"is_visible";i:1;s:12:"is_variation";i:0;s:11:"is_taxonomy";i:1;}s:17:"klasa-ochronnosci";a:6:{s:4:"name";s:18:"Klasa ochronności";s:5:"value";s:4:"IK08";s:8:"position";i:8;s:10:"is_visible";i:1;s:12:"is_variation";i:0;s:11:"is_taxonomy";i:0;}s:13:"kat-swiecenia";a:6:{s:4:"name";s:15:"Kąt świecenia";s:5:"value";s:5:"130°";s:8:"position";i:9;s:10:"is_visible";i:1;s:12:"is_variation";i:0;s:11:"is_taxonomy";i:0;}s:8:"pa_kolor";a:6:{s:4:"name";s:8:"pa_kolor";s:5:"value";s:0:"";s:8:"position";i:10;s:10:"is_visible";i:1;s:12:"is_variation";i:0;s:11:"is_taxonomy";i:1;}s:11:"pa_material";a:6:{s:4:"name";s:11:"pa_material";s:5:"value";s:0:"";s:8:"position";i:11;s:10:"is_visible";i:1;s:12:"is_variation";i:0;s:11:"is_taxonomy";i:1;}s:7:"wymiary";a:6:{s:4:"name";s:7:"Wymiary";s:5:"value";s:9:"1480x80mm";s:8:"position";i:12;s:10:"is_visible";i:1;s:12:"is_variation";i:0;s:11:"is_taxonomy";i:0;}s:10:"pa_dlugosc";a:6:{s:4:"name";s:10:"pa_dlugosc";s:5:"value";s:0:"";s:8:"position";i:13;s:10:"is_visible";i:1;s:12:"is_variation";i:0;s:11:"is_taxonomy";i:1;}s:12:"pa_szerokosc";a:6:{s:4:"name";s:12:"pa_szerokosc";s:5:"value";s:0:"";s:8:"position";i:14;s:10:"is_visible";i:1;s:12:"is_variation";i:0;s:11:"is_taxonomy";i:1;}s:11:"pa_wysokosc";a:6:{s:4:"name";s:11:"pa_wysokosc";s:5:"value";s:0:"";s:8:"position";i:15;s:10:"is_visible";i:1;s:12:"is_variation";i:0;s:11:"is_taxonomy";i:1;}s:9:"gwarancja";a:6:{s:4:"name";s:9:"Gwarancja";s:5:"value";s:5:"5 lat";s:8:"position";i:16;s:10:"is_visible";i:1;s:12:"is_variation";i:0;s:11:"is_taxonomy";i:0;}s:18:"pa_dane-producenta";a:6:{s:4:"name";s:18:"pa_dane-producenta";s:5:"value";s:0:"";s:8:"position";i:17;s:10:"is_visible";i:1;s:12:"is_variation";i:0;s:11:"is_taxonomy";i:1;}s:12:"pa_producent";a:6:{s:4:"name";s:12:"pa_producent";s:5:"value";s:0:"";s:8:"position";i:18;s:10:"is_visible";i:1;s:12:"is_variation";i:0;s:11:"is_taxonomy";i:1;}s:8:"pa_moc-w";a:6:{s:4:"name";s:8:"pa_moc-w";s:5:"value";s:0:"";s:8:"position";i:19;s:10:"is_visible";i:1;s:12:"is_variation";i:0;s:11:"is_taxonomy";i:1;}s:13:"pa_napiecie-v";a:6:{s:4:"name";s:13:"pa_napiecie-v";s:5:"value";s:0:"";s:8:"position";i:20;s:10:"is_visible";i:1;s:12:"is_variation";i:0;s:11:"is_taxonomy";i:1;}s:23:"pa_strumien-swietlny-lm";a:6:{s:4:"name";s:23:"pa_strumien-swietlny-lm";s:5:"value";s:0:"";s:8:"position";i:21;s:10:"is_visible";i:1;s:12:"is_variation";i:0;s:11:"is_taxonomy";i:1;}}
158594 | Oprawa hermetyczna LED FTD1500 55W 7900lm 4000K biała Kanlux 28668 |  | 28668/KAN | simple | 0 | Oświetlenie>Oświetlenie przemysłowe wewnętrzne>Lampy hermetyczne |  | Neutralna | [7 empty] | KANLUX; Objazdowa 1-3 41-922 Radzionków; kanlux@kanlux.pl | 1480mm | [18 empty] | Biały | [21 empty] | Tworzywo sztuczne |  |  | 55 |  |  | 220-240 | [11 empty] | Kanlux | [13 empty] | FTD1500 | [5 empty] | IP 65 | 7900 |  | 80mm |  | 4000 | [17 empty] | 70mm | [7 empty] | a:21:{s:8:"ean-gtin";a:6:{s:4:"name";s:10:"EAN (GTIN)";s:5:"value";s:13:"5905339286680";s:8:"position";i:0;s:10:"is_visible";i:1;s:12:"is_variation";i:0;s:11:"is_taxonomy";i:0;}s:14:"kod-producenta";a:6:{s:4:"name";s:14:"Kod producenta";s:5:"value";s:5:"28668";s:8:"position";i:1;s:10:"is_visible";i:1;s:12:"is_variation";i:0;s:11:"is_taxonomy";i:0;}s:8:"pa_seria";a:6:{s:4:"name";s:8:"pa_seria";s:5:"value";s:0:"";s:8:"position";i:3;s:10:"is_visible";i:1;s:12:"is_variation";i:0;s:11:"is_taxonomy";i:1;}s:5:"model";a:6:{s:4:"name";s:5:"Model";s:5:"value";s:7:"FTD1500";s:8:"position";i:4;s:10:"is_visible";i:1;s:12:"is_variation";i:0;s:11:"is_taxonomy";i:0;}s:24:"pa_temperatura-barwowa-k";a:6:{s:4:"name";s:24:"pa_temperatura-barwowa-k";s:5:"value";s:0:"";s:8:"position";i:5;s:10:"is_visible";i:1;s:12:"is_variation";i:0;s:11:"is_taxonomy";i:1;}s:16:"pa_barwa-swiatla";a:6:{s:4:"name";s:16:"pa_barwa-swiatla";s:5:"value";s:0:"";s:8:"position";i:6;s:10:"is_visible";i:1;s:12:"is_variation";i:0;s:11:"is_taxonomy";i:1;}s:21:"pa_stopien-ochrony-ip";a:6:{s:4:"name";s:21:"pa_stopien-ochrony-ip";s:5:"value";s:0:"";s:8:"position";i:7;s:10:"is_visible";i:1;s:12:"is_variation";i:0;s:11:"is_taxonomy";i:1;}s:17:"klasa-ochronnosci";a:6:{s:4:"name";s:18:"Klasa ochronności";s:5:"value";s:4:"IK08";s:8:"position";i:8;s:10:"is_visible";i:1;s:12:"is_variation";i:0;s:11:"is_taxonomy";i:0;}s:13:"kat-swiecenia";a:6:{s:4:"name";s:15:"Kąt świecenia";s:5:"value";s:4:"70°";s:8:"position";i:9;s:10:"is_visible";i:1;s:12:"is_variation";i:0;s:11:"is_taxonomy";i:0;}s:8:"pa_kolor";a:6:{s:4:"name";s:8:"pa_kolor";s:5:"value";s:0:"";s:8:"position";i:10;s:10:"is_visible";i:1;s:12:"is_variation";i:0;s:11:"is_taxonomy";i:1;}s:11:"pa_material";a:6:{s:4:"name";s:11:"pa_material";s:5:"value";s:0:"";s:8:"position";i:11;s:10:"is_visible";i:1;s:12:"is_variation";i:0;s:11:"is_taxonomy";i:1;}s:7:"wymiary";a:6:{s:4:"name";s:7:"Wymiary";s:5:"value";s:9:"1480x80mm";s:8:"position";i:12;s:10:"is_visible";i:1;s:12:"is_variation";i:0;s:11:"is_taxonomy";i:0;}s:10:"pa_dlugosc";a:6:{s:4:"name";s:10:"pa_dlugosc";s:5:"value";s:0:"";s:8:"position";i:13;s:10:"is_visible";i:1;s:12:"is_variation";i:0;s:11:"is_taxonomy";i:1;}s:12:"pa_szerokosc";a:6:{s:4:"name";s:12:"pa_szerokosc";s:5:"value";s:0:"";s:8:"position";i:14;s:10:"is_visible";i:1;s:12:"is_variation";i:0;s:11:"is_taxonomy";i:1;}s:11:"pa_wysokosc";a:6:{s:4:"name";s:11:"pa_wysokosc";s:5:"value";s:0:"";s:8:"position";i:15;s:10:"is_visible";i:1;s:12:"is_variation";i:0;s:11:"is_taxonomy";i:1;}s:9:"gwarancja";a:6:{s:4:"name";s:9:"Gwarancja";s:5:"value";s:5:"5 lat";s:8:"position";i:16;s:10:"is_visible";i:1;s:12:"is_variation";i:0;s:11:"is_taxonomy";i:0;}s:18:"pa_dane-producenta";a:6:{s:4:"name";s:18:"pa_dane-producenta";s:5:"value";s:0:"";s:8:"position";i:17;s:10:"is_visible";i:1;s:12:"is_variation";i:0;s:11:"is_taxonomy";i:1;}s:12:"pa_producent";a:6:{s:4:"name";s:12:"pa_producent";s:5:"value";s:0:"";s:8:"position";i:18;s:10:"is_visible";i:1;s:12:"is_variation";i:0;s:11:"is_taxonomy";i:1;}s:8:"pa_moc-w";a:6:{s:4:"name";s:8:"pa_moc-w";s:5:"value";s:0:"";s:8:"position";i:19;s:10:"is_visible";i:1;s:12:"is_variation";i:0;s:11:"is_taxonomy";i:1;}s:13:"pa_napiecie-v";a:6:{s:4:"name";s:13:"pa_napiecie-v";s:5:"value";s:0:"";s:8:"position";i:20;s:10:"is_visible";i:1;s:12:"is_variation";i:0;s:11:"is_taxonomy";i:1;}s:23:"pa_strumien-swietlny-lm";a:6:{s:4:"name";s:23:"pa_strumien-swietlny-lm";s:5:"value";s:0:"";s:8:"position";i:21;s:10:"is_visible";i:1;s:12:"is_variation";i:0;s:11:"is_taxonomy";i:1;}}
158596 | Oprawa hermetyczna LED FTD1500 55W 7900lm 4000K biała Kanlux 28669 |  | 28669/KAN | simple | 0 | Oświetlenie>Oświetlenie przemysłowe wewnętrzne>Lampy hermetyczne |  | Neutralna | [7 empty] | KANLUX; Objazdowa 1-3 41-922 Radzionków; kanlux@kanlux.pl | 1480mm | [18 empty] | Biały | [21 empty] | Tworzywo sztuczne |  |  | 55 |  |  | 220-240 | [11 empty] | Kanlux | [13 empty] | FTD1500 | [5 empty] | IP 65 | 7900 |  | 80mm |  | 4000 | [17 empty] | 70mm | [7 empty] | a:21:{s:8:"ean-gtin";a:6:{s:4:"name";s:10:"EAN (GTIN)";s:5:"value";s:13:"5905339286697";s:8:"position";i:0;s:10:"is_visible";i:1;s:12:"is_variation";i:0;s:11:"is_taxonomy";i:0;}s:14:"kod-producenta";a:6:{s:4:"name";s:14:"Kod producenta";s:5:"value";s:5:"28669";s:8:"position";i:1;s:10:"is_visible";i:1;s:12:"is_variation";i:0;s:11:"is_taxonomy";i:0;}s:8:"pa_seria";a:6:{s:4:"name";s:8:"pa_seria";s:5:"value";s:0:"";s:8:"position";i:3;s:10:"is_visible";i:1;s:12:"is_variation";i:0;s:11:"is_taxonomy";i:1;}s:5:"model";a:6:{s:4:"name";s:5:"Model";s:5:"value";s:7:"FTD1500";s:8:"position";i:4;s:10:"is_visible";i:1;s:12:"is_variation";i:0;s:11:"is_taxonomy";i:0;}s:24:"pa_temperatura-barwowa-k";a:6:{s:4:"name";s:24:"pa_temperatura-barwowa-k";s:5:"value";s:0:"";s:8:"position";i:5;s:10:"is_visible";i:1;s:12:"is_variation";i:0;s:11:"is_taxonomy";i:1;}s:16:"pa_barwa-swiatla";a:6:{s:4:"name";s:16:"pa_barwa-swiatla";s:5:"value";s:0:"";s:8:"position";i:6;s:10:"is_visible";i:1;s:12:"is_variation";i:0;s:11:"is_taxonomy";i:1;}s:21:"pa_stopien-ochrony-ip";a:6:{s:4:"name";s:21:"pa_stopien-ochrony-ip";s:5:"value";s:0:"";s:8:"position";i:7;s:10:"is_visible";i:1;s:12:"is_variation";i:0;s:11:"is_taxonomy";i:1;}s:17:"klasa-ochronnosci";a:6:{s:4:"name";s:18:"Klasa ochronności";s:5:"value";s:4:"IK08";s:8:"position";i:8;s:10:"is_visible";i:1;s:12:"is_variation";i:0;s:11:"is_taxonomy";i:0;}s:13:"kat-swiecenia";a:6:{s:4:"name";s:15:"Kąt świecenia";s:5:"value";s:4:"75°";s:8:"position";i:9;s:10:"is_visible";i:1;s:12:"is_variation";i:0;s:11:"is_taxonomy";i:0;}s:8:"pa_kolor";a:6:{s:4:"name";s:8:"pa_kolor";s:5:"value";s:0:"";s:8:"position";i:10;s:10:"is_visible";i:1;s:12:"is_variation";i:0;s:11:"is_taxonomy";i:1;}s:11:"pa_material";a:6:{s:4:"name";s:11:"pa_material";s:5:"value";s:0:"";s:8:"position";i:11;s:10:"is_visible";i:1;s:12:"is_variation";i:0;s:11:"is_taxonomy";i:1;}s:7:"wymiary";a:6:{s:4:"name";s:7:"Wymiary";s:5:"value";s:9:"1480x80mm";s:8:"position";i:12;s:10:"is_visible";i:1;s:12:"is_variation";i:0;s:11:"is_taxonomy";i:0;}s:10:"pa_dlugosc";a:6:{s:4:"name";s:10:"pa_dlugosc";s:5:"value";s:0:"";s:8:"position";i:13;s:10:"is_visible";i:1;s:12:"is_variation";i:0;s:11:"is_taxonomy";i:1;}s:12:"pa_szerokosc";a:6:{s:4:"name";s:12:"pa_szerokosc";s:5:"value";s:0:"";s:8:"position";i:14;s:10:"is_visible";i:1;s:12:"is_variation";i:0;s:11:"is_taxonomy";i:1;}s:11:"pa_wysokosc";a:6:{s:4:"name";s:11:"pa_wysokosc";s:5:"value";s:0:"";s:8:"position";i:15;s:10:"is_visible";i:1;s:12:"is_variation";i:0;s:11:"is_taxonomy";i:1;}s:9:"gwarancja";a:6:{s:4:"name";s:9:"Gwarancja";s:5:"value";s:5:"5 lat";s:8:"position";i:16;s:10:"is_visible";i:1;s:12:"is_variation";i:0;s:11:"is_taxonomy";i:0;}s:18:"pa_dane-producenta";a:6:{s:4:"name";s:18:"pa_dane-producenta";s:5:"value";s:0:"";s:8:"position";i:17;s:10:"is_visible";i:1;s:12:"is_variation";i:0;s:11:"is_taxonomy";i:1;}s:12:"pa_producent";a:6:{s:4:"name";s:12:"pa_producent";s:5:"value";s:0:"";s:8:"position";i:18;s:10:"is_visible";i:1;s:12:"is_variation";i:0;s:11:"is_taxonomy";i:1;}s:8:"pa_moc-w";a:6:{s:4:"name";s:8:"pa_moc-w";s:5:"value";s:0:"";s:8:"position";i:19;s:10:"is_visible";i:1;s:12:"is_variation";i:0;s:11:"is_taxonomy";i:1;}s:13:"pa_napiecie-v";a:6:{s:4:"name";s:13:"pa_napiecie-v";s:5:"value";s:0:"";s:8:"position";i:20;s:10:"is_visible";i:1;s:12:"is_variation";i:0;s:11:"is_taxonomy";i:1;}s:23:"pa_strumien-swietlny-lm";a:6:{s:4:"name";s:23:"pa_strumien-swietlny-lm";s:5:"value";s:0:"";s:8:"position";i:21;s:10:"is_visible";i:1;s:12:"is_variation";i:0;s:11:"is_taxonomy";i:1;}}
158598 | Oprawa hermetyczna LED FTD1500 43W 6500lm 4000K biała Kanlux 28863 |  | 28863/KAN | simple | 0 | Oświetlenie>Oświetlenie przemysłowe wewnętrzne>Lampy hermetyczne |  | Neutralna | [7 empty] | KANLUX; Objazdowa 1-3 41-922 Radzionków; kanlux@kanlux.pl | 1480mm | [18 empty] | Biały | [21 empty] | Tworzywo sztuczne |  |  | 43 |  |  | 220-240 | [11 empty] | Kanlux | [13 empty] | FTD1500 | [5 empty] | IP 65 | 6500 |  | 80mm |  | 4000 | [17 empty] | 70mm | [7 empty] | a:21:{s:8:"ean-gtin";a:6:{s:4:"name";s:10:"EAN (GTIN)";s:5:"value";s:13:"5905339288639";s:8:"position";i:0;s:10:"is_visible";i:1;s:12:"is_variation";i:0;s:11:"is_taxonomy";i:0;}s:14:"kod-producenta";a:6:{s:4:"name";s:14:"Kod producenta";s:5:"value";s:5:"28863";s:8:"position";i:1;s:10:"is_visible";i:1;s:12:"is_variation";i:0;s:11:"is_taxonomy";i:0;}s:8:"pa_seria";a:6:{s:4:"name";s:8:"pa_seria";s:5:"value";s:0:"";s:8:"position";i:3;s:10:"is_visible";i:1;s:12:"is_variation";i:0;s:11:"is_taxonomy";i:1;}s:5:"model";a:6:{s:4:"name";s:5:"Model";s:5:"value";s:7:"FTD1500";s:8:"position";i:4;s:10:"is_visible";i:1;s:12:"is_variation";i:0;s:11:"is_taxonomy";i:0;}s:24:"pa_temperatura-barwowa-k";a:6:{s:4:"name";s:24:"pa_temperatura-barwowa-k";s:5:"value";s:0:"";s:8:"position";i:5;s:10:"is_visible";i:1;s:12:"is_variation";i:0;s:11:"is_taxonomy";i:1;}s:16:"pa_barwa-swiatla";a:6:{s:4:"name";s:16:"pa_barwa-swiatla";s:5:"value";s:0:"";s:8:"position";i:6;s:10:"is_visible";i:1;s:12:"is_variation";i:0;s:11:"is_taxonomy";i:1;}s:21:"pa_stopien-ochrony-ip";a:6:{s:4:"name";s:21:"pa_stopien-ochrony-ip";s:5:"value";s:0:"";s:8:"position";i:7;s:10:"is_visible";i:1;s:12:"is_variation";i:0;s:11:"is_taxonomy";i:1;}s:17:"klasa-ochronnosci";a:6:{s:4:"name";s:18:"Klasa ochronności";s:5:"value";s:4:"IK08";s:8:"position";i:8;s:10:"is_visible";i:1;s:12:"is_variation";i:0;s:11:"is_taxonomy";i:0;}s:13:"kat-swiecenia";a:6:{s:4:"name";s:15:"Kąt świecenia";s:5:"value";s:5:"115°";s:8:"position";i:9;s:10:"is_visible";i:1;s:12:"is_variation";i:0;s:11:"is_taxonomy";i:0;}s:8:"pa_kolor";a:6:{s:4:"name";s:8:"pa_kolor";s:5:"value";s:0:"";s:8:"position";i:10;s:10:"is_visible";i:1;s:12:"is_variation";i:0;s:11:"is_taxonomy";i:1;}s:11:"pa_material";a:6:{s:4:"name";s:11:"pa_material";s:5:"value";s:0:"";s:8:"position";i:11;s:10:"is_visible";i:1;s:12:"is_variation";i:0;s:11:"is_taxonomy";i:1;}s:7:"wymiary";a:6:{s:4:"name";s:7:"Wymiary";s:5:"value";s:9:"1480x80mm";s:8:"position";i:12;s:10:"is_visible";i:1;s:12:"is_variation";i:0;s:11:"is_taxonomy";i:0;}s:10:"pa_dlugosc";a:6:{s:4:"name";s:10:"pa_dlugosc";s:5:"value";s:0:"";s:8:"position";i:13;s:10:"is_visible";i:1;s:12:"is_variation";i:0;s:11:"is_taxonomy";i:1;}s:12:"pa_szerokosc";a:6:{s:4:"name";s:12:"pa_szerokosc";s:5:"value";s:0:"";s:8:"position";i:14;s:10:"is_visible";i:1;s:12:"is_variation";i:0;s:11:"is_taxonomy";i:1;}s:11:"pa_wysokosc";a:6:{s:4:"name";s:11:"pa_wysokosc";s:5:"value";s:0:"";s:8:"position";i:15;s:10:"is_visible";i:1;s:12:"is_variation";i:0;s:11:"is_taxonomy";i:1;}s:9:"gwarancja";a:6:{s:4:"name";s:9:"Gwarancja";s:5:"value";s:5:"5 lat";s:8:"position";i:16;s:10:"is_visible";i:1;s:12:"is_variation";i:0;s:11:"is_taxonomy";i:0;}s:18:"pa_dane-producenta";a:6:{s:4:"name";s:18:"pa_dane-producenta";s:5:"value";s:0:"";s:8:"position";i:17;s:10:"is_visible";i:1;s:12:"is_variation";i:0;s:11:"is_taxonomy";i:1;}s:12:"pa_producent";a:6:{s:4:"name";s:12:"pa_producent";s:5:"value";s:0:"";s:8:"position";i:18;s:10:"is_visible";i:1;s:12:"is_variation";i:0;s:11:"is_taxonomy";i:1;}s:8:"pa_moc-w";a:6:{s:4:"name";s:8:"pa_moc-w";s:5:"value";s:0:"";s:8:"position";i:19;s:10:"is_visible";i:1;s:12:"is_variation";i:0;s:11:"is_taxonomy";i:1;}s:13:"pa_napiecie-v";a:6:{s:4:"name";s:13:"pa_napiecie-v";s:5:"value";s:0:"";s:8:"position";i:20;s:10:"is_visible";i:1;s:12:"is_variation";i:0;s:11:"is_taxonomy";i:1;}s:23:"pa_strumien-swietlny-lm";a:6:{s:4:"name";s:23:"pa_strumien-swietlny-lm";s:5:"value";s:0:"";s:8:"position";i:21;s:10:"is_visible";i:1;s:12:"is_variation";i:0;s:11:"is_taxonomy";i:1;}}
158600 | Oprawa hermetyczna LED FTD1500 43W 6100lm 4000K biała Kanlux 28862 |  | 28862/KAN | simple | 0 | Oświetlenie>Oświetlenie przemysłowe wewnętrzne>Lampy hermetyczne |  | Neutralna | [7 empty] | KANLUX; Objazdowa 1-3 41-922 Radzionków; kanlux@kanlux.pl | 1480mm | [18 empty] | Biały | [21 empty] | Tworzywo sztuczne |  |  | 43 |  |  | 220-240 | [11 empty] | Kanlux | [13 empty] | FTD1500 | [5 empty] | IP 65 | 6100 |  | 80mm |  | 4000 | [17 empty] | 70mm | [7 empty] | a:21:{s:8:"ean-gtin";a:6:{s:4:"name";s:10:"EAN (GTIN)";s:5:"value";s:13:"5905339288622";s:8:"position";i:0;s:10:"is_visible";i:1;s:12:"is_variation";i:0;s:11:"is_taxonomy";i:0;}s:14:"kod-producenta";a:6:{s:4:"name";s:14:"Kod producenta";s:5:"value";s:5:"28862";s:8:"position";i:1;s:10:"is_visible";i:1;s:12:"is_variation";i:0;s:11:"is_taxonomy";i:0;}s:8:"pa_seria";a:6:{s:4:"name";s:8:"pa_seria";s:5:"value";s:0:"";s:8:"position";i:3;s:10:"is_visible";i:1;s:12:"is_variation";i:0;s:11:"is_taxonomy";i:1;}s:5:"model";a:6:{s:4:"name";s:5:"Model";s:5:"value";s:7:"FTD1500";s:8:"position";i:4;s:10:"is_visible";i:1;s:12:"is_variation";i:0;s:11:"is_taxonomy";i:0;}s:24:"pa_temperatura-barwowa-k";a:6:{s:4:"name";s:24:"pa_temperatura-barwowa-k";s:5:"value";s:0:"";s:8:"position";i:5;s:10:"is_visible";i:1;s:12:"is_variation";i:0;s:11:"is_taxonomy";i:1;}s:16:"pa_barwa-swiatla";a:6:{s:4:"name";s:16:"pa_barwa-swiatla";s:5:"value";s:0:"";s:8:"position";i:6;s:10:"is_visible";i:1;s:12:"is_variation";i:0;s:11:"is_taxonomy";i:1;}s:21:"pa_stopien-ochrony-ip";a:6:{s:4:"name";s:21:"pa_stopien-ochrony-ip";s:5:"value";s:0:"";s:8:"position";i:7;s:10:"is_visible";i:1;s:12:"is_variation";i:0;s:11:"is_taxonomy";i:1;}s:17:"klasa-ochronnosci";a:6:{s:4:"name";s:18:"Klasa ochronności";s:5:"value";s:4:"IK08";s:8:"position";i:8;s:10:"is_visible";i:1;s:12:"is_variation";i:0;s:11:"is_taxonomy";i:0;}s:13:"kat-swiecenia";a:6:{s:4:"name";s:15:"Kąt świecenia";s:5:"value";s:5:"130°";s:8:"position";i:9;s:10:"is_visible";i:1;s:12:"is_variation";i:0;s:11:"is_taxonomy";i:0;}s:8:"pa_kolor";a:6:{s:4:"name";s:8:"pa_kolor";s:5:"value";s:0:"";s:8:"position";i:10;s:10:"is_visible";i:1;s:12:"is_variation";i:0;s:11:"is_taxonomy";i:1;}s:11:"pa_material";a:6:{s:4:"name";s:11:"pa_material";s:5:"value";s:0:"";s:8:"position";i:11;s:10:"is_visible";i:1;s:12:"is_variation";i:0;s:11:"is_taxonomy";i:1;}s:7:"wymiary";a:6:{s:4:"name";s:7:"Wymiary";s:5:"value";s:9:"1480x80mm";s:8:"position";i:12;s:10:"is_visible";i:1;s:12:"is_variation";i:0;s:11:"is_taxonomy";i:0;}s:10:"pa_dlugosc";a:6:{s:4:"name";s:10:"pa_dlugosc";s:5:"value";s:0:"";s:8:"position";i:13;s:10:"is_visible";i:1;s:12:"is_variation";i:0;s:11:"is_taxonomy";i:1;}s:12:"pa_szerokosc";a:6:{s:4:"name";s:12:"pa_szerokosc";s:5:"value";s:0:"";s:8:"position";i:14;s:10:"is_visible";i:1;s:12:"is_variation";i:0;s:11:"is_taxonomy";i:1;}s:11:"pa_wysokosc";a:6:{s:4:"name";s:11:"pa_wysokosc";s:5:"value";s:0:"";s:8:"position";i:15;s:10:"is_visible";i:1;s:12:"is_variation";i:0;s:11:"is_taxonomy";i:1;}s:9:"gwarancja";a:6:{s:4:"name";s:9:"Gwarancja";s:5:"value";s:5:"5 lat";s:8:"position";i:16;s:10:"is_visible";i:1;s:12:"is_variation";i:0;s:11:"is_taxonomy";i:0;}s:18:"pa_dane-producenta";a:6:{s:4:"name";s:18:"pa_dane-producenta";s:5:"value";s:0:"";s:8:"position";i:17;s:10:"is_visible";i:1;s:12:"is_variation";i:0;s:11:"is_taxonomy";i:1;}s:12:"pa_producent";a:6:{s:4:"name";s:12:"pa_producent";s:5:"value";s:0:"";s:8:"position";i:18;s:10:"is_visible";i:1;s:12:"is_variation";i:0;s:11:"is_taxonomy";i:1;}s:8:"pa_moc-w";a:6:{s:4:"name";s:8:"pa_moc-w";s:5:"value";s:0:"";s:8:"position";i:19;s:10:"is_visible";i:1;s:12:"is_variation";i:0;s:11:"is_taxonomy";i:1;}s:13:"pa_napiecie-v";a:6:{s:4:"name";s:13:"pa_napiecie-v";s:5:"value";s:0:"";s:8:"position";i:20;s:10:"is_visible";i:1;s:12:"is_variation";i:0;s:11:"is_taxonomy";i:1;}s:23:"pa_strumien-swietlny-lm";a:6:{s:4:"name";s:23:"pa_strumien-swietlny-lm";s:5:"value";s:0:"";s:8:"position";i:21;s:10:"is_visible";i:1;s:12:"is_variation";i:0;s:11:"is_taxonomy";i:1;}}
158602 | Oprawa hermetyczna LED FTD1500 43W 6300lm 4000K biała Kanlux 28864 |  | 28864/KAN | simple | 0 | Oświetlenie>Oświetlenie przemysłowe wewnętrzne>Lampy hermetyczne |  | Neutralna | [7 empty] | KANLUX; Objazdowa 1-3 41-922 Radzionków; kanlux@kanlux.pl | 1480mm | [18 empty] | Biały | [21 empty] | Tworzywo sztuczne |  |  | 43 |  |  | 220-240 | [11 empty] | Kanlux | [13 empty] | FTD1500 | [5 empty] | IP 65 | 6300 |  | 80mm |  | 4000 | [17 empty] | 70mm | [7 empty] | a:21:{s:8:"ean-gtin";a:6:{s:4:"name";s:10:"EAN (GTIN)";s:5:"value";s:13:"5905339288646";s:8:"position";i:0;s:10:"is_visible";i:1;s:12:"is_variation";i:0;s:11:"is_taxonomy";i:0;}s:14:"kod-producenta";a:6:{s:4:"name";s:14:"Kod producenta";s:5:"value";s:5:"28864";s:8:"position";i:1;s:10:"is_visible";i:1;s:12:"is_variation";i:0;s:11:"is_taxonomy";i:0;}s:8:"pa_seria";a:6:{s:4:"name";s:8:"pa_seria";s:5:"value";s:0:"";s:8:"position";i:3;s:10:"is_visible";i:1;s:12:"is_variation";i:0;s:11:"is_taxonomy";i:1;}s:5:"model";a:6:{s:4:"name";s:5:"Model";s:5:"value";s:7:"FTD1500";s:8:"position";i:4;s:10:"is_visible";i:1;s:12:"is_variation";i:0;s:11:"is_taxonomy";i:0;}s:24:"pa_temperatura-barwowa-k";a:6:{s:4:"name";s:24:"pa_temperatura-barwowa-k";s:5:"value";s:0:"";s:8:"position";i:5;s:10:"is_visible";i:1;s:12:"is_variation";i:0;s:11:"is_taxonomy";i:1;}s:16:"pa_barwa-swiatla";a:6:{s:4:"name";s:16:"pa_barwa-swiatla";s:5:"value";s:0:"";s:8:"position";i:6;s:10:"is_visible";i:1;s:12:"is_variation";i:0;s:11:"is_taxonomy";i:1;}s:21:"pa_stopien-ochrony-ip";a:6:{s:4:"name";s:21:"pa_stopien-ochrony-ip";s:5:"value";s:0:"";s:8:"position";i:7;s:10:"is_visible";i:1;s:12:"is_variation";i:0;s:11:"is_taxonomy";i:1;}s:17:"klasa-ochronnosci";a:6:{s:4:"name";s:18:"Klasa ochronności";s:5:"value";s:4:"IK08";s:8:"position";i:8;s:10:"is_visible";i:1;s:12:"is_variation";i:0;s:11:"is_taxonomy";i:0;}s:13:"kat-swiecenia";a:6:{s:4:"name";s:15:"Kąt świecenia";s:5:"value";s:4:"70°";s:8:"position";i:9;s:10:"is_visible";i:1;s:12:"is_variation";i:0;s:11:"is_taxonomy";i:0;}s:8:"pa_kolor";a:6:{s:4:"name";s:8:"pa_kolor";s:5:"value";s:0:"";s:8:"position";i:10;s:10:"is_visible";i:1;s:12:"is_variation";i:0;s:11:"is_taxonomy";i:1;}s:11:"pa_material";a:6:{s:4:"name";s:11:"pa_material";s:5:"value";s:0:"";s:8:"position";i:11;s:10:"is_visible";i:1;s:12:"is_variation";i:0;s:11:"is_taxonomy";i:1;}s:7:"wymiary";a:6:{s:4:"name";s:7:"Wymiary";s:5:"value";s:9:"1480x80mm";s:8:"position";i:12;s:10:"is_visible";i:1;s:12:"is_variation";i:0;s:11:"is_taxonomy";i:0;}s:10:"pa_dlugosc";a:6:{s:4:"name";s:10:"pa_dlugosc";s:5:"value";s:0:"";s:8:"position";i:13;s:10:"is_visible";i:1;s:12:"is_variation";i:0;s:11:"is_taxonomy";i:1;}s:12:"pa_szerokosc";a:6:{s:4:"name";s:12:"pa_szerokosc";s:5:"value";s:0:"";s:8:"position";i:14;s:10:"is_visible";i:1;s:12:"is_variation";i:0;s:11:"is_taxonomy";i:1;}s:11:"pa_wysokosc";a:6:{s:4:"name";s:11:"pa_wysokosc";s:5:"value";s:0:"";s:8:"position";i:15;s:10:"is_visible";i:1;s:12:"is_variation";i:0;s:11:"is_taxonomy";i:1;}s:9:"gwarancja";a:6:{s:4:"name";s:9:"Gwarancja";s:5:"value";s:5:"5 lat";s:8:"position";i:16;s:10:"is_visible";i:1;s:12:"is_variation";i:0;s:11:"is_taxonomy";i:0;}s:18:"pa_dane-producenta";a:6:{s:4:"name";s:18:"pa_dane-producenta";s:5:"value";s:0:"";s:8:"position";i:17;s:10:"is_visible";i:1;s:12:"is_variation";i:0;s:11:"is_taxonomy";i:1;}s:12:"pa_producent";a:6:{s:4:"name";s:12:"pa_producent";s:5:"value";s:0:"";s:8:"position";i:18;s:10:"is_visible";i:1;s:12:"is_variation";i:0;s:11:"is_taxonomy";i:1;}s:8:"pa_moc-w";a:6:{s:4:"name";s:8:"pa_moc-w";s:5:"value";s:0:"";s:8:"position";i:19;s:10:"is_visible";i:1;s:12:"is_variation";i:0;s:11:"is_taxonomy";i:1;}s:13:"pa_napiecie-v";a:6:{s:4:"name";s:13:"pa_napiecie-v";s:5:"value";s:0:"";s:8:"position";i:20;s:10:"is_visible";i:1;s:12:"is_variation";i:0;s:11:"is_taxonomy";i:1;}s:23:"pa_strumien-swietlny-lm";a:6:{s:4:"name";s:23:"pa_strumien-swietlny-lm";s:5:"value";s:0:"";s:8:"position";i:21;s:10:"is_visible";i:1;s:12:"is_variation";i:0;s:11:"is_taxonomy";i:1;}}
158604 | Oprawa hermetyczna LED FTD1500 43W 6300lm 4000K biała Kanlux 28865 |  | 28865/KAN | simple | 0 | Oświetlenie>Oświetlenie przemysłowe wewnętrzne>Lampy hermetyczne |  | Neutralna | [7 empty] | KANLUX; Objazdowa 1-3 41-922 Radzionków; kanlux@kanlux.pl | 1480mm | [18 empty] | Biały | [21 empty] | Tworzywo sztuczne |  |  | 43 |  |  | 220-240 | [11 empty] | Kanlux | [13 empty] | FTD1500 | [5 empty] | IP 65 | 6300 |  | 80mm |  | 4000 | [17 empty] | 70mm | [7 empty] | a:21:{s:8:"ean-gtin";a:6:{s:4:"name";s:10:"EAN (GTIN)";s:5:"value";s:13:"5905339288653";s:8:"position";i:0;s:10:"is_visible";i:1;s:12:"is_variation";i:0;s:11:"is_taxonomy";i:0;}s:14:"kod-producenta";a:6:{s:4:"name";s:14:"Kod producenta";s:5:"value";s:5:"28865";s:8:"position";i:1;s:10:"is_visible";i:1;s:12:"is_variation";i:0;s:11:"is_taxonomy";i:0;}s:8:"pa_seria";a:6:{s:4:"name";s:8:"pa_seria";s:5:"value";s:0:"";s:8:"position";i:3;s:10:"is_visible";i:1;s:12:"is_variation";i:0;s:11:"is_taxonomy";i:1;}s:5:"model";a:6:{s:4:"name";s:5:"Model";s:5:"value";s:7:"FTD1500";s:8:"position";i:4;s:10:"is_visible";i:1;s:12:"is_variation";i:0;s:11:"is_taxonomy";i:0;}s:24:"pa_temperatura-barwowa-k";a:6:{s:4:"name";s:24:"pa_temperatura-barwowa-k";s:5:"value";s:0:"";s:8:"position";i:5;s:10:"is_visible";i:1;s:12:"is_variation";i:0;s:11:"is_taxonomy";i:1;}s:16:"pa_barwa-swiatla";a:6:{s:4:"name";s:16:"pa_barwa-swiatla";s:5:"value";s:0:"";s:8:"position";i:6;s:10:"is_visible";i:1;s:12:"is_variation";i:0;s:11:"is_taxonomy";i:1;}s:21:"pa_stopien-ochrony-ip";a:6:{s:4:"name";s:21:"pa_stopien-ochrony-ip";s:5:"value";s:0:"";s:8:"position";i:7;s:10:"is_visible";i:1;s:12:"is_variation";i:0;s:11:"is_taxonomy";i:1;}s:17:"klasa-ochronnosci";a:6:{s:4:"name";s:18:"Klasa ochronności";s:5:"value";s:4:"IK08";s:8:"position";i:8;s:10:"is_visible";i:1;s:12:"is_variation";i:0;s:11:"is_taxonomy";i:0;}s:13:"kat-swiecenia";a:6:{s:4:"name";s:15:"Kąt świecenia";s:5:"value";s:4:"75°";s:8:"position";i:9;s:10:"is_visible";i:1;s:12:"is_variation";i:0;s:11:"is_taxonomy";i:0;}s:8:"pa_kolor";a:6:{s:4:"name";s:8:"pa_kolor";s:5:"value";s:0:"";s:8:"position";i:10;s:10:"is_visible";i:1;s:12:"is_variation";i:0;s:11:"is_taxonomy";i:1;}s:11:"pa_material";a:6:{s:4:"name";s:11:"pa_material";s:5:"value";s:0:"";s:8:"position";i:11;s:10:"is_visible";i:1;s:12:"is_variation";i:0;s:11:"is_taxonomy";i:1;}s:7:"wymiary";a:6:{s:4:"name";s:7:"Wymiary";s:5:"value";s:9:"1480x80mm";s:8:"position";i:12;s:10:"is_visible";i:1;s:12:"is_variation";i:0;s:11:"is_taxonomy";i:0;}s:10:"pa_dlugosc";a:6:{s:4:"name";s:10:"pa_dlugosc";s:5:"value";s:0:"";s:8:"position";i:13;s:10:"is_visible";i:1;s:12:"is_variation";i:0;s:11:"is_taxonomy";i:1;}s:12:"pa_szerokosc";a:6:{s:4:"name";s:12:"pa_szerokosc";s:5:"value";s:0:"";s:8:"position";i:14;s:10:"is_visible";i:1;s:12:"is_variation";i:0;s:11:"is_taxonomy";i:1;}s:11:"pa_wysokosc";a:6:{s:4:"name";s:11:"pa_wysokosc";s:5:"value";s:0:"";s:8:"position";i:15;s:10:"is_visible";i:1;s:12:"is_variation";i:0;s:11:"is_taxonomy";i:1;}s:9:"gwarancja";a:6:{s:4:"name";s:9:"Gwarancja";s:5:"value";s:5:"5 lat";s:8:"position";i:16;s:10:"is_visible";i:1;s:12:"is_variation";i:0;s:11:"is_taxonomy";i:0;}s:18:"pa_dane-producenta";a:6:{s:4:"name";s:18:"pa_dane-producenta";s:5:"value";s:0:"";s:8:"position";i:17;s:10:"is_visible";i:1;s:12:"is_variation";i:0;s:11:"is_taxonomy";i:1;}s:12:"pa_producent";a:6:{s:4:"name";s:12:"pa_producent";s:5:"value";s:0:"";s:8:"position";i:18;s:10:"is_visible";i:1;s:12:"is_variation";i:0;s:11:"is_taxonomy";i:1;}s:8:"pa_moc-w";a:6:{s:4:"name";s:8:"pa_moc-w";s:5:"value";s:0:"";s:8:"position";i:19;s:10:"is_visible";i:1;s:12:"is_variation";i:0;s:11:"is_taxonomy";i:1;}s:13:"pa_napiecie-v";a:6:{s:4:"name";s:13:"pa_napiecie-v";s:5:"value";s:0:"";s:8:"position";i:20;s:10:"is_visible";i:1;s:12:"is_variation";i:0;s:11:"is_taxonomy";i:1;}s:23:"pa_strumien-swietlny-lm";a:6:{s:4:"name";s:23:"pa_strumien-swietlny-lm";s:5:"value";s:0:"";s:8:"position";i:21;s:10:"is_visible";i:1;s:12:"is_variation";i:0;s:11:"is_taxonomy";i:1;}}
158606 | Oprawa hermetyczna LED FT1500 66W 10000lm 4000K biała Kanlux 28686 |  | 28686/KAN | simple | 0 | Oświetlenie>Oświetlenie przemysłowe wewnętrzne>Lampy hermetyczne |  | Neutralna | [7 empty] | KANLUX; Objazdowa 1-3 41-922 Radzionków; kanlux@kanlux.pl | 1480mm | [18 empty] | Biały | [21 empty] | Tworzywo sztuczne |  |  | 66 |  |  | 220-240 | [11 empty] | Kanlux | [13 empty] | FT1500 | [5 empty] | IP 65 | 10000 |  | 80mm |  | 4000 | [17 empty] | 70mm | [7 empty] | a:21:{s:8:"ean-gtin";a:6:{s:4:"name";s:10:"EAN (GTIN)";s:5:"value";s:13:"5905339286864";s:8:"position";i:0;s:10:"is_visible";i:1;s:12:"is_variation";i:0;s:11:"is_taxonomy";i:0;}s:14:"kod-producenta";a:6:{s:4:"name";s:14:"Kod producenta";s:5:"value";s:5:"28686";s:8:"position";i:1;s:10:"is_visible";i:1;s:12:"is_variation";i:0;s:11:"is_taxonomy";i:0;}s:8:"pa_seria";a:6:{s:4:"name";s:8:"pa_seria";s:5:"value";s:0:"";s:8:"position";i:3;s:10:"is_visible";i:1;s:12:"is_variation";i:0;s:11:"is_taxonomy";i:1;}s:5:"model";a:6:{s:4:"name";s:5:"Model";s:5:"value";s:6:"FT1500";s:8:"position";i:4;s:10:"is_visible";i:1;s:12:"is_variation";i:0;s:11:"is_taxonomy";i:0;}s:24:"pa_temperatura-barwowa-k";a:6:{s:4:"name";s:24:"pa_temperatura-barwowa-k";s:5:"value";s:0:"";s:8:"position";i:5;s:10:"is_visible";i:1;s:12:"is_variation";i:0;s:11:"is_taxonomy";i:1;}s:16:"pa_barwa-swiatla";a:6:{s:4:"name";s:16:"pa_barwa-swiatla";s:5:"value";s:0:"";s:8:"position";i:6;s:10:"is_visible";i:1;s:12:"is_variation";i:0;s:11:"is_taxonomy";i:1;}s:21:"pa_stopien-ochrony-ip";a:6:{s:4:"name";s:21:"pa_stopien-ochrony-ip";s:5:"value";s:0:"";s:8:"position";i:7;s:10:"is_visible";i:1;s:12:"is_variation";i:0;s:11:"is_taxonomy";i:1;}s:17:"klasa-ochronnosci";a:6:{s:4:"name";s:18:"Klasa ochronności";s:5:"value";s:4:"IK08";s:8:"position";i:8;s:10:"is_visible";i:1;s:12:"is_variation";i:0;s:11:"is_taxonomy";i:0;}s:13:"kat-swiecenia";a:6:{s:4:"name";s:15:"Kąt świecenia";s:5:"value";s:5:"115°";s:8:"position";i:9;s:10:"is_visible";i:1;s:12:"is_variation";i:0;s:11:"is_taxonomy";i:0;}s:8:"pa_kolor";a:6:{s:4:"name";s:8:"pa_kolor";s:5:"value";s:0:"";s:8:"position";i:10;s:10:"is_visible";i:1;s:12:"is_variation";i:0;s:11:"is_taxonomy";i:1;}s:11:"pa_material";a:6:{s:4:"name";s:11:"pa_material";s:5:"value";s:0:"";s:8:"position";i:11;s:10:"is_visible";i:1;s:12:"is_variation";i:0;s:11:"is_taxonomy";i:1;}s:7:"wymiary";a:6:{s:4:"name";s:7:"Wymiary";s:5:"value";s:9:"1480x80mm";s:8:"position";i:12;s:10:"is_visible";i:1;s:12:"is_variation";i:0;s:11:"is_taxonomy";i:0;}s:10:"pa_dlugosc";a:6:{s:4:"name";s:10:"pa_dlugosc";s:5:"value";s:0:"";s:8:"position";i:13;s:10:"is_visible";i:1;s:12:"is_variation";i:0;s:11:"is_taxonomy";i:1;}s:12:"pa_szerokosc";a:6:{s:4:"name";s:12:"pa_szerokosc";s:5:"value";s:0:"";s:8:"position";i:14;s:10:"is_visible";i:1;s:12:"is_variation";i:0;s:11:"is_taxonomy";i:1;}s:11:"pa_wysokosc";a:6:{s:4:"name";s:11:"pa_wysokosc";s:5:"value";s:0:"";s:8:"position";i:15;s:10:"is_visible";i:1;s:12:"is_variation";i:0;s:11:"is_taxonomy";i:1;}s:9:"gwarancja";a:6:{s:4:"name";s:9:"Gwarancja";s:5:"value";s:5:"5 lat";s:8:"position";i:16;s:10:"is_visible";i:1;s:12:"is_variation";i:0;s:11:"is_taxonomy";i:0;}s:18:"pa_dane-producenta";a:6:{s:4:"name";s:18:"pa_dane-producenta";s:5:"value";s:0:"";s:8:"position";i:17;s:10:"is_visible";i:1;s:12:"is_variation";i:0;s:11:"is_taxonomy";i:1;}s:12:"pa_producent";a:6:{s:4:"name";s:12:"pa_producent";s:5:"value";s:0:"";s:8:"position";i:18;s:10:"is_visible";i:1;s:12:"is_variation";i:0;s:11:"is_taxonomy";i:1;}s:8:"pa_moc-w";a:6:{s:4:"name";s:8:"pa_moc-w";s:5:"value";s:0:"";s:8:"position";i:19;s:10:"is_visible";i:1;s:12:"is_variation";i:0;s:11:"is_taxonomy";i:1;}s:13:"pa_napiecie-v";a:6:{s:4:"name";s:13:"pa_napiecie-v";s:5:"value";s:0:"";s:8:"position";i:20;s:10:"is_visible";i:1;s:12:"is_variation";i:0;s:11:"is_taxonomy";i:1;}s:23:"pa_strumien-swietlny-lm";a:6:{s:4:"name";s:23:"pa_strumien-swietlny-lm";s:5:"value";s:0:"";s:8:"position";i:21;s:10:"is_visible";i:1;s:12:"is_variation";i:0;s:11:"is_taxonomy";i:1;}}
158608 | Oprawa hermetyczna LED FT1500 55W 8150lm 4000K biała Kanlux 28659 |  | 28659/KAN | simple | 0 | Oświetlenie>Oświetlenie przemysłowe wewnętrzne>Lampy hermetyczne |  | Neutralna | [7 empty] | KANLUX; Objazdowa 1-3 41-922 Radzionków; kanlux@kanlux.pl | 1480mm | [18 empty] | Biały | [21 empty] | Tworzywo sztuczne |  |  | 55 |  |  | 220-240 | [11 empty] | Kanlux | [13 empty] | FT1500 | [5 empty] | IP 65 | 8150 |  | 80mm |  | 4000 | [17 empty] | 70mm | [7 empty] | a:21:{s:8:"ean-gtin";a:6:{s:4:"name";s:10:"EAN (GTIN)";s:5:"value";s:13:"5905339286598";s:8:"position";i:0;s:10:"is_visible";i:1;s:12:"is_variation";i:0;s:11:"is_taxonomy";i:0;}s:14:"kod-producenta";a:6:{s:4:"name";s:14:"Kod producenta";s:5:"value";s:5:"28659";s:8:"position";i:1;s:10:"is_visible";i:1;s:12:"is_variation";i:0;s:11:"is_taxonomy";i:0;}s:8:"pa_seria";a:6:{s:4:"name";s:8:"pa_seria";s:5:"value";s:0:"";s:8:"position";i:3;s:10:"is_visible";i:1;s:12:"is_variation";i:0;s:11:"is_taxonomy";i:1;}s:5:"model";a:6:{s:4:"name";s:5:"Model";s:5:"value";s:6:"FT1500";s:8:"position";i:4;s:10:"is_visible";i:1;s:12:"is_variation";i:0;s:11:"is_taxonomy";i:0;}s:24:"pa_temperatura-barwowa-k";a:6:{s:4:"name";s:24:"pa_temperatura-barwowa-k";s:5:"value";s:0:"";s:8:"position";i:5;s:10:"is_visible";i:1;s:12:"is_variation";i:0;s:11:"is_taxonomy";i:1;}s:16:"pa_barwa-swiatla";a:6:{s:4:"name";s:16:"pa_barwa-swiatla";s:5:"value";s:0:"";s:8:"position";i:6;s:10:"is_visible";i:1;s:12:"is_variation";i:0;s:11:"is_taxonomy";i:1;}s:21:"pa_stopien-ochrony-ip";a:6:{s:4:"name";s:21:"pa_stopien-ochrony-ip";s:5:"value";s:0:"";s:8:"position";i:7;s:10:"is_visible";i:1;s:12:"is_variation";i:0;s:11:"is_taxonomy";i:1;}s:17:"klasa-ochronnosci";a:6:{s:4:"name";s:18:"Klasa ochronności";s:5:"value";s:4:"IK08";s:8:"position";i:8;s:10:"is_visible";i:1;s:12:"is_variation";i:0;s:11:"is_taxonomy";i:0;}s:13:"kat-swiecenia";a:6:{s:4:"name";s:15:"Kąt świecenia";s:5:"value";s:5:"115°";s:8:"position";i:9;s:10:"is_visible";i:1;s:12:"is_variation";i:0;s:11:"is_taxonomy";i:0;}s:8:"pa_kolor";a:6:{s:4:"name";s:8:"pa_kolor";s:5:"value";s:0:"";s:8:"position";i:10;s:10:"is_visible";i:1;s:12:"is_variation";i:0;s:11:"is_taxonomy";i:1;}s:11:"pa_material";a:6:{s:4:"name";s:11:"pa_material";s:5:"value";s:0:"";s:8:"position";i:11;s:10:"is_visible";i:1;s:12:"is_variation";i:0;s:11:"is_taxonomy";i:1;}s:7:"wymiary";a:6:{s:4:"name";s:7:"Wymiary";s:5:"value";s:9:"1480x80mm";s:8:"position";i:12;s:10:"is_visible";i:1;s:12:"is_variation";i:0;s:11:"is_taxonomy";i:0;}s:10:"pa_dlugosc";a:6:{s:4:"name";s:10:"pa_dlugosc";s:5:"value";s:0:"";s:8:"position";i:13;s:10:"is_visible";i:1;s:12:"is_variation";i:0;s:11:"is_taxonomy";i:1;}s:12:"pa_szerokosc";a:6:{s:4:"name";s:12:"pa_szerokosc";s:5:"value";s:0:"";s:8:"position";i:14;s:10:"is_visible";i:1;s:12:"is_variation";i:0;s:11:"is_taxonomy";i:1;}s:11:"pa_wysokosc";a:6:{s:4:"name";s:11:"pa_wysokosc";s:5:"value";s:0:"";s:8:"position";i:15;s:10:"is_visible";i:1;s:12:"is_variation";i:0;s:11:"is_taxonomy";i:1;}s:9:"gwarancja";a:6:{s:4:"name";s:9:"Gwarancja";s:5:"value";s:5:"5 lat";s:8:"position";i:16;s:10:"is_visible";i:1;s:12:"is_variation";i:0;s:11:"is_taxonomy";i:0;}s:18:"pa_dane-producenta";a:6:{s:4:"name";s:18:"pa_dane-producenta";s:5:"value";s:0:"";s:8:"position";i:17;s:10:"is_visible";i:1;s:12:"is_variation";i:0;s:11:"is_taxonomy";i:1;}s:12:"pa_producent";a:6:{s:4:"name";s:12:"pa_producent";s:5:"value";s:0:"";s:8:"position";i:18;s:10:"is_visible";i:1;s:12:"is_variation";i:0;s:11:"is_taxonomy";i:1;}s:8:"pa_moc-w";a:6:{s:4:"name";s:8:"pa_moc-w";s:5:"value";s:0:"";s:8:"position";i:19;s:10:"is_visible";i:1;s:12:"is_variation";i:0;s:11:"is_taxonomy";i:1;}s:13:"pa_napiecie-v";a:6:{s:4:"name";s:13:"pa_napiecie-v";s:5:"value";s:0:"";s:8:"position";i:20;s:10:"is_visible";i:1;s:12:"is_variation";i:0;s:11:"is_taxonomy";i:1;}s:23:"pa_strumien-swietlny-lm";a:6:{s:4:"name";s:23:"pa_strumien-swietlny-lm";s:5:"value";s:0:"";s:8:"position";i:21;s:10:"is_visible";i:1;s:12:"is_variation";i:0;s:11:"is_taxonomy";i:1;}}
158610 | Oprawa hermetyczna LED FT1500 55W 7500lm 4000K biała Kanlux 28665 |  | 28665/KAN | simple | 0 | Oświetlenie>Oświetlenie przemysłowe wewnętrzne>Lampy hermetyczne |  | Neutralna | [7 empty] | KANLUX; Objazdowa 1-3 41-922 Radzionków; kanlux@kanlux.pl | 1480mm | [18 empty] | Biały | [21 empty] | Tworzywo sztuczne |  |  | 55 |  |  | 220-240 | [11 empty] | Kanlux | [13 empty] | FT1500 | [5 empty] | IP 65 | 7500 |  | 80mm |  | 4000 | [17 empty] | 70mm | [7 empty] | a:21:{s:8:"ean-gtin";a:6:{s:4:"name";s:10:"EAN (GTIN)";s:5:"value";s:13:"5905339286659";s:8:"position";i:0;s:10:"is_visible";i:1;s:12:"is_variation";i:0;s:11:"is_taxonomy";i:0;}s:14:"kod-producenta";a:6:{s:4:"name";s:14:"Kod producenta";s:5:"value";s:5:"28665";s:8:"position";i:1;s:10:"is_visible";i:1;s:12:"is_variation";i:0;s:11:"is_taxonomy";i:0;}s:8:"pa_seria";a:6:{s:4:"name";s:8:"pa_seria";s:5:"value";s:0:"";s:8:"position";i:3;s:10:"is_visible";i:1;s:12:"is_variation";i:0;s:11:"is_taxonomy";i:1;}s:5:"model";a:6:{s:4:"name";s:5:"Model";s:5:"value";s:6:"FT1500";s:8:"position";i:4;s:10:"is_visible";i:1;s:12:"is_variation";i:0;s:11:"is_taxonomy";i:0;}s:24:"pa_temperatura-barwowa-k";a:6:{s:4:"name";s:24:"pa_temperatura-barwowa-k";s:5:"value";s:0:"";s:8:"position";i:5;s:10:"is_visible";i:1;s:12:"is_variation";i:0;s:11:"is_taxonomy";i:1;}s:16:"pa_barwa-swiatla";a:6:{s:4:"name";s:16:"pa_barwa-swiatla";s:5:"value";s:0:"";s:8:"position";i:6;s:10:"is_visible";i:1;s:12:"is_variation";i:0;s:11:"is_taxonomy";i:1;}s:21:"pa_stopien-ochrony-ip";a:6:{s:4:"name";s:21:"pa_stopien-ochrony-ip";s:5:"value";s:0:"";s:8:"position";i:7;s:10:"is_visible";i:1;s:12:"is_variation";i:0;s:11:"is_taxonomy";i:1;}s:17:"klasa-ochronnosci";a:6:{s:4:"name";s:18:"Klasa ochronności";s:5:"value";s:4:"IK08";s:8:"position";i:8;s:10:"is_visible";i:1;s:12:"is_variation";i:0;s:11:"is_taxonomy";i:0;}s:13:"kat-swiecenia";a:6:{s:4:"name";s:15:"Kąt świecenia";s:5:"value";s:5:"130°";s:8:"position";i:9;s:10:"is_visible";i:1;s:12:"is_variation";i:0;s:11:"is_taxonomy";i:0;}s:8:"pa_kolor";a:6:{s:4:"name";s:8:"pa_kolor";s:5:"value";s:0:"";s:8:"position";i:10;s:10:"is_visible";i:1;s:12:"is_variation";i:0;s:11:"is_taxonomy";i:1;}s:11:"pa_material";a:6:{s:4:"name";s:11:"pa_material";s:5:"value";s:0:"";s:8:"position";i:11;s:10:"is_visible";i:1;s:12:"is_variation";i:0;s:11:"is_taxonomy";i:1;}s:7:"wymiary";a:6:{s:4:"name";s:7:"Wymiary";s:5:"value";s:9:"1480x80mm";s:8:"position";i:12;s:10:"is_visible";i:1;s:12:"is_variation";i:0;s:11:"is_taxonomy";i:0;}s:10:"pa_dlugosc";a:6:{s:4:"name";s:10:"pa_dlugosc";s:5:"value";s:0:"";s:8:"position";i:13;s:10:"is_visible";i:1;s:12:"is_variation";i:0;s:11:"is_taxonomy";i:1;}s:12:"pa_szerokosc";a:6:{s:4:"name";s:12:"pa_szerokosc";s:5:"value";s:0:"";s:8:"position";i:14;s:10:"is_visible";i:1;s:12:"is_variation";i:0;s:11:"is_taxonomy";i:1;}s:11:"pa_wysokosc";a:6:{s:4:"name";s:11:"pa_wysokosc";s:5:"value";s:0:"";s:8:"position";i:15;s:10:"is_visible";i:1;s:12:"is_variation";i:0;s:11:"is_taxonomy";i:1;}s:9:"gwarancja";a:6:{s:4:"name";s:9:"Gwarancja";s:5:"value";s:5:"5 lat";s:8:"position";i:16;s:10:"is_visible";i:1;s:12:"is_variation";i:0;s:11:"is_taxonomy";i:0;}s:18:"pa_dane-producenta";a:6:{s:4:"name";s:18:"pa_dane-producenta";s:5:"value";s:0:"";s:8:"position";i:17;s:10:"is_visible";i:1;s:12:"is_variation";i:0;s:11:"is_taxonomy";i:1;}s:12:"pa_producent";a:6:{s:4:"name";s:12:"pa_producent";s:5:"value";s:0:"";s:8:"position";i:18;s:10:"is_visible";i:1;s:12:"is_variation";i:0;s:11:"is_taxonomy";i:1;}s:8:"pa_moc-w";a:6:{s:4:"name";s:8:"pa_moc-w";s:5:"value";s:0:"";s:8:"position";i:19;s:10:"is_visible";i:1;s:12:"is_variation";i:0;s:11:"is_taxonomy";i:1;}s:13:"pa_napiecie-v";a:6:{s:4:"name";s:13:"pa_napiecie-v";s:5:"value";s:0:"";s:8:"position";i:20;s:10:"is_visible";i:1;s:12:"is_variation";i:0;s:11:"is_taxonomy";i:1;}s:23:"pa_strumien-swietlny-lm";a:6:{s:4:"name";s:23:"pa_strumien-swietlny-lm";s:5:"value";s:0:"";s:8:"position";i:21;s:10:"is_visible";i:1;s:12:"is_variation";i:0;s:11:"is_taxonomy";i:1;}}
158612 | Oprawa hermetyczna LED FT1500 55W 7900lm 4000K biała Kanlux 28661 |  | 28661/KAN | simple | 0 | Oświetlenie>Oświetlenie przemysłowe wewnętrzne>Lampy hermetyczne |  | Neutralna | [7 empty] | KANLUX; Objazdowa 1-3 41-922 Radzionków; kanlux@kanlux.pl | 1480mm | [18 empty] | Biały | [21 empty] | Tworzywo sztuczne |  |  | 55 |  |  | 220-240 | [11 empty] | Kanlux | [13 empty] | FT1500 | [5 empty] | IP 65 | 7900 |  | 80mm |  | 4000 | [17 empty] | 70mm | [7 empty] | a:21:{s:8:"ean-gtin";a:6:{s:4:"name";s:10:"EAN (GTIN)";s:5:"value";s:13:"5905339286611";s:8:"position";i:0;s:10:"is_visible";i:1;s:12:"is_variation";i:0;s:11:"is_taxonomy";i:0;}s:14:"kod-producenta";a:6:{s:4:"name";s:14:"Kod producenta";s:5:"value";s:5:"28661";s:8:"position";i:1;s:10:"is_visible";i:1;s:12:"is_variation";i:0;s:11:"is_taxonomy";i:0;}s:8:"pa_seria";a:6:{s:4:"name";s:8:"pa_seria";s:5:"value";s:0:"";s:8:"position";i:3;s:10:"is_visible";i:1;s:12:"is_variation";i:0;s:11:"is_taxonomy";i:1;}s:5:"model";a:6:{s:4:"name";s:5:"Model";s:5:"value";s:6:"FT1500";s:8:"position";i:4;s:10:"is_visible";i:1;s:12:"is_variation";i:0;s:11:"is_taxonomy";i:0;}s:24:"pa_temperatura-barwowa-k";a:6:{s:4:"name";s:24:"pa_temperatura-barwowa-k";s:5:"value";s:0:"";s:8:"position";i:5;s:10:"is_visible";i:1;s:12:"is_variation";i:0;s:11:"is_taxonomy";i:1;}s:16:"pa_barwa-swiatla";a:6:{s:4:"name";s:16:"pa_barwa-swiatla";s:5:"value";s:0:"";s:8:"position";i:6;s:10:"is_visible";i:1;s:12:"is_variation";i:0;s:11:"is_taxonomy";i:1;}s:21:"pa_stopien-ochrony-ip";a:6:{s:4:"name";s:21:"pa_stopien-ochrony-ip";s:5:"value";s:0:"";s:8:"position";i:7;s:10:"is_visible";i:1;s:12:"is_variation";i:0;s:11:"is_taxonomy";i:1;}s:17:"klasa-ochronnosci";a:6:{s:4:"name";s:18:"Klasa ochronności";s:5:"value";s:4:"IK08";s:8:"position";i:8;s:10:"is_visible";i:1;s:12:"is_variation";i:0;s:11:"is_taxonomy";i:0;}s:13:"kat-swiecenia";a:6:{s:4:"name";s:15:"Kąt świecenia";s:5:"value";s:4:"70°";s:8:"position";i:9;s:10:"is_visible";i:1;s:12:"is_variation";i:0;s:11:"is_taxonomy";i:0;}s:8:"pa_kolor";a:6:{s:4:"name";s:8:"pa_kolor";s:5:"value";s:0:"";s:8:"position";i:10;s:10:"is_visible";i:1;s:12:"is_variation";i:0;s:11:"is_taxonomy";i:1;}s:11:"pa_material";a:6:{s:4:"name";s:11:"pa_material";s:5:"value";s:0:"";s:8:"position";i:11;s:10:"is_visible";i:1;s:12:"is_variation";i:0;s:11:"is_taxonomy";i:1;}s:7:"wymiary";a:6:{s:4:"name";s:7:"Wymiary";s:5:"value";s:9:"1480x80mm";s:8:"position";i:12;s:10:"is_visible";i:1;s:12:"is_variation";i:0;s:11:"is_taxonomy";i:0;}s:10:"pa_dlugosc";a:6:{s:4:"name";s:10:"pa_dlugosc";s:5:"value";s:0:"";s:8:"position";i:13;s:10:"is_visible";i:1;s:12:"is_variation";i:0;s:11:"is_taxonomy";i:1;}s:12:"pa_szerokosc";a:6:{s:4:"name";s:12:"pa_szerokosc";s:5:"value";s:0:"";s:8:"position";i:14;s:10:"is_visible";i:1;s:12:"is_variation";i:0;s:11:"is_taxonomy";i:1;}s:11:"pa_wysokosc";a:6:{s:4:"name";s:11:"pa_wysokosc";s:5:"value";s:0:"";s:8:"position";i:15;s:10:"is_visible";i:1;s:12:"is_variation";i:0;s:11:"is_taxonomy";i:1;}s:9:"gwarancja";a:6:{s:4:"name";s:9:"Gwarancja";s:5:"value";s:5:"5 lat";s:8:"position";i:16;s:10:"is_visible";i:1;s:12:"is_variation";i:0;s:11:"is_taxonomy";i:0;}s:18:"pa_dane-producenta";a:6:{s:4:"name";s:18:"pa_dane-producenta";s:5:"value";s:0:"";s:8:"position";i:17;s:10:"is_visible";i:1;s:12:"is_variation";i:0;s:11:"is_taxonomy";i:1;}s:12:"pa_producent";a:6:{s:4:"name";s:12:"pa_producent";s:5:"value";s:0:"";s:8:"position";i:18;s:10:"is_visible";i:1;s:12:"is_variation";i:0;s:11:"is_taxonomy";i:1;}s:8:"pa_moc-w";a:6:{s:4:"name";s:8:"pa_moc-w";s:5:"value";s:0:"";s:8:"position";i:19;s:10:"is_visible";i:1;s:12:"is_variation";i:0;s:11:"is_taxonomy";i:1;}s:13:"pa_napiecie-v";a:6:{s:4:"name";s:13:"pa_napiecie-v";s:5:"value";s:0:"";s:8:"position";i:20;s:10:"is_visible";i:1;s:12:"is_variation";i:0;s:11:"is_taxonomy";i:1;}s:23:"pa_strumien-swietlny-lm";a:6:{s:4:"name";s:23:"pa_strumien-swietlny-lm";s:5:"value";s:0:"";s:8:"position";i:21;s:10:"is_visible";i:1;s:12:"is_variation";i:0;s:11:"is_taxonomy";i:1;}}
158614 | Oprawa hermetyczna LED FT1500 55W 7900lm 4000K biała Kanlux 28662 |  | 28662/KAN | simple | 0 | Oświetlenie>Oświetlenie przemysłowe wewnętrzne>Lampy hermetyczne |  | Neutralna | [7 empty] | KANLUX; Objazdowa 1-3 41-922 Radzionków; kanlux@kanlux.pl | 1480mm | [18 empty] | Biały | [21 empty] | Tworzywo sztuczne |  |  | 55 |  |  | 220-240 | [11 empty] | Kanlux | [13 empty] | FT1500 | [5 empty] | IP 65 | 7900 |  | 80mm |  | 4000 | [17 empty] | 70mm | [7 empty] | a:21:{s:8:"ean-gtin";a:6:{s:4:"name";s:10:"EAN (GTIN)";s:5:"value";s:13:"5905339286628";s:8:"position";i:0;s:10:"is_visible";i:1;s:12:"is_variation";i:0;s:11:"is_taxonomy";i:0;}s:14:"kod-producenta";a:6:{s:4:"name";s:14:"Kod producenta";s:5:"value";s:5:"28662";s:8:"position";i:1;s:10:"is_visible";i:1;s:12:"is_variation";i:0;s:11:"is_taxonomy";i:0;}s:8:"pa_seria";a:6:{s:4:"name";s:8:"pa_seria";s:5:"value";s:0:"";s:8:"position";i:3;s:10:"is_visible";i:1;s:12:"is_variation";i:0;s:11:"is_taxonomy";i:1;}s:5:"model";a:6:{s:4:"name";s:5:"Model";s:5:"value";s:6:"FT1500";s:8:"position";i:4;s:10:"is_visible";i:1;s:12:"is_variation";i:0;s:11:"is_taxonomy";i:0;}s:24:"pa_temperatura-barwowa-k";a:6:{s:4:"name";s:24:"pa_temperatura-barwowa-k";s:5:"value";s:0:"";s:8:"position";i:5;s:10:"is_visible";i:1;s:12:"is_variation";i:0;s:11:"is_taxonomy";i:1;}s:16:"pa_barwa-swiatla";a:6:{s:4:"name";s:16:"pa_barwa-swiatla";s:5:"value";s:0:"";s:8:"position";i:6;s:10:"is_visible";i:1;s:12:"is_variation";i:0;s:11:"is_taxonomy";i:1;}s:21:"pa_stopien-ochrony-ip";a:6:{s:4:"name";s:21:"pa_stopien-ochrony-ip";s:5:"value";s:0:"";s:8:"position";i:7;s:10:"is_visible";i:1;s:12:"is_variation";i:0;s:11:"is_taxonomy";i:1;}s:17:"klasa-ochronnosci";a:6:{s:4:"name";s:18:"Klasa ochronności";s:5:"value";s:4:"IK08";s:8:"position";i:8;s:10:"is_visible";i:1;s:12:"is_variation";i:0;s:11:"is_taxonomy";i:0;}s:13:"kat-swiecenia";a:6:{s:4:"name";s:15:"Kąt świecenia";s:5:"value";s:4:"75°";s:8:"position";i:9;s:10:"is_visible";i:1;s:12:"is_variation";i:0;s:11:"is_taxonomy";i:0;}s:8:"pa_kolor";a:6:{s:4:"name";s:8:"pa_kolor";s:5:"value";s:0:"";s:8:"position";i:10;s:10:"is_visible";i:1;s:12:"is_variation";i:0;s:11:"is_taxonomy";i:1;}s:11:"pa_material";a:6:{s:4:"name";s:11:"pa_material";s:5:"value";s:0:"";s:8:"position";i:11;s:10:"is_visible";i:1;s:12:"is_variation";i:0;s:11:"is_taxonomy";i:1;}s:7:"wymiary";a:6:{s:4:"name";s:7:"Wymiary";s:5:"value";s:9:"1480x80mm";s:8:"position";i:12;s:10:"is_visible";i:1;s:12:"is_variation";i:0;s:11:"is_taxonomy";i:0;}s:10:"pa_dlugosc";a:6:{s:4:"name";s:10:"pa_dlugosc";s:5:"value";s:0:"";s:8:"position";i:13;s:10:"is_visible";i:1;s:12:"is_variation";i:0;s:11:"is_taxonomy";i:1;}s:12:"pa_szerokosc";a:6:{s:4:"name";s:12:"pa_szerokosc";s:5:"value";s:0:"";s:8:"position";i:14;s:10:"is_visible";i:1;s:12:"is_variation";i:0;s:11:"is_taxonomy";i:1;}s:11:"pa_wysokosc";a:6:{s:4:"name";s:11:"pa_wysokosc";s:5:"value";s:0:"";s:8:"position";i:15;s:10:"is_visible";i:1;s:12:"is_variation";i:0;s:11:"is_taxonomy";i:1;}s:9:"gwarancja";a:6:{s:4:"name";s:9:"Gwarancja";s:5:"value";s:5:"5 lat";s:8:"position";i:16;s:10:"is_visible";i:1;s:12:"is_variation";i:0;s:11:"is_taxonomy";i:0;}s:18:"pa_dane-producenta";a:6:{s:4:"name";s:18:"pa_dane-producenta";s:5:"value";s:0:"";s:8:"position";i:17;s:10:"is_visible";i:1;s:12:"is_variation";i:0;s:11:"is_taxonomy";i:1;}s:12:"pa_producent";a:6:{s:4:"name";s:12:"pa_producent";s:5:"value";s:0:"";s:8:"position";i:18;s:10:"is_visible";i:1;s:12:"is_variation";i:0;s:11:"is_taxonomy";i:1;}s:8:"pa_moc-w";a:6:{s:4:"name";s:8:"pa_moc-w";s:5:"value";s:0:"";s:8:"position";i:19;s:10:"is_visible";i:1;s:12:"is_variation";i:0;s:11:"is_taxonomy";i:1;}s:13:"pa_napiecie-v";a:6:{s:4:"name";s:13:"pa_napiecie-v";s:5:"value";s:0:"";s:8:"position";i:20;s:10:"is_visible";i:1;s:12:"is_variation";i:0;s:11:"is_taxonomy";i:1;}s:23:"pa_strumien-swietlny-lm";a:6:{s:4:"name";s:23:"pa_strumien-swietlny-lm";s:5:"value";s:0:"";s:8:"position";i:21;s:10:"is_visible";i:1;s:12:"is_variation";i:0;s:11:"is_taxonomy";i:1;}}
158616 | Oprawa hermetyczna LED FT1500 43W 6500lm 4000K biała Kanlux 28859 |  | 28859/KAN | simple | 0 | Oświetlenie>Oświetlenie przemysłowe wewnętrzne>Lampy hermetyczne |  | Neutralna | [7 empty] | KANLUX; Objazdowa 1-3 41-922 Radzionków; kanlux@kanlux.pl | 1480mm | [18 empty] | Biały | [21 empty] | Tworzywo sztuczne |  |  | 43 |  |  | 220-240 | [11 empty] | Kanlux | [13 empty] | FT1500 | [5 empty] | IP 65 | 6500 |  | 80mm |  | 4000 | [17 empty] | 70mm | [7 empty] | a:21:{s:8:"ean-gtin";a:6:{s:4:"name";s:10:"EAN (GTIN)";s:5:"value";s:13:"5905339288592";s:8:"position";i:0;s:10:"is_visible";i:1;s:12:"is_variation";i:0;s:11:"is_taxonomy";i:0;}s:14:"kod-producenta";a:6:{s:4:"name";s:14:"Kod producenta";s:5:"value";s:5:"28859";s:8:"position";i:1;s:10:"is_visible";i:1;s:12:"is_variation";i:0;s:11:"is_taxonomy";i:0;}s:8:"pa_seria";a:6:{s:4:"name";s:8:"pa_seria";s:5:"value";s:0:"";s:8:"position";i:3;s:10:"is_visible";i:1;s:12:"is_variation";i:0;s:11:"is_taxonomy";i:1;}s:5:"model";a:6:{s:4:"name";s:5:"Model";s:5:"value";s:6:"FT1500";s:8:"position";i:4;s:10:"is_visible";i:1;s:12:"is_variation";i:0;s:11:"is_taxonomy";i:0;}s:24:"pa_temperatura-barwowa-k";a:6:{s:4:"name";s:24:"pa_temperatura-barwowa-k";s:5:"value";s:0:"";s:8:"position";i:5;s:10:"is_visible";i:1;s:12:"is_variation";i:0;s:11:"is_taxonomy";i:1;}s:16:"pa_barwa-swiatla";a:6:{s:4:"name";s:16:"pa_barwa-swiatla";s:5:"value";s:0:"";s:8:"position";i:6;s:10:"is_visible";i:1;s:12:"is_variation";i:0;s:11:"is_taxonomy";i:1;}s:21:"pa_stopien-ochrony-ip";a:6:{s:4:"name";s:21:"pa_stopien-ochrony-ip";s:5:"value";s:0:"";s:8:"position";i:7;s:10:"is_visible";i:1;s:12:"is_variation";i:0;s:11:"is_taxonomy";i:1;}s:17:"klasa-ochronnosci";a:6:{s:4:"name";s:18:"Klasa ochronności";s:5:"value";s:4:"IK08";s:8:"position";i:8;s:10:"is_visible";i:1;s:12:"is_variation";i:0;s:11:"is_taxonomy";i:0;}s:13:"kat-swiecenia";a:6:{s:4:"name";s:15:"Kąt świecenia";s:5:"value";s:5:"115°";s:8:"position";i:9;s:10:"is_visible";i:1;s:12:"is_variation";i:0;s:11:"is_taxonomy";i:0;}s:8:"pa_kolor";a:6:{s:4:"name";s:8:"pa_kolor";s:5:"value";s:0:"";s:8:"position";i:10;s:10:"is_visible";i:1;s:12:"is_variation";i:0;s:11:"is_taxonomy";i:1;}s:11:"pa_material";a:6:{s:4:"name";s:11:"pa_material";s:5:"value";s:0:"";s:8:"position";i:11;s:10:"is_visible";i:1;s:12:"is_variation";i:0;s:11:"is_taxonomy";i:1;}s:7:"wymiary";a:6:{s:4:"name";s:7:"Wymiary";s:5:"value";s:9:"1480x80mm";s:8:"position";i:12;s:10:"is_visible";i:1;s:12:"is_variation";i:0;s:11:"is_taxonomy";i:0;}s:10:"pa_dlugosc";a:6:{s:4:"name";s:10:"pa_dlugosc";s:5:"value";s:0:"";s:8:"position";i:13;s:10:"is_visible";i:1;s:12:"is_variation";i:0;s:11:"is_taxonomy";i:1;}s:12:"pa_szerokosc";a:6:{s:4:"name";s:12:"pa_szerokosc";s:5:"value";s:0:"";s:8:"position";i:14;s:10:"is_visible";i:1;s:12:"is_variation";i:0;s:11:"is_taxonomy";i:1;}s:11:"pa_wysokosc";a:6:{s:4:"name";s:11:"pa_wysokosc";s:5:"value";s:0:"";s:8:"position";i:15;s:10:"is_visible";i:1;s:12:"is_variation";i:0;s:11:"is_taxonomy";i:1;}s:9:"gwarancja";a:6:{s:4:"name";s:9:"Gwarancja";s:5:"value";s:5:"5 lat";s:8:"position";i:16;s:10:"is_visible";i:1;s:12:"is_variation";i:0;s:11:"is_taxonomy";i:0;}s:18:"pa_dane-producenta";a:6:{s:4:"name";s:18:"pa_dane-producenta";s:5:"value";s:0:"";s:8:"position";i:17;s:10:"is_visible";i:1;s:12:"is_variation";i:0;s:11:"is_taxonomy";i:1;}s:12:"pa_producent";a:6:{s:4:"name";s:12:"pa_producent";s:5:"value";s:0:"";s:8:"position";i:18;s:10:"is_visible";i:1;s:12:"is_variation";i:0;s:11:"is_taxonomy";i:1;}s:8:"pa_moc-w";a:6:{s:4:"name";s:8:"pa_moc-w";s:5:"value";s:0:"";s:8:"position";i:19;s:10:"is_visible";i:1;s:12:"is_variation";i:0;s:11:"is_taxonomy";i:1;}s:13:"pa_napiecie-v";a:6:{s:4:"name";s:13:"pa_napiecie-v";s:5:"value";s:0:"";s:8:"position";i:20;s:10:"is_visible";i:1;s:12:"is_variation";i:0;s:11:"is_taxonomy";i:1;}s:23:"pa_strumien-swietlny-lm";a:6:{s:4:"name";s:23:"pa_strumien-swietlny-lm";s:5:"value";s:0:"";s:8:"position";i:21;s:10:"is_visible";i:1;s:12:"is_variation";i:0;s:11:"is_taxonomy";i:1;}}
158618 | Oprawa hermetyczna LED FT1500 43W 6100lm 4000K biała Kanlux 28858 |  | 28858/KAN | simple | 0 | Oświetlenie>Oświetlenie przemysłowe wewnętrzne>Lampy hermetyczne |  | Neutralna | [7 empty] | KANLUX; Objazdowa 1-3 41-922 Radzionków; kanlux@kanlux.pl | 1480mm | [18 empty] | Biały | [21 empty] | Tworzywo sztuczne |  |  | 43 |  |  | 220-240 | [11 empty] | Kanlux | [13 empty] | FT1500 | [5 empty] | IP 65 | 6100 |  | 80mm |  | 4000 | [17 empty] | 70mm | [7 empty] | a:21:{s:8:"ean-gtin";a:6:{s:4:"name";s:10:"EAN (GTIN)";s:5:"value";s:13:"5905339288585";s:8:"position";i:0;s:10:"is_visible";i:1;s:12:"is_variation";i:0;s:11:"is_taxonomy";i:0;}s:14:"kod-producenta";a:6:{s:4:"name";s:14:"Kod producenta";s:5:"value";s:5:"28858";s:8:"position";i:1;s:10:"is_visible";i:1;s:12:"is_variation";i:0;s:11:"is_taxonomy";i:0;}s:8:"pa_seria";a:6:{s:4:"name";s:8:"pa_seria";s:5:"value";s:0:"";s:8:"position";i:3;s:10:"is_visible";i:1;s:12:"is_variation";i:0;s:11:"is_taxonomy";i:1;}s:5:"model";a:6:{s:4:"name";s:5:"Model";s:5:"value";s:6:"FT1500";s:8:"position";i:4;s:10:"is_visible";i:1;s:12:"is_variation";i:0;s:11:"is_taxonomy";i:0;}s:24:"pa_temperatura-barwowa-k";a:6:{s:4:"name";s:24:"pa_temperatura-barwowa-k";s:5:"value";s:0:"";s:8:"position";i:5;s:10:"is_visible";i:1;s:12:"is_variation";i:0;s:11:"is_taxonomy";i:1;}s:16:"pa_barwa-swiatla";a:6:{s:4:"name";s:16:"pa_barwa-swiatla";s:5:"value";s:0:"";s:8:"position";i:6;s:10:"is_visible";i:1;s:12:"is_variation";i:0;s:11:"is_taxonomy";i:1;}s:21:"pa_stopien-ochrony-ip";a:6:{s:4:"name";s:21:"pa_stopien-ochrony-ip";s:5:"value";s:0:"";s:8:"position";i:7;s:10:"is_visible";i:1;s:12:"is_variation";i:0;s:11:"is_taxonomy";i:1;}s:17:"klasa-ochronnosci";a:6:{s:4:"name";s:18:"Klasa ochronności";s:5:"value";s:4:"IK08";s:8:"position";i:8;s:10:"is_visible";i:1;s:12:"is_variation";i:0;s:11:"is_taxonomy";i:0;}s:13:"kat-swiecenia";a:6:{s:4:"name";s:15:"Kąt świecenia";s:5:"value";s:5:"130°";s:8:"position";i:9;s:10:"is_visible";i:1;s:12:"is_variation";i:0;s:11:"is_taxonomy";i:0;}s:8:"pa_kolor";a:6:{s:4:"name";s:8:"pa_kolor";s:5:"value";s:0:"";s:8:"position";i:10;s:10:"is_visible";i:1;s:12:"is_variation";i:0;s:11:"is_taxonomy";i:1;}s:11:"pa_material";a:6:{s:4:"name";s:11:"pa_material";s:5:"value";s:0:"";s:8:"position";i:11;s:10:"is_visible";i:1;s:12:"is_variation";i:0;s:11:"is_taxonomy";i:1;}s:7:"wymiary";a:6:{s:4:"name";s:7:"Wymiary";s:5:"value";s:9:"1480x80mm";s:8:"position";i:12;s:10:"is_visible";i:1;s:12:"is_variation";i:0;s:11:"is_taxonomy";i:0;}s:10:"pa_dlugosc";a:6:{s:4:"name";s:10:"pa_dlugosc";s:5:"value";s:0:"";s:8:"position";i:13;s:10:"is_visible";i:1;s:12:"is_variation";i:0;s:11:"is_taxonomy";i:1;}s:12:"pa_szerokosc";a:6:{s:4:"name";s:12:"pa_szerokosc";s:5:"value";s:0:"";s:8:"position";i:14;s:10:"is_visible";i:1;s:12:"is_variation";i:0;s:11:"is_taxonomy";i:1;}s:11:"pa_wysokosc";a:6:{s:4:"name";s:11:"pa_wysokosc";s:5:"value";s:0:"";s:8:"position";i:15;s:10:"is_visible";i:1;s:12:"is_variation";i:0;s:11:"is_taxonomy";i:1;}s:9:"gwarancja";a:6:{s:4:"name";s:9:"Gwarancja";s:5:"value";s:5:"5 lat";s:8:"position";i:16;s:10:"is_visible";i:1;s:12:"is_variation";i:0;s:11:"is_taxonomy";i:0;}s:18:"pa_dane-producenta";a:6:{s:4:"name";s:18:"pa_dane-producenta";s:5:"value";s:0:"";s:8:"position";i:17;s:10:"is_visible";i:1;s:12:"is_variation";i:0;s:11:"is_taxonomy";i:1;}s:12:"pa_producent";a:6:{s:4:"name";s:12:"pa_producent";s:5:"value";s:0:"";s:8:"position";i:18;s:10:"is_visible";i:1;s:12:"is_variation";i:0;s:11:"is_taxonomy";i:1;}s:8:"pa_moc-w";a:6:{s:4:"name";s:8:"pa_moc-w";s:5:"value";s:0:"";s:8:"position";i:19;s:10:"is_visible";i:1;s:12:"is_variation";i:0;s:11:"is_taxonomy";i:1;}s:13:"pa_napiecie-v";a:6:{s:4:"name";s:13:"pa_napiecie-v";s:5:"value";s:0:"";s:8:"position";i:20;s:10:"is_visible";i:1;s:12:"is_variation";i:0;s:11:"is_taxonomy";i:1;}s:23:"pa_strumien-swietlny-lm";a:6:{s:4:"name";s:23:"pa_strumien-swietlny-lm";s:5:"value";s:0:"";s:8:"position";i:21;s:10:"is_visible";i:1;s:12:"is_variation";i:0;s:11:"is_taxonomy";i:1;}}
158620 | Oprawa hermetyczna LED FT1500 43W 6300lm 4000K biała Kanlux 28860 |  | 28860/KAN | simple | 0 | Oświetlenie>Oświetlenie przemysłowe wewnętrzne>Lampy hermetyczne |  | Neutralna | [7 empty] | KANLUX; Objazdowa 1-3 41-922 Radzionków; kanlux@kanlux.pl | 1480mm | [18 empty] | Biały | [21 empty] | Tworzywo sztuczne |  |  | 43 |  |  | 220-240 | [11 empty] | Kanlux | [13 empty] | FT1500 | [5 empty] | IP 65 | 6300 |  | 80mm |  | 4000 | [17 empty] | 70mm | [7 empty] | a:21:{s:8:"ean-gtin";a:6:{s:4:"name";s:10:"EAN (GTIN)";s:5:"value";s:13:"5905339288608";s:8:"position";i:0;s:10:"is_visible";i:1;s:12:"is_variation";i:0;s:11:"is_taxonomy";i:0;}s:14:"kod-producenta";a:6:{s:4:"name";s:14:"Kod producenta";s:5:"value";s:5:"28860";s:8:"position";i:1;s:10:"is_visible";i:1;s:12:"is_variation";i:0;s:11:"is_taxonomy";i:0;}s:8:"pa_seria";a:6:{s:4:"name";s:8:"pa_seria";s:5:"value";s:0:"";s:8:"position";i:3;s:10:"is_visible";i:1;s:12:"is_variation";i:0;s:11:"is_taxonomy";i:1;}s:5:"model";a:6:{s:4:"name";s:5:"Model";s:5:"value";s:6:"FT1500";s:8:"position";i:4;s:10:"is_visible";i:1;s:12:"is_variation";i:0;s:11:"is_taxonomy";i:0;}s:24:"pa_temperatura-barwowa-k";a:6:{s:4:"name";s:24:"pa_temperatura-barwowa-k";s:5:"value";s:0:"";s:8:"position";i:5;s:10:"is_visible";i:1;s:12:"is_variation";i:0;s:11:"is_taxonomy";i:1;}s:16:"pa_barwa-swiatla";a:6:{s:4:"name";s:16:"pa_barwa-swiatla";s:5:"value";s:0:"";s:8:"position";i:6;s:10:"is_visible";i:1;s:12:"is_variation";i:0;s:11:"is_taxonomy";i:1;}s:21:"pa_stopien-ochrony-ip";a:6:{s:4:"name";s:21:"pa_stopien-ochrony-ip";s:5:"value";s:0:"";s:8:"position";i:7;s:10:"is_visible";i:1;s:12:"is_variation";i:0;s:11:"is_taxonomy";i:1;}s:17:"klasa-ochronnosci";a:6:{s:4:"name";s:18:"Klasa ochronności";s:5:"value";s:4:"IK08";s:8:"position";i:8;s:10:"is_visible";i:1;s:12:"is_variation";i:0;s:11:"is_taxonomy";i:0;}s:13:"kat-swiecenia";a:6:{s:4:"name";s:15:"Kąt świecenia";s:5:"value";s:4:"70°";s:8:"position";i:9;s:10:"is_visible";i:1;s:12:"is_variation";i:0;s:11:"is_taxonomy";i:0;}s:8:"pa_kolor";a:6:{s:4:"name";s:8:"pa_kolor";s:5:"value";s:0:"";s:8:"position";i:10;s:10:"is_visible";i:1;s:12:"is_variation";i:0;s:11:"is_taxonomy";i:1;}s:11:"pa_material";a:6:{s:4:"name";s:11:"pa_material";s:5:"value";s:0:"";s:8:"position";i:11;s:10:"is_visible";i:1;s:12:"is_variation";i:0;s:11:"is_taxonomy";i:1;}s:7:"wymiary";a:6:{s:4:"name";s:7:"Wymiary";s:5:"value";s:9:"1480x80mm";s:8:"position";i:12;s:10:"is_visible";i:1;s:12:"is_variation";i:0;s:11:"is_taxonomy";i:0;}s:10:"pa_dlugosc";a:6:{s:4:"name";s:10:"pa_dlugosc";s:5:"value";s:0:"";s:8:"position";i:13;s:10:"is_visible";i:1;s:12:"is_variation";i:0;s:11:"is_taxonomy";i:1;}s:12:"pa_szerokosc";a:6:{s:4:"name";s:12:"pa_szerokosc";s:5:"value";s:0:"";s:8:"position";i:14;s:10:"is_visible";i:1;s:12:"is_variation";i:0;s:11:"is_taxonomy";i:1;}s:11:"pa_wysokosc";a:6:{s:4:"name";s:11:"pa_wysokosc";s:5:"value";s:0:"";s:8:"position";i:15;s:10:"is_visible";i:1;s:12:"is_variation";i:0;s:11:"is_taxonomy";i:1;}s:9:"gwarancja";a:6:{s:4:"name";s:9:"Gwarancja";s:5:"value";s:5:"5 lat";s:8:"position";i:16;s:10:"is_visible";i:1;s:12:"is_variation";i:0;s:11:"is_taxonomy";i:0;}s:18:"pa_dane-producenta";a:6:{s:4:"name";s:18:"pa_dane-producenta";s:5:"value";s:0:"";s:8:"position";i:17;s:10:"is_visible";i:1;s:12:"is_variation";i:0;s:11:"is_taxonomy";i:1;}s:12:"pa_producent";a:6:{s:4:"name";s:12:"pa_producent";s:5:"value";s:0:"";s:8:"position";i:18;s:10:"is_visible";i:1;s:12:"is_variation";i:0;s:11:"is_taxonomy";i:1;}s:8:"pa_moc-w";a:6:{s:4:"name";s:8:"pa_moc-w";s:5:"value";s:0:"";s:8:"position";i:19;s:10:"is_visible";i:1;s:12:"is_variation";i:0;s:11:"is_taxonomy";i:1;}s:13:"pa_napiecie-v";a:6:{s:4:"name";s:13:"pa_napiecie-v";s:5:"value";s:0:"";s:8:"position";i:20;s:10:"is_visible";i:1;s:12:"is_variation";i:0;s:11:"is_taxonomy";i:1;}s:23:"pa_strumien-swietlny-lm";a:6:{s:4:"name";s:23:"pa_strumien-swietlny-lm";s:5:"value";s:0:"";s:8:"position";i:21;s:10:"is_visible";i:1;s:12:"is_variation";i:0;s:11:"is_taxonomy";i:1;}}
158622 | Oprawa hermetyczna LED FT1500 43W 6300lm 4000K biała Kanlux 28861 |  | 28861/KAN | simple | 0 | Oświetlenie>Oświetlenie przemysłowe wewnętrzne>Lampy hermetyczne |  | Neutralna | [7 empty] | KANLUX; Objazdowa 1-3 41-922 Radzionków; kanlux@kanlux.pl | 1480mm | [18 empty] | Biały | [21 empty] | Tworzywo sztuczne |  |  | 43 |  |  | 220-240 | [11 empty] | Kanlux | [13 empty] | FT1500 | [5 empty] | IP 65 | 6300 |  | 80mm |  | 4000 | [17 empty] | 70mm | [7 empty] | a:21:{s:8:"ean-gtin";a:6:{s:4:"name";s:10:"EAN (GTIN)";s:5:"value";s:13:"5905339288615";s:8:"position";i:0;s:10:"is_visible";i:1;s:12:"is_variation";i:0;s:11:"is_taxonomy";i:0;}s:14:"kod-producenta";a:6:{s:4:"name";s:14:"Kod producenta";s:5:"value";s:5:"28861";s:8:"position";i:1;s:10:"is_visible";i:1;s:12:"is_variation";i:0;s:11:"is_taxonomy";i:0;}s:8:"pa_seria";a:6:{s:4:"name";s:8:"pa_seria";s:5:"value";s:0:"";s:8:"position";i:3;s:10:"is_visible";i:1;s:12:"is_variation";i:0;s:11:"is_taxonomy";i:1;}s:5:"model";a:6:{s:4:"name";s:5:"Model";s:5:"value";s:6:"FT1500";s:8:"position";i:4;s:10:"is_visible";i:1;s:12:"is_variation";i:0;s:11:"is_taxonomy";i:0;}s:24:"pa_temperatura-barwowa-k";a:6:{s:4:"name";s:24:"pa_temperatura-barwowa-k";s:5:"value";s:0:"";s:8:"position";i:5;s:10:"is_visible";i:1;s:12:"is_variation";i:0;s:11:"is_taxonomy";i:1;}s:16:"pa_barwa-swiatla";a:6:{s:4:"name";s:16:"pa_barwa-swiatla";s:5:"value";s:0:"";s:8:"position";i:6;s:10:"is_visible";i:1;s:12:"is_variation";i:0;s:11:"is_taxonomy";i:1;}s:21:"pa_stopien-ochrony-ip";a:6:{s:4:"name";s:21:"pa_stopien-ochrony-ip";s:5:"value";s:0:"";s:8:"position";i:7;s:10:"is_visible";i:1;s:12:"is_variation";i:0;s:11:"is_taxonomy";i:1;}s:17:"klasa-ochronnosci";a:6:{s:4:"name";s:18:"Klasa ochronności";s:5:"value";s:4:"IK08";s:8:"position";i:8;s:10:"is_visible";i:1;s:12:"is_variation";i:0;s:11:"is_taxonomy";i:0;}s:13:"kat-swiecenia";a:6:{s:4:"name";s:15:"Kąt świecenia";s:5:"value";s:4:"75°";s:8:"position";i:9;s:10:"is_visible";i:1;s:12:"is_variation";i:0;s:11:"is_taxonomy";i:0;}s:8:"pa_kolor";a:6:{s:4:"name";s:8:"pa_kolor";s:5:"value";s:0:"";s:8:"position";i:10;s:10:"is_visible";i:1;s:12:"is_variation";i:0;s:11:"is_taxonomy";i:1;}s:11:"pa_material";a:6:{s:4:"name";s:11:"pa_material";s:5:"value";s:0:"";s:8:"position";i:11;s:10:"is_visible";i:1;s:12:"is_variation";i:0;s:11:"is_taxonomy";i:1;}s:7:"wymiary";a:6:{s:4:"name";s:7:"Wymiary";s:5:"value";s:9:"1480x80mm";s:8:"position";i:12;s:10:"is_visible";i:1;s:12:"is_variation";i:0;s:11:"is_taxonomy";i:0;}s:10:"pa_dlugosc";a:6:{s:4:"name";s:10:"pa_dlugosc";s:5:"value";s:0:"";s:8:"position";i:13;s:10:"is_visible";i:1;s:12:"is_variation";i:0;s:11:"is_taxonomy";i:1;}s:12:"pa_szerokosc";a:6:{s:4:"name";s:12:"pa_szerokosc";s:5:"value";s:0:"";s:8:"position";i:14;s:10:"is_visible";i:1;s:12:"is_variation";i:0;s:11:"is_taxonomy";i:1;}s:11:"pa_wysokosc";a:6:{s:4:"name";s:11:"pa_wysokosc";s:5:"value";s:0:"";s:8:"position";i:15;s:10:"is_visible";i:1;s:12:"is_variation";i:0;s:11:"is_taxonomy";i:1;}s:9:"gwarancja";a:6:{s:4:"name";s:9:"Gwarancja";s:5:"value";s:5:"5 lat";s:8:"position";i:16;s:10:"is_visible";i:1;s:12:"is_variation";i:0;s:11:"is_taxonomy";i:0;}s:18:"pa_dane-producenta";a:6:{s:4:"name";s:18:"pa_dane-producenta";s:5:"value";s:0:"";s:8:"position";i:17;s:10:"is_visible";i:1;s:12:"is_variation";i:0;s:11:"is_taxonomy";i:1;}s:12:"pa_producent";a:6:{s:4:"name";s:12:"pa_producent";s:5:"value";s:0:"";s:8:"position";i:18;s:10:"is_visible";i:1;s:12:"is_variation";i:0;s:11:"is_taxonomy";i:1;}s:8:"pa_moc-w";a:6:{s:4:"name";s:8:"pa_moc-w";s:5:"value";s:0:"";s:8:"position";i:19;s:10:"is_visible";i:1;s:12:"is_variation";i:0;s:11:"is_taxonomy";i:1;}s:13:"pa_napiecie-v";a:6:{s:4:"name";s:13:"pa_napiecie-v";s:5:"value";s:0:"";s:8:"position";i:20;s:10:"is_visible";i:1;s:12:"is_variation";i:0;s:11:"is_taxonomy";i:1;}s:23:"pa_strumien-swietlny-lm";a:6:{s:4:"name";s:23:"pa_strumien-swietlny-lm";s:5:"value";s:0:"";s:8:"position";i:21;s:10:"is_visible";i:1;s:12:"is_variation";i:0;s:11:"is_taxonomy";i:1;}}
158624 | Oprawa hermetyczna LED FTD1200 49W 6700lm 4000K biała Kanlux 28652 |  | 28652/KAN | simple | 0 | Oświetlenie>Oświetlenie przemysłowe wewnętrzne>Lampy hermetyczne |  | Neutralna | [7 empty] | KANLUX; Objazdowa 1-3 41-922 Radzionków; kanlux@kanlux.pl | 1180mm | [18 empty] | Biały | [21 empty] | Tworzywo sztuczne |  |  | 49 |  |  | 220-240 | [11 empty] | Kanlux | [13 empty] | FTD1200 | [5 empty] | IP 65 | 6700 |  | 80mm |  | 4000 | [17 empty] | 70mm | [7 empty] | a:21:{s:8:"ean-gtin";a:6:{s:4:"name";s:10:"EAN (GTIN)";s:5:"value";s:13:"5905339286529";s:8:"position";i:0;s:10:"is_visible";i:1;s:12:"is_variation";i:0;s:11:"is_taxonomy";i:0;}s:14:"kod-producenta";a:6:{s:4:"name";s:14:"Kod producenta";s:5:"value";s:5:"28652";s:8:"position";i:1;s:10:"is_visible";i:1;s:12:"is_variation";i:0;s:11:"is_taxonomy";i:0;}s:8:"pa_seria";a:6:{s:4:"name";s:8:"pa_seria";s:5:"value";s:0:"";s:8:"position";i:3;s:10:"is_visible";i:1;s:12:"is_variation";i:0;s:11:"is_taxonomy";i:1;}s:5:"model";a:6:{s:4:"name";s:5:"Model";s:5:"value";s:7:"FTD1200";s:8:"position";i:4;s:10:"is_visible";i:1;s:12:"is_variation";i:0;s:11:"is_taxonomy";i:0;}s:24:"pa_temperatura-barwowa-k";a:6:{s:4:"name";s:24:"pa_temperatura-barwowa-k";s:5:"value";s:0:"";s:8:"position";i:5;s:10:"is_visible";i:1;s:12:"is_variation";i:0;s:11:"is_taxonomy";i:1;}s:16:"pa_barwa-swiatla";a:6:{s:4:"name";s:16:"pa_barwa-swiatla";s:5:"value";s:0:"";s:8:"position";i:6;s:10:"is_visible";i:1;s:12:"is_variation";i:0;s:11:"is_taxonomy";i:1;}s:21:"pa_stopien-ochrony-ip";a:6:{s:4:"name";s:21:"pa_stopien-ochrony-ip";s:5:"value";s:0:"";s:8:"position";i:7;s:10:"is_visible";i:1;s:12:"is_variation";i:0;s:11:"is_taxonomy";i:1;}s:17:"klasa-ochronnosci";a:6:{s:4:"name";s:18:"Klasa ochronności";s:5:"value";s:4:"IK08";s:8:"position";i:8;s:10:"is_visible";i:1;s:12:"is_variation";i:0;s:11:"is_taxonomy";i:0;}s:13:"kat-swiecenia";a:6:{s:4:"name";s:15:"Kąt świecenia";s:5:"value";s:5:"115°";s:8:"position";i:9;s:10:"is_visible";i:1;s:12:"is_variation";i:0;s:11:"is_taxonomy";i:0;}s:8:"pa_kolor";a:6:{s:4:"name";s:8:"pa_kolor";s:5:"value";s:0:"";s:8:"position";i:10;s:10:"is_visible";i:1;s:12:"is_variation";i:0;s:11:"is_taxonomy";i:1;}s:11:"pa_material";a:6:{s:4:"name";s:11:"pa_material";s:5:"value";s:0:"";s:8:"position";i:11;s:10:"is_visible";i:1;s:12:"is_variation";i:0;s:11:"is_taxonomy";i:1;}s:7:"wymiary";a:6:{s:4:"name";s:7:"Wymiary";s:5:"value";s:9:"1180x80mm";s:8:"position";i:12;s:10:"is_visible";i:1;s:12:"is_variation";i:0;s:11:"is_taxonomy";i:0;}s:10:"pa_dlugosc";a:6:{s:4:"name";s:10:"pa_dlugosc";s:5:"value";s:0:"";s:8:"position";i:13;s:10:"is_visible";i:1;s:12:"is_variation";i:0;s:11:"is_taxonomy";i:1;}s:12:"pa_szerokosc";a:6:{s:4:"name";s:12:"pa_szerokosc";s:5:"value";s:0:"";s:8:"position";i:14;s:10:"is_visible";i:1;s:12:"is_variation";i:0;s:11:"is_taxonomy";i:1;}s:11:"pa_wysokosc";a:6:{s:4:"name";s:11:"pa_wysokosc";s:5:"value";s:0:"";s:8:"position";i:15;s:10:"is_visible";i:1;s:12:"is_variation";i:0;s:11:"is_taxonomy";i:1;}s:9:"gwarancja";a:6:{s:4:"name";s:9:"Gwarancja";s:5:"value";s:5:"5 lat";s:8:"position";i:16;s:10:"is_visible";i:1;s:12:"is_variation";i:0;s:11:"is_taxonomy";i:0;}s:18:"pa_dane-producenta";a:6:{s:4:"name";s:18:"pa_dane-producenta";s:5:"value";s:0:"";s:8:"position";i:17;s:10:"is_visible";i:1;s:12:"is_variation";i:0;s:11:"is_taxonomy";i:1;}s:12:"pa_producent";a:6:{s:4:"name";s:12:"pa_producent";s:5:"value";s:0:"";s:8:"position";i:18;s:10:"is_visible";i:1;s:12:"is_variation";i:0;s:11:"is_taxonomy";i:1;}s:8:"pa_moc-w";a:6:{s:4:"name";s:8:"pa_moc-w";s:5:"value";s:0:"";s:8:"position";i:19;s:10:"is_visible";i:1;s:12:"is_variation";i:0;s:11:"is_taxonomy";i:1;}s:13:"pa_napiecie-v";a:6:{s:4:"name";s:13:"pa_napiecie-v";s:5:"value";s:0:"";s:8:"position";i:20;s:10:"is_visible";i:1;s:12:"is_variation";i:0;s:11:"is_taxonomy";i:1;}s:23:"pa_strumien-swietlny-lm";a:6:{s:4:"name";s:23:"pa_strumien-swietlny-lm";s:5:"value";s:0:"";s:8:"position";i:21;s:10:"is_visible";i:1;s:12:"is_variation";i:0;s:11:"is_taxonomy";i:1;}}
158626 | Oprawa hermetyczna LED FTD1200 49W 6200lm 4000K biała Kanlux 28651 |  | 28651/KAN | simple | 0 | Oświetlenie>Oświetlenie przemysłowe wewnętrzne>Lampy hermetyczne |  | Neutralna | [7 empty] | KANLUX; Objazdowa 1-3 41-922 Radzionków; kanlux@kanlux.pl | 1180mm | [18 empty] | Biały | [21 empty] | Tworzywo sztuczne |  |  | 49 |  |  | 220-240 | [11 empty] | Kanlux | [13 empty] | FTD1200 | [5 empty] | IP 65 | 6200 |  | 80mm |  | 4000 | [17 empty] | 70mm | [7 empty] | a:21:{s:8:"ean-gtin";a:6:{s:4:"name";s:10:"EAN (GTIN)";s:5:"value";s:13:"5905339286512";s:8:"position";i:0;s:10:"is_visible";i:1;s:12:"is_variation";i:0;s:11:"is_taxonomy";i:0;}s:14:"kod-producenta";a:6:{s:4:"name";s:14:"Kod producenta";s:5:"value";s:5:"28651";s:8:"position";i:1;s:10:"is_visible";i:1;s:12:"is_variation";i:0;s:11:"is_taxonomy";i:0;}s:8:"pa_seria";a:6:{s:4:"name";s:8:"pa_seria";s:5:"value";s:0:"";s:8:"position";i:3;s:10:"is_visible";i:1;s:12:"is_variation";i:0;s:11:"is_taxonomy";i:1;}s:5:"model";a:6:{s:4:"name";s:5:"Model";s:5:"value";s:7:"FTD1200";s:8:"position";i:4;s:10:"is_visible";i:1;s:12:"is_variation";i:0;s:11:"is_taxonomy";i:0;}s:24:"pa_temperatura-barwowa-k";a:6:{s:4:"name";s:24:"pa_temperatura-barwowa-k";s:5:"value";s:0:"";s:8:"position";i:5;s:10:"is_visible";i:1;s:12:"is_variation";i:0;s:11:"is_taxonomy";i:1;}s:16:"pa_barwa-swiatla";a:6:{s:4:"name";s:16:"pa_barwa-swiatla";s:5:"value";s:0:"";s:8:"position";i:6;s:10:"is_visible";i:1;s:12:"is_variation";i:0;s:11:"is_taxonomy";i:1;}s:21:"pa_stopien-ochrony-ip";a:6:{s:4:"name";s:21:"pa_stopien-ochrony-ip";s:5:"value";s:0:"";s:8:"position";i:7;s:10:"is_visible";i:1;s:12:"is_variation";i:0;s:11:"is_taxonomy";i:1;}s:17:"klasa-ochronnosci";a:6:{s:4:"name";s:18:"Klasa ochronności";s:5:"value";s:4:"IK08";s:8:"position";i:8;s:10:"is_visible";i:1;s:12:"is_variation";i:0;s:11:"is_taxonomy";i:0;}s:13:"kat-swiecenia";a:6:{s:4:"name";s:15:"Kąt świecenia";s:5:"value";s:5:"130°";s:8:"position";i:9;s:10:"is_visible";i:1;s:12:"is_variation";i:0;s:11:"is_taxonomy";i:0;}s:8:"pa_kolor";a:6:{s:4:"name";s:8:"pa_kolor";s:5:"value";s:0:"";s:8:"position";i:10;s:10:"is_visible";i:1;s:12:"is_variation";i:0;s:11:"is_taxonomy";i:1;}s:11:"pa_material";a:6:{s:4:"name";s:11:"pa_material";s:5:"value";s:0:"";s:8:"position";i:11;s:10:"is_visible";i:1;s:12:"is_variation";i:0;s:11:"is_taxonomy";i:1;}s:7:"wymiary";a:6:{s:4:"name";s:7:"Wymiary";s:5:"value";s:9:"1180x80mm";s:8:"position";i:12;s:10:"is_visible";i:1;s:12:"is_variation";i:0;s:11:"is_taxonomy";i:0;}s:10:"pa_dlugosc";a:6:{s:4:"name";s:10:"pa_dlugosc";s:5:"value";s:0:"";s:8:"position";i:13;s:10:"is_visible";i:1;s:12:"is_variation";i:0;s:11:"is_taxonomy";i:1;}s:12:"pa_szerokosc";a:6:{s:4:"name";s:12:"pa_szerokosc";s:5:"value";s:0:"";s:8:"position";i:14;s:10:"is_visible";i:1;s:12:"is_variation";i:0;s:11:"is_taxonomy";i:1;}s:11:"pa_wysokosc";a:6:{s:4:"name";s:11:"pa_wysokosc";s:5:"value";s:0:"";s:8:"position";i:15;s:10:"is_visible";i:1;s:12:"is_variation";i:0;s:11:"is_taxonomy";i:1;}s:9:"gwarancja";a:6:{s:4:"name";s:9:"Gwarancja";s:5:"value";s:5:"5 lat";s:8:"position";i:16;s:10:"is_visible";i:1;s:12:"is_variation";i:0;s:11:"is_taxonomy";i:0;}s:18:"pa_dane-producenta";a:6:{s:4:"name";s:18:"pa_dane-producenta";s:5:"value";s:0:"";s:8:"position";i:17;s:10:"is_visible";i:1;s:12:"is_variation";i:0;s:11:"is_taxonomy";i:1;}s:12:"pa_producent";a:6:{s:4:"name";s:12:"pa_producent";s:5:"value";s:0:"";s:8:"position";i:18;s:10:"is_visible";i:1;s:12:"is_variation";i:0;s:11:"is_taxonomy";i:1;}s:8:"pa_moc-w";a:6:{s:4:"name";s:8:"pa_moc-w";s:5:"value";s:0:"";s:8:"position";i:19;s:10:"is_visible";i:1;s:12:"is_variation";i:0;s:11:"is_taxonomy";i:1;}s:13:"pa_napiecie-v";a:6:{s:4:"name";s:13:"pa_napiecie-v";s:5:"value";s:0:"";s:8:"position";i:20;s:10:"is_visible";i:1;s:12:"is_variation";i:0;s:11:"is_taxonomy";i:1;}s:23:"pa_strumien-swietlny-lm";a:6:{s:4:"name";s:23:"pa_strumien-swietlny-lm";s:5:"value";s:0:"";s:8:"position";i:21;s:10:"is_visible";i:1;s:12:"is_variation";i:0;s:11:"is_taxonomy";i:1;}}
158628 | Oprawa hermetyczna LED FTD1200 49W 6500lm 4000K biała Kanlux 28654 |  | 28654/KAN | simple | 0 | Oświetlenie>Oświetlenie przemysłowe wewnętrzne>Lampy hermetyczne |  | Neutralna | [7 empty] | KANLUX; Objazdowa 1-3 41-922 Radzionków; kanlux@kanlux.pl | 1180mm | [18 empty] | Biały | [21 empty] | Tworzywo sztuczne |  |  | 49 |  |  | 220-240 | [11 empty] | Kanlux | [13 empty] | FTD1200 | [5 empty] | IP 65 | 6500 |  | 80mm |  | 4000 | [17 empty] | 70mm | [7 empty] | a:21:{s:8:"ean-gtin";a:6:{s:4:"name";s:10:"EAN (GTIN)";s:5:"value";s:13:"5905339286543";s:8:"position";i:0;s:10:"is_visible";i:1;s:12:"is_variation";i:0;s:11:"is_taxonomy";i:0;}s:14:"kod-producenta";a:6:{s:4:"name";s:14:"Kod producenta";s:5:"value";s:5:"28654";s:8:"position";i:1;s:10:"is_visible";i:1;s:12:"is_variation";i:0;s:11:"is_taxonomy";i:0;}s:8:"pa_seria";a:6:{s:4:"name";s:8:"pa_seria";s:5:"value";s:0:"";s:8:"position";i:3;s:10:"is_visible";i:1;s:12:"is_variation";i:0;s:11:"is_taxonomy";i:1;}s:5:"model";a:6:{s:4:"name";s:5:"Model";s:5:"value";s:7:"FTD1200";s:8:"position";i:4;s:10:"is_visible";i:1;s:12:"is_variation";i:0;s:11:"is_taxonomy";i:0;}s:24:"pa_temperatura-barwowa-k";a:6:{s:4:"name";s:24:"pa_temperatura-barwowa-k";s:5:"value";s:0:"";s:8:"position";i:5;s:10:"is_visible";i:1;s:12:"is_variation";i:0;s:11:"is_taxonomy";i:1;}s:16:"pa_barwa-swiatla";a:6:{s:4:"name";s:16:"pa_barwa-swiatla";s:5:"value";s:0:"";s:8:"position";i:6;s:10:"is_visible";i:1;s:12:"is_variation";i:0;s:11:"is_taxonomy";i:1;}s:21:"pa_stopien-ochrony-ip";a:6:{s:4:"name";s:21:"pa_stopien-ochrony-ip";s:5:"value";s:0:"";s:8:"position";i:7;s:10:"is_visible";i:1;s:12:"is_variation";i:0;s:11:"is_taxonomy";i:1;}s:17:"klasa-ochronnosci";a:6:{s:4:"name";s:18:"Klasa ochronności";s:5:"value";s:4:"IK08";s:8:"position";i:8;s:10:"is_visible";i:1;s:12:"is_variation";i:0;s:11:"is_taxonomy";i:0;}s:13:"kat-swiecenia";a:6:{s:4:"name";s:15:"Kąt świecenia";s:5:"value";s:4:"70°";s:8:"position";i:9;s:10:"is_visible";i:1;s:12:"is_variation";i:0;s:11:"is_taxonomy";i:0;}s:8:"pa_kolor";a:6:{s:4:"name";s:8:"pa_kolor";s:5:"value";s:0:"";s:8:"position";i:10;s:10:"is_visible";i:1;s:12:"is_variation";i:0;s:11:"is_taxonomy";i:1;}s:11:"pa_material";a:6:{s:4:"name";s:11:"pa_material";s:5:"value";s:0:"";s:8:"position";i:11;s:10:"is_visible";i:1;s:12:"is_variation";i:0;s:11:"is_taxonomy";i:1;}s:7:"wymiary";a:6:{s:4:"name";s:7:"Wymiary";s:5:"value";s:9:"1180x80mm";s:8:"position";i:12;s:10:"is_visible";i:1;s:12:"is_variation";i:0;s:11:"is_taxonomy";i:0;}s:10:"pa_dlugosc";a:6:{s:4:"name";s:10:"pa_dlugosc";s:5:"value";s:0:"";s:8:"position";i:13;s:10:"is_visible";i:1;s:12:"is_variation";i:0;s:11:"is_taxonomy";i:1;}s:12:"pa_szerokosc";a:6:{s:4:"name";s:12:"pa_szerokosc";s:5:"value";s:0:"";s:8:"position";i:14;s:10:"is_visible";i:1;s:12:"is_variation";i:0;s:11:"is_taxonomy";i:1;}s:11:"pa_wysokosc";a:6:{s:4:"name";s:11:"pa_wysokosc";s:5:"value";s:0:"";s:8:"position";i:15;s:10:"is_visible";i:1;s:12:"is_variation";i:0;s:11:"is_taxonomy";i:1;}s:9:"gwarancja";a:6:{s:4:"name";s:9:"Gwarancja";s:5:"value";s:5:"5 lat";s:8:"position";i:16;s:10:"is_visible";i:1;s:12:"is_variation";i:0;s:11:"is_taxonomy";i:0;}s:18:"pa_dane-producenta";a:6:{s:4:"name";s:18:"pa_dane-producenta";s:5:"value";s:0:"";s:8:"position";i:17;s:10:"is_visible";i:1;s:12:"is_variation";i:0;s:11:"is_taxonomy";i:1;}s:12:"pa_producent";a:6:{s:4:"name";s:12:"pa_producent";s:5:"value";s:0:"";s:8:"position";i:18;s:10:"is_visible";i:1;s:12:"is_variation";i:0;s:11:"is_taxonomy";i:1;}s:8:"pa_moc-w";a:6:{s:4:"name";s:8:"pa_moc-w";s:5:"value";s:0:"";s:8:"position";i:19;s:10:"is_visible";i:1;s:12:"is_variation";i:0;s:11:"is_taxonomy";i:1;}s:13:"pa_napiecie-v";a:6:{s:4:"name";s:13:"pa_napiecie-v";s:5:"value";s:0:"";s:8:"position";i:20;s:10:"is_visible";i:1;s:12:"is_variation";i:0;s:11:"is_taxonomy";i:1;}s:23:"pa_strumien-swietlny-lm";a:6:{s:4:"name";s:23:"pa_strumien-swietlny-lm";s:5:"value";s:0:"";s:8:"position";i:21;s:10:"is_visible";i:1;s:12:"is_variation";i:0;s:11:"is_taxonomy";i:1;}}
158630 | Oprawa hermetyczna LED FTD1200 49W 6500lm 4000K biała Kanlux 28655 |  | 28655/KAN | simple | 0 | Oświetlenie>Oświetlenie przemysłowe wewnętrzne>Lampy hermetyczne |  | Neutralna | [7 empty] | KANLUX; Objazdowa 1-3 41-922 Radzionków; kanlux@kanlux.pl | 1180mm | [18 empty] | Biały | [21 empty] | Tworzywo sztuczne |  |  | 49 |  |  | 220-240 | [11 empty] | Kanlux | [13 empty] | FTD1200 | [5 empty] | IP 65 | 6500 |  | 80mm |  | 4000 | [17 empty] | 70mm | [7 empty] | a:21:{s:8:"ean-gtin";a:6:{s:4:"name";s:10:"EAN (GTIN)";s:5:"value";s:13:"5905339286550";s:8:"position";i:0;s:10:"is_visible";i:1;s:12:"is_variation";i:0;s:11:"is_taxonomy";i:0;}s:14:"kod-producenta";a:6:{s:4:"name";s:14:"Kod producenta";s:5:"value";s:5:"28655";s:8:"position";i:1;s:10:"is_visible";i:1;s:12:"is_variation";i:0;s:11:"is_taxonomy";i:0;}s:8:"pa_seria";a:6:{s:4:"name";s:8:"pa_seria";s:5:"value";s:0:"";s:8:"position";i:3;s:10:"is_visible";i:1;s:12:"is_variation";i:0;s:11:"is_taxonomy";i:1;}s:5:"model";a:6:{s:4:"name";s:5:"Model";s:5:"value";s:7:"FTD1200";s:8:"position";i:4;s:10:"is_visible";i:1;s:12:"is_variation";i:0;s:11:"is_taxonomy";i:0;}s:24:"pa_temperatura-barwowa-k";a:6:{s:4:"name";s:24:"pa_temperatura-barwowa-k";s:5:"value";s:0:"";s:8:"position";i:5;s:10:"is_visible";i:1;s:12:"is_variation";i:0;s:11:"is_taxonomy";i:1;}s:16:"pa_barwa-swiatla";a:6:{s:4:"name";s:16:"pa_barwa-swiatla";s:5:"value";s:0:"";s:8:"position";i:6;s:10:"is_visible";i:1;s:12:"is_variation";i:0;s:11:"is_taxonomy";i:1;}s:21:"pa_stopien-ochrony-ip";a:6:{s:4:"name";s:21:"pa_stopien-ochrony-ip";s:5:"value";s:0:"";s:8:"position";i:7;s:10:"is_visible";i:1;s:12:"is_variation";i:0;s:11:"is_taxonomy";i:1;}s:17:"klasa-ochronnosci";a:6:{s:4:"name";s:18:"Klasa ochronności";s:5:"value";s:4:"IK08";s:8:"position";i:8;s:10:"is_visible";i:1;s:12:"is_variation";i:0;s:11:"is_taxonomy";i:0;}s:13:"kat-swiecenia";a:6:{s:4:"name";s:15:"Kąt świecenia";s:5:"value";s:4:"75°";s:8:"position";i:9;s:10:"is_visible";i:1;s:12:"is_variation";i:0;s:11:"is_taxonomy";i:0;}s:8:"pa_kolor";a:6:{s:4:"name";s:8:"pa_kolor";s:5:"value";s:0:"";s:8:"position";i:10;s:10:"is_visible";i:1;s:12:"is_variation";i:0;s:11:"is_taxonomy";i:1;}s:11:"pa_material";a:6:{s:4:"name";s:11:"pa_material";s:5:"value";s:0:"";s:8:"position";i:11;s:10:"is_visible";i:1;s:12:"is_variation";i:0;s:11:"is_taxonomy";i:1;}s:7:"wymiary";a:6:{s:4:"name";s:7:"Wymiary";s:5:"value";s:9:"1180x80mm";s:8:"position";i:12;s:10:"is_visible";i:1;s:12:"is_variation";i:0;s:11:"is_taxonomy";i:0;}s:10:"pa_dlugosc";a:6:{s:4:"name";s:10:"pa_dlugosc";s:5:"value";s:0:"";s:8:"position";i:13;s:10:"is_visible";i:1;s:12:"is_variation";i:0;s:11:"is_taxonomy";i:1;}s:12:"pa_szerokosc";a:6:{s:4:"name";s:12:"pa_szerokosc";s:5:"value";s:0:"";s:8:"position";i:14;s:10:"is_visible";i:1;s:12:"is_variation";i:0;s:11:"is_taxonomy";i:1;}s:11:"pa_wysokosc";a:6:{s:4:"name";s:11:"pa_wysokosc";s:5:"value";s:0:"";s:8:"position";i:15;s:10:"is_visible";i:1;s:12:"is_variation";i:0;s:11:"is_taxonomy";i:1;}s:9:"gwarancja";a:6:{s:4:"name";s:9:"Gwarancja";s:5:"value";s:5:"5 lat";s:8:"position";i:16;s:10:"is_visible";i:1;s:12:"is_variation";i:0;s:11:"is_taxonomy";i:0;}s:18:"pa_dane-producenta";a:6:{s:4:"name";s:18:"pa_dane-producenta";s:5:"value";s:0:"";s:8:"position";i:17;s:10:"is_visible";i:1;s:12:"is_variation";i:0;s:11:"is_taxonomy";i:1;}s:12:"pa_producent";a:6:{s:4:"name";s:12:"pa_producent";s:5:"value";s:0:"";s:8:"position";i:18;s:10:"is_visible";i:1;s:12:"is_variation";i:0;s:11:"is_taxonomy";i:1;}s:8:"pa_moc-w";a:6:{s:4:"name";s:8:"pa_moc-w";s:5:"value";s:0:"";s:8:"position";i:19;s:10:"is_visible";i:1;s:12:"is_variation";i:0;s:11:"is_taxonomy";i:1;}s:13:"pa_napiecie-v";a:6:{s:4:"name";s:13:"pa_napiecie-v";s:5:"value";s:0:"";s:8:"position";i:20;s:10:"is_visible";i:1;s:12:"is_variation";i:0;s:11:"is_taxonomy";i:1;}s:23:"pa_strumien-swietlny-lm";a:6:{s:4:"name";s:23:"pa_strumien-swietlny-lm";s:5:"value";s:0:"";s:8:"position";i:21;s:10:"is_visible";i:1;s:12:"is_variation";i:0;s:11:"is_taxonomy";i:1;}}
158632 | Oprawa hermetyczna LED FTD1200 37W 5400lm 4000K biała Kanlux 28638 |  | 28638/KAN | simple | 0 | Oświetlenie>Oświetlenie przemysłowe wewnętrzne>Lampy hermetyczne |  | Neutralna | [7 empty] | KANLUX; Objazdowa 1-3 41-922 Radzionków; kanlux@kanlux.pl | 1180mm | [18 empty] | Biały | [21 empty] | Tworzywo sztuczne |  |  | 37 |  |  | 220-240 | [11 empty] | Kanlux | [13 empty] | FTD1200 | [5 empty] | IP 65 | 5400 |  | 80mm |  | 4000 | [17 empty] | 70mm | [7 empty] | a:21:{s:8:"ean-gtin";a:6:{s:4:"name";s:10:"EAN (GTIN)";s:5:"value";s:13:"5905339286383";s:8:"position";i:0;s:10:"is_visible";i:1;s:12:"is_variation";i:0;s:11:"is_taxonomy";i:0;}s:14:"kod-producenta";a:6:{s:4:"name";s:14:"Kod producenta";s:5:"value";s:5:"28638";s:8:"position";i:1;s:10:"is_visible";i:1;s:12:"is_variation";i:0;s:11:"is_taxonomy";i:0;}s:8:"pa_seria";a:6:{s:4:"name";s:8:"pa_seria";s:5:"value";s:0:"";s:8:"position";i:3;s:10:"is_visible";i:1;s:12:"is_variation";i:0;s:11:"is_taxonomy";i:1;}s:5:"model";a:6:{s:4:"name";s:5:"Model";s:5:"value";s:7:"FTD1200";s:8:"position";i:4;s:10:"is_visible";i:1;s:12:"is_variation";i:0;s:11:"is_taxonomy";i:0;}s:24:"pa_temperatura-barwowa-k";a:6:{s:4:"name";s:24:"pa_temperatura-barwowa-k";s:5:"value";s:0:"";s:8:"position";i:5;s:10:"is_visible";i:1;s:12:"is_variation";i:0;s:11:"is_taxonomy";i:1;}s:16:"pa_barwa-swiatla";a:6:{s:4:"name";s:16:"pa_barwa-swiatla";s:5:"value";s:0:"";s:8:"position";i:6;s:10:"is_visible";i:1;s:12:"is_variation";i:0;s:11:"is_taxonomy";i:1;}s:21:"pa_stopien-ochrony-ip";a:6:{s:4:"name";s:21:"pa_stopien-ochrony-ip";s:5:"value";s:0:"";s:8:"position";i:7;s:10:"is_visible";i:1;s:12:"is_variation";i:0;s:11:"is_taxonomy";i:1;}s:17:"klasa-ochronnosci";a:6:{s:4:"name";s:18:"Klasa ochronności";s:5:"value";s:4:"IK08";s:8:"position";i:8;s:10:"is_visible";i:1;s:12:"is_variation";i:0;s:11:"is_taxonomy";i:0;}s:13:"kat-swiecenia";a:6:{s:4:"name";s:15:"Kąt świecenia";s:5:"value";s:5:"115°";s:8:"position";i:9;s:10:"is_visible";i:1;s:12:"is_variation";i:0;s:11:"is_taxonomy";i:0;}s:8:"pa_kolor";a:6:{s:4:"name";s:8:"pa_kolor";s:5:"value";s:0:"";s:8:"position";i:10;s:10:"is_visible";i:1;s:12:"is_variation";i:0;s:11:"is_taxonomy";i:1;}s:11:"pa_material";a:6:{s:4:"name";s:11:"pa_material";s:5:"value";s:0:"";s:8:"position";i:11;s:10:"is_visible";i:1;s:12:"is_variation";i:0;s:11:"is_taxonomy";i:1;}s:7:"wymiary";a:6:{s:4:"name";s:7:"Wymiary";s:5:"value";s:9:"1180x80mm";s:8:"position";i:12;s:10:"is_visible";i:1;s:12:"is_variation";i:0;s:11:"is_taxonomy";i:0;}s:10:"pa_dlugosc";a:6:{s:4:"name";s:10:"pa_dlugosc";s:5:"value";s:0:"";s:8:"position";i:13;s:10:"is_visible";i:1;s:12:"is_variation";i:0;s:11:"is_taxonomy";i:1;}s:12:"pa_szerokosc";a:6:{s:4:"name";s:12:"pa_szerokosc";s:5:"value";s:0:"";s:8:"position";i:14;s:10:"is_visible";i:1;s:12:"is_variation";i:0;s:11:"is_taxonomy";i:1;}s:11:"pa_wysokosc";a:6:{s:4:"name";s:11:"pa_wysokosc";s:5:"value";s:0:"";s:8:"position";i:15;s:10:"is_visible";i:1;s:12:"is_variation";i:0;s:11:"is_taxonomy";i:1;}s:9:"gwarancja";a:6:{s:4:"name";s:9:"Gwarancja";s:5:"value";s:5:"5 lat";s:8:"position";i:16;s:10:"is_visible";i:1;s:12:"is_variation";i:0;s:11:"is_taxonomy";i:0;}s:18:"pa_dane-producenta";a:6:{s:4:"name";s:18:"pa_dane-producenta";s:5:"value";s:0:"";s:8:"position";i:17;s:10:"is_visible";i:1;s:12:"is_variation";i:0;s:11:"is_taxonomy";i:1;}s:12:"pa_producent";a:6:{s:4:"name";s:12:"pa_producent";s:5:"value";s:0:"";s:8:"position";i:18;s:10:"is_visible";i:1;s:12:"is_variation";i:0;s:11:"is_taxonomy";i:1;}s:8:"pa_moc-w";a:6:{s:4:"name";s:8:"pa_moc-w";s:5:"value";s:0:"";s:8:"position";i:19;s:10:"is_visible";i:1;s:12:"is_variation";i:0;s:11:"is_taxonomy";i:1;}s:13:"pa_napiecie-v";a:6:{s:4:"name";s:13:"pa_napiecie-v";s:5:"value";s:0:"";s:8:"position";i:20;s:10:"is_visible";i:1;s:12:"is_variation";i:0;s:11:"is_taxonomy";i:1;}s:23:"pa_strumien-swietlny-lm";a:6:{s:4:"name";s:23:"pa_strumien-swietlny-lm";s:5:"value";s:0:"";s:8:"position";i:21;s:10:"is_visible";i:1;s:12:"is_variation";i:0;s:11:"is_taxonomy";i:1;}}
158634 | Oprawa hermetyczna LED FTD1200 37W 5000lm 4000K biała Kanlux 28637 |  | 28637/KAN | simple | 0 | Oświetlenie>Oświetlenie przemysłowe wewnętrzne>Lampy hermetyczne |  | Neutralna | [7 empty] | KANLUX; Objazdowa 1-3 41-922 Radzionków; kanlux@kanlux.pl | 1180mm | [18 empty] | Biały | [21 empty] | Tworzywo sztuczne |  |  | 37 |  |  | 220-240 | [11 empty] | Kanlux | [13 empty] | FTD1200 | [5 empty] | IP 65 | 5000 |  | 80mm |  | 4000 | [17 empty] | 70mm | [7 empty] | a:21:{s:8:"ean-gtin";a:6:{s:4:"name";s:10:"EAN (GTIN)";s:5:"value";s:13:"5905339286376";s:8:"position";i:0;s:10:"is_visible";i:1;s:12:"is_variation";i:0;s:11:"is_taxonomy";i:0;}s:14:"kod-producenta";a:6:{s:4:"name";s:14:"Kod producenta";s:5:"value";s:5:"28637";s:8:"position";i:1;s:10:"is_visible";i:1;s:12:"is_variation";i:0;s:11:"is_taxonomy";i:0;}s:8:"pa_seria";a:6:{s:4:"name";s:8:"pa_seria";s:5:"value";s:0:"";s:8:"position";i:3;s:10:"is_visible";i:1;s:12:"is_variation";i:0;s:11:"is_taxonomy";i:1;}s:5:"model";a:6:{s:4:"name";s:5:"Model";s:5:"value";s:7:"FTD1200";s:8:"position";i:4;s:10:"is_visible";i:1;s:12:"is_variation";i:0;s:11:"is_taxonomy";i:0;}s:24:"pa_temperatura-barwowa-k";a:6:{s:4:"name";s:24:"pa_temperatura-barwowa-k";s:5:"value";s:0:"";s:8:"position";i:5;s:10:"is_visible";i:1;s:12:"is_variation";i:0;s:11:"is_taxonomy";i:1;}s:16:"pa_barwa-swiatla";a:6:{s:4:"name";s:16:"pa_barwa-swiatla";s:5:"value";s:0:"";s:8:"position";i:6;s:10:"is_visible";i:1;s:12:"is_variation";i:0;s:11:"is_taxonomy";i:1;}s:21:"pa_stopien-ochrony-ip";a:6:{s:4:"name";s:21:"pa_stopien-ochrony-ip";s:5:"value";s:0:"";s:8:"position";i:7;s:10:"is_visible";i:1;s:12:"is_variation";i:0;s:11:"is_taxonomy";i:1;}s:17:"klasa-ochronnosci";a:6:{s:4:"name";s:18:"Klasa ochronności";s:5:"value";s:4:"IK08";s:8:"position";i:8;s:10:"is_visible";i:1;s:12:"is_variation";i:0;s:11:"is_taxonomy";i:0;}s:13:"kat-swiecenia";a:6:{s:4:"name";s:15:"Kąt świecenia";s:5:"value";s:5:"130°";s:8:"position";i:9;s:10:"is_visible";i:1;s:12:"is_variation";i:0;s:11:"is_taxonomy";i:0;}s:8:"pa_kolor";a:6:{s:4:"name";s:8:"pa_kolor";s:5:"value";s:0:"";s:8:"position";i:10;s:10:"is_visible";i:1;s:12:"is_variation";i:0;s:11:"is_taxonomy";i:1;}s:11:"pa_material";a:6:{s:4:"name";s:11:"pa_material";s:5:"value";s:0:"";s:8:"position";i:11;s:10:"is_visible";i:1;s:12:"is_variation";i:0;s:11:"is_taxonomy";i:1;}s:7:"wymiary";a:6:{s:4:"name";s:7:"Wymiary";s:5:"value";s:9:"1180x80mm";s:8:"position";i:12;s:10:"is_visible";i:1;s:12:"is_variation";i:0;s:11:"is_taxonomy";i:0;}s:10:"pa_dlugosc";a:6:{s:4:"name";s:10:"pa_dlugosc";s:5:"value";s:0:"";s:8:"position";i:13;s:10:"is_visible";i:1;s:12:"is_variation";i:0;s:11:"is_taxonomy";i:1;}s:12:"pa_szerokosc";a:6:{s:4:"name";s:12:"pa_szerokosc";s:5:"value";s:0:"";s:8:"position";i:14;s:10:"is_visible";i:1;s:12:"is_variation";i:0;s:11:"is_taxonomy";i:1;}s:11:"pa_wysokosc";a:6:{s:4:"name";s:11:"pa_wysokosc";s:5:"value";s:0:"";s:8:"position";i:15;s:10:"is_visible";i:1;s:12:"is_variation";i:0;s:11:"is_taxonomy";i:1;}s:9:"gwarancja";a:6:{s:4:"name";s:9:"Gwarancja";s:5:"value";s:5:"5 lat";s:8:"position";i:16;s:10:"is_visible";i:1;s:12:"is_variation";i:0;s:11:"is_taxonomy";i:0;}s:18:"pa_dane-producenta";a:6:{s:4:"name";s:18:"pa_dane-producenta";s:5:"value";s:0:"";s:8:"position";i:17;s:10:"is_visible";i:1;s:12:"is_variation";i:0;s:11:"is_taxonomy";i:1;}s:12:"pa_producent";a:6:{s:4:"name";s:12:"pa_producent";s:5:"value";s:0:"";s:8:"position";i:18;s:10:"is_visible";i:1;s:12:"is_variation";i:0;s:11:"is_taxonomy";i:1;}s:8:"pa_moc-w";a:6:{s:4:"name";s:8:"pa_moc-w";s:5:"value";s:0:"";s:8:"position";i:19;s:10:"is_visible";i:1;s:12:"is_variation";i:0;s:11:"is_taxonomy";i:1;}s:13:"pa_napiecie-v";a:6:{s:4:"name";s:13:"pa_napiecie-v";s:5:"value";s:0:"";s:8:"position";i:20;s:10:"is_visible";i:1;s:12:"is_variation";i:0;s:11:"is_taxonomy";i:1;}s:23:"pa_strumien-swietlny-lm";a:6:{s:4:"name";s:23:"pa_strumien-swietlny-lm";s:5:"value";s:0:"";s:8:"position";i:21;s:10:"is_visible";i:1;s:12:"is_variation";i:0;s:11:"is_taxonomy";i:1;}}
158636 | Oprawa hermetyczna LED FTD1200 37W 5200lm 4000K biała Kanlux 28640 |  | 28640/KAN | simple | 0 | Oświetlenie>Oświetlenie przemysłowe wewnętrzne>Lampy hermetyczne |  | Neutralna | [7 empty] | KANLUX; Objazdowa 1-3 41-922 Radzionków; kanlux@kanlux.pl | 1180mm | [18 empty] | Biały | [21 empty] | Tworzywo sztuczne |  |  | 37 |  |  | 220-240 | [11 empty] | Kanlux | [13 empty] | FTD1200 | [5 empty] | IP 65 | 5200 |  | 80mm |  | 4000 | [17 empty] | 70mm | [7 empty] | a:21:{s:8:"ean-gtin";a:6:{s:4:"name";s:10:"EAN (GTIN)";s:5:"value";s:13:"5905339286406";s:8:"position";i:0;s:10:"is_visible";i:1;s:12:"is_variation";i:0;s:11:"is_taxonomy";i:0;}s:14:"kod-producenta";a:6:{s:4:"name";s:14:"Kod producenta";s:5:"value";s:5:"28640";s:8:"position";i:1;s:10:"is_visible";i:1;s:12:"is_variation";i:0;s:11:"is_taxonomy";i:0;}s:8:"pa_seria";a:6:{s:4:"name";s:8:"pa_seria";s:5:"value";s:0:"";s:8:"position";i:3;s:10:"is_visible";i:1;s:12:"is_variation";i:0;s:11:"is_taxonomy";i:1;}s:5:"model";a:6:{s:4:"name";s:5:"Model";s:5:"value";s:7:"FTD1200";s:8:"position";i:4;s:10:"is_visible";i:1;s:12:"is_variation";i:0;s:11:"is_taxonomy";i:0;}s:24:"pa_temperatura-barwowa-k";a:6:{s:4:"name";s:24:"pa_temperatura-barwowa-k";s:5:"value";s:0:"";s:8:"position";i:5;s:10:"is_visible";i:1;s:12:"is_variation";i:0;s:11:"is_taxonomy";i:1;}s:16:"pa_barwa-swiatla";a:6:{s:4:"name";s:16:"pa_barwa-swiatla";s:5:"value";s:0:"";s:8:"position";i:6;s:10:"is_visible";i:1;s:12:"is_variation";i:0;s:11:"is_taxonomy";i:1;}s:21:"pa_stopien-ochrony-ip";a:6:{s:4:"name";s:21:"pa_stopien-ochrony-ip";s:5:"value";s:0:"";s:8:"position";i:7;s:10:"is_visible";i:1;s:12:"is_variation";i:0;s:11:"is_taxonomy";i:1;}s:17:"klasa-ochronnosci";a:6:{s:4:"name";s:18:"Klasa ochronności";s:5:"value";s:4:"IK08";s:8:"position";i:8;s:10:"is_visible";i:1;s:12:"is_variation";i:0;s:11:"is_taxonomy";i:0;}s:13:"kat-swiecenia";a:6:{s:4:"name";s:15:"Kąt świecenia";s:5:"value";s:4:"70°";s:8:"position";i:9;s:10:"is_visible";i:1;s:12:"is_variation";i:0;s:11:"is_taxonomy";i:0;}s:8:"pa_kolor";a:6:{s:4:"name";s:8:"pa_kolor";s:5:"value";s:0:"";s:8:"position";i:10;s:10:"is_visible";i:1;s:12:"is_variation";i:0;s:11:"is_taxonomy";i:1;}s:11:"pa_material";a:6:{s:4:"name";s:11:"pa_material";s:5:"value";s:0:"";s:8:"position";i:11;s:10:"is_visible";i:1;s:12:"is_variation";i:0;s:11:"is_taxonomy";i:1;}s:7:"wymiary";a:6:{s:4:"name";s:7:"Wymiary";s:5:"value";s:9:"1180x80mm";s:8:"position";i:12;s:10:"is_visible";i:1;s:12:"is_variation";i:0;s:11:"is_taxonomy";i:0;}s:10:"pa_dlugosc";a:6:{s:4:"name";s:10:"pa_dlugosc";s:5:"value";s:0:"";s:8:"position";i:13;s:10:"is_visible";i:1;s:12:"is_variation";i:0;s:11:"is_taxonomy";i:1;}s:12:"pa_szerokosc";a:6:{s:4:"name";s:12:"pa_szerokosc";s:5:"value";s:0:"";s:8:"position";i:14;s:10:"is_visible";i:1;s:12:"is_variation";i:0;s:11:"is_taxonomy";i:1;}s:11:"pa_wysokosc";a:6:{s:4:"name";s:11:"pa_wysokosc";s:5:"value";s:0:"";s:8:"position";i:15;s:10:"is_visible";i:1;s:12:"is_variation";i:0;s:11:"is_taxonomy";i:1;}s:9:"gwarancja";a:6:{s:4:"name";s:9:"Gwarancja";s:5:"value";s:5:"5 lat";s:8:"position";i:16;s:10:"is_visible";i:1;s:12:"is_variation";i:0;s:11:"is_taxonomy";i:0;}s:18:"pa_dane-producenta";a:6:{s:4:"name";s:18:"pa_dane-producenta";s:5:"value";s:0:"";s:8:"position";i:17;s:10:"is_visible";i:1;s:12:"is_variation";i:0;s:11:"is_taxonomy";i:1;}s:12:"pa_producent";a:6:{s:4:"name";s:12:"pa_producent";s:5:"value";s:0:"";s:8:"position";i:18;s:10:"is_visible";i:1;s:12:"is_variation";i:0;s:11:"is_taxonomy";i:1;}s:8:"pa_moc-w";a:6:{s:4:"name";s:8:"pa_moc-w";s:5:"value";s:0:"";s:8:"position";i:19;s:10:"is_visible";i:1;s:12:"is_variation";i:0;s:11:"is_taxonomy";i:1;}s:13:"pa_napiecie-v";a:6:{s:4:"name";s:13:"pa_napiecie-v";s:5:"value";s:0:"";s:8:"position";i:20;s:10:"is_visible";i:1;s:12:"is_variation";i:0;s:11:"is_taxonomy";i:1;}s:23:"pa_strumien-swietlny-lm";a:6:{s:4:"name";s:23:"pa_strumien-swietlny-lm";s:5:"value";s:0:"";s:8:"position";i:21;s:10:"is_visible";i:1;s:12:"is_variation";i:0;s:11:"is_taxonomy";i:1;}}
158638 | Oprawa hermetyczna LED FTD1200 37W 5200lm 4000K biała Kanlux 28641 |  | 28641/KAN | simple | 0 | Oświetlenie>Oświetlenie przemysłowe wewnętrzne>Lampy hermetyczne |  | Neutralna | [7 empty] | KANLUX; Objazdowa 1-3 41-922 Radzionków; kanlux@kanlux.pl | 1180mm | [18 empty] | Biały | [21 empty] | Tworzywo sztuczne |  |  | 37 |  |  | 220-240 | [11 empty] | Kanlux | [13 empty] | FTD1200 | [5 empty] | IP 65 | 5200 |  | 80mm |  | 4000 | [17 empty] | 70mm | [7 empty] | a:21:{s:8:"ean-gtin";a:6:{s:4:"name";s:10:"EAN (GTIN)";s:5:"value";s:13:"5905339286413";s:8:"position";i:0;s:10:"is_visible";i:1;s:12:"is_variation";i:0;s:11:"is_taxonomy";i:0;}s:14:"kod-producenta";a:6:{s:4:"name";s:14:"Kod producenta";s:5:"value";s:5:"28641";s:8:"position";i:1;s:10:"is_visible";i:1;s:12:"is_variation";i:0;s:11:"is_taxonomy";i:0;}s:8:"pa_seria";a:6:{s:4:"name";s:8:"pa_seria";s:5:"value";s:0:"";s:8:"position";i:3;s:10:"is_visible";i:1;s:12:"is_variation";i:0;s:11:"is_taxonomy";i:1;}s:5:"model";a:6:{s:4:"name";s:5:"Model";s:5:"value";s:7:"FTD1200";s:8:"position";i:4;s:10:"is_visible";i:1;s:12:"is_variation";i:0;s:11:"is_taxonomy";i:0;}s:24:"pa_temperatura-barwowa-k";a:6:{s:4:"name";s:24:"pa_temperatura-barwowa-k";s:5:"value";s:0:"";s:8:"position";i:5;s:10:"is_visible";i:1;s:12:"is_variation";i:0;s:11:"is_taxonomy";i:1;}s:16:"pa_barwa-swiatla";a:6:{s:4:"name";s:16:"pa_barwa-swiatla";s:5:"value";s:0:"";s:8:"position";i:6;s:10:"is_visible";i:1;s:12:"is_variation";i:0;s:11:"is_taxonomy";i:1;}s:21:"pa_stopien-ochrony-ip";a:6:{s:4:"name";s:21:"pa_stopien-ochrony-ip";s:5:"value";s:0:"";s:8:"position";i:7;s:10:"is_visible";i:1;s:12:"is_variation";i:0;s:11:"is_taxonomy";i:1;}s:17:"klasa-ochronnosci";a:6:{s:4:"name";s:18:"Klasa ochronności";s:5:"value";s:4:"IK08";s:8:"position";i:8;s:10:"is_visible";i:1;s:12:"is_variation";i:0;s:11:"is_taxonomy";i:0;}s:13:"kat-swiecenia";a:6:{s:4:"name";s:15:"Kąt świecenia";s:5:"value";s:4:"75°";s:8:"position";i:9;s:10:"is_visible";i:1;s:12:"is_variation";i:0;s:11:"is_taxonomy";i:0;}s:8:"pa_kolor";a:6:{s:4:"name";s:8:"pa_kolor";s:5:"value";s:0:"";s:8:"position";i:10;s:10:"is_visible";i:1;s:12:"is_variation";i:0;s:11:"is_taxonomy";i:1;}s:11:"pa_material";a:6:{s:4:"name";s:11:"pa_material";s:5:"value";s:0:"";s:8:"position";i:11;s:10:"is_visible";i:1;s:12:"is_variation";i:0;s:11:"is_taxonomy";i:1;}s:7:"wymiary";a:6:{s:4:"name";s:7:"Wymiary";s:5:"value";s:9:"1180x80mm";s:8:"position";i:12;s:10:"is_visible";i:1;s:12:"is_variation";i:0;s:11:"is_taxonomy";i:0;}s:10:"pa_dlugosc";a:6:{s:4:"name";s:10:"pa_dlugosc";s:5:"value";s:0:"";s:8:"position";i:13;s:10:"is_visible";i:1;s:12:"is_variation";i:0;s:11:"is_taxonomy";i:1;}s:12:"pa_szerokosc";a:6:{s:4:"name";s:12:"pa_szerokosc";s:5:"value";s:0:"";s:8:"position";i:14;s:10:"is_visible";i:1;s:12:"is_variation";i:0;s:11:"is_taxonomy";i:1;}s:11:"pa_wysokosc";a:6:{s:4:"name";s:11:"pa_wysokosc";s:5:"value";s:0:"";s:8:"position";i:15;s:10:"is_visible";i:1;s:12:"is_variation";i:0;s:11:"is_taxonomy";i:1;}s:9:"gwarancja";a:6:{s:4:"name";s:9:"Gwarancja";s:5:"value";s:5:"5 lat";s:8:"position";i:16;s:10:"is_visible";i:1;s:12:"is_variation";i:0;s:11:"is_taxonomy";i:0;}s:18:"pa_dane-producenta";a:6:{s:4:"name";s:18:"pa_dane-producenta";s:5:"value";s:0:"";s:8:"position";i:17;s:10:"is_visible";i:1;s:12:"is_variation";i:0;s:11:"is_taxonomy";i:1;}s:12:"pa_producent";a:6:{s:4:"name";s:12:"pa_producent";s:5:"value";s:0:"";s:8:"position";i:18;s:10:"is_visible";i:1;s:12:"is_variation";i:0;s:11:"is_taxonomy";i:1;}s:8:"pa_moc-w";a:6:{s:4:"name";s:8:"pa_moc-w";s:5:"value";s:0:"";s:8:"position";i:19;s:10:"is_visible";i:1;s:12:"is_variation";i:0;s:11:"is_taxonomy";i:1;}s:13:"pa_napiecie-v";a:6:{s:4:"name";s:13:"pa_napiecie-v";s:5:"value";s:0:"";s:8:"position";i:20;s:10:"is_visible";i:1;s:12:"is_variation";i:0;s:11:"is_taxonomy";i:1;}s:23:"pa_strumien-swietlny-lm";a:6:{s:4:"name";s:23:"pa_strumien-swietlny-lm";s:5:"value";s:0:"";s:8:"position";i:21;s:10:"is_visible";i:1;s:12:"is_variation";i:0;s:11:"is_taxonomy";i:1;}}
158640 | Oprawa hermetyczna LED FTD1200 28W 4500lm 4000K biała Kanlux 28855 |  | 28855/KAN | simple | 0 | Oświetlenie>Oświetlenie przemysłowe wewnętrzne>Lampy hermetyczne |  | Neutralna | [7 empty] | KANLUX; Objazdowa 1-3 41-922 Radzionków; kanlux@kanlux.pl | 1180mm | [18 empty] | Biały | [21 empty] | Tworzywo sztuczne |  |  | 28 |  |  | 220-240 | [11 empty] | Kanlux | [13 empty] | FTD1200 | [5 empty] | IP 65 | 4500 |  | 80mm |  | 4000 | [17 empty] | 70mm | [7 empty] | a:21:{s:8:"ean-gtin";a:6:{s:4:"name";s:10:"EAN (GTIN)";s:5:"value";s:13:"5905339288554";s:8:"position";i:0;s:10:"is_visible";i:1;s:12:"is_variation";i:0;s:11:"is_taxonomy";i:0;}s:14:"kod-producenta";a:6:{s:4:"name";s:14:"Kod producenta";s:5:"value";s:5:"28855";s:8:"position";i:1;s:10:"is_visible";i:1;s:12:"is_variation";i:0;s:11:"is_taxonomy";i:0;}s:8:"pa_seria";a:6:{s:4:"name";s:8:"pa_seria";s:5:"value";s:0:"";s:8:"position";i:3;s:10:"is_visible";i:1;s:12:"is_variation";i:0;s:11:"is_taxonomy";i:1;}s:5:"model";a:6:{s:4:"name";s:5:"Model";s:5:"value";s:7:"FTD1200";s:8:"position";i:4;s:10:"is_visible";i:1;s:12:"is_variation";i:0;s:11:"is_taxonomy";i:0;}s:24:"pa_temperatura-barwowa-k";a:6:{s:4:"name";s:24:"pa_temperatura-barwowa-k";s:5:"value";s:0:"";s:8:"position";i:5;s:10:"is_visible";i:1;s:12:"is_variation";i:0;s:11:"is_taxonomy";i:1;}s:16:"pa_barwa-swiatla";a:6:{s:4:"name";s:16:"pa_barwa-swiatla";s:5:"value";s:0:"";s:8:"position";i:6;s:10:"is_visible";i:1;s:12:"is_variation";i:0;s:11:"is_taxonomy";i:1;}s:21:"pa_stopien-ochrony-ip";a:6:{s:4:"name";s:21:"pa_stopien-ochrony-ip";s:5:"value";s:0:"";s:8:"position";i:7;s:10:"is_visible";i:1;s:12:"is_variation";i:0;s:11:"is_taxonomy";i:1;}s:17:"klasa-ochronnosci";a:6:{s:4:"name";s:18:"Klasa ochronności";s:5:"value";s:4:"IK08";s:8:"position";i:8;s:10:"is_visible";i:1;s:12:"is_variation";i:0;s:11:"is_taxonomy";i:0;}s:13:"kat-swiecenia";a:6:{s:4:"name";s:15:"Kąt świecenia";s:5:"value";s:5:"115°";s:8:"position";i:9;s:10:"is_visible";i:1;s:12:"is_variation";i:0;s:11:"is_taxonomy";i:0;}s:8:"pa_kolor";a:6:{s:4:"name";s:8:"pa_kolor";s:5:"value";s:0:"";s:8:"position";i:10;s:10:"is_visible";i:1;s:12:"is_variation";i:0;s:11:"is_taxonomy";i:1;}s:11:"pa_material";a:6:{s:4:"name";s:11:"pa_material";s:5:"value";s:0:"";s:8:"position";i:11;s:10:"is_visible";i:1;s:12:"is_variation";i:0;s:11:"is_taxonomy";i:1;}s:7:"wymiary";a:6:{s:4:"name";s:7:"Wymiary";s:5:"value";s:9:"1180x80mm";s:8:"position";i:12;s:10:"is_visible";i:1;s:12:"is_variation";i:0;s:11:"is_taxonomy";i:0;}s:10:"pa_dlugosc";a:6:{s:4:"name";s:10:"pa_dlugosc";s:5:"value";s:0:"";s:8:"position";i:13;s:10:"is_visible";i:1;s:12:"is_variation";i:0;s:11:"is_taxonomy";i:1;}s:12:"pa_szerokosc";a:6:{s:4:"name";s:12:"pa_szerokosc";s:5:"value";s:0:"";s:8:"position";i:14;s:10:"is_visible";i:1;s:12:"is_variation";i:0;s:11:"is_taxonomy";i:1;}s:11:"pa_wysokosc";a:6:{s:4:"name";s:11:"pa_wysokosc";s:5:"value";s:0:"";s:8:"position";i:15;s:10:"is_visible";i:1;s:12:"is_variation";i:0;s:11:"is_taxonomy";i:1;}s:9:"gwarancja";a:6:{s:4:"name";s:9:"Gwarancja";s:5:"value";s:5:"5 lat";s:8:"position";i:16;s:10:"is_visible";i:1;s:12:"is_variation";i:0;s:11:"is_taxonomy";i:0;}s:18:"pa_dane-producenta";a:6:{s:4:"name";s:18:"pa_dane-producenta";s:5:"value";s:0:"";s:8:"position";i:17;s:10:"is_visible";i:1;s:12:"is_variation";i:0;s:11:"is_taxonomy";i:1;}s:12:"pa_producent";a:6:{s:4:"name";s:12:"pa_producent";s:5:"value";s:0:"";s:8:"position";i:18;s:10:"is_visible";i:1;s:12:"is_variation";i:0;s:11:"is_taxonomy";i:1;}s:8:"pa_moc-w";a:6:{s:4:"name";s:8:"pa_moc-w";s:5:"value";s:0:"";s:8:"position";i:19;s:10:"is_visible";i:1;s:12:"is_variation";i:0;s:11:"is_taxonomy";i:1;}s:13:"pa_napiecie-v";a:6:{s:4:"name";s:13:"pa_napiecie-v";s:5:"value";s:0:"";s:8:"position";i:20;s:10:"is_visible";i:1;s:12:"is_variation";i:0;s:11:"is_taxonomy";i:1;}s:23:"pa_strumien-swietlny-lm";a:6:{s:4:"name";s:23:"pa_strumien-swietlny-lm";s:5:"value";s:0:"";s:8:"position";i:21;s:10:"is_visible";i:1;s:12:"is_variation";i:0;s:11:"is_taxonomy";i:1;}}
158642 | Oprawa hermetyczna LED FTD1200 28W 4100lm 4000K biała Kanlux 28854 |  | 28854/KAN | simple | 0 | Oświetlenie>Oświetlenie przemysłowe wewnętrzne>Lampy hermetyczne |  | Neutralna | [7 empty] | KANLUX; Objazdowa 1-3 41-922 Radzionków; kanlux@kanlux.pl | 1180mm | [18 empty] | Biały | [21 empty] | Tworzywo sztuczne |  |  | 28 |  |  | 220-240 | [11 empty] | Kanlux | [13 empty] | FTD1200 | [5 empty] | IP 65 | 4100 |  | 80mm |  | 4000 | [17 empty] | 70mm | [7 empty] | a:21:{s:8:"ean-gtin";a:6:{s:4:"name";s:10:"EAN (GTIN)";s:5:"value";s:13:"5905339288547";s:8:"position";i:0;s:10:"is_visible";i:1;s:12:"is_variation";i:0;s:11:"is_taxonomy";i:0;}s:14:"kod-producenta";a:6:{s:4:"name";s:14:"Kod producenta";s:5:"value";s:5:"28854";s:8:"position";i:1;s:10:"is_visible";i:1;s:12:"is_variation";i:0;s:11:"is_taxonomy";i:0;}s:8:"pa_seria";a:6:{s:4:"name";s:8:"pa_seria";s:5:"value";s:0:"";s:8:"position";i:3;s:10:"is_visible";i:1;s:12:"is_variation";i:0;s:11:"is_taxonomy";i:1;}s:5:"model";a:6:{s:4:"name";s:5:"Model";s:5:"value";s:7:"FTD1200";s:8:"position";i:4;s:10:"is_visible";i:1;s:12:"is_variation";i:0;s:11:"is_taxonomy";i:0;}s:24:"pa_temperatura-barwowa-k";a:6:{s:4:"name";s:24:"pa_temperatura-barwowa-k";s:5:"value";s:0:"";s:8:"position";i:5;s:10:"is_visible";i:1;s:12:"is_variation";i:0;s:11:"is_taxonomy";i:1;}s:16:"pa_barwa-swiatla";a:6:{s:4:"name";s:16:"pa_barwa-swiatla";s:5:"value";s:0:"";s:8:"position";i:6;s:10:"is_visible";i:1;s:12:"is_variation";i:0;s:11:"is_taxonomy";i:1;}s:21:"pa_stopien-ochrony-ip";a:6:{s:4:"name";s:21:"pa_stopien-ochrony-ip";s:5:"value";s:0:"";s:8:"position";i:7;s:10:"is_visible";i:1;s:12:"is_variation";i:0;s:11:"is_taxonomy";i:1;}s:17:"klasa-ochronnosci";a:6:{s:4:"name";s:18:"Klasa ochronności";s:5:"value";s:4:"IK08";s:8:"position";i:8;s:10:"is_visible";i:1;s:12:"is_variation";i:0;s:11:"is_taxonomy";i:0;}s:13:"kat-swiecenia";a:6:{s:4:"name";s:15:"Kąt świecenia";s:5:"value";s:5:"130°";s:8:"position";i:9;s:10:"is_visible";i:1;s:12:"is_variation";i:0;s:11:"is_taxonomy";i:0;}s:8:"pa_kolor";a:6:{s:4:"name";s:8:"pa_kolor";s:5:"value";s:0:"";s:8:"position";i:10;s:10:"is_visible";i:1;s:12:"is_variation";i:0;s:11:"is_taxonomy";i:1;}s:11:"pa_material";a:6:{s:4:"name";s:11:"pa_material";s:5:"value";s:0:"";s:8:"position";i:11;s:10:"is_visible";i:1;s:12:"is_variation";i:0;s:11:"is_taxonomy";i:1;}s:7:"wymiary";a:6:{s:4:"name";s:7:"Wymiary";s:5:"value";s:9:"1180x80mm";s:8:"position";i:12;s:10:"is_visible";i:1;s:12:"is_variation";i:0;s:11:"is_taxonomy";i:0;}s:10:"pa_dlugosc";a:6:{s:4:"name";s:10:"pa_dlugosc";s:5:"value";s:0:"";s:8:"position";i:13;s:10:"is_visible";i:1;s:12:"is_variation";i:0;s:11:"is_taxonomy";i:1;}s:12:"pa_szerokosc";a:6:{s:4:"name";s:12:"pa_szerokosc";s:5:"value";s:0:"";s:8:"position";i:14;s:10:"is_visible";i:1;s:12:"is_variation";i:0;s:11:"is_taxonomy";i:1;}s:11:"pa_wysokosc";a:6:{s:4:"name";s:11:"pa_wysokosc";s:5:"value";s:0:"";s:8:"position";i:15;s:10:"is_visible";i:1;s:12:"is_variation";i:0;s:11:"is_taxonomy";i:1;}s:9:"gwarancja";a:6:{s:4:"name";s:9:"Gwarancja";s:5:"value";s:5:"5 lat";s:8:"position";i:16;s:10:"is_visible";i:1;s:12:"is_variation";i:0;s:11:"is_taxonomy";i:0;}s:18:"pa_dane-producenta";a:6:{s:4:"name";s:18:"pa_dane-producenta";s:5:"value";s:0:"";s:8:"position";i:17;s:10:"is_visible";i:1;s:12:"is_variation";i:0;s:11:"is_taxonomy";i:1;}s:12:"pa_producent";a:6:{s:4:"name";s:12:"pa_producent";s:5:"value";s:0:"";s:8:"position";i:18;s:10:"is_visible";i:1;s:12:"is_variation";i:0;s:11:"is_taxonomy";i:1;}s:8:"pa_moc-w";a:6:{s:4:"name";s:8:"pa_moc-w";s:5:"value";s:0:"";s:8:"position";i:19;s:10:"is_visible";i:1;s:12:"is_variation";i:0;s:11:"is_taxonomy";i:1;}s:13:"pa_napiecie-v";a:6:{s:4:"name";s:13:"pa_napiecie-v";s:5:"value";s:0:"";s:8:"position";i:20;s:10:"is_visible";i:1;s:12:"is_variation";i:0;s:11:"is_taxonomy";i:1;}s:23:"pa_strumien-swietlny-lm";a:6:{s:4:"name";s:23:"pa_strumien-swietlny-lm";s:5:"value";s:0:"";s:8:"position";i:21;s:10:"is_visible";i:1;s:12:"is_variation";i:0;s:11:"is_taxonomy";i:1;}}
158644 | Oprawa hermetyczna LED FTD1200 28W 4300lm 4000K biała Kanlux 28856 |  | 28856/KAN | simple | 0 | Oświetlenie>Oświetlenie przemysłowe wewnętrzne>Lampy hermetyczne |  | Neutralna | [7 empty] | KANLUX; Objazdowa 1-3 41-922 Radzionków; kanlux@kanlux.pl | 1180mm | [18 empty] | Biały | [21 empty] | Tworzywo sztuczne |  |  | 28 |  |  | 220-240 | [11 empty] | Kanlux | [13 empty] | FTD1200 | [5 empty] | IP 65 | 4300 |  | 80mm |  | 4000 | [17 empty] | 70mm | [7 empty] | a:21:{s:8:"ean-gtin";a:6:{s:4:"name";s:10:"EAN (GTIN)";s:5:"value";s:13:"5905339288561";s:8:"position";i:0;s:10:"is_visible";i:1;s:12:"is_variation";i:0;s:11:"is_taxonomy";i:0;}s:14:"kod-producenta";a:6:{s:4:"name";s:14:"Kod producenta";s:5:"value";s:5:"28856";s:8:"position";i:1;s:10:"is_visible";i:1;s:12:"is_variation";i:0;s:11:"is_taxonomy";i:0;}s:8:"pa_seria";a:6:{s:4:"name";s:8:"pa_seria";s:5:"value";s:0:"";s:8:"position";i:3;s:10:"is_visible";i:1;s:12:"is_variation";i:0;s:11:"is_taxonomy";i:1;}s:5:"model";a:6:{s:4:"name";s:5:"Model";s:5:"value";s:7:"FTD1200";s:8:"position";i:4;s:10:"is_visible";i:1;s:12:"is_variation";i:0;s:11:"is_taxonomy";i:0;}s:24:"pa_temperatura-barwowa-k";a:6:{s:4:"name";s:24:"pa_temperatura-barwowa-k";s:5:"value";s:0:"";s:8:"position";i:5;s:10:"is_visible";i:1;s:12:"is_variation";i:0;s:11:"is_taxonomy";i:1;}s:16:"pa_barwa-swiatla";a:6:{s:4:"name";s:16:"pa_barwa-swiatla";s:5:"value";s:0:"";s:8:"position";i:6;s:10:"is_visible";i:1;s:12:"is_variation";i:0;s:11:"is_taxonomy";i:1;}s:21:"pa_stopien-ochrony-ip";a:6:{s:4:"name";s:21:"pa_stopien-ochrony-ip";s:5:"value";s:0:"";s:8:"position";i:7;s:10:"is_visible";i:1;s:12:"is_variation";i:0;s:11:"is_taxonomy";i:1;}s:17:"klasa-ochronnosci";a:6:{s:4:"name";s:18:"Klasa ochronności";s:5:"value";s:4:"IK08";s:8:"position";i:8;s:10:"is_visible";i:1;s:12:"is_variation";i:0;s:11:"is_taxonomy";i:0;}s:13:"kat-swiecenia";a:6:{s:4:"name";s:15:"Kąt świecenia";s:5:"value";s:4:"70°";s:8:"position";i:9;s:10:"is_visible";i:1;s:12:"is_variation";i:0;s:11:"is_taxonomy";i:0;}s:8:"pa_kolor";a:6:{s:4:"name";s:8:"pa_kolor";s:5:"value";s:0:"";s:8:"position";i:10;s:10:"is_visible";i:1;s:12:"is_variation";i:0;s:11:"is_taxonomy";i:1;}s:11:"pa_material";a:6:{s:4:"name";s:11:"pa_material";s:5:"value";s:0:"";s:8:"position";i:11;s:10:"is_visible";i:1;s:12:"is_variation";i:0;s:11:"is_taxonomy";i:1;}s:7:"wymiary";a:6:{s:4:"name";s:7:"Wymiary";s:5:"value";s:9:"1180x80mm";s:8:"position";i:12;s:10:"is_visible";i:1;s:12:"is_variation";i:0;s:11:"is_taxonomy";i:0;}s:10:"pa_dlugosc";a:6:{s:4:"name";s:10:"pa_dlugosc";s:5:"value";s:0:"";s:8:"position";i:13;s:10:"is_visible";i:1;s:12:"is_variation";i:0;s:11:"is_taxonomy";i:1;}s:12:"pa_szerokosc";a:6:{s:4:"name";s:12:"pa_szerokosc";s:5:"value";s:0:"";s:8:"position";i:14;s:10:"is_visible";i:1;s:12:"is_variation";i:0;s:11:"is_taxonomy";i:1;}s:11:"pa_wysokosc";a:6:{s:4:"name";s:11:"pa_wysokosc";s:5:"value";s:0:"";s:8:"position";i:15;s:10:"is_visible";i:1;s:12:"is_variation";i:0;s:11:"is_taxonomy";i:1;}s:9:"gwarancja";a:6:{s:4:"name";s:9:"Gwarancja";s:5:"value";s:5:"5 lat";s:8:"position";i:16;s:10:"is_visible";i:1;s:12:"is_variation";i:0;s:11:"is_taxonomy";i:0;}s:18:"pa_dane-producenta";a:6:{s:4:"name";s:18:"pa_dane-producenta";s:5:"value";s:0:"";s:8:"position";i:17;s:10:"is_visible";i:1;s:12:"is_variation";i:0;s:11:"is_taxonomy";i:1;}s:12:"pa_producent";a:6:{s:4:"name";s:12:"pa_producent";s:5:"value";s:0:"";s:8:"position";i:18;s:10:"is_visible";i:1;s:12:"is_variation";i:0;s:11:"is_taxonomy";i:1;}s:8:"pa_moc-w";a:6:{s:4:"name";s:8:"pa_moc-w";s:5:"value";s:0:"";s:8:"position";i:19;s:10:"is_visible";i:1;s:12:"is_variation";i:0;s:11:"is_taxonomy";i:1;}s:13:"pa_napiecie-v";a:6:{s:4:"name";s:13:"pa_napiecie-v";s:5:"value";s:0:"";s:8:"position";i:20;s:10:"is_visible";i:1;s:12:"is_variation";i:0;s:11:"is_taxonomy";i:1;}s:23:"pa_strumien-swietlny-lm";a:6:{s:4:"name";s:23:"pa_strumien-swietlny-lm";s:5:"value";s:0:"";s:8:"position";i:21;s:10:"is_visible";i:1;s:12:"is_variation";i:0;s:11:"is_taxonomy";i:1;}}
158646 | Oprawa hermetyczna LED FTD1200 28W 4300lm 4000K biała Kanlux 28857 |  | 28857/KAN | simple | 0 | Oświetlenie>Oświetlenie przemysłowe wewnętrzne>Lampy hermetyczne |  | Neutralna | [7 empty] | KANLUX; Objazdowa 1-3 41-922 Radzionków; kanlux@kanlux.pl | 1180mm | [18 empty] | Biały | [21 empty] | Tworzywo sztuczne |  |  | 28 |  |  | 220-240 | [11 empty] | Kanlux | [13 empty] | FTD1200 | [5 empty] | IP 65 | 4300 |  | 80mm |  | 4000 | [17 empty] | 70mm | [7 empty] | a:21:{s:8:"ean-gtin";a:6:{s:4:"name";s:10:"EAN (GTIN)";s:5:"value";s:13:"5905339288578";s:8:"position";i:0;s:10:"is_visible";i:1;s:12:"is_variation";i:0;s:11:"is_taxonomy";i:0;}s:14:"kod-producenta";a:6:{s:4:"name";s:14:"Kod producenta";s:5:"value";s:5:"28857";s:8:"position";i:1;s:10:"is_visible";i:1;s:12:"is_variation";i:0;s:11:"is_taxonomy";i:0;}s:8:"pa_seria";a:6:{s:4:"name";s:8:"pa_seria";s:5:"value";s:0:"";s:8:"position";i:3;s:10:"is_visible";i:1;s:12:"is_variation";i:0;s:11:"is_taxonomy";i:1;}s:5:"model";a:6:{s:4:"name";s:5:"Model";s:5:"value";s:7:"FTD1200";s:8:"position";i:4;s:10:"is_visible";i:1;s:12:"is_variation";i:0;s:11:"is_taxonomy";i:0;}s:24:"pa_temperatura-barwowa-k";a:6:{s:4:"name";s:24:"pa_temperatura-barwowa-k";s:5:"value";s:0:"";s:8:"position";i:5;s:10:"is_visible";i:1;s:12:"is_variation";i:0;s:11:"is_taxonomy";i:1;}s:16:"pa_barwa-swiatla";a:6:{s:4:"name";s:16:"pa_barwa-swiatla";s:5:"value";s:0:"";s:8:"position";i:6;s:10:"is_visible";i:1;s:12:"is_variation";i:0;s:11:"is_taxonomy";i:1;}s:21:"pa_stopien-ochrony-ip";a:6:{s:4:"name";s:21:"pa_stopien-ochrony-ip";s:5:"value";s:0:"";s:8:"position";i:7;s:10:"is_visible";i:1;s:12:"is_variation";i:0;s:11:"is_taxonomy";i:1;}s:17:"klasa-ochronnosci";a:6:{s:4:"name";s:18:"Klasa ochronności";s:5:"value";s:4:"IK08";s:8:"position";i:8;s:10:"is_visible";i:1;s:12:"is_variation";i:0;s:11:"is_taxonomy";i:0;}s:13:"kat-swiecenia";a:6:{s:4:"name";s:15:"Kąt świecenia";s:5:"value";s:4:"75°";s:8:"position";i:9;s:10:"is_visible";i:1;s:12:"is_variation";i:0;s:11:"is_taxonomy";i:0;}s:8:"pa_kolor";a:6:{s:4:"name";s:8:"pa_kolor";s:5:"value";s:0:"";s:8:"position";i:10;s:10:"is_visible";i:1;s:12:"is_variation";i:0;s:11:"is_taxonomy";i:1;}s:11:"pa_material";a:6:{s:4:"name";s:11:"pa_material";s:5:"value";s:0:"";s:8:"position";i:11;s:10:"is_visible";i:1;s:12:"is_variation";i:0;s:11:"is_taxonomy";i:1;}s:7:"wymiary";a:6:{s:4:"name";s:7:"Wymiary";s:5:"value";s:9:"1180x80mm";s:8:"position";i:12;s:10:"is_visible";i:1;s:12:"is_variation";i:0;s:11:"is_taxonomy";i:0;}s:10:"pa_dlugosc";a:6:{s:4:"name";s:10:"pa_dlugosc";s:5:"value";s:0:"";s:8:"position";i:13;s:10:"is_visible";i:1;s:12:"is_variation";i:0;s:11:"is_taxonomy";i:1;}s:12:"pa_szerokosc";a:6:{s:4:"name";s:12:"pa_szerokosc";s:5:"value";s:0:"";s:8:"position";i:14;s:10:"is_visible";i:1;s:12:"is_variation";i:0;s:11:"is_taxonomy";i:1;}s:11:"pa_wysokosc";a:6:{s:4:"name";s:11:"pa_wysokosc";s:5:"value";s:0:"";s:8:"position";i:15;s:10:"is_visible";i:1;s:12:"is_variation";i:0;s:11:"is_taxonomy";i:1;}s:9:"gwarancja";a:6:{s:4:"name";s:9:"Gwarancja";s:5:"value";s:5:"5 lat";s:8:"position";i:16;s:10:"is_visible";i:1;s:12:"is_variation";i:0;s:11:"is_taxonomy";i:0;}s:18:"pa_dane-producenta";a:6:{s:4:"name";s:18:"pa_dane-producenta";s:5:"value";s:0:"";s:8:"position";i:17;s:10:"is_visible";i:1;s:12:"is_variation";i:0;s:11:"is_taxonomy";i:1;}s:12:"pa_producent";a:6:{s:4:"name";s:12:"pa_producent";s:5:"value";s:0:"";s:8:"position";i:18;s:10:"is_visible";i:1;s:12:"is_variation";i:0;s:11:"is_taxonomy";i:1;}s:8:"pa_moc-w";a:6:{s:4:"name";s:8:"pa_moc-w";s:5:"value";s:0:"";s:8:"position";i:19;s:10:"is_visible";i:1;s:12:"is_variation";i:0;s:11:"is_taxonomy";i:1;}s:13:"pa_napiecie-v";a:6:{s:4:"name";s:13:"pa_napiecie-v";s:5:"value";s:0:"";s:8:"position";i:20;s:10:"is_visible";i:1;s:12:"is_variation";i:0;s:11:"is_taxonomy";i:1;}s:23:"pa_strumien-swietlny-lm";a:6:{s:4:"name";s:23:"pa_strumien-swietlny-lm";s:5:"value";s:0:"";s:8:"position";i:21;s:10:"is_visible";i:1;s:12:"is_variation";i:0;s:11:"is_taxonomy";i:1;}}
158648 | Oprawa hermetyczna LED FT1200 49W 6700lm 4000K biała Kanlux 28645 |  | 28645/KAN | simple | 0 | Oświetlenie>Oświetlenie przemysłowe wewnętrzne>Lampy hermetyczne |  | Neutralna | [7 empty] | KANLUX; Objazdowa 1-3 41-922 Radzionków; kanlux@kanlux.pl | 1180mm | [18 empty] | Biały | [21 empty] | Tworzywo sztuczne |  |  | 49 |  |  | 220-240 | [11 empty] | Kanlux | [13 empty] | FT1200 | [5 empty] | IP 65 | 6700 |  | 80mm |  | 4000 | [17 empty] | 70mm | [7 empty] | a:21:{s:8:"ean-gtin";a:6:{s:4:"name";s:10:"EAN (GTIN)";s:5:"value";s:13:"5905339286451";s:8:"position";i:0;s:10:"is_visible";i:1;s:12:"is_variation";i:0;s:11:"is_taxonomy";i:0;}s:14:"kod-producenta";a:6:{s:4:"name";s:14:"Kod producenta";s:5:"value";s:5:"28645";s:8:"position";i:1;s:10:"is_visible";i:1;s:12:"is_variation";i:0;s:11:"is_taxonomy";i:0;}s:8:"pa_seria";a:6:{s:4:"name";s:8:"pa_seria";s:5:"value";s:0:"";s:8:"position";i:3;s:10:"is_visible";i:1;s:12:"is_variation";i:0;s:11:"is_taxonomy";i:1;}s:5:"model";a:6:{s:4:"name";s:5:"Model";s:5:"value";s:6:"FT1200";s:8:"position";i:4;s:10:"is_visible";i:1;s:12:"is_variation";i:0;s:11:"is_taxonomy";i:0;}s:24:"pa_temperatura-barwowa-k";a:6:{s:4:"name";s:24:"pa_temperatura-barwowa-k";s:5:"value";s:0:"";s:8:"position";i:5;s:10:"is_visible";i:1;s:12:"is_variation";i:0;s:11:"is_taxonomy";i:1;}s:16:"pa_barwa-swiatla";a:6:{s:4:"name";s:16:"pa_barwa-swiatla";s:5:"value";s:0:"";s:8:"position";i:6;s:10:"is_visible";i:1;s:12:"is_variation";i:0;s:11:"is_taxonomy";i:1;}s:21:"pa_stopien-ochrony-ip";a:6:{s:4:"name";s:21:"pa_stopien-ochrony-ip";s:5:"value";s:0:"";s:8:"position";i:7;s:10:"is_visible";i:1;s:12:"is_variation";i:0;s:11:"is_taxonomy";i:1;}s:17:"klasa-ochronnosci";a:6:{s:4:"name";s:18:"Klasa ochronności";s:5:"value";s:4:"IK08";s:8:"position";i:8;s:10:"is_visible";i:1;s:12:"is_variation";i:0;s:11:"is_taxonomy";i:0;}s:13:"kat-swiecenia";a:6:{s:4:"name";s:15:"Kąt świecenia";s:5:"value";s:5:"115°";s:8:"position";i:9;s:10:"is_visible";i:1;s:12:"is_variation";i:0;s:11:"is_taxonomy";i:0;}s:8:"pa_kolor";a:6:{s:4:"name";s:8:"pa_kolor";s:5:"value";s:0:"";s:8:"position";i:10;s:10:"is_visible";i:1;s:12:"is_variation";i:0;s:11:"is_taxonomy";i:1;}s:11:"pa_material";a:6:{s:4:"name";s:11:"pa_material";s:5:"value";s:0:"";s:8:"position";i:11;s:10:"is_visible";i:1;s:12:"is_variation";i:0;s:11:"is_taxonomy";i:1;}s:7:"wymiary";a:6:{s:4:"name";s:7:"Wymiary";s:5:"value";s:9:"1180x80mm";s:8:"position";i:12;s:10:"is_visible";i:1;s:12:"is_variation";i:0;s:11:"is_taxonomy";i:0;}s:10:"pa_dlugosc";a:6:{s:4:"name";s:10:"pa_dlugosc";s:5:"value";s:0:"";s:8:"position";i:13;s:10:"is_visible";i:1;s:12:"is_variation";i:0;s:11:"is_taxonomy";i:1;}s:12:"pa_szerokosc";a:6:{s:4:"name";s:12:"pa_szerokosc";s:5:"value";s:0:"";s:8:"position";i:14;s:10:"is_visible";i:1;s:12:"is_variation";i:0;s:11:"is_taxonomy";i:1;}s:11:"pa_wysokosc";a:6:{s:4:"name";s:11:"pa_wysokosc";s:5:"value";s:0:"";s:8:"position";i:15;s:10:"is_visible";i:1;s:12:"is_variation";i:0;s:11:"is_taxonomy";i:1;}s:9:"gwarancja";a:6:{s:4:"name";s:9:"Gwarancja";s:5:"value";s:5:"5 lat";s:8:"position";i:16;s:10:"is_visible";i:1;s:12:"is_variation";i:0;s:11:"is_taxonomy";i:0;}s:18:"pa_dane-producenta";a:6:{s:4:"name";s:18:"pa_dane-producenta";s:5:"value";s:0:"";s:8:"position";i:17;s:10:"is_visible";i:1;s:12:"is_variation";i:0;s:11:"is_taxonomy";i:1;}s:12:"pa_producent";a:6:{s:4:"name";s:12:"pa_producent";s:5:"value";s:0:"";s:8:"position";i:18;s:10:"is_visible";i:1;s:12:"is_variation";i:0;s:11:"is_taxonomy";i:1;}s:8:"pa_moc-w";a:6:{s:4:"name";s:8:"pa_moc-w";s:5:"value";s:0:"";s:8:"position";i:19;s:10:"is_visible";i:1;s:12:"is_variation";i:0;s:11:"is_taxonomy";i:1;}s:13:"pa_napiecie-v";a:6:{s:4:"name";s:13:"pa_napiecie-v";s:5:"value";s:0:"";s:8:"position";i:20;s:10:"is_visible";i:1;s:12:"is_variation";i:0;s:11:"is_taxonomy";i:1;}s:23:"pa_strumien-swietlny-lm";a:6:{s:4:"name";s:23:"pa_strumien-swietlny-lm";s:5:"value";s:0:"";s:8:"position";i:21;s:10:"is_visible";i:1;s:12:"is_variation";i:0;s:11:"is_taxonomy";i:1;}}
158650 | Oprawa hermetyczna LED FT1200 49W 6200lm 4000K biała Kanlux 28644 |  | 28644/KAN | simple | 0 | Oświetlenie>Oświetlenie przemysłowe wewnętrzne>Lampy hermetyczne |  | Neutralna | [7 empty] | KANLUX; Objazdowa 1-3 41-922 Radzionków; kanlux@kanlux.pl | 1180mm | [18 empty] | Biały | [21 empty] | Tworzywo sztuczne |  |  | 49 |  |  | 220-240 | [11 empty] | Kanlux | [13 empty] | FT1200 | [5 empty] | IP 65 | 6200 |  | 80mm |  | 4000 | [17 empty] | 70mm | [7 empty] | a:21:{s:8:"ean-gtin";a:6:{s:4:"name";s:10:"EAN (GTIN)";s:5:"value";s:13:"5905339286444";s:8:"position";i:0;s:10:"is_visible";i:1;s:12:"is_variation";i:0;s:11:"is_taxonomy";i:0;}s:14:"kod-producenta";a:6:{s:4:"name";s:14:"Kod producenta";s:5:"value";s:5:"28644";s:8:"position";i:1;s:10:"is_visible";i:1;s:12:"is_variation";i:0;s:11:"is_taxonomy";i:0;}s:8:"pa_seria";a:6:{s:4:"name";s:8:"pa_seria";s:5:"value";s:0:"";s:8:"position";i:3;s:10:"is_visible";i:1;s:12:"is_variation";i:0;s:11:"is_taxonomy";i:1;}s:5:"model";a:6:{s:4:"name";s:5:"Model";s:5:"value";s:6:"FT1200";s:8:"position";i:4;s:10:"is_visible";i:1;s:12:"is_variation";i:0;s:11:"is_taxonomy";i:0;}s:24:"pa_temperatura-barwowa-k";a:6:{s:4:"name";s:24:"pa_temperatura-barwowa-k";s:5:"value";s:0:"";s:8:"position";i:5;s:10:"is_visible";i:1;s:12:"is_variation";i:0;s:11:"is_taxonomy";i:1;}s:16:"pa_barwa-swiatla";a:6:{s:4:"name";s:16:"pa_barwa-swiatla";s:5:"value";s:0:"";s:8:"position";i:6;s:10:"is_visible";i:1;s:12:"is_variation";i:0;s:11:"is_taxonomy";i:1;}s:21:"pa_stopien-ochrony-ip";a:6:{s:4:"name";s:21:"pa_stopien-ochrony-ip";s:5:"value";s:0:"";s:8:"position";i:7;s:10:"is_visible";i:1;s:12:"is_variation";i:0;s:11:"is_taxonomy";i:1;}s:17:"klasa-ochronnosci";a:6:{s:4:"name";s:18:"Klasa ochronności";s:5:"value";s:4:"IK08";s:8:"position";i:8;s:10:"is_visible";i:1;s:12:"is_variation";i:0;s:11:"is_taxonomy";i:0;}s:13:"kat-swiecenia";a:6:{s:4:"name";s:15:"Kąt świecenia";s:5:"value";s:5:"130°";s:8:"position";i:9;s:10:"is_visible";i:1;s:12:"is_variation";i:0;s:11:"is_taxonomy";i:0;}s:8:"pa_kolor";a:6:{s:4:"name";s:8:"pa_kolor";s:5:"value";s:0:"";s:8:"position";i:10;s:10:"is_visible";i:1;s:12:"is_variation";i:0;s:11:"is_taxonomy";i:1;}s:11:"pa_material";a:6:{s:4:"name";s:11:"pa_material";s:5:"value";s:0:"";s:8:"position";i:11;s:10:"is_visible";i:1;s:12:"is_variation";i:0;s:11:"is_taxonomy";i:1;}s:7:"wymiary";a:6:{s:4:"name";s:7:"Wymiary";s:5:"value";s:9:"1180x80mm";s:8:"position";i:12;s:10:"is_visible";i:1;s:12:"is_variation";i:0;s:11:"is_taxonomy";i:0;}s:10:"pa_dlugosc";a:6:{s:4:"name";s:10:"pa_dlugosc";s:5:"value";s:0:"";s:8:"position";i:13;s:10:"is_visible";i:1;s:12:"is_variation";i:0;s:11:"is_taxonomy";i:1;}s:12:"pa_szerokosc";a:6:{s:4:"name";s:12:"pa_szerokosc";s:5:"value";s:0:"";s:8:"position";i:14;s:10:"is_visible";i:1;s:12:"is_variation";i:0;s:11:"is_taxonomy";i:1;}s:11:"pa_wysokosc";a:6:{s:4:"name";s:11:"pa_wysokosc";s:5:"value";s:0:"";s:8:"position";i:15;s:10:"is_visible";i:1;s:12:"is_variation";i:0;s:11:"is_taxonomy";i:1;}s:9:"gwarancja";a:6:{s:4:"name";s:9:"Gwarancja";s:5:"value";s:5:"5 lat";s:8:"position";i:16;s:10:"is_visible";i:1;s:12:"is_variation";i:0;s:11:"is_taxonomy";i:0;}s:18:"pa_dane-producenta";a:6:{s:4:"name";s:18:"pa_dane-producenta";s:5:"value";s:0:"";s:8:"position";i:17;s:10:"is_visible";i:1;s:12:"is_variation";i:0;s:11:"is_taxonomy";i:1;}s:12:"pa_producent";a:6:{s:4:"name";s:12:"pa_producent";s:5:"value";s:0:"";s:8:"position";i:18;s:10:"is_visible";i:1;s:12:"is_variation";i:0;s:11:"is_taxonomy";i:1;}s:8:"pa_moc-w";a:6:{s:4:"name";s:8:"pa_moc-w";s:5:"value";s:0:"";s:8:"position";i:19;s:10:"is_visible";i:1;s:12:"is_variation";i:0;s:11:"is_taxonomy";i:1;}s:13:"pa_napiecie-v";a:6:{s:4:"name";s:13:"pa_napiecie-v";s:5:"value";s:0:"";s:8:"position";i:20;s:10:"is_visible";i:1;s:12:"is_variation";i:0;s:11:"is_taxonomy";i:1;}s:23:"pa_strumien-swietlny-lm";a:6:{s:4:"name";s:23:"pa_strumien-swietlny-lm";s:5:"value";s:0:"";s:8:"position";i:21;s:10:"is_visible";i:1;s:12:"is_variation";i:0;s:11:"is_taxonomy";i:1;}}
158652 | Plafon drewniana JASMIN 2xE27 okrągły 37cm złoty dąb Kanlux 36500 |  | 36500/KAN | simple | 0 | Oświetlenie>Oświetlenie wewnętrzne>Plafony LED | [9 empty] | KANLUX; Objazdowa 1-3 41-922 Radzionków; kanlux@kanlux.pl | 1 | [18 empty] | Brązowy¦Złoty | Złoty dąb |  |  |  |  | okrągła | [15 empty] | Drewno |  |  | 2 x max 20 |  |  | 220-240 | [11 empty] | Kanlux | [13 empty] | JASMIN |  |  | 37cm |  |  | IP 20 | [5 empty] | E27 | [24 empty] | a:16:{s:8:"ean-gtin";a:6:{s:4:"name";s:10:"EAN (GTIN)";s:5:"value";s:13:"5905339365002";s:8:"position";i:0;s:10:"is_visible";i:1;s:12:"is_variation";i:0;s:11:"is_taxonomy";i:0;}s:14:"kod-producenta";a:6:{s:4:"name";s:14:"Kod producenta";s:5:"value";s:5:"36500";s:8:"position";i:1;s:10:"is_visible";i:1;s:12:"is_variation";i:0;s:11:"is_taxonomy";i:0;}s:8:"pa_seria";a:6:{s:4:"name";s:8:"pa_seria";s:5:"value";s:0:"";s:8:"position";i:3;s:10:"is_visible";i:1;s:12:"is_variation";i:0;s:11:"is_taxonomy";i:1;}s:5:"model";a:6:{s:4:"name";s:5:"Model";s:5:"value";s:5:"370-G";s:8:"position";i:4;s:10:"is_visible";i:1;s:12:"is_variation";i:0;s:11:"is_taxonomy";i:0;}s:21:"pa_stopien-ochrony-ip";a:6:{s:4:"name";s:21:"pa_stopien-ochrony-ip";s:5:"value";s:0:"";s:8:"position";i:5;s:10:"is_visible";i:1;s:12:"is_variation";i:0;s:11:"is_taxonomy";i:1;}s:8:"pa_kolor";a:6:{s:4:"name";s:8:"pa_kolor";s:5:"value";s:0:"";s:8:"position";i:6;s:10:"is_visible";i:1;s:12:"is_variation";i:0;s:11:"is_taxonomy";i:1;}s:11:"pa_material";a:6:{s:4:"name";s:11:"pa_material";s:5:"value";s:0:"";s:8:"position";i:7;s:10:"is_visible";i:1;s:12:"is_variation";i:0;s:11:"is_taxonomy";i:1;}s:10:"pa_ksztalt";a:6:{s:4:"name";s:10:"pa_ksztalt";s:5:"value";s:0:"";s:8:"position";i:8;s:10:"is_visible";i:1;s:12:"is_variation";i:0;s:11:"is_taxonomy";i:1;}s:10:"pa_dlugosc";a:6:{s:4:"name";s:10:"pa_dlugosc";s:5:"value";s:0:"";s:8:"position";i:9;s:10:"is_visible";i:1;s:12:"is_variation";i:0;s:11:"is_taxonomy";i:1;}s:11:"pa_srednica";a:6:{s:4:"name";s:11:"pa_srednica";s:5:"value";s:0:"";s:8:"position";i:10;s:10:"is_visible";i:1;s:12:"is_variation";i:0;s:11:"is_taxonomy";i:1;}s:19:"pa_kolor-producenta";a:6:{s:4:"name";s:19:"pa_kolor-producenta";s:5:"value";s:0:"";s:8:"position";i:11;s:10:"is_visible";i:1;s:12:"is_variation";i:0;s:11:"is_taxonomy";i:1;}s:18:"pa_dane-producenta";a:6:{s:4:"name";s:18:"pa_dane-producenta";s:5:"value";s:0:"";s:8:"position";i:12;s:10:"is_visible";i:1;s:12:"is_variation";i:0;s:11:"is_taxonomy";i:1;}s:12:"pa_producent";a:6:{s:4:"name";s:12:"pa_producent";s:5:"value";s:0:"";s:8:"position";i:13;s:10:"is_visible";i:1;s:12:"is_variation";i:0;s:11:"is_taxonomy";i:1;}s:8:"pa_moc-w";a:6:{s:4:"name";s:8:"pa_moc-w";s:5:"value";s:0:"";s:8:"position";i:14;s:10:"is_visible";i:1;s:12:"is_variation";i:0;s:11:"is_taxonomy";i:1;}s:13:"pa_napiecie-v";a:6:{s:4:"name";s:13:"pa_napiecie-v";s:5:"value";s:0:"";s:8:"position";i:15;s:10:"is_visible";i:1;s:12:"is_variation";i:0;s:11:"is_taxonomy";i:1;}s:10:"pa_trzonek";a:6:{s:4:"name";s:10:"pa_trzonek";s:5:"value";s:0:"";s:8:"position";i:16;s:10:"is_visible";i:1;s:12:"is_variation";i:0;s:11:"is_taxonomy";i:1;}}
158654 | Plafon drewniana JASMIN 1xE27 okrągły 37cm czarny Kanlux 36506 |  | 36506/KAN | simple | 0 | Oświetlenie>Oświetlenie wewnętrzne>Plafony LED | [9 empty] | KANLUX; Objazdowa 1-3 41-922 Radzionków; kanlux@kanlux.pl | 1 | [18 empty] | Czarny | [5 empty] | okrągła | [15 empty] | Drewno |  |  | 2 x max 20 |  |  | 220-240 | [11 empty] | Kanlux | [13 empty] | JASMIN |  |  | 37cm |  |  | IP 20 | [5 empty] | E27 | [24 empty] | a:15:{s:8:"ean-gtin";a:6:{s:4:"name";s:10:"EAN (GTIN)";s:5:"value";s:13:"5905339365064";s:8:"position";i:0;s:10:"is_visible";i:1;s:12:"is_variation";i:0;s:11:"is_taxonomy";i:0;}s:14:"kod-producenta";a:6:{s:4:"name";s:14:"Kod producenta";s:5:"value";s:5:"36506";s:8:"position";i:1;s:10:"is_visible";i:1;s:12:"is_variation";i:0;s:11:"is_taxonomy";i:0;}s:8:"pa_seria";a:6:{s:4:"name";s:8:"pa_seria";s:5:"value";s:0:"";s:8:"position";i:3;s:10:"is_visible";i:1;s:12:"is_variation";i:0;s:11:"is_taxonomy";i:1;}s:5:"model";a:6:{s:4:"name";s:5:"Model";s:5:"value";s:5:"370-B";s:8:"position";i:4;s:10:"is_visible";i:1;s:12:"is_variation";i:0;s:11:"is_taxonomy";i:0;}s:21:"pa_stopien-ochrony-ip";a:6:{s:4:"name";s:21:"pa_stopien-ochrony-ip";s:5:"value";s:0:"";s:8:"position";i:5;s:10:"is_visible";i:1;s:12:"is_variation";i:0;s:11:"is_taxonomy";i:1;}s:8:"pa_kolor";a:6:{s:4:"name";s:8:"pa_kolor";s:5:"value";s:0:"";s:8:"position";i:6;s:10:"is_visible";i:1;s:12:"is_variation";i:0;s:11:"is_taxonomy";i:1;}s:11:"pa_material";a:6:{s:4:"name";s:11:"pa_material";s:5:"value";s:0:"";s:8:"position";i:7;s:10:"is_visible";i:1;s:12:"is_variation";i:0;s:11:"is_taxonomy";i:1;}s:10:"pa_ksztalt";a:6:{s:4:"name";s:10:"pa_ksztalt";s:5:"value";s:0:"";s:8:"position";i:8;s:10:"is_visible";i:1;s:12:"is_variation";i:0;s:11:"is_taxonomy";i:1;}s:10:"pa_dlugosc";a:6:{s:4:"name";s:10:"pa_dlugosc";s:5:"value";s:0:"";s:8:"position";i:9;s:10:"is_visible";i:1;s:12:"is_variation";i:0;s:11:"is_taxonomy";i:1;}s:11:"pa_srednica";a:6:{s:4:"name";s:11:"pa_srednica";s:5:"value";s:0:"";s:8:"position";i:10;s:10:"is_visible";i:1;s:12:"is_variation";i:0;s:11:"is_taxonomy";i:1;}s:18:"pa_dane-producenta";a:6:{s:4:"name";s:18:"pa_dane-producenta";s:5:"value";s:0:"";s:8:"position";i:11;s:10:"is_visible";i:1;s:12:"is_variation";i:0;s:11:"is_taxonomy";i:1;}s:12:"pa_producent";a:6:{s:4:"name";s:12:"pa_producent";s:5:"value";s:0:"";s:8:"position";i:12;s:10:"is_visible";i:1;s:12:"is_variation";i:0;s:11:"is_taxonomy";i:1;}s:8:"pa_moc-w";a:6:{s:4:"name";s:8:"pa_moc-w";s:5:"value";s:0:"";s:8:"position";i:13;s:10:"is_visible";i:1;s:12:"is_variation";i:0;s:11:"is_taxonomy";i:1;}s:13:"pa_napiecie-v";a:6:{s:4:"name";s:13:"pa_napiecie-v";s:5:"value";s:0:"";s:8:"position";i:14;s:10:"is_visible";i:1;s:12:"is_variation";i:0;s:11:"is_taxonomy";i:1;}s:10:"pa_trzonek";a:6:{s:4:"name";s:10:"pa_trzonek";s:5:"value";s:0:"";s:8:"position";i:15;s:10:"is_visible";i:1;s:12:"is_variation";i:0;s:11:"is_taxonomy";i:1;}}
158656 | Plafon drewniana JASMIN 1xE27 czarny Kanlux 29209 |  | 29209/KAN | simple | 0 | Oświetlenie>Oświetlenie wewnętrzne>Plafony LED | [9 empty] | KANLUX; Objazdowa 1-3 41-922 Radzionków; kanlux@kanlux.pl | 407mm | [18 empty] | Czarny | [21 empty] | Drewno |  |  | max 20 |  |  | 220-240 | [11 empty] | Kanlux | [13 empty] | JASMIN | [5 empty] | IP 20 |  |  | 116mm |  |  | E27 | [16 empty] | 76mm | [7 empty] | a:16:{s:8:"ean-gtin";a:6:{s:4:"name";s:10:"EAN (GTIN)";s:5:"value";s:13:"5905339292094";s:8:"position";i:0;s:10:"is_visible";i:1;s:12:"is_variation";i:0;s:11:"is_taxonomy";i:0;}s:14:"kod-producenta";a:6:{s:4:"name";s:14:"Kod producenta";s:5:"value";s:5:"29209";s:8:"position";i:1;s:10:"is_visible";i:1;s:12:"is_variation";i:0;s:11:"is_taxonomy";i:0;}s:8:"pa_seria";a:6:{s:4:"name";s:8:"pa_seria";s:5:"value";s:0:"";s:8:"position";i:3;s:10:"is_visible";i:1;s:12:"is_variation";i:0;s:11:"is_taxonomy";i:1;}s:5:"model";a:6:{s:4:"name";s:5:"Model";s:5:"value";s:10:"JASMIN B-W";s:8:"position";i:4;s:10:"is_visible";i:1;s:12:"is_variation";i:0;s:11:"is_taxonomy";i:0;}s:21:"pa_stopien-ochrony-ip";a:6:{s:4:"name";s:21:"pa_stopien-ochrony-ip";s:5:"value";s:0:"";s:8:"position";i:5;s:10:"is_visible";i:1;s:12:"is_variation";i:0;s:11:"is_taxonomy";i:1;}s:8:"pa_kolor";a:6:{s:4:"name";s:8:"pa_kolor";s:5:"value";s:0:"";s:8:"position";i:6;s:10:"is_visible";i:1;s:12:"is_variation";i:0;s:11:"is_taxonomy";i:1;}s:11:"pa_material";a:6:{s:4:"name";s:11:"pa_material";s:5:"value";s:0:"";s:8:"position";i:7;s:10:"is_visible";i:1;s:12:"is_variation";i:0;s:11:"is_taxonomy";i:1;}s:7:"wymiary";a:6:{s:4:"name";s:7:"Wymiary";s:5:"value";s:9:"407x116mm";s:8:"position";i:8;s:10:"is_visible";i:1;s:12:"is_variation";i:0;s:11:"is_taxonomy";i:0;}s:10:"pa_dlugosc";a:6:{s:4:"name";s:10:"pa_dlugosc";s:5:"value";s:0:"";s:8:"position";i:9;s:10:"is_visible";i:1;s:12:"is_variation";i:0;s:11:"is_taxonomy";i:1;}s:12:"pa_szerokosc";a:6:{s:4:"name";s:12:"pa_szerokosc";s:5:"value";s:0:"";s:8:"position";i:10;s:10:"is_visible";i:1;s:12:"is_variation";i:0;s:11:"is_taxonomy";i:1;}s:11:"pa_wysokosc";a:6:{s:4:"name";s:11:"pa_wysokosc";s:5:"value";s:0:"";s:8:"position";i:11;s:10:"is_visible";i:1;s:12:"is_variation";i:0;s:11:"is_taxonomy";i:1;}s:18:"pa_dane-producenta";a:6:{s:4:"name";s:18:"pa_dane-producenta";s:5:"value";s:0:"";s:8:"position";i:12;s:10:"is_visible";i:1;s:12:"is_variation";i:0;s:11:"is_taxonomy";i:1;}s:12:"pa_producent";a:6:{s:4:"name";s:12:"pa_producent";s:5:"value";s:0:"";s:8:"position";i:13;s:10:"is_visible";i:1;s:12:"is_variation";i:0;s:11:"is_taxonomy";i:1;}s:8:"pa_moc-w";a:6:{s:4:"name";s:8:"pa_moc-w";s:5:"value";s:0:"";s:8:"position";i:14;s:10:"is_visible";i:1;s:12:"is_variation";i:0;s:11:"is_taxonomy";i:1;}s:13:"pa_napiecie-v";a:6:{s:4:"name";s:13:"pa_napiecie-v";s:5:"value";s:0:"";s:8:"position";i:15;s:10:"is_visible";i:1;s:12:"is_variation";i:0;s:11:"is_taxonomy";i:1;}s:10:"pa_trzonek";a:6:{s:4:"name";s:10:"pa_trzonek";s:5:"value";s:0:"";s:8:"position";i:16;s:10:"is_visible";i:1;s:12:"is_variation";i:0;s:11:"is_taxonomy";i:1;}}
158658 | Plafon drewniana JASMIN 3xE27 okrągły 47cm wenge Kanlux 23122 |  | 23122/KAN | simple | 0 | Oświetlenie>Oświetlenie wewnętrzne>Plafony LED | [9 empty] | KANLUX; Objazdowa 1-3 41-922 Radzionków; kanlux@kanlux.pl | [19 empty] | Brązowy | Wenge |  |  |  |  | okrągła | [15 empty] | Drewno |  |  | 3 x max 20 |  |  | 220-240 | [11 empty] | Kanlux | [13 empty] | JASMIN |  |  | 47cm |  |  | IP 20 | [5 empty] | E27 | [16 empty] | 77mm | [7 empty] | a:16:{s:8:"ean-gtin";a:6:{s:4:"name";s:10:"EAN (GTIN)";s:5:"value";s:13:"5905339231222";s:8:"position";i:0;s:10:"is_visible";i:1;s:12:"is_variation";i:0;s:11:"is_taxonomy";i:0;}s:14:"kod-producenta";a:6:{s:4:"name";s:14:"Kod producenta";s:5:"value";s:5:"23122";s:8:"position";i:1;s:10:"is_visible";i:1;s:12:"is_variation";i:0;s:11:"is_taxonomy";i:0;}s:8:"pa_seria";a:6:{s:4:"name";s:8:"pa_seria";s:5:"value";s:0:"";s:8:"position";i:3;s:10:"is_visible";i:1;s:12:"is_variation";i:0;s:11:"is_taxonomy";i:1;}s:5:"model";a:6:{s:4:"name";s:5:"Model";s:5:"value";s:6:"470-WE";s:8:"position";i:4;s:10:"is_visible";i:1;s:12:"is_variation";i:0;s:11:"is_taxonomy";i:0;}s:21:"pa_stopien-ochrony-ip";a:6:{s:4:"name";s:21:"pa_stopien-ochrony-ip";s:5:"value";s:0:"";s:8:"position";i:5;s:10:"is_visible";i:1;s:12:"is_variation";i:0;s:11:"is_taxonomy";i:1;}s:8:"pa_kolor";a:6:{s:4:"name";s:8:"pa_kolor";s:5:"value";s:0:"";s:8:"position";i:6;s:10:"is_visible";i:1;s:12:"is_variation";i:0;s:11:"is_taxonomy";i:1;}s:11:"pa_material";a:6:{s:4:"name";s:11:"pa_material";s:5:"value";s:0:"";s:8:"position";i:7;s:10:"is_visible";i:1;s:12:"is_variation";i:0;s:11:"is_taxonomy";i:1;}s:10:"pa_ksztalt";a:6:{s:4:"name";s:10:"pa_ksztalt";s:5:"value";s:0:"";s:8:"position";i:8;s:10:"is_visible";i:1;s:12:"is_variation";i:0;s:11:"is_taxonomy";i:1;}s:11:"pa_wysokosc";a:6:{s:4:"name";s:11:"pa_wysokosc";s:5:"value";s:0:"";s:8:"position";i:9;s:10:"is_visible";i:1;s:12:"is_variation";i:0;s:11:"is_taxonomy";i:1;}s:11:"pa_srednica";a:6:{s:4:"name";s:11:"pa_srednica";s:5:"value";s:0:"";s:8:"position";i:10;s:10:"is_visible";i:1;s:12:"is_variation";i:0;s:11:"is_taxonomy";i:1;}s:19:"pa_kolor-producenta";a:6:{s:4:"name";s:19:"pa_kolor-producenta";s:5:"value";s:0:"";s:8:"position";i:11;s:10:"is_visible";i:1;s:12:"is_variation";i:0;s:11:"is_taxonomy";i:1;}s:18:"pa_dane-producenta";a:6:{s:4:"name";s:18:"pa_dane-producenta";s:5:"value";s:0:"";s:8:"position";i:12;s:10:"is_visible";i:1;s:12:"is_variation";i:0;s:11:"is_taxonomy";i:1;}s:12:"pa_producent";a:6:{s:4:"name";s:12:"pa_producent";s:5:"value";s:0:"";s:8:"position";i:13;s:10:"is_visible";i:1;s:12:"is_variation";i:0;s:11:"is_taxonomy";i:1;}s:8:"pa_moc-w";a:6:{s:4:"name";s:8:"pa_moc-w";s:5:"value";s:0:"";s:8:"position";i:14;s:10:"is_visible";i:1;s:12:"is_variation";i:0;s:11:"is_taxonomy";i:1;}s:13:"pa_napiecie-v";a:6:{s:4:"name";s:13:"pa_napiecie-v";s:5:"value";s:0:"";s:8:"position";i:15;s:10:"is_visible";i:1;s:12:"is_variation";i:0;s:11:"is_taxonomy";i:1;}s:10:"pa_trzonek";a:6:{s:4:"name";s:10:"pa_trzonek";s:5:"value";s:0:"";s:8:"position";i:16;s:10:"is_visible";i:1;s:12:"is_variation";i:0;s:11:"is_taxonomy";i:1;}}
158660 | Plafon drewniana JASMIN 3xE27 okrągły 47cm biały matowa Kanlux 23128 |  | 23128/KAN | simple | 0 | Oświetlenie>Oświetlenie wewnętrzne>Plafony LED | [9 empty] | KANLUX; Objazdowa 1-3 41-922 Radzionków; kanlux@kanlux.pl | [19 empty] | Biały | Biały mat |  |  |  |  | okrągła | [15 empty] | Drewno |  |  | 3 x max 20 |  |  | 220-240 | [11 empty] | Kanlux | [13 empty] | JASMIN |  |  | 47cm |  |  | IP 20 | [5 empty] | E27 | [16 empty] | 77mm | [7 empty] | a:16:{s:8:"ean-gtin";a:6:{s:4:"name";s:10:"EAN (GTIN)";s:5:"value";s:13:"5905339231284";s:8:"position";i:0;s:10:"is_visible";i:1;s:12:"is_variation";i:0;s:11:"is_taxonomy";i:0;}s:14:"kod-producenta";a:6:{s:4:"name";s:14:"Kod producenta";s:5:"value";s:5:"23128";s:8:"position";i:1;s:10:"is_visible";i:1;s:12:"is_variation";i:0;s:11:"is_taxonomy";i:0;}s:8:"pa_seria";a:6:{s:4:"name";s:8:"pa_seria";s:5:"value";s:0:"";s:8:"position";i:3;s:10:"is_visible";i:1;s:12:"is_variation";i:0;s:11:"is_taxonomy";i:1;}s:5:"model";a:6:{s:4:"name";s:5:"Model";s:5:"value";s:5:"470-W";s:8:"position";i:4;s:10:"is_visible";i:1;s:12:"is_variation";i:0;s:11:"is_taxonomy";i:0;}s:21:"pa_stopien-ochrony-ip";a:6:{s:4:"name";s:21:"pa_stopien-ochrony-ip";s:5:"value";s:0:"";s:8:"position";i:5;s:10:"is_visible";i:1;s:12:"is_variation";i:0;s:11:"is_taxonomy";i:1;}s:8:"pa_kolor";a:6:{s:4:"name";s:8:"pa_kolor";s:5:"value";s:0:"";s:8:"position";i:6;s:10:"is_visible";i:1;s:12:"is_variation";i:0;s:11:"is_taxonomy";i:1;}s:11:"pa_material";a:6:{s:4:"name";s:11:"pa_material";s:5:"value";s:0:"";s:8:"position";i:7;s:10:"is_visible";i:1;s:12:"is_variation";i:0;s:11:"is_taxonomy";i:1;}s:10:"pa_ksztalt";a:6:{s:4:"name";s:10:"pa_ksztalt";s:5:"value";s:0:"";s:8:"position";i:8;s:10:"is_visible";i:1;s:12:"is_variation";i:0;s:11:"is_taxonomy";i:1;}s:11:"pa_wysokosc";a:6:{s:4:"name";s:11:"pa_wysokosc";s:5:"value";s:0:"";s:8:"position";i:9;s:10:"is_visible";i:1;s:12:"is_variation";i:0;s:11:"is_taxonomy";i:1;}s:11:"pa_srednica";a:6:{s:4:"name";s:11:"pa_srednica";s:5:"value";s:0:"";s:8:"position";i:10;s:10:"is_visible";i:1;s:12:"is_variation";i:0;s:11:"is_taxonomy";i:1;}s:19:"pa_kolor-producenta";a:6:{s:4:"name";s:19:"pa_kolor-producenta";s:5:"value";s:0:"";s:8:"position";i:11;s:10:"is_visible";i:1;s:12:"is_variation";i:0;s:11:"is_taxonomy";i:1;}s:18:"pa_dane-producenta";a:6:{s:4:"name";s:18:"pa_dane-producenta";s:5:"value";s:0:"";s:8:"position";i:12;s:10:"is_visible";i:1;s:12:"is_variation";i:0;s:11:"is_taxonomy";i:1;}s:12:"pa_producent";a:6:{s:4:"name";s:12:"pa_producent";s:5:"value";s:0:"";s:8:"position";i:13;s:10:"is_visible";i:1;s:12:"is_variation";i:0;s:11:"is_taxonomy";i:1;}s:8:"pa_moc-w";a:6:{s:4:"name";s:8:"pa_moc-w";s:5:"value";s:0:"";s:8:"position";i:14;s:10:"is_visible";i:1;s:12:"is_variation";i:0;s:11:"is_taxonomy";i:1;}s:13:"pa_napiecie-v";a:6:{s:4:"name";s:13:"pa_napiecie-v";s:5:"value";s:0:"";s:8:"position";i:15;s:10:"is_visible";i:1;s:12:"is_variation";i:0;s:11:"is_taxonomy";i:1;}s:10:"pa_trzonek";a:6:{s:4:"name";s:10:"pa_trzonek";s:5:"value";s:0:"";s:8:"position";i:16;s:10:"is_visible";i:1;s:12:"is_variation";i:0;s:11:"is_taxonomy";i:1;}}
158662 | Plafon drewniana JASMIN 3xE27 okrągły 47cm dąb sonoma Kanlux 23125 |  | 23125/KAN | simple | 0 | Oświetlenie>Oświetlenie wewnętrzne>Plafony LED | [9 empty] | KANLUX; Objazdowa 1-3 41-922 Radzionków; kanlux@kanlux.pl | [19 empty] | Beżowy¦Brązowy | Dąb sonoma |  |  |  |  | okrągła | [15 empty] | Drewno |  |  | 3 x max 20 |  |  | 220-240 | [11 empty] | Kanlux | [13 empty] | JASMIN |  |  | 47cm |  |  | IP 20 | [5 empty] | E27 | [16 empty] | 77mm | [7 empty] | a:16:{s:8:"ean-gtin";a:6:{s:4:"name";s:10:"EAN (GTIN)";s:5:"value";s:13:"5905339231253";s:8:"position";i:0;s:10:"is_visible";i:1;s:12:"is_variation";i:0;s:11:"is_taxonomy";i:0;}s:14:"kod-producenta";a:6:{s:4:"name";s:14:"Kod producenta";s:5:"value";s:5:"23125";s:8:"position";i:1;s:10:"is_visible";i:1;s:12:"is_variation";i:0;s:11:"is_taxonomy";i:0;}s:8:"pa_seria";a:6:{s:4:"name";s:8:"pa_seria";s:5:"value";s:0:"";s:8:"position";i:3;s:10:"is_visible";i:1;s:12:"is_variation";i:0;s:11:"is_taxonomy";i:1;}s:5:"model";a:6:{s:4:"name";s:5:"Model";s:5:"value";s:5:"470-W";s:8:"position";i:4;s:10:"is_visible";i:1;s:12:"is_variation";i:0;s:11:"is_taxonomy";i:0;}s:21:"pa_stopien-ochrony-ip";a:6:{s:4:"name";s:21:"pa_stopien-ochrony-ip";s:5:"value";s:0:"";s:8:"position";i:5;s:10:"is_visible";i:1;s:12:"is_variation";i:0;s:11:"is_taxonomy";i:1;}s:8:"pa_kolor";a:6:{s:4:"name";s:8:"pa_kolor";s:5:"value";s:0:"";s:8:"position";i:6;s:10:"is_visible";i:1;s:12:"is_variation";i:0;s:11:"is_taxonomy";i:1;}s:11:"pa_material";a:6:{s:4:"name";s:11:"pa_material";s:5:"value";s:0:"";s:8:"position";i:7;s:10:"is_visible";i:1;s:12:"is_variation";i:0;s:11:"is_taxonomy";i:1;}s:10:"pa_ksztalt";a:6:{s:4:"name";s:10:"pa_ksztalt";s:5:"value";s:0:"";s:8:"position";i:8;s:10:"is_visible";i:1;s:12:"is_variation";i:0;s:11:"is_taxonomy";i:1;}s:11:"pa_wysokosc";a:6:{s:4:"name";s:11:"pa_wysokosc";s:5:"value";s:0:"";s:8:"position";i:9;s:10:"is_visible";i:1;s:12:"is_variation";i:0;s:11:"is_taxonomy";i:1;}s:11:"pa_srednica";a:6:{s:4:"name";s:11:"pa_srednica";s:5:"value";s:0:"";s:8:"position";i:10;s:10:"is_visible";i:1;s:12:"is_variation";i:0;s:11:"is_taxonomy";i:1;}s:19:"pa_kolor-producenta";a:6:{s:4:"name";s:19:"pa_kolor-producenta";s:5:"value";s:0:"";s:8:"position";i:11;s:10:"is_visible";i:1;s:12:"is_variation";i:0;s:11:"is_taxonomy";i:1;}s:18:"pa_dane-producenta";a:6:{s:4:"name";s:18:"pa_dane-producenta";s:5:"value";s:0:"";s:8:"position";i:12;s:10:"is_visible";i:1;s:12:"is_variation";i:0;s:11:"is_taxonomy";i:1;}s:12:"pa_producent";a:6:{s:4:"name";s:12:"pa_producent";s:5:"value";s:0:"";s:8:"position";i:13;s:10:"is_visible";i:1;s:12:"is_variation";i:0;s:11:"is_taxonomy";i:1;}s:8:"pa_moc-w";a:6:{s:4:"name";s:8:"pa_moc-w";s:5:"value";s:0:"";s:8:"position";i:14;s:10:"is_visible";i:1;s:12:"is_variation";i:0;s:11:"is_taxonomy";i:1;}s:13:"pa_napiecie-v";a:6:{s:4:"name";s:13:"pa_napiecie-v";s:5:"value";s:0:"";s:8:"position";i:15;s:10:"is_visible";i:1;s:12:"is_variation";i:0;s:11:"is_taxonomy";i:1;}s:10:"pa_trzonek";a:6:{s:4:"name";s:10:"pa_trzonek";s:5:"value";s:0:"";s:8:"position";i:16;s:10:"is_visible";i:1;s:12:"is_variation";i:0;s:11:"is_taxonomy";i:1;}}
158664 | Plafon drewniana JASMIN 3xE27 okrągły 47cm złoty dąb Kanlux 36442 |  | 36442/KAN | simple | 0 | Oświetlenie>Oświetlenie wewnętrzne>Plafony LED | [9 empty] | KANLUX; Objazdowa 1-3 41-922 Radzionków; kanlux@kanlux.pl | [19 empty] | Brązowy¦Złoty | Złoty dąb |  |  |  |  | okrągła | [15 empty] | Drewno |  |  | 3 x max 20 |  |  | 220-240 | [11 empty] | Kanlux | [13 empty] | JASMIN |  |  | 47cm |  |  | IP 20 | [5 empty] | E27 | [16 empty] | 77mm | [7 empty] | a:16:{s:8:"ean-gtin";a:6:{s:4:"name";s:10:"EAN (GTIN)";s:5:"value";s:13:"5905339364425";s:8:"position";i:0;s:10:"is_visible";i:1;s:12:"is_variation";i:0;s:11:"is_taxonomy";i:0;}s:14:"kod-producenta";a:6:{s:4:"name";s:14:"Kod producenta";s:5:"value";s:5:"36442";s:8:"position";i:1;s:10:"is_visible";i:1;s:12:"is_variation";i:0;s:11:"is_taxonomy";i:0;}s:8:"pa_seria";a:6:{s:4:"name";s:8:"pa_seria";s:5:"value";s:0:"";s:8:"position";i:3;s:10:"is_visible";i:1;s:12:"is_variation";i:0;s:11:"is_taxonomy";i:1;}s:5:"model";a:6:{s:4:"name";s:5:"Model";s:5:"value";s:5:"470-G";s:8:"position";i:4;s:10:"is_visible";i:1;s:12:"is_variation";i:0;s:11:"is_taxonomy";i:0;}s:21:"pa_stopien-ochrony-ip";a:6:{s:4:"name";s:21:"pa_stopien-ochrony-ip";s:5:"value";s:0:"";s:8:"position";i:5;s:10:"is_visible";i:1;s:12:"is_variation";i:0;s:11:"is_taxonomy";i:1;}s:8:"pa_kolor";a:6:{s:4:"name";s:8:"pa_kolor";s:5:"value";s:0:"";s:8:"position";i:6;s:10:"is_visible";i:1;s:12:"is_variation";i:0;s:11:"is_taxonomy";i:1;}s:11:"pa_material";a:6:{s:4:"name";s:11:"pa_material";s:5:"value";s:0:"";s:8:"position";i:7;s:10:"is_visible";i:1;s:12:"is_variation";i:0;s:11:"is_taxonomy";i:1;}s:10:"pa_ksztalt";a:6:{s:4:"name";s:10:"pa_ksztalt";s:5:"value";s:0:"";s:8:"position";i:8;s:10:"is_visible";i:1;s:12:"is_variation";i:0;s:11:"is_taxonomy";i:1;}s:11:"pa_wysokosc";a:6:{s:4:"name";s:11:"pa_wysokosc";s:5:"value";s:0:"";s:8:"position";i:9;s:10:"is_visible";i:1;s:12:"is_variation";i:0;s:11:"is_taxonomy";i:1;}s:11:"pa_srednica";a:6:{s:4:"name";s:11:"pa_srednica";s:5:"value";s:0:"";s:8:"position";i:10;s:10:"is_visible";i:1;s:12:"is_variation";i:0;s:11:"is_taxonomy";i:1;}s:19:"pa_kolor-producenta";a:6:{s:4:"name";s:19:"pa_kolor-producenta";s:5:"value";s:0:"";s:8:"position";i:11;s:10:"is_visible";i:1;s:12:"is_variation";i:0;s:11:"is_taxonomy";i:1;}s:18:"pa_dane-producenta";a:6:{s:4:"name";s:18:"pa_dane-producenta";s:5:"value";s:0:"";s:8:"position";i:12;s:10:"is_visible";i:1;s:12:"is_variation";i:0;s:11:"is_taxonomy";i:1;}s:12:"pa_producent";a:6:{s:4:"name";s:12:"pa_producent";s:5:"value";s:0:"";s:8:"position";i:13;s:10:"is_visible";i:1;s:12:"is_variation";i:0;s:11:"is_taxonomy";i:1;}s:8:"pa_moc-w";a:6:{s:4:"name";s:8:"pa_moc-w";s:5:"value";s:0:"";s:8:"position";i:14;s:10:"is_visible";i:1;s:12:"is_variation";i:0;s:11:"is_taxonomy";i:1;}s:13:"pa_napiecie-v";a:6:{s:4:"name";s:13:"pa_napiecie-v";s:5:"value";s:0:"";s:8:"position";i:15;s:10:"is_visible";i:1;s:12:"is_variation";i:0;s:11:"is_taxonomy";i:1;}s:10:"pa_trzonek";a:6:{s:4:"name";s:10:"pa_trzonek";s:5:"value";s:0:"";s:8:"position";i:16;s:10:"is_visible";i:1;s:12:"is_variation";i:0;s:11:"is_taxonomy";i:1;}}
158666 | Plafon drewniana JASMIN 3xE27 okrągły 47cm czarny Kanlux 29205 |  | 29205/KAN | simple | 0 | Oświetlenie>Oświetlenie wewnętrzne>Plafony LED | [9 empty] | KANLUX; Objazdowa 1-3 41-922 Radzionków; kanlux@kanlux.pl | [19 empty] | Czarny | [5 empty] | okrągła | [15 empty] | Drewno |  |  | 3 x max 20 |  |  | 220-240 | [11 empty] | Kanlux | [13 empty] | JASMIN |  |  | 47cm |  |  | IP 20 | [5 empty] | E27 | [16 empty] | 77mm | [7 empty] | a:15:{s:8:"ean-gtin";a:6:{s:4:"name";s:10:"EAN (GTIN)";s:5:"value";s:13:"5905339292056";s:8:"position";i:0;s:10:"is_visible";i:1;s:12:"is_variation";i:0;s:11:"is_taxonomy";i:0;}s:14:"kod-producenta";a:6:{s:4:"name";s:14:"Kod producenta";s:5:"value";s:5:"29205";s:8:"position";i:1;s:10:"is_visible";i:1;s:12:"is_variation";i:0;s:11:"is_taxonomy";i:0;}s:8:"pa_seria";a:6:{s:4:"name";s:8:"pa_seria";s:5:"value";s:0:"";s:8:"position";i:3;s:10:"is_visible";i:1;s:12:"is_variation";i:0;s:11:"is_taxonomy";i:1;}s:5:"model";a:6:{s:4:"name";s:5:"Model";s:5:"value";s:5:"470-B";s:8:"position";i:4;s:10:"is_visible";i:1;s:12:"is_variation";i:0;s:11:"is_taxonomy";i:0;}s:21:"pa_stopien-ochrony-ip";a:6:{s:4:"name";s:21:"pa_stopien-ochrony-ip";s:5:"value";s:0:"";s:8:"position";i:5;s:10:"is_visible";i:1;s:12:"is_variation";i:0;s:11:"is_taxonomy";i:1;}s:8:"pa_kolor";a:6:{s:4:"name";s:8:"pa_kolor";s:5:"value";s:0:"";s:8:"position";i:6;s:10:"is_visible";i:1;s:12:"is_variation";i:0;s:11:"is_taxonomy";i:1;}s:11:"pa_material";a:6:{s:4:"name";s:11:"pa_material";s:5:"value";s:0:"";s:8:"position";i:7;s:10:"is_visible";i:1;s:12:"is_variation";i:0;s:11:"is_taxonomy";i:1;}s:10:"pa_ksztalt";a:6:{s:4:"name";s:10:"pa_ksztalt";s:5:"value";s:0:"";s:8:"position";i:8;s:10:"is_visible";i:1;s:12:"is_variation";i:0;s:11:"is_taxonomy";i:1;}s:11:"pa_wysokosc";a:6:{s:4:"name";s:11:"pa_wysokosc";s:5:"value";s:0:"";s:8:"position";i:9;s:10:"is_visible";i:1;s:12:"is_variation";i:0;s:11:"is_taxonomy";i:1;}s:11:"pa_srednica";a:6:{s:4:"name";s:11:"pa_srednica";s:5:"value";s:0:"";s:8:"position";i:10;s:10:"is_visible";i:1;s:12:"is_variation";i:0;s:11:"is_taxonomy";i:1;}s:18:"pa_dane-producenta";a:6:{s:4:"name";s:18:"pa_dane-producenta";s:5:"value";s:0:"";s:8:"position";i:11;s:10:"is_visible";i:1;s:12:"is_variation";i:0;s:11:"is_taxonomy";i:1;}s:12:"pa_producent";a:6:{s:4:"name";s:12:"pa_producent";s:5:"value";s:0:"";s:8:"position";i:12;s:10:"is_visible";i:1;s:12:"is_variation";i:0;s:11:"is_taxonomy";i:1;}s:8:"pa_moc-w";a:6:{s:4:"name";s:8:"pa_moc-w";s:5:"value";s:0:"";s:8:"position";i:13;s:10:"is_visible";i:1;s:12:"is_variation";i:0;s:11:"is_taxonomy";i:1;}s:13:"pa_napiecie-v";a:6:{s:4:"name";s:13:"pa_napiecie-v";s:5:"value";s:0:"";s:8:"position";i:14;s:10:"is_visible";i:1;s:12:"is_variation";i:0;s:11:"is_taxonomy";i:1;}s:10:"pa_trzonek";a:6:{s:4:"name";s:10:"pa_trzonek";s:5:"value";s:0:"";s:8:"position";i:15;s:10:"is_visible";i:1;s:12:"is_variation";i:0;s:11:"is_taxonomy";i:1;}}
158668 | Plafon drewniana JASMIN 2xE27 okrągły 37cm wenge Kanlux 23121 |  | 23121/KAN | simple | 0 | Oświetlenie>Oświetlenie wewnętrzne>Plafony LED | [9 empty] | KANLUX; Objazdowa 1-3 41-922 Radzionków; kanlux@kanlux.pl | [19 empty] | Brązowy | Wenge |  |  |  |  | okrągła | [15 empty] | Drewno |  |  | 2 x max 20 |  |  | 220-240 | [11 empty] | Kanlux | [13 empty] | JASMIN |  |  | 37cm |  |  | IP 20 | [5 empty] | E27 | [16 empty] | 77mm | [7 empty] | a:16:{s:8:"ean-gtin";a:6:{s:4:"name";s:10:"EAN (GTIN)";s:5:"value";s:13:"5905339231215";s:8:"position";i:0;s:10:"is_visible";i:1;s:12:"is_variation";i:0;s:11:"is_taxonomy";i:0;}s:14:"kod-producenta";a:6:{s:4:"name";s:14:"Kod producenta";s:5:"value";s:5:"23121";s:8:"position";i:1;s:10:"is_visible";i:1;s:12:"is_variation";i:0;s:11:"is_taxonomy";i:0;}s:8:"pa_seria";a:6:{s:4:"name";s:8:"pa_seria";s:5:"value";s:0:"";s:8:"position";i:3;s:10:"is_visible";i:1;s:12:"is_variation";i:0;s:11:"is_taxonomy";i:1;}s:5:"model";a:6:{s:4:"name";s:5:"Model";s:5:"value";s:6:"370-WE";s:8:"position";i:4;s:10:"is_visible";i:1;s:12:"is_variation";i:0;s:11:"is_taxonomy";i:0;}s:21:"pa_stopien-ochrony-ip";a:6:{s:4:"name";s:21:"pa_stopien-ochrony-ip";s:5:"value";s:0:"";s:8:"position";i:5;s:10:"is_visible";i:1;s:12:"is_variation";i:0;s:11:"is_taxonomy";i:1;}s:8:"pa_kolor";a:6:{s:4:"name";s:8:"pa_kolor";s:5:"value";s:0:"";s:8:"position";i:6;s:10:"is_visible";i:1;s:12:"is_variation";i:0;s:11:"is_taxonomy";i:1;}s:11:"pa_material";a:6:{s:4:"name";s:11:"pa_material";s:5:"value";s:0:"";s:8:"position";i:7;s:10:"is_visible";i:1;s:12:"is_variation";i:0;s:11:"is_taxonomy";i:1;}s:10:"pa_ksztalt";a:6:{s:4:"name";s:10:"pa_ksztalt";s:5:"value";s:0:"";s:8:"position";i:8;s:10:"is_visible";i:1;s:12:"is_variation";i:0;s:11:"is_taxonomy";i:1;}s:11:"pa_wysokosc";a:6:{s:4:"name";s:11:"pa_wysokosc";s:5:"value";s:0:"";s:8:"position";i:9;s:10:"is_visible";i:1;s:12:"is_variation";i:0;s:11:"is_taxonomy";i:1;}s:11:"pa_srednica";a:6:{s:4:"name";s:11:"pa_srednica";s:5:"value";s:0:"";s:8:"position";i:10;s:10:"is_visible";i:1;s:12:"is_variation";i:0;s:11:"is_taxonomy";i:1;}s:19:"pa_kolor-producenta";a:6:{s:4:"name";s:19:"pa_kolor-producenta";s:5:"value";s:0:"";s:8:"position";i:11;s:10:"is_visible";i:1;s:12:"is_variation";i:0;s:11:"is_taxonomy";i:1;}s:18:"pa_dane-producenta";a:6:{s:4:"name";s:18:"pa_dane-producenta";s:5:"value";s:0:"";s:8:"position";i:12;s:10:"is_visible";i:1;s:12:"is_variation";i:0;s:11:"is_taxonomy";i:1;}s:12:"pa_producent";a:6:{s:4:"name";s:12:"pa_producent";s:5:"value";s:0:"";s:8:"position";i:13;s:10:"is_visible";i:1;s:12:"is_variation";i:0;s:11:"is_taxonomy";i:1;}s:8:"pa_moc-w";a:6:{s:4:"name";s:8:"pa_moc-w";s:5:"value";s:0:"";s:8:"position";i:14;s:10:"is_visible";i:1;s:12:"is_variation";i:0;s:11:"is_taxonomy";i:1;}s:13:"pa_napiecie-v";a:6:{s:4:"name";s:13:"pa_napiecie-v";s:5:"value";s:0:"";s:8:"position";i:15;s:10:"is_visible";i:1;s:12:"is_variation";i:0;s:11:"is_taxonomy";i:1;}s:10:"pa_trzonek";a:6:{s:4:"name";s:10:"pa_trzonek";s:5:"value";s:0:"";s:8:"position";i:16;s:10:"is_visible";i:1;s:12:"is_variation";i:0;s:11:"is_taxonomy";i:1;}}
158670 | Plafon drewniana JASMIN 2xE27 okrągły 37cm biały matowa Kanlux 23127 |  | 23127/KAN | simple | 0 | Oświetlenie>Oświetlenie wewnętrzne>Plafony LED | [9 empty] | KANLUX; Objazdowa 1-3 41-922 Radzionków; kanlux@kanlux.pl | [19 empty] | Biały | Biały mat |  |  |  |  | okrągła | [15 empty] | Drewno |  |  | 2 x max 20 |  |  | 220-240 | [11 empty] | Kanlux | [13 empty] | JASMIN |  |  | 37cm |  |  | IP 20 | [5 empty] | E27 | [16 empty] | 77mm | [7 empty] | a:16:{s:8:"ean-gtin";a:6:{s:4:"name";s:10:"EAN (GTIN)";s:5:"value";s:13:"5905339231277";s:8:"position";i:0;s:10:"is_visible";i:1;s:12:"is_variation";i:0;s:11:"is_taxonomy";i:0;}s:14:"kod-producenta";a:6:{s:4:"name";s:14:"Kod producenta";s:5:"value";s:5:"23127";s:8:"position";i:1;s:10:"is_visible";i:1;s:12:"is_variation";i:0;s:11:"is_taxonomy";i:0;}s:8:"pa_seria";a:6:{s:4:"name";s:8:"pa_seria";s:5:"value";s:0:"";s:8:"position";i:3;s:10:"is_visible";i:1;s:12:"is_variation";i:0;s:11:"is_taxonomy";i:1;}s:5:"model";a:6:{s:4:"name";s:5:"Model";s:5:"value";s:5:"370-W";s:8:"position";i:4;s:10:"is_visible";i:1;s:12:"is_variation";i:0;s:11:"is_taxonomy";i:0;}s:21:"pa_stopien-ochrony-ip";a:6:{s:4:"name";s:21:"pa_stopien-ochrony-ip";s:5:"value";s:0:"";s:8:"position";i:5;s:10:"is_visible";i:1;s:12:"is_variation";i:0;s:11:"is_taxonomy";i:1;}s:8:"pa_kolor";a:6:{s:4:"name";s:8:"pa_kolor";s:5:"value";s:0:"";s:8:"position";i:6;s:10:"is_visible";i:1;s:12:"is_variation";i:0;s:11:"is_taxonomy";i:1;}s:11:"pa_material";a:6:{s:4:"name";s:11:"pa_material";s:5:"value";s:0:"";s:8:"position";i:7;s:10:"is_visible";i:1;s:12:"is_variation";i:0;s:11:"is_taxonomy";i:1;}s:10:"pa_ksztalt";a:6:{s:4:"name";s:10:"pa_ksztalt";s:5:"value";s:0:"";s:8:"position";i:8;s:10:"is_visible";i:1;s:12:"is_variation";i:0;s:11:"is_taxonomy";i:1;}s:11:"pa_wysokosc";a:6:{s:4:"name";s:11:"pa_wysokosc";s:5:"value";s:0:"";s:8:"position";i:9;s:10:"is_visible";i:1;s:12:"is_variation";i:0;s:11:"is_taxonomy";i:1;}s:11:"pa_srednica";a:6:{s:4:"name";s:11:"pa_srednica";s:5:"value";s:0:"";s:8:"position";i:10;s:10:"is_visible";i:1;s:12:"is_variation";i:0;s:11:"is_taxonomy";i:1;}s:19:"pa_kolor-producenta";a:6:{s:4:"name";s:19:"pa_kolor-producenta";s:5:"value";s:0:"";s:8:"position";i:11;s:10:"is_visible";i:1;s:12:"is_variation";i:0;s:11:"is_taxonomy";i:1;}s:18:"pa_dane-producenta";a:6:{s:4:"name";s:18:"pa_dane-producenta";s:5:"value";s:0:"";s:8:"position";i:12;s:10:"is_visible";i:1;s:12:"is_variation";i:0;s:11:"is_taxonomy";i:1;}s:12:"pa_producent";a:6:{s:4:"name";s:12:"pa_producent";s:5:"value";s:0:"";s:8:"position";i:13;s:10:"is_visible";i:1;s:12:"is_variation";i:0;s:11:"is_taxonomy";i:1;}s:8:"pa_moc-w";a:6:{s:4:"name";s:8:"pa_moc-w";s:5:"value";s:0:"";s:8:"position";i:14;s:10:"is_visible";i:1;s:12:"is_variation";i:0;s:11:"is_taxonomy";i:1;}s:13:"pa_napiecie-v";a:6:{s:4:"name";s:13:"pa_napiecie-v";s:5:"value";s:0:"";s:8:"position";i:15;s:10:"is_visible";i:1;s:12:"is_variation";i:0;s:11:"is_taxonomy";i:1;}s:10:"pa_trzonek";a:6:{s:4:"name";s:10:"pa_trzonek";s:5:"value";s:0:"";s:8:"position";i:16;s:10:"is_visible";i:1;s:12:"is_variation";i:0;s:11:"is_taxonomy";i:1;}}
158672 | Plafon drewniana JASMIN 2xE27 okrągły 37cm dąb sonoma Kanlux 23124 |  | 23124/KAN | simple | 0 | Oświetlenie>Oświetlenie wewnętrzne>Plafony LED | [9 empty] | KANLUX; Objazdowa 1-3 41-922 Radzionków; kanlux@kanlux.pl | [19 empty] | Beżowy¦Brązowy | Dąb sonoma |  |  |  |  | okrągła | [15 empty] | Drewno |  |  | 2 x max 20 |  |  | 220-240 | [11 empty] | Kanlux | [13 empty] | JASMIN |  |  | 37cm |  |  | IP 20 | [5 empty] | E27 | [16 empty] | 77mm | [7 empty] | a:16:{s:8:"ean-gtin";a:6:{s:4:"name";s:10:"EAN (GTIN)";s:5:"value";s:13:"5905339231246";s:8:"position";i:0;s:10:"is_visible";i:1;s:12:"is_variation";i:0;s:11:"is_taxonomy";i:0;}s:14:"kod-producenta";a:6:{s:4:"name";s:14:"Kod producenta";s:5:"value";s:5:"23124";s:8:"position";i:1;s:10:"is_visible";i:1;s:12:"is_variation";i:0;s:11:"is_taxonomy";i:0;}s:8:"pa_seria";a:6:{s:4:"name";s:8:"pa_seria";s:5:"value";s:0:"";s:8:"position";i:3;s:10:"is_visible";i:1;s:12:"is_variation";i:0;s:11:"is_taxonomy";i:1;}s:5:"model";a:6:{s:4:"name";s:5:"Model";s:5:"value";s:5:"370-W";s:8:"position";i:4;s:10:"is_visible";i:1;s:12:"is_variation";i:0;s:11:"is_taxonomy";i:0;}s:21:"pa_stopien-ochrony-ip";a:6:{s:4:"name";s:21:"pa_stopien-ochrony-ip";s:5:"value";s:0:"";s:8:"position";i:5;s:10:"is_visible";i:1;s:12:"is_variation";i:0;s:11:"is_taxonomy";i:1;}s:8:"pa_kolor";a:6:{s:4:"name";s:8:"pa_kolor";s:5:"value";s:0:"";s:8:"position";i:6;s:10:"is_visible";i:1;s:12:"is_variation";i:0;s:11:"is_taxonomy";i:1;}s:11:"pa_material";a:6:{s:4:"name";s:11:"pa_material";s:5:"value";s:0:"";s:8:"position";i:7;s:10:"is_visible";i:1;s:12:"is_variation";i:0;s:11:"is_taxonomy";i:1;}s:10:"pa_ksztalt";a:6:{s:4:"name";s:10:"pa_ksztalt";s:5:"value";s:0:"";s:8:"position";i:8;s:10:"is_visible";i:1;s:12:"is_variation";i:0;s:11:"is_taxonomy";i:1;}s:11:"pa_wysokosc";a:6:{s:4:"name";s:11:"pa_wysokosc";s:5:"value";s:0:"";s:8:"position";i:9;s:10:"is_visible";i:1;s:12:"is_variation";i:0;s:11:"is_taxonomy";i:1;}s:11:"pa_srednica";a:6:{s:4:"name";s:11:"pa_srednica";s:5:"value";s:0:"";s:8:"position";i:10;s:10:"is_visible";i:1;s:12:"is_variation";i:0;s:11:"is_taxonomy";i:1;}s:19:"pa_kolor-producenta";a:6:{s:4:"name";s:19:"pa_kolor-producenta";s:5:"value";s:0:"";s:8:"position";i:11;s:10:"is_visible";i:1;s:12:"is_variation";i:0;s:11:"is_taxonomy";i:1;}s:18:"pa_dane-producenta";a:6:{s:4:"name";s:18:"pa_dane-producenta";s:5:"value";s:0:"";s:8:"position";i:12;s:10:"is_visible";i:1;s:12:"is_variation";i:0;s:11:"is_taxonomy";i:1;}s:12:"pa_producent";a:6:{s:4:"name";s:12:"pa_producent";s:5:"value";s:0:"";s:8:"position";i:13;s:10:"is_visible";i:1;s:12:"is_variation";i:0;s:11:"is_taxonomy";i:1;}s:8:"pa_moc-w";a:6:{s:4:"name";s:8:"pa_moc-w";s:5:"value";s:0:"";s:8:"position";i:14;s:10:"is_visible";i:1;s:12:"is_variation";i:0;s:11:"is_taxonomy";i:1;}s:13:"pa_napiecie-v";a:6:{s:4:"name";s:13:"pa_napiecie-v";s:5:"value";s:0:"";s:8:"position";i:15;s:10:"is_visible";i:1;s:12:"is_variation";i:0;s:11:"is_taxonomy";i:1;}s:10:"pa_trzonek";a:6:{s:4:"name";s:10:"pa_trzonek";s:5:"value";s:0:"";s:8:"position";i:16;s:10:"is_visible";i:1;s:12:"is_variation";i:0;s:11:"is_taxonomy";i:1;}}
158674 | Plafon drewniana JASMIN 2xE27 okrągły 37cm złoty dąb Kanlux 36441 |  | 36441/KAN | simple | 0 | Oświetlenie>Oświetlenie wewnętrzne>Plafony LED | [9 empty] | KANLUX; Objazdowa 1-3 41-922 Radzionków; kanlux@kanlux.pl | [19 empty] | Brązowy¦Złoty | Złoty dąb |  |  |  |  | okrągła | [15 empty] | Drewno |  |  | 2 x max 20 |  |  | 220-240 | [11 empty] | Kanlux | [13 empty] | JASMIN |  |  | 37cm |  |  | IP 20 | [5 empty] | E27 | [16 empty] | 77mm | [7 empty] | a:16:{s:8:"ean-gtin";a:6:{s:4:"name";s:10:"EAN (GTIN)";s:5:"value";s:13:"5905339364418";s:8:"position";i:0;s:10:"is_visible";i:1;s:12:"is_variation";i:0;s:11:"is_taxonomy";i:0;}s:14:"kod-producenta";a:6:{s:4:"name";s:14:"Kod producenta";s:5:"value";s:5:"36441";s:8:"position";i:1;s:10:"is_visible";i:1;s:12:"is_variation";i:0;s:11:"is_taxonomy";i:0;}s:8:"pa_seria";a:6:{s:4:"name";s:8:"pa_seria";s:5:"value";s:0:"";s:8:"position";i:3;s:10:"is_visible";i:1;s:12:"is_variation";i:0;s:11:"is_taxonomy";i:1;}s:5:"model";a:6:{s:4:"name";s:5:"Model";s:5:"value";s:5:"370-G";s:8:"position";i:4;s:10:"is_visible";i:1;s:12:"is_variation";i:0;s:11:"is_taxonomy";i:0;}s:21:"pa_stopien-ochrony-ip";a:6:{s:4:"name";s:21:"pa_stopien-ochrony-ip";s:5:"value";s:0:"";s:8:"position";i:5;s:10:"is_visible";i:1;s:12:"is_variation";i:0;s:11:"is_taxonomy";i:1;}s:8:"pa_kolor";a:6:{s:4:"name";s:8:"pa_kolor";s:5:"value";s:0:"";s:8:"position";i:6;s:10:"is_visible";i:1;s:12:"is_variation";i:0;s:11:"is_taxonomy";i:1;}s:11:"pa_material";a:6:{s:4:"name";s:11:"pa_material";s:5:"value";s:0:"";s:8:"position";i:7;s:10:"is_visible";i:1;s:12:"is_variation";i:0;s:11:"is_taxonomy";i:1;}s:10:"pa_ksztalt";a:6:{s:4:"name";s:10:"pa_ksztalt";s:5:"value";s:0:"";s:8:"position";i:8;s:10:"is_visible";i:1;s:12:"is_variation";i:0;s:11:"is_taxonomy";i:1;}s:11:"pa_wysokosc";a:6:{s:4:"name";s:11:"pa_wysokosc";s:5:"value";s:0:"";s:8:"position";i:9;s:10:"is_visible";i:1;s:12:"is_variation";i:0;s:11:"is_taxonomy";i:1;}s:11:"pa_srednica";a:6:{s:4:"name";s:11:"pa_srednica";s:5:"value";s:0:"";s:8:"position";i:10;s:10:"is_visible";i:1;s:12:"is_variation";i:0;s:11:"is_taxonomy";i:1;}s:19:"pa_kolor-producenta";a:6:{s:4:"name";s:19:"pa_kolor-producenta";s:5:"value";s:0:"";s:8:"position";i:11;s:10:"is_visible";i:1;s:12:"is_variation";i:0;s:11:"is_taxonomy";i:1;}s:18:"pa_dane-producenta";a:6:{s:4:"name";s:18:"pa_dane-producenta";s:5:"value";s:0:"";s:8:"position";i:12;s:10:"is_visible";i:1;s:12:"is_variation";i:0;s:11:"is_taxonomy";i:1;}s:12:"pa_producent";a:6:{s:4:"name";s:12:"pa_producent";s:5:"value";s:0:"";s:8:"position";i:13;s:10:"is_visible";i:1;s:12:"is_variation";i:0;s:11:"is_taxonomy";i:1;}s:8:"pa_moc-w";a:6:{s:4:"name";s:8:"pa_moc-w";s:5:"value";s:0:"";s:8:"position";i:14;s:10:"is_visible";i:1;s:12:"is_variation";i:0;s:11:"is_taxonomy";i:1;}s:13:"pa_napiecie-v";a:6:{s:4:"name";s:13:"pa_napiecie-v";s:5:"value";s:0:"";s:8:"position";i:15;s:10:"is_visible";i:1;s:12:"is_variation";i:0;s:11:"is_taxonomy";i:1;}s:10:"pa_trzonek";a:6:{s:4:"name";s:10:"pa_trzonek";s:5:"value";s:0:"";s:8:"position";i:16;s:10:"is_visible";i:1;s:12:"is_variation";i:0;s:11:"is_taxonomy";i:1;}}
158676 | Plafon drewniana JASMIN 2xE27 okrągły 37cm czarny Kanlux 29208 |  | 29208/KAN | simple | 0 | Oświetlenie>Oświetlenie wewnętrzne>Plafony LED | [9 empty] | KANLUX; Objazdowa 1-3 41-922 Radzionków; kanlux@kanlux.pl | [19 empty] | Czarny | [5 empty] | okrągła | [15 empty] | Drewno |  |  | 2 x max 20 |  |  | 220-240 | [11 empty] | Kanlux | [13 empty] | JASMIN |  |  | 37cm |  |  | IP 20 | [5 empty] | E27 | [16 empty] | 77mm | [7 empty] | a:15:{s:8:"ean-gtin";a:6:{s:4:"name";s:10:"EAN (GTIN)";s:5:"value";s:13:"5905339292087";s:8:"position";i:0;s:10:"is_visible";i:1;s:12:"is_variation";i:0;s:11:"is_taxonomy";i:0;}s:14:"kod-producenta";a:6:{s:4:"name";s:14:"Kod producenta";s:5:"value";s:5:"29208";s:8:"position";i:1;s:10:"is_visible";i:1;s:12:"is_variation";i:0;s:11:"is_taxonomy";i:0;}s:8:"pa_seria";a:6:{s:4:"name";s:8:"pa_seria";s:5:"value";s:0:"";s:8:"position";i:3;s:10:"is_visible";i:1;s:12:"is_variation";i:0;s:11:"is_taxonomy";i:1;}s:5:"model";a:6:{s:4:"name";s:5:"Model";s:5:"value";s:5:"370-B";s:8:"position";i:4;s:10:"is_visible";i:1;s:12:"is_variation";i:0;s:11:"is_taxonomy";i:0;}s:21:"pa_stopien-ochrony-ip";a:6:{s:4:"name";s:21:"pa_stopien-ochrony-ip";s:5:"value";s:0:"";s:8:"position";i:5;s:10:"is_visible";i:1;s:12:"is_variation";i:0;s:11:"is_taxonomy";i:1;}s:8:"pa_kolor";a:6:{s:4:"name";s:8:"pa_kolor";s:5:"value";s:0:"";s:8:"position";i:6;s:10:"is_visible";i:1;s:12:"is_variation";i:0;s:11:"is_taxonomy";i:1;}s:11:"pa_material";a:6:{s:4:"name";s:11:"pa_material";s:5:"value";s:0:"";s:8:"position";i:7;s:10:"is_visible";i:1;s:12:"is_variation";i:0;s:11:"is_taxonomy";i:1;}s:10:"pa_ksztalt";a:6:{s:4:"name";s:10:"pa_ksztalt";s:5:"value";s:0:"";s:8:"position";i:8;s:10:"is_visible";i:1;s:12:"is_variation";i:0;s:11:"is_taxonomy";i:1;}s:11:"pa_wysokosc";a:6:{s:4:"name";s:11:"pa_wysokosc";s:5:"value";s:0:"";s:8:"position";i:9;s:10:"is_visible";i:1;s:12:"is_variation";i:0;s:11:"is_taxonomy";i:1;}s:11:"pa_srednica";a:6:{s:4:"name";s:11:"pa_srednica";s:5:"value";s:0:"";s:8:"position";i:10;s:10:"is_visible";i:1;s:12:"is_variation";i:0;s:11:"is_taxonomy";i:1;}s:18:"pa_dane-producenta";a:6:{s:4:"name";s:18:"pa_dane-producenta";s:5:"value";s:0:"";s:8:"position";i:11;s:10:"is_visible";i:1;s:12:"is_variation";i:0;s:11:"is_taxonomy";i:1;}s:12:"pa_producent";a:6:{s:4:"name";s:12:"pa_producent";s:5:"value";s:0:"";s:8:"position";i:12;s:10:"is_visible";i:1;s:12:"is_variation";i:0;s:11:"is_taxonomy";i:1;}s:8:"pa_moc-w";a:6:{s:4:"name";s:8:"pa_moc-w";s:5:"value";s:0:"";s:8:"position";i:13;s:10:"is_visible";i:1;s:12:"is_variation";i:0;s:11:"is_taxonomy";i:1;}s:13:"pa_napiecie-v";a:6:{s:4:"name";s:13:"pa_napiecie-v";s:5:"value";s:0:"";s:8:"position";i:14;s:10:"is_visible";i:1;s:12:"is_variation";i:0;s:11:"is_taxonomy";i:1;}s:10:"pa_trzonek";a:6:{s:4:"name";s:10:"pa_trzonek";s:5:"value";s:0:"";s:8:"position";i:15;s:10:"is_visible";i:1;s:12:"is_variation";i:0;s:11:"is_taxonomy";i:1;}}
158678 | Plafon drewniana JASMIN 1xE27 okrągły 27cm wenge Kanlux 23120 |  | 23120/KAN | simple | 0 | Oświetlenie>Oświetlenie wewnętrzne>Plafony LED | [9 empty] | KANLUX; Objazdowa 1-3 41-922 Radzionków; kanlux@kanlux.pl | [19 empty] | Brązowy | Wenge |  |  |  |  | okrągła | [15 empty] | Drewno |  |  | max 20 |  |  | 220-240 | [11 empty] | Kanlux | [13 empty] | JASMIN |  |  | 27cm |  |  | IP 20 | [5 empty] | E27 | [16 empty] | 77mm | [7 empty] | a:16:{s:8:"ean-gtin";a:6:{s:4:"name";s:10:"EAN (GTIN)";s:5:"value";s:13:"5905339231208";s:8:"position";i:0;s:10:"is_visible";i:1;s:12:"is_variation";i:0;s:11:"is_taxonomy";i:0;}s:14:"kod-producenta";a:6:{s:4:"name";s:14:"Kod producenta";s:5:"value";s:5:"23120";s:8:"position";i:1;s:10:"is_visible";i:1;s:12:"is_variation";i:0;s:11:"is_taxonomy";i:0;}s:8:"pa_seria";a:6:{s:4:"name";s:8:"pa_seria";s:5:"value";s:0:"";s:8:"position";i:3;s:10:"is_visible";i:1;s:12:"is_variation";i:0;s:11:"is_taxonomy";i:1;}s:5:"model";a:6:{s:4:"name";s:5:"Model";s:5:"value";s:6:"270-WE";s:8:"position";i:4;s:10:"is_visible";i:1;s:12:"is_variation";i:0;s:11:"is_taxonomy";i:0;}s:21:"pa_stopien-ochrony-ip";a:6:{s:4:"name";s:21:"pa_stopien-ochrony-ip";s:5:"value";s:0:"";s:8:"position";i:5;s:10:"is_visible";i:1;s:12:"is_variation";i:0;s:11:"is_taxonomy";i:1;}s:8:"pa_kolor";a:6:{s:4:"name";s:8:"pa_kolor";s:5:"value";s:0:"";s:8:"position";i:6;s:10:"is_visible";i:1;s:12:"is_variation";i:0;s:11:"is_taxonomy";i:1;}s:11:"pa_material";a:6:{s:4:"name";s:11:"pa_material";s:5:"value";s:0:"";s:8:"position";i:7;s:10:"is_visible";i:1;s:12:"is_variation";i:0;s:11:"is_taxonomy";i:1;}s:10:"pa_ksztalt";a:6:{s:4:"name";s:10:"pa_ksztalt";s:5:"value";s:0:"";s:8:"position";i:8;s:10:"is_visible";i:1;s:12:"is_variation";i:0;s:11:"is_taxonomy";i:1;}s:11:"pa_wysokosc";a:6:{s:4:"name";s:11:"pa_wysokosc";s:5:"value";s:0:"";s:8:"position";i:9;s:10:"is_visible";i:1;s:12:"is_variation";i:0;s:11:"is_taxonomy";i:1;}s:11:"pa_srednica";a:6:{s:4:"name";s:11:"pa_srednica";s:5:"value";s:0:"";s:8:"position";i:10;s:10:"is_visible";i:1;s:12:"is_variation";i:0;s:11:"is_taxonomy";i:1;}s:19:"pa_kolor-producenta";a:6:{s:4:"name";s:19:"pa_kolor-producenta";s:5:"value";s:0:"";s:8:"position";i:11;s:10:"is_visible";i:1;s:12:"is_variation";i:0;s:11:"is_taxonomy";i:1;}s:18:"pa_dane-producenta";a:6:{s:4:"name";s:18:"pa_dane-producenta";s:5:"value";s:0:"";s:8:"position";i:12;s:10:"is_visible";i:1;s:12:"is_variation";i:0;s:11:"is_taxonomy";i:1;}s:12:"pa_producent";a:6:{s:4:"name";s:12:"pa_producent";s:5:"value";s:0:"";s:8:"position";i:13;s:10:"is_visible";i:1;s:12:"is_variation";i:0;s:11:"is_taxonomy";i:1;}s:8:"pa_moc-w";a:6:{s:4:"name";s:8:"pa_moc-w";s:5:"value";s:0:"";s:8:"position";i:14;s:10:"is_visible";i:1;s:12:"is_variation";i:0;s:11:"is_taxonomy";i:1;}s:13:"pa_napiecie-v";a:6:{s:4:"name";s:13:"pa_napiecie-v";s:5:"value";s:0:"";s:8:"position";i:15;s:10:"is_visible";i:1;s:12:"is_variation";i:0;s:11:"is_taxonomy";i:1;}s:10:"pa_trzonek";a:6:{s:4:"name";s:10:"pa_trzonek";s:5:"value";s:0:"";s:8:"position";i:16;s:10:"is_visible";i:1;s:12:"is_variation";i:0;s:11:"is_taxonomy";i:1;}}
158680 | Plafon drewniana JASMIN 1xE27 okrągły 27cm biały matowa Kanlux 23126 |  | 23126/KAN | simple | 0 | Oświetlenie>Oświetlenie wewnętrzne>Plafony LED | [9 empty] | KANLUX; Objazdowa 1-3 41-922 Radzionków; kanlux@kanlux.pl | [19 empty] | Biały | Biały mat |  |  |  |  | okrągła | [15 empty] | Drewno |  |  | max 20 |  |  | 220-240 | [11 empty] | Kanlux | [13 empty] | JASMIN |  |  | 27cm |  |  | IP 20 | [5 empty] | E27 | [16 empty] | 77mm | [7 empty] | a:16:{s:8:"ean-gtin";a:6:{s:4:"name";s:10:"EAN (GTIN)";s:5:"value";s:13:"5905339231260";s:8:"position";i:0;s:10:"is_visible";i:1;s:12:"is_variation";i:0;s:11:"is_taxonomy";i:0;}s:14:"kod-producenta";a:6:{s:4:"name";s:14:"Kod producenta";s:5:"value";s:5:"23126";s:8:"position";i:1;s:10:"is_visible";i:1;s:12:"is_variation";i:0;s:11:"is_taxonomy";i:0;}s:8:"pa_seria";a:6:{s:4:"name";s:8:"pa_seria";s:5:"value";s:0:"";s:8:"position";i:3;s:10:"is_visible";i:1;s:12:"is_variation";i:0;s:11:"is_taxonomy";i:1;}s:5:"model";a:6:{s:4:"name";s:5:"Model";s:5:"value";s:5:"270-W";s:8:"position";i:4;s:10:"is_visible";i:1;s:12:"is_variation";i:0;s:11:"is_taxonomy";i:0;}s:21:"pa_stopien-ochrony-ip";a:6:{s:4:"name";s:21:"pa_stopien-ochrony-ip";s:5:"value";s:0:"";s:8:"position";i:5;s:10:"is_visible";i:1;s:12:"is_variation";i:0;s:11:"is_taxonomy";i:1;}s:8:"pa_kolor";a:6:{s:4:"name";s:8:"pa_kolor";s:5:"value";s:0:"";s:8:"position";i:6;s:10:"is_visible";i:1;s:12:"is_variation";i:0;s:11:"is_taxonomy";i:1;}s:11:"pa_material";a:6:{s:4:"name";s:11:"pa_material";s:5:"value";s:0:"";s:8:"position";i:7;s:10:"is_visible";i:1;s:12:"is_variation";i:0;s:11:"is_taxonomy";i:1;}s:10:"pa_ksztalt";a:6:{s:4:"name";s:10:"pa_ksztalt";s:5:"value";s:0:"";s:8:"position";i:8;s:10:"is_visible";i:1;s:12:"is_variation";i:0;s:11:"is_taxonomy";i:1;}s:11:"pa_wysokosc";a:6:{s:4:"name";s:11:"pa_wysokosc";s:5:"value";s:0:"";s:8:"position";i:9;s:10:"is_visible";i:1;s:12:"is_variation";i:0;s:11:"is_taxonomy";i:1;}s:11:"pa_srednica";a:6:{s:4:"name";s:11:"pa_srednica";s:5:"value";s:0:"";s:8:"position";i:10;s:10:"is_visible";i:1;s:12:"is_variation";i:0;s:11:"is_taxonomy";i:1;}s:19:"pa_kolor-producenta";a:6:{s:4:"name";s:19:"pa_kolor-producenta";s:5:"value";s:0:"";s:8:"position";i:11;s:10:"is_visible";i:1;s:12:"is_variation";i:0;s:11:"is_taxonomy";i:1;}s:18:"pa_dane-producenta";a:6:{s:4:"name";s:18:"pa_dane-producenta";s:5:"value";s:0:"";s:8:"position";i:12;s:10:"is_visible";i:1;s:12:"is_variation";i:0;s:11:"is_taxonomy";i:1;}s:12:"pa_producent";a:6:{s:4:"name";s:12:"pa_producent";s:5:"value";s:0:"";s:8:"position";i:13;s:10:"is_visible";i:1;s:12:"is_variation";i:0;s:11:"is_taxonomy";i:1;}s:8:"pa_moc-w";a:6:{s:4:"name";s:8:"pa_moc-w";s:5:"value";s:0:"";s:8:"position";i:14;s:10:"is_visible";i:1;s:12:"is_variation";i:0;s:11:"is_taxonomy";i:1;}s:13:"pa_napiecie-v";a:6:{s:4:"name";s:13:"pa_napiecie-v";s:5:"value";s:0:"";s:8:"position";i:15;s:10:"is_visible";i:1;s:12:"is_variation";i:0;s:11:"is_taxonomy";i:1;}s:10:"pa_trzonek";a:6:{s:4:"name";s:10:"pa_trzonek";s:5:"value";s:0:"";s:8:"position";i:16;s:10:"is_visible";i:1;s:12:"is_variation";i:0;s:11:"is_taxonomy";i:1;}}
158682 | Plafon drewniana JASMIN 1xE27 okrągły 27cm dąb sonoma Kanlux 23123 |  | 23123/KAN | simple | 0 | Oświetlenie>Oświetlenie wewnętrzne>Plafony LED | [9 empty] | KANLUX; Objazdowa 1-3 41-922 Radzionków; kanlux@kanlux.pl | [19 empty] | Beżowy¦Brązowy | Dąb sonoma |  |  |  |  | okrągła | [15 empty] | Drewno |  |  | max 20 |  |  | 220-240 | [11 empty] | Kanlux | [13 empty] | JASMIN |  |  | 27cm |  |  | IP 20 | [5 empty] | E27 | [16 empty] | 77mm | [7 empty] | a:16:{s:8:"ean-gtin";a:6:{s:4:"name";s:10:"EAN (GTIN)";s:5:"value";s:13:"5905339231239";s:8:"position";i:0;s:10:"is_visible";i:1;s:12:"is_variation";i:0;s:11:"is_taxonomy";i:0;}s:14:"kod-producenta";a:6:{s:4:"name";s:14:"Kod producenta";s:5:"value";s:5:"23123";s:8:"position";i:1;s:10:"is_visible";i:1;s:12:"is_variation";i:0;s:11:"is_taxonomy";i:0;}s:8:"pa_seria";a:6:{s:4:"name";s:8:"pa_seria";s:5:"value";s:0:"";s:8:"position";i:3;s:10:"is_visible";i:1;s:12:"is_variation";i:0;s:11:"is_taxonomy";i:1;}s:5:"model";a:6:{s:4:"name";s:5:"Model";s:5:"value";s:5:"270-W";s:8:"position";i:4;s:10:"is_visible";i:1;s:12:"is_variation";i:0;s:11:"is_taxonomy";i:0;}s:21:"pa_stopien-ochrony-ip";a:6:{s:4:"name";s:21:"pa_stopien-ochrony-ip";s:5:"value";s:0:"";s:8:"position";i:5;s:10:"is_visible";i:1;s:12:"is_variation";i:0;s:11:"is_taxonomy";i:1;}s:8:"pa_kolor";a:6:{s:4:"name";s:8:"pa_kolor";s:5:"value";s:0:"";s:8:"position";i:6;s:10:"is_visible";i:1;s:12:"is_variation";i:0;s:11:"is_taxonomy";i:1;}s:11:"pa_material";a:6:{s:4:"name";s:11:"pa_material";s:5:"value";s:0:"";s:8:"position";i:7;s:10:"is_visible";i:1;s:12:"is_variation";i:0;s:11:"is_taxonomy";i:1;}s:10:"pa_ksztalt";a:6:{s:4:"name";s:10:"pa_ksztalt";s:5:"value";s:0:"";s:8:"position";i:8;s:10:"is_visible";i:1;s:12:"is_variation";i:0;s:11:"is_taxonomy";i:1;}s:11:"pa_wysokosc";a:6:{s:4:"name";s:11:"pa_wysokosc";s:5:"value";s:0:"";s:8:"position";i:9;s:10:"is_visible";i:1;s:12:"is_variation";i:0;s:11:"is_taxonomy";i:1;}s:11:"pa_srednica";a:6:{s:4:"name";s:11:"pa_srednica";s:5:"value";s:0:"";s:8:"position";i:10;s:10:"is_visible";i:1;s:12:"is_variation";i:0;s:11:"is_taxonomy";i:1;}s:19:"pa_kolor-producenta";a:6:{s:4:"name";s:19:"pa_kolor-producenta";s:5:"value";s:0:"";s:8:"position";i:11;s:10:"is_visible";i:1;s:12:"is_variation";i:0;s:11:"is_taxonomy";i:1;}s:18:"pa_dane-producenta";a:6:{s:4:"name";s:18:"pa_dane-producenta";s:5:"value";s:0:"";s:8:"position";i:12;s:10:"is_visible";i:1;s:12:"is_variation";i:0;s:11:"is_taxonomy";i:1;}s:12:"pa_producent";a:6:{s:4:"name";s:12:"pa_producent";s:5:"value";s:0:"";s:8:"position";i:13;s:10:"is_visible";i:1;s:12:"is_variation";i:0;s:11:"is_taxonomy";i:1;}s:8:"pa_moc-w";a:6:{s:4:"name";s:8:"pa_moc-w";s:5:"value";s:0:"";s:8:"position";i:14;s:10:"is_visible";i:1;s:12:"is_variation";i:0;s:11:"is_taxonomy";i:1;}s:13:"pa_napiecie-v";a:6:{s:4:"name";s:13:"pa_napiecie-v";s:5:"value";s:0:"";s:8:"position";i:15;s:10:"is_visible";i:1;s:12:"is_variation";i:0;s:11:"is_taxonomy";i:1;}s:10:"pa_trzonek";a:6:{s:4:"name";s:10:"pa_trzonek";s:5:"value";s:0:"";s:8:"position";i:16;s:10:"is_visible";i:1;s:12:"is_variation";i:0;s:11:"is_taxonomy";i:1;}}
158684 | Plafon drewniana JASMIN 1xE27 okrągły 27cm złoty dąb Kanlux 36440 |  | 36440/KAN | simple | 0 | Oświetlenie>Oświetlenie wewnętrzne>Plafony LED | [9 empty] | KANLUX; Objazdowa 1-3 41-922 Radzionków; kanlux@kanlux.pl | [19 empty] | Brązowy¦Złoty | Złoty dąb |  |  |  |  | okrągła | [15 empty] | Drewno |  |  | max 20 |  |  | 220-240 | [11 empty] | Kanlux | [13 empty] | JASMIN |  |  | 27cm |  |  | IP 20 | [5 empty] | E27 | [16 empty] | 77mm | [7 empty] | a:16:{s:8:"ean-gtin";a:6:{s:4:"name";s:10:"EAN (GTIN)";s:5:"value";s:13:"5905339364401";s:8:"position";i:0;s:10:"is_visible";i:1;s:12:"is_variation";i:0;s:11:"is_taxonomy";i:0;}s:14:"kod-producenta";a:6:{s:4:"name";s:14:"Kod producenta";s:5:"value";s:5:"36440";s:8:"position";i:1;s:10:"is_visible";i:1;s:12:"is_variation";i:0;s:11:"is_taxonomy";i:0;}s:8:"pa_seria";a:6:{s:4:"name";s:8:"pa_seria";s:5:"value";s:0:"";s:8:"position";i:3;s:10:"is_visible";i:1;s:12:"is_variation";i:0;s:11:"is_taxonomy";i:1;}s:5:"model";a:6:{s:4:"name";s:5:"Model";s:5:"value";s:5:"270-G";s:8:"position";i:4;s:10:"is_visible";i:1;s:12:"is_variation";i:0;s:11:"is_taxonomy";i:0;}s:21:"pa_stopien-ochrony-ip";a:6:{s:4:"name";s:21:"pa_stopien-ochrony-ip";s:5:"value";s:0:"";s:8:"position";i:5;s:10:"is_visible";i:1;s:12:"is_variation";i:0;s:11:"is_taxonomy";i:1;}s:8:"pa_kolor";a:6:{s:4:"name";s:8:"pa_kolor";s:5:"value";s:0:"";s:8:"position";i:6;s:10:"is_visible";i:1;s:12:"is_variation";i:0;s:11:"is_taxonomy";i:1;}s:11:"pa_material";a:6:{s:4:"name";s:11:"pa_material";s:5:"value";s:0:"";s:8:"position";i:7;s:10:"is_visible";i:1;s:12:"is_variation";i:0;s:11:"is_taxonomy";i:1;}s:10:"pa_ksztalt";a:6:{s:4:"name";s:10:"pa_ksztalt";s:5:"value";s:0:"";s:8:"position";i:8;s:10:"is_visible";i:1;s:12:"is_variation";i:0;s:11:"is_taxonomy";i:1;}s:11:"pa_wysokosc";a:6:{s:4:"name";s:11:"pa_wysokosc";s:5:"value";s:0:"";s:8:"position";i:9;s:10:"is_visible";i:1;s:12:"is_variation";i:0;s:11:"is_taxonomy";i:1;}s:11:"pa_srednica";a:6:{s:4:"name";s:11:"pa_srednica";s:5:"value";s:0:"";s:8:"position";i:10;s:10:"is_visible";i:1;s:12:"is_variation";i:0;s:11:"is_taxonomy";i:1;}s:19:"pa_kolor-producenta";a:6:{s:4:"name";s:19:"pa_kolor-producenta";s:5:"value";s:0:"";s:8:"position";i:11;s:10:"is_visible";i:1;s:12:"is_variation";i:0;s:11:"is_taxonomy";i:1;}s:18:"pa_dane-producenta";a:6:{s:4:"name";s:18:"pa_dane-producenta";s:5:"value";s:0:"";s:8:"position";i:12;s:10:"is_visible";i:1;s:12:"is_variation";i:0;s:11:"is_taxonomy";i:1;}s:12:"pa_producent";a:6:{s:4:"name";s:12:"pa_producent";s:5:"value";s:0:"";s:8:"position";i:13;s:10:"is_visible";i:1;s:12:"is_variation";i:0;s:11:"is_taxonomy";i:1;}s:8:"pa_moc-w";a:6:{s:4:"name";s:8:"pa_moc-w";s:5:"value";s:0:"";s:8:"position";i:14;s:10:"is_visible";i:1;s:12:"is_variation";i:0;s:11:"is_taxonomy";i:1;}s:13:"pa_napiecie-v";a:6:{s:4:"name";s:13:"pa_napiecie-v";s:5:"value";s:0:"";s:8:"position";i:15;s:10:"is_visible";i:1;s:12:"is_variation";i:0;s:11:"is_taxonomy";i:1;}s:10:"pa_trzonek";a:6:{s:4:"name";s:10:"pa_trzonek";s:5:"value";s:0:"";s:8:"position";i:16;s:10:"is_visible";i:1;s:12:"is_variation";i:0;s:11:"is_taxonomy";i:1;}}
158686 | Plafon drewniana JASMIN 1xE27 okrągły 27cm czarny Kanlux 29207 |  | 29207/KAN | simple | 0 | Oświetlenie>Oświetlenie wewnętrzne>Plafony LED | [9 empty] | KANLUX; Objazdowa 1-3 41-922 Radzionków; kanlux@kanlux.pl | [19 empty] | Czarny | [5 empty] | okrągła | [15 empty] | Drewno |  |  | max 20 |  |  | 220-240 | [11 empty] | Kanlux | [13 empty] | JASMIN |  |  | 27cm |  |  | IP 20 | [5 empty] | E27 | [16 empty] | 77mm | [7 empty] | a:15:{s:8:"ean-gtin";a:6:{s:4:"name";s:10:"EAN (GTIN)";s:5:"value";s:13:"5905339292070";s:8:"position";i:0;s:10:"is_visible";i:1;s:12:"is_variation";i:0;s:11:"is_taxonomy";i:0;}s:14:"kod-producenta";a:6:{s:4:"name";s:14:"Kod producenta";s:5:"value";s:5:"29207";s:8:"position";i:1;s:10:"is_visible";i:1;s:12:"is_variation";i:0;s:11:"is_taxonomy";i:0;}s:8:"pa_seria";a:6:{s:4:"name";s:8:"pa_seria";s:5:"value";s:0:"";s:8:"position";i:3;s:10:"is_visible";i:1;s:12:"is_variation";i:0;s:11:"is_taxonomy";i:1;}s:5:"model";a:6:{s:4:"name";s:5:"Model";s:5:"value";s:5:"270-B";s:8:"position";i:4;s:10:"is_visible";i:1;s:12:"is_variation";i:0;s:11:"is_taxonomy";i:0;}s:21:"pa_stopien-ochrony-ip";a:6:{s:4:"name";s:21:"pa_stopien-ochrony-ip";s:5:"value";s:0:"";s:8:"position";i:5;s:10:"is_visible";i:1;s:12:"is_variation";i:0;s:11:"is_taxonomy";i:1;}s:8:"pa_kolor";a:6:{s:4:"name";s:8:"pa_kolor";s:5:"value";s:0:"";s:8:"position";i:6;s:10:"is_visible";i:1;s:12:"is_variation";i:0;s:11:"is_taxonomy";i:1;}s:11:"pa_material";a:6:{s:4:"name";s:11:"pa_material";s:5:"value";s:0:"";s:8:"position";i:7;s:10:"is_visible";i:1;s:12:"is_variation";i:0;s:11:"is_taxonomy";i:1;}s:10:"pa_ksztalt";a:6:{s:4:"name";s:10:"pa_ksztalt";s:5:"value";s:0:"";s:8:"position";i:8;s:10:"is_visible";i:1;s:12:"is_variation";i:0;s:11:"is_taxonomy";i:1;}s:11:"pa_wysokosc";a:6:{s:4:"name";s:11:"pa_wysokosc";s:5:"value";s:0:"";s:8:"position";i:9;s:10:"is_visible";i:1;s:12:"is_variation";i:0;s:11:"is_taxonomy";i:1;}s:11:"pa_srednica";a:6:{s:4:"name";s:11:"pa_srednica";s:5:"value";s:0:"";s:8:"position";i:10;s:10:"is_visible";i:1;s:12:"is_variation";i:0;s:11:"is_taxonomy";i:1;}s:18:"pa_dane-producenta";a:6:{s:4:"name";s:18:"pa_dane-producenta";s:5:"value";s:0:"";s:8:"position";i:11;s:10:"is_visible";i:1;s:12:"is_variation";i:0;s:11:"is_taxonomy";i:1;}s:12:"pa_producent";a:6:{s:4:"name";s:12:"pa_producent";s:5:"value";s:0:"";s:8:"position";i:12;s:10:"is_visible";i:1;s:12:"is_variation";i:0;s:11:"is_taxonomy";i:1;}s:8:"pa_moc-w";a:6:{s:4:"name";s:8:"pa_moc-w";s:5:"value";s:0:"";s:8:"position";i:13;s:10:"is_visible";i:1;s:12:"is_variation";i:0;s:11:"is_taxonomy";i:1;}s:13:"pa_napiecie-v";a:6:{s:4:"name";s:13:"pa_napiecie-v";s:5:"value";s:0:"";s:8:"position";i:14;s:10:"is_visible";i:1;s:12:"is_variation";i:0;s:11:"is_taxonomy";i:1;}s:10:"pa_trzonek";a:6:{s:4:"name";s:10:"pa_trzonek";s:5:"value";s:0:"";s:8:"position";i:15;s:10:"is_visible";i:1;s:12:"is_variation";i:0;s:11:"is_taxonomy";i:1;}}
158688 | Plafon LED CCT BENO ECO 40W 4600lm 3000-6500K okrągły 40cm IP65 biały Kanlux 38386 |  | 38386/KAN | simple | 0 | Oświetlenie>Oświetlenie wewnętrzne>Plafony LED |  | Zmienna | [7 empty] | KANLUX; Objazdowa 1-3 41-922 Radzionków; kanlux@kanlux.pl | [19 empty] | Biały | [5 empty] | okrągła | [15 empty] | Polipropylen |  |  | 40 |  |  | 220-240 | [11 empty] | Kanlux | [13 empty] | BENO |  |  | 40cm |  |  | IP 65 | 4600 |  |  |  | 6500 | [17 empty] | 55mm | [7 empty] | a:18:{s:8:"ean-gtin";a:6:{s:4:"name";s:10:"EAN (GTIN)";s:5:"value";s:13:"5905339383860";s:8:"position";i:0;s:10:"is_visible";i:1;s:12:"is_variation";i:0;s:11:"is_taxonomy";i:0;}s:14:"kod-producenta";a:6:{s:4:"name";s:14:"Kod producenta";s:5:"value";s:5:"38386";s:8:"position";i:1;s:10:"is_visible";i:1;s:12:"is_variation";i:0;s:11:"is_taxonomy";i:0;}s:8:"pa_seria";a:6:{s:4:"name";s:8:"pa_seria";s:5:"value";s:0:"";s:8:"position";i:3;s:10:"is_visible";i:1;s:12:"is_variation";i:0;s:11:"is_taxonomy";i:1;}s:5:"model";a:6:{s:4:"name";s:5:"Model";s:5:"value";s:20:"BENO ECO 40W CCT O W";s:8:"position";i:4;s:10:"is_visible";i:1;s:12:"is_variation";i:0;s:11:"is_taxonomy";i:0;}s:24:"pa_temperatura-barwowa-k";a:6:{s:4:"name";s:24:"pa_temperatura-barwowa-k";s:5:"value";s:0:"";s:8:"position";i:5;s:10:"is_visible";i:1;s:12:"is_variation";i:0;s:11:"is_taxonomy";i:1;}s:16:"pa_barwa-swiatla";a:6:{s:4:"name";s:16:"pa_barwa-swiatla";s:5:"value";s:0:"";s:8:"position";i:6;s:10:"is_visible";i:1;s:12:"is_variation";i:0;s:11:"is_taxonomy";i:1;}s:21:"pa_stopien-ochrony-ip";a:6:{s:4:"name";s:21:"pa_stopien-ochrony-ip";s:5:"value";s:0:"";s:8:"position";i:7;s:10:"is_visible";i:1;s:12:"is_variation";i:0;s:11:"is_taxonomy";i:1;}s:13:"kat-swiecenia";a:6:{s:4:"name";s:15:"Kąt świecenia";s:5:"value";s:5:"110°";s:8:"position";i:8;s:10:"is_visible";i:1;s:12:"is_variation";i:0;s:11:"is_taxonomy";i:0;}s:8:"pa_kolor";a:6:{s:4:"name";s:8:"pa_kolor";s:5:"value";s:0:"";s:8:"position";i:9;s:10:"is_visible";i:1;s:12:"is_variation";i:0;s:11:"is_taxonomy";i:1;}s:11:"pa_material";a:6:{s:4:"name";s:11:"pa_material";s:5:"value";s:0:"";s:8:"position";i:10;s:10:"is_visible";i:1;s:12:"is_variation";i:0;s:11:"is_taxonomy";i:1;}s:10:"pa_ksztalt";a:6:{s:4:"name";s:10:"pa_ksztalt";s:5:"value";s:0:"";s:8:"position";i:11;s:10:"is_visible";i:1;s:12:"is_variation";i:0;s:11:"is_taxonomy";i:1;}s:11:"pa_wysokosc";a:6:{s:4:"name";s:11:"pa_wysokosc";s:5:"value";s:0:"";s:8:"position";i:12;s:10:"is_visible";i:1;s:12:"is_variation";i:0;s:11:"is_taxonomy";i:1;}s:11:"pa_srednica";a:6:{s:4:"name";s:11:"pa_srednica";s:5:"value";s:0:"";s:8:"position";i:13;s:10:"is_visible";i:1;s:12:"is_variation";i:0;s:11:"is_taxonomy";i:1;}s:18:"pa_dane-producenta";a:6:{s:4:"name";s:18:"pa_dane-producenta";s:5:"value";s:0:"";s:8:"position";i:14;s:10:"is_visible";i:1;s:12:"is_variation";i:0;s:11:"is_taxonomy";i:1;}s:12:"pa_producent";a:6:{s:4:"name";s:12:"pa_producent";s:5:"value";s:0:"";s:8:"position";i:15;s:10:"is_visible";i:1;s:12:"is_variation";i:0;s:11:"is_taxonomy";i:1;}s:8:"pa_moc-w";a:6:{s:4:"name";s:8:"pa_moc-w";s:5:"value";s:0:"";s:8:"position";i:16;s:10:"is_visible";i:1;s:12:"is_variation";i:0;s:11:"is_taxonomy";i:1;}s:13:"pa_napiecie-v";a:6:{s:4:"name";s:13:"pa_napiecie-v";s:5:"value";s:0:"";s:8:"position";i:17;s:10:"is_visible";i:1;s:12:"is_variation";i:0;s:11:"is_taxonomy";i:1;}s:23:"pa_strumien-swietlny-lm";a:6:{s:4:"name";s:23:"pa_strumien-swietlny-lm";s:5:"value";s:0:"";s:8:"position";i:18;s:10:"is_visible";i:1;s:12:"is_variation";i:0;s:11:"is_taxonomy";i:1;}}
158690 | Plafon LED CCT BENO ECO 40W 4050lm 3000-6500K okrągły 40cm IP65 czarny Kanlux 38387 |  | 38387/KAN | simple | 0 | Oświetlenie>Oświetlenie wewnętrzne>Plafony LED |  | Zmienna | [7 empty] | KANLUX; Objazdowa 1-3 41-922 Radzionków; kanlux@kanlux.pl | [19 empty] | Biały | Czarny |  |  |  |  | okrągła | [15 empty] | Polipropylen |  |  | 40 |  |  | 220-240 | [11 empty] | Kanlux | [13 empty] | BENO |  |  | 40cm |  |  | IP 65 | 4050 |  |  |  | 6500 | [17 empty] | 55mm | [7 empty] | a:19:{s:8:"ean-gtin";a:6:{s:4:"name";s:10:"EAN (GTIN)";s:5:"value";s:13:"5905339383877";s:8:"position";i:0;s:10:"is_visible";i:1;s:12:"is_variation";i:0;s:11:"is_taxonomy";i:0;}s:14:"kod-producenta";a:6:{s:4:"name";s:14:"Kod producenta";s:5:"value";s:5:"38387";s:8:"position";i:1;s:10:"is_visible";i:1;s:12:"is_variation";i:0;s:11:"is_taxonomy";i:0;}s:8:"pa_seria";a:6:{s:4:"name";s:8:"pa_seria";s:5:"value";s:0:"";s:8:"position";i:3;s:10:"is_visible";i:1;s:12:"is_variation";i:0;s:11:"is_taxonomy";i:1;}s:5:"model";a:6:{s:4:"name";s:5:"Model";s:5:"value";s:20:"BENO ECO 40W CCT O B";s:8:"position";i:4;s:10:"is_visible";i:1;s:12:"is_variation";i:0;s:11:"is_taxonomy";i:0;}s:24:"pa_temperatura-barwowa-k";a:6:{s:4:"name";s:24:"pa_temperatura-barwowa-k";s:5:"value";s:0:"";s:8:"position";i:5;s:10:"is_visible";i:1;s:12:"is_variation";i:0;s:11:"is_taxonomy";i:1;}s:16:"pa_barwa-swiatla";a:6:{s:4:"name";s:16:"pa_barwa-swiatla";s:5:"value";s:0:"";s:8:"position";i:6;s:10:"is_visible";i:1;s:12:"is_variation";i:0;s:11:"is_taxonomy";i:1;}s:21:"pa_stopien-ochrony-ip";a:6:{s:4:"name";s:21:"pa_stopien-ochrony-ip";s:5:"value";s:0:"";s:8:"position";i:7;s:10:"is_visible";i:1;s:12:"is_variation";i:0;s:11:"is_taxonomy";i:1;}s:13:"kat-swiecenia";a:6:{s:4:"name";s:15:"Kąt świecenia";s:5:"value";s:5:"110°";s:8:"position";i:8;s:10:"is_visible";i:1;s:12:"is_variation";i:0;s:11:"is_taxonomy";i:0;}s:8:"pa_kolor";a:6:{s:4:"name";s:8:"pa_kolor";s:5:"value";s:0:"";s:8:"position";i:9;s:10:"is_visible";i:1;s:12:"is_variation";i:0;s:11:"is_taxonomy";i:1;}s:11:"pa_material";a:6:{s:4:"name";s:11:"pa_material";s:5:"value";s:0:"";s:8:"position";i:10;s:10:"is_visible";i:1;s:12:"is_variation";i:0;s:11:"is_taxonomy";i:1;}s:10:"pa_ksztalt";a:6:{s:4:"name";s:10:"pa_ksztalt";s:5:"value";s:0:"";s:8:"position";i:11;s:10:"is_visible";i:1;s:12:"is_variation";i:0;s:11:"is_taxonomy";i:1;}s:11:"pa_wysokosc";a:6:{s:4:"name";s:11:"pa_wysokosc";s:5:"value";s:0:"";s:8:"position";i:12;s:10:"is_visible";i:1;s:12:"is_variation";i:0;s:11:"is_taxonomy";i:1;}s:11:"pa_srednica";a:6:{s:4:"name";s:11:"pa_srednica";s:5:"value";s:0:"";s:8:"position";i:13;s:10:"is_visible";i:1;s:12:"is_variation";i:0;s:11:"is_taxonomy";i:1;}s:19:"pa_kolor-producenta";a:6:{s:4:"name";s:19:"pa_kolor-producenta";s:5:"value";s:0:"";s:8:"position";i:14;s:10:"is_visible";i:1;s:12:"is_variation";i:0;s:11:"is_taxonomy";i:1;}s:18:"pa_dane-producenta";a:6:{s:4:"name";s:18:"pa_dane-producenta";s:5:"value";s:0:"";s:8:"position";i:15;s:10:"is_visible";i:1;s:12:"is_variation";i:0;s:11:"is_taxonomy";i:1;}s:12:"pa_producent";a:6:{s:4:"name";s:12:"pa_producent";s:5:"value";s:0:"";s:8:"position";i:16;s:10:"is_visible";i:1;s:12:"is_variation";i:0;s:11:"is_taxonomy";i:1;}s:8:"pa_moc-w";a:6:{s:4:"name";s:8:"pa_moc-w";s:5:"value";s:0:"";s:8:"position";i:17;s:10:"is_visible";i:1;s:12:"is_variation";i:0;s:11:"is_taxonomy";i:1;}s:13:"pa_napiecie-v";a:6:{s:4:"name";s:13:"pa_napiecie-v";s:5:"value";s:0:"";s:8:"position";i:18;s:10:"is_visible";i:1;s:12:"is_variation";i:0;s:11:"is_taxonomy";i:1;}s:23:"pa_strumien-swietlny-lm";a:6:{s:4:"name";s:23:"pa_strumien-swietlny-lm";s:5:"value";s:0:"";s:8:"position";i:19;s:10:"is_visible";i:1;s:12:"is_variation";i:0;s:11:"is_taxonomy";i:1;}}
158692 | Plafon LED CCT BENO 24-30W 2650-3530lm 3000-4000K IP65 z czujnikiem ruchu biały Kanlux 38785 |  | 38785/KAN | simple | 0 | Oświetlenie>Oświetlenie wewnętrzne>Plafony LED |  | Zmienna | [6 empty] | z czujnikiem ruchu | KANLUX; Objazdowa 1-3 41-922 Radzionków; kanlux@kanlux.pl | [19 empty] | Biały | [21 empty] | Tworzywo sztuczne |  |  | 30 |  |  | 220-240 | [11 empty] | Kanlux | [13 empty] | BENO |  |  | 260mm |  |  | IP 65 | 3530 |  |  |  | 4000 | [17 empty] | 57mm | [7 empty] | a:19:{s:8:"ean-gtin";a:6:{s:4:"name";s:10:"EAN (GTIN)";s:5:"value";s:13:"5905339387851";s:8:"position";i:0;s:10:"is_visible";i:1;s:12:"is_variation";i:0;s:11:"is_taxonomy";i:0;}s:14:"kod-producenta";a:6:{s:4:"name";s:14:"Kod producenta";s:5:"value";s:5:"38785";s:8:"position";i:1;s:10:"is_visible";i:1;s:12:"is_variation";i:0;s:11:"is_taxonomy";i:0;}s:8:"pa_seria";a:6:{s:4:"name";s:8:"pa_seria";s:5:"value";s:0:"";s:8:"position";i:3;s:10:"is_visible";i:1;s:12:"is_variation";i:0;s:11:"is_taxonomy";i:1;}s:5:"model";a:6:{s:4:"name";s:5:"Model";s:5:"value";s:3:"24-";s:8:"position";i:4;s:10:"is_visible";i:1;s:12:"is_variation";i:0;s:11:"is_taxonomy";i:0;}s:24:"pa_temperatura-barwowa-k";a:6:{s:4:"name";s:24:"pa_temperatura-barwowa-k";s:5:"value";s:0:"";s:8:"position";i:5;s:10:"is_visible";i:1;s:12:"is_variation";i:0;s:11:"is_taxonomy";i:1;}s:16:"pa_barwa-swiatla";a:6:{s:4:"name";s:16:"pa_barwa-swiatla";s:5:"value";s:0:"";s:8:"position";i:6;s:10:"is_visible";i:1;s:12:"is_variation";i:0;s:11:"is_taxonomy";i:1;}s:21:"pa_stopien-ochrony-ip";a:6:{s:4:"name";s:21:"pa_stopien-ochrony-ip";s:5:"value";s:0:"";s:8:"position";i:7;s:10:"is_visible";i:1;s:12:"is_variation";i:0;s:11:"is_taxonomy";i:1;}s:13:"kat-swiecenia";a:6:{s:4:"name";s:15:"Kąt świecenia";s:5:"value";s:5:"110°";s:8:"position";i:8;s:10:"is_visible";i:1;s:12:"is_variation";i:0;s:11:"is_taxonomy";i:0;}s:8:"pa_kolor";a:6:{s:4:"name";s:8:"pa_kolor";s:5:"value";s:0:"";s:8:"position";i:9;s:10:"is_visible";i:1;s:12:"is_variation";i:0;s:11:"is_taxonomy";i:1;}s:11:"pa_material";a:6:{s:4:"name";s:11:"pa_material";s:5:"value";s:0:"";s:8:"position";i:10;s:10:"is_visible";i:1;s:12:"is_variation";i:0;s:11:"is_taxonomy";i:1;}s:11:"pa_wysokosc";a:6:{s:4:"name";s:11:"pa_wysokosc";s:5:"value";s:0:"";s:8:"position";i:11;s:10:"is_visible";i:1;s:12:"is_variation";i:0;s:11:"is_taxonomy";i:1;}s:11:"pa_srednica";a:6:{s:4:"name";s:11:"pa_srednica";s:5:"value";s:0:"";s:8:"position";i:12;s:10:"is_visible";i:1;s:12:"is_variation";i:0;s:11:"is_taxonomy";i:1;}s:16:"pa_czujnik-ruchu";a:6:{s:4:"name";s:16:"pa_czujnik-ruchu";s:5:"value";s:0:"";s:8:"position";i:13;s:10:"is_visible";i:1;s:12:"is_variation";i:0;s:11:"is_taxonomy";i:1;}s:9:"gwarancja";a:6:{s:4:"name";s:9:"Gwarancja";s:5:"value";s:5:"5 lat";s:8:"position";i:14;s:10:"is_visible";i:1;s:12:"is_variation";i:0;s:11:"is_taxonomy";i:0;}s:18:"pa_dane-producenta";a:6:{s:4:"name";s:18:"pa_dane-producenta";s:5:"value";s:0:"";s:8:"position";i:15;s:10:"is_visible";i:1;s:12:"is_variation";i:0;s:11:"is_taxonomy";i:1;}s:12:"pa_producent";a:6:{s:4:"name";s:12:"pa_producent";s:5:"value";s:0:"";s:8:"position";i:16;s:10:"is_visible";i:1;s:12:"is_variation";i:0;s:11:"is_taxonomy";i:1;}s:8:"pa_moc-w";a:6:{s:4:"name";s:8:"pa_moc-w";s:5:"value";s:0:"";s:8:"position";i:17;s:10:"is_visible";i:1;s:12:"is_variation";i:0;s:11:"is_taxonomy";i:1;}s:13:"pa_napiecie-v";a:6:{s:4:"name";s:13:"pa_napiecie-v";s:5:"value";s:0:"";s:8:"position";i:18;s:10:"is_visible";i:1;s:12:"is_variation";i:0;s:11:"is_taxonomy";i:1;}s:23:"pa_strumien-swietlny-lm";a:6:{s:4:"name";s:23:"pa_strumien-swietlny-lm";s:5:"value";s:0:"";s:8:"position";i:19;s:10:"is_visible";i:1;s:12:"is_variation";i:0;s:11:"is_taxonomy";i:1;}}
158694 | Plafon LED CCT BENO 24-30W 2330-3120lm 3000-4000K IP65 z czujnikiem ruchu grafitowa Kanlux 38784 |  | 38784/KAN | simple | 0 | Oświetlenie>Oświetlenie wewnętrzne>Plafony LED |  | Zmienna | [6 empty] | z czujnikiem ruchu | KANLUX; Objazdowa 1-3 41-922 Radzionków; kanlux@kanlux.pl | [19 empty] | Grafitowy | [21 empty] | Tworzywo sztuczne |  |  | 30 |  |  | 220-240 | [11 empty] | Kanlux | [13 empty] | BENO |  |  | 260mm |  |  | IP 65 | 3120 |  |  |  | 4000 | [17 empty] | 57mm | [7 empty] | a:19:{s:8:"ean-gtin";a:6:{s:4:"name";s:10:"EAN (GTIN)";s:5:"value";s:13:"5905339387844";s:8:"position";i:0;s:10:"is_visible";i:1;s:12:"is_variation";i:0;s:11:"is_taxonomy";i:0;}s:14:"kod-producenta";a:6:{s:4:"name";s:14:"Kod producenta";s:5:"value";s:5:"38784";s:8:"position";i:1;s:10:"is_visible";i:1;s:12:"is_variation";i:0;s:11:"is_taxonomy";i:0;}s:8:"pa_seria";a:6:{s:4:"name";s:8:"pa_seria";s:5:"value";s:0:"";s:8:"position";i:3;s:10:"is_visible";i:1;s:12:"is_variation";i:0;s:11:"is_taxonomy";i:1;}s:5:"model";a:6:{s:4:"name";s:5:"Model";s:5:"value";s:3:"24-";s:8:"position";i:4;s:10:"is_visible";i:1;s:12:"is_variation";i:0;s:11:"is_taxonomy";i:0;}s:24:"pa_temperatura-barwowa-k";a:6:{s:4:"name";s:24:"pa_temperatura-barwowa-k";s:5:"value";s:0:"";s:8:"position";i:5;s:10:"is_visible";i:1;s:12:"is_variation";i:0;s:11:"is_taxonomy";i:1;}s:16:"pa_barwa-swiatla";a:6:{s:4:"name";s:16:"pa_barwa-swiatla";s:5:"value";s:0:"";s:8:"position";i:6;s:10:"is_visible";i:1;s:12:"is_variation";i:0;s:11:"is_taxonomy";i:1;}s:21:"pa_stopien-ochrony-ip";a:6:{s:4:"name";s:21:"pa_stopien-ochrony-ip";s:5:"value";s:0:"";s:8:"position";i:7;s:10:"is_visible";i:1;s:12:"is_variation";i:0;s:11:"is_taxonomy";i:1;}s:13:"kat-swiecenia";a:6:{s:4:"name";s:15:"Kąt świecenia";s:5:"value";s:5:"110°";s:8:"position";i:8;s:10:"is_visible";i:1;s:12:"is_variation";i:0;s:11:"is_taxonomy";i:0;}s:8:"pa_kolor";a:6:{s:4:"name";s:8:"pa_kolor";s:5:"value";s:0:"";s:8:"position";i:9;s:10:"is_visible";i:1;s:12:"is_variation";i:0;s:11:"is_taxonomy";i:1;}s:11:"pa_material";a:6:{s:4:"name";s:11:"pa_material";s:5:"value";s:0:"";s:8:"position";i:10;s:10:"is_visible";i:1;s:12:"is_variation";i:0;s:11:"is_taxonomy";i:1;}s:11:"pa_wysokosc";a:6:{s:4:"name";s:11:"pa_wysokosc";s:5:"value";s:0:"";s:8:"position";i:11;s:10:"is_visible";i:1;s:12:"is_variation";i:0;s:11:"is_taxonomy";i:1;}s:11:"pa_srednica";a:6:{s:4:"name";s:11:"pa_srednica";s:5:"value";s:0:"";s:8:"position";i:12;s:10:"is_visible";i:1;s:12:"is_variation";i:0;s:11:"is_taxonomy";i:1;}s:16:"pa_czujnik-ruchu";a:6:{s:4:"name";s:16:"pa_czujnik-ruchu";s:5:"value";s:0:"";s:8:"position";i:13;s:10:"is_visible";i:1;s:12:"is_variation";i:0;s:11:"is_taxonomy";i:1;}s:9:"gwarancja";a:6:{s:4:"name";s:9:"Gwarancja";s:5:"value";s:5:"5 lat";s:8:"position";i:14;s:10:"is_visible";i:1;s:12:"is_variation";i:0;s:11:"is_taxonomy";i:0;}s:18:"pa_dane-producenta";a:6:{s:4:"name";s:18:"pa_dane-producenta";s:5:"value";s:0:"";s:8:"position";i:15;s:10:"is_visible";i:1;s:12:"is_variation";i:0;s:11:"is_taxonomy";i:1;}s:12:"pa_producent";a:6:{s:4:"name";s:12:"pa_producent";s:5:"value";s:0:"";s:8:"position";i:16;s:10:"is_visible";i:1;s:12:"is_variation";i:0;s:11:"is_taxonomy";i:1;}s:8:"pa_moc-w";a:6:{s:4:"name";s:8:"pa_moc-w";s:5:"value";s:0:"";s:8:"position";i:17;s:10:"is_visible";i:1;s:12:"is_variation";i:0;s:11:"is_taxonomy";i:1;}s:13:"pa_napiecie-v";a:6:{s:4:"name";s:13:"pa_napiecie-v";s:5:"value";s:0:"";s:8:"position";i:18;s:10:"is_visible";i:1;s:12:"is_variation";i:0;s:11:"is_taxonomy";i:1;}s:23:"pa_strumien-swietlny-lm";a:6:{s:4:"name";s:23:"pa_strumien-swietlny-lm";s:5:"value";s:0:"";s:8:"position";i:19;s:10:"is_visible";i:1;s:12:"is_variation";i:0;s:11:"is_taxonomy";i:1;}}
158696 | Plafon LED CCT BENO 24-30W 2650-3530lm 3000-4000K IP65 z czujnikiem ruchu biały Kanlux 38786 |  | 38786/KAN | simple | 0 | Oświetlenie>Oświetlenie wewnętrzne>Plafony LED |  | Zmienna | [6 empty] | z czujnikiem ruchu | KANLUX; Objazdowa 1-3 41-922 Radzionków; kanlux@kanlux.pl | [19 empty] | Biały | [21 empty] | Tworzywo sztuczne |  |  | 30 |  |  | 220-240 | [11 empty] | Kanlux | [13 empty] | BENO |  |  | 260mm |  |  | IP 65 | 3530 |  |  |  | 4000 | [17 empty] | 57mm | [7 empty] | a:19:{s:8:"ean-gtin";a:6:{s:4:"name";s:10:"EAN (GTIN)";s:5:"value";s:13:"5905339387868";s:8:"position";i:0;s:10:"is_visible";i:1;s:12:"is_variation";i:0;s:11:"is_taxonomy";i:0;}s:14:"kod-producenta";a:6:{s:4:"name";s:14:"Kod producenta";s:5:"value";s:5:"38786";s:8:"position";i:1;s:10:"is_visible";i:1;s:12:"is_variation";i:0;s:11:"is_taxonomy";i:0;}s:8:"pa_seria";a:6:{s:4:"name";s:8:"pa_seria";s:5:"value";s:0:"";s:8:"position";i:3;s:10:"is_visible";i:1;s:12:"is_variation";i:0;s:11:"is_taxonomy";i:1;}s:5:"model";a:6:{s:4:"name";s:5:"Model";s:5:"value";s:3:"24-";s:8:"position";i:4;s:10:"is_visible";i:1;s:12:"is_variation";i:0;s:11:"is_taxonomy";i:0;}s:24:"pa_temperatura-barwowa-k";a:6:{s:4:"name";s:24:"pa_temperatura-barwowa-k";s:5:"value";s:0:"";s:8:"position";i:5;s:10:"is_visible";i:1;s:12:"is_variation";i:0;s:11:"is_taxonomy";i:1;}s:16:"pa_barwa-swiatla";a:6:{s:4:"name";s:16:"pa_barwa-swiatla";s:5:"value";s:0:"";s:8:"position";i:6;s:10:"is_visible";i:1;s:12:"is_variation";i:0;s:11:"is_taxonomy";i:1;}s:21:"pa_stopien-ochrony-ip";a:6:{s:4:"name";s:21:"pa_stopien-ochrony-ip";s:5:"value";s:0:"";s:8:"position";i:7;s:10:"is_visible";i:1;s:12:"is_variation";i:0;s:11:"is_taxonomy";i:1;}s:13:"kat-swiecenia";a:6:{s:4:"name";s:15:"Kąt świecenia";s:5:"value";s:5:"110°";s:8:"position";i:8;s:10:"is_visible";i:1;s:12:"is_variation";i:0;s:11:"is_taxonomy";i:0;}s:8:"pa_kolor";a:6:{s:4:"name";s:8:"pa_kolor";s:5:"value";s:0:"";s:8:"position";i:9;s:10:"is_visible";i:1;s:12:"is_variation";i:0;s:11:"is_taxonomy";i:1;}s:11:"pa_material";a:6:{s:4:"name";s:11:"pa_material";s:5:"value";s:0:"";s:8:"position";i:10;s:10:"is_visible";i:1;s:12:"is_variation";i:0;s:11:"is_taxonomy";i:1;}s:11:"pa_wysokosc";a:6:{s:4:"name";s:11:"pa_wysokosc";s:5:"value";s:0:"";s:8:"position";i:11;s:10:"is_visible";i:1;s:12:"is_variation";i:0;s:11:"is_taxonomy";i:1;}s:11:"pa_srednica";a:6:{s:4:"name";s:11:"pa_srednica";s:5:"value";s:0:"";s:8:"position";i:12;s:10:"is_visible";i:1;s:12:"is_variation";i:0;s:11:"is_taxonomy";i:1;}s:16:"pa_czujnik-ruchu";a:6:{s:4:"name";s:16:"pa_czujnik-ruchu";s:5:"value";s:0:"";s:8:"position";i:13;s:10:"is_visible";i:1;s:12:"is_variation";i:0;s:11:"is_taxonomy";i:1;}s:9:"gwarancja";a:6:{s:4:"name";s:9:"Gwarancja";s:5:"value";s:5:"5 lat";s:8:"position";i:14;s:10:"is_visible";i:1;s:12:"is_variation";i:0;s:11:"is_taxonomy";i:0;}s:18:"pa_dane-producenta";a:6:{s:4:"name";s:18:"pa_dane-producenta";s:5:"value";s:0:"";s:8:"position";i:15;s:10:"is_visible";i:1;s:12:"is_variation";i:0;s:11:"is_taxonomy";i:1;}s:12:"pa_producent";a:6:{s:4:"name";s:12:"pa_producent";s:5:"value";s:0:"";s:8:"position";i:16;s:10:"is_visible";i:1;s:12:"is_variation";i:0;s:11:"is_taxonomy";i:1;}s:8:"pa_moc-w";a:6:{s:4:"name";s:8:"pa_moc-w";s:5:"value";s:0:"";s:8:"position";i:17;s:10:"is_visible";i:1;s:12:"is_variation";i:0;s:11:"is_taxonomy";i:1;}s:13:"pa_napiecie-v";a:6:{s:4:"name";s:13:"pa_napiecie-v";s:5:"value";s:0:"";s:8:"position";i:18;s:10:"is_visible";i:1;s:12:"is_variation";i:0;s:11:"is_taxonomy";i:1;}s:23:"pa_strumien-swietlny-lm";a:6:{s:4:"name";s:23:"pa_strumien-swietlny-lm";s:5:"value";s:0:"";s:8:"position";i:19;s:10:"is_visible";i:1;s:12:"is_variation";i:0;s:11:"is_taxonomy";i:1;}}
158698 | Plafon LED CCT BENO 24-30W 2330-3120lm 3000-4000K IP65 grafitowa Kanlux 38783 |  | 38783/KAN | simple | 0 | Oświetlenie>Oświetlenie wewnętrzne>Plafony LED |  | Zmienna | [7 empty] | KANLUX; Objazdowa 1-3 41-922 Radzionków; kanlux@kanlux.pl | [19 empty] | Grafitowy | [21 empty] | Tworzywo sztuczne |  |  | 30 |  |  | 220-240 | [11 empty] | Kanlux | [13 empty] | BENO |  |  | 260mm |  |  | IP 65 | 3120 |  |  |  | 4000 | [17 empty] | 57mm | [7 empty] | a:18:{s:8:"ean-gtin";a:6:{s:4:"name";s:10:"EAN (GTIN)";s:5:"value";s:13:"5905339387837";s:8:"position";i:0;s:10:"is_visible";i:1;s:12:"is_variation";i:0;s:11:"is_taxonomy";i:0;}s:14:"kod-producenta";a:6:{s:4:"name";s:14:"Kod producenta";s:5:"value";s:5:"38783";s:8:"position";i:1;s:10:"is_visible";i:1;s:12:"is_variation";i:0;s:11:"is_taxonomy";i:0;}s:8:"pa_seria";a:6:{s:4:"name";s:8:"pa_seria";s:5:"value";s:0:"";s:8:"position";i:3;s:10:"is_visible";i:1;s:12:"is_variation";i:0;s:11:"is_taxonomy";i:1;}s:5:"model";a:6:{s:4:"name";s:5:"Model";s:5:"value";s:3:"24-";s:8:"position";i:4;s:10:"is_visible";i:1;s:12:"is_variation";i:0;s:11:"is_taxonomy";i:0;}s:24:"pa_temperatura-barwowa-k";a:6:{s:4:"name";s:24:"pa_temperatura-barwowa-k";s:5:"value";s:0:"";s:8:"position";i:5;s:10:"is_visible";i:1;s:12:"is_variation";i:0;s:11:"is_taxonomy";i:1;}s:16:"pa_barwa-swiatla";a:6:{s:4:"name";s:16:"pa_barwa-swiatla";s:5:"value";s:0:"";s:8:"position";i:6;s:10:"is_visible";i:1;s:12:"is_variation";i:0;s:11:"is_taxonomy";i:1;}s:21:"pa_stopien-ochrony-ip";a:6:{s:4:"name";s:21:"pa_stopien-ochrony-ip";s:5:"value";s:0:"";s:8:"position";i:7;s:10:"is_visible";i:1;s:12:"is_variation";i:0;s:11:"is_taxonomy";i:1;}s:13:"kat-swiecenia";a:6:{s:4:"name";s:15:"Kąt świecenia";s:5:"value";s:5:"110°";s:8:"position";i:8;s:10:"is_visible";i:1;s:12:"is_variation";i:0;s:11:"is_taxonomy";i:0;}s:8:"pa_kolor";a:6:{s:4:"name";s:8:"pa_kolor";s:5:"value";s:0:"";s:8:"position";i:9;s:10:"is_visible";i:1;s:12:"is_variation";i:0;s:11:"is_taxonomy";i:1;}s:11:"pa_material";a:6:{s:4:"name";s:11:"pa_material";s:5:"value";s:0:"";s:8:"position";i:10;s:10:"is_visible";i:1;s:12:"is_variation";i:0;s:11:"is_taxonomy";i:1;}s:11:"pa_wysokosc";a:6:{s:4:"name";s:11:"pa_wysokosc";s:5:"value";s:0:"";s:8:"position";i:11;s:10:"is_visible";i:1;s:12:"is_variation";i:0;s:11:"is_taxonomy";i:1;}s:11:"pa_srednica";a:6:{s:4:"name";s:11:"pa_srednica";s:5:"value";s:0:"";s:8:"position";i:12;s:10:"is_visible";i:1;s:12:"is_variation";i:0;s:11:"is_taxonomy";i:1;}s:9:"gwarancja";a:6:{s:4:"name";s:9:"Gwarancja";s:5:"value";s:5:"5 lat";s:8:"position";i:13;s:10:"is_visible";i:1;s:12:"is_variation";i:0;s:11:"is_taxonomy";i:0;}s:18:"pa_dane-producenta";a:6:{s:4:"name";s:18:"pa_dane-producenta";s:5:"value";s:0:"";s:8:"position";i:14;s:10:"is_visible";i:1;s:12:"is_variation";i:0;s:11:"is_taxonomy";i:1;}s:12:"pa_producent";a:6:{s:4:"name";s:12:"pa_producent";s:5:"value";s:0:"";s:8:"position";i:15;s:10:"is_visible";i:1;s:12:"is_variation";i:0;s:11:"is_taxonomy";i:1;}s:8:"pa_moc-w";a:6:{s:4:"name";s:8:"pa_moc-w";s:5:"value";s:0:"";s:8:"position";i:16;s:10:"is_visible";i:1;s:12:"is_variation";i:0;s:11:"is_taxonomy";i:1;}s:13:"pa_napiecie-v";a:6:{s:4:"name";s:13:"pa_napiecie-v";s:5:"value";s:0:"";s:8:"position";i:17;s:10:"is_visible";i:1;s:12:"is_variation";i:0;s:11:"is_taxonomy";i:1;}s:23:"pa_strumien-swietlny-lm";a:6:{s:4:"name";s:23:"pa_strumien-swietlny-lm";s:5:"value";s:0:"";s:8:"position";i:18;s:10:"is_visible";i:1;s:12:"is_variation";i:0;s:11:"is_taxonomy";i:1;}}
158700 | Plafon LED CCT BENO 24-30W 2610-3490lm 3000-4000K IP65 z czujnikiem ruchu biały Kanlux 38781 |  | 38781/KAN | simple | 0 | Oświetlenie>Oświetlenie wewnętrzne>Plafony LED |  | Zmienna | [6 empty] | z czujnikiem ruchu | KANLUX; Objazdowa 1-3 41-922 Radzionków; kanlux@kanlux.pl | 260mm | [18 empty] | Biały | [21 empty] | Tworzywo sztuczne |  |  | 30 |  |  | 220-240 | [11 empty] | Kanlux | [13 empty] | BENO | [5 empty] | IP 65 | 3490 |  | 260mm |  | 4000 | [17 empty] | 57mm | [7 empty] | a:21:{s:8:"ean-gtin";a:6:{s:4:"name";s:10:"EAN (GTIN)";s:5:"value";s:13:"5905339387813";s:8:"position";i:0;s:10:"is_visible";i:1;s:12:"is_variation";i:0;s:11:"is_taxonomy";i:0;}s:14:"kod-producenta";a:6:{s:4:"name";s:14:"Kod producenta";s:5:"value";s:5:"38781";s:8:"position";i:1;s:10:"is_visible";i:1;s:12:"is_variation";i:0;s:11:"is_taxonomy";i:0;}s:8:"pa_seria";a:6:{s:4:"name";s:8:"pa_seria";s:5:"value";s:0:"";s:8:"position";i:3;s:10:"is_visible";i:1;s:12:"is_variation";i:0;s:11:"is_taxonomy";i:1;}s:5:"model";a:6:{s:4:"name";s:5:"Model";s:5:"value";s:3:"24-";s:8:"position";i:4;s:10:"is_visible";i:1;s:12:"is_variation";i:0;s:11:"is_taxonomy";i:0;}s:24:"pa_temperatura-barwowa-k";a:6:{s:4:"name";s:24:"pa_temperatura-barwowa-k";s:5:"value";s:0:"";s:8:"position";i:5;s:10:"is_visible";i:1;s:12:"is_variation";i:0;s:11:"is_taxonomy";i:1;}s:16:"pa_barwa-swiatla";a:6:{s:4:"name";s:16:"pa_barwa-swiatla";s:5:"value";s:0:"";s:8:"position";i:6;s:10:"is_visible";i:1;s:12:"is_variation";i:0;s:11:"is_taxonomy";i:1;}s:21:"pa_stopien-ochrony-ip";a:6:{s:4:"name";s:21:"pa_stopien-ochrony-ip";s:5:"value";s:0:"";s:8:"position";i:7;s:10:"is_visible";i:1;s:12:"is_variation";i:0;s:11:"is_taxonomy";i:1;}s:13:"kat-swiecenia";a:6:{s:4:"name";s:15:"Kąt świecenia";s:5:"value";s:5:"110°";s:8:"position";i:8;s:10:"is_visible";i:1;s:12:"is_variation";i:0;s:11:"is_taxonomy";i:0;}s:8:"pa_kolor";a:6:{s:4:"name";s:8:"pa_kolor";s:5:"value";s:0:"";s:8:"position";i:9;s:10:"is_visible";i:1;s:12:"is_variation";i:0;s:11:"is_taxonomy";i:1;}s:11:"pa_material";a:6:{s:4:"name";s:11:"pa_material";s:5:"value";s:0:"";s:8:"position";i:10;s:10:"is_visible";i:1;s:12:"is_variation";i:0;s:11:"is_taxonomy";i:1;}s:7:"wymiary";a:6:{s:4:"name";s:7:"Wymiary";s:5:"value";s:9:"260x260mm";s:8:"position";i:11;s:10:"is_visible";i:1;s:12:"is_variation";i:0;s:11:"is_taxonomy";i:0;}s:10:"pa_dlugosc";a:6:{s:4:"name";s:10:"pa_dlugosc";s:5:"value";s:0:"";s:8:"position";i:12;s:10:"is_visible";i:1;s:12:"is_variation";i:0;s:11:"is_taxonomy";i:1;}s:12:"pa_szerokosc";a:6:{s:4:"name";s:12:"pa_szerokosc";s:5:"value";s:0:"";s:8:"position";i:13;s:10:"is_visible";i:1;s:12:"is_variation";i:0;s:11:"is_taxonomy";i:1;}s:11:"pa_wysokosc";a:6:{s:4:"name";s:11:"pa_wysokosc";s:5:"value";s:0:"";s:8:"position";i:14;s:10:"is_visible";i:1;s:12:"is_variation";i:0;s:11:"is_taxonomy";i:1;}s:16:"pa_czujnik-ruchu";a:6:{s:4:"name";s:16:"pa_czujnik-ruchu";s:5:"value";s:0:"";s:8:"position";i:15;s:10:"is_visible";i:1;s:12:"is_variation";i:0;s:11:"is_taxonomy";i:1;}s:9:"gwarancja";a:6:{s:4:"name";s:9:"Gwarancja";s:5:"value";s:5:"5 lat";s:8:"position";i:16;s:10:"is_visible";i:1;s:12:"is_variation";i:0;s:11:"is_taxonomy";i:0;}s:18:"pa_dane-producenta";a:6:{s:4:"name";s:18:"pa_dane-producenta";s:5:"value";s:0:"";s:8:"position";i:17;s:10:"is_visible";i:1;s:12:"is_variation";i:0;s:11:"is_taxonomy";i:1;}s:12:"pa_producent";a:6:{s:4:"name";s:12:"pa_producent";s:5:"value";s:0:"";s:8:"position";i:18;s:10:"is_visible";i:1;s:12:"is_variation";i:0;s:11:"is_taxonomy";i:1;}s:8:"pa_moc-w";a:6:{s:4:"name";s:8:"pa_moc-w";s:5:"value";s:0:"";s:8:"position";i:19;s:10:"is_visible";i:1;s:12:"is_variation";i:0;s:11:"is_taxonomy";i:1;}s:13:"pa_napiecie-v";a:6:{s:4:"name";s:13:"pa_napiecie-v";s:5:"value";s:0:"";s:8:"position";i:20;s:10:"is_visible";i:1;s:12:"is_variation";i:0;s:11:"is_taxonomy";i:1;}s:23:"pa_strumien-swietlny-lm";a:6:{s:4:"name";s:23:"pa_strumien-swietlny-lm";s:5:"value";s:0:"";s:8:"position";i:21;s:10:"is_visible";i:1;s:12:"is_variation";i:0;s:11:"is_taxonomy";i:1;}}
158702 | Plafon LED CCT BENO 24-30W 2190-2940lm 3000-4000K IP65 z czujnikiem ruchu grafitowa Kanlux 38780 |  | 38780/KAN | simple | 0 | Oświetlenie>Oświetlenie wewnętrzne>Plafony LED |  | Zmienna | [6 empty] | z czujnikiem ruchu | KANLUX; Objazdowa 1-3 41-922 Radzionków; kanlux@kanlux.pl | 260mm | [18 empty] | Grafitowy | [21 empty] | Tworzywo sztuczne |  |  | 30 |  |  | 220-240 | [11 empty] | Kanlux | [13 empty] | BENO | [5 empty] | IP 65 | 2940 |  | 260mm |  | 4000 | [17 empty] | 57mm | [7 empty] | a:21:{s:8:"ean-gtin";a:6:{s:4:"name";s:10:"EAN (GTIN)";s:5:"value";s:13:"5905339387806";s:8:"position";i:0;s:10:"is_visible";i:1;s:12:"is_variation";i:0;s:11:"is_taxonomy";i:0;}s:14:"kod-producenta";a:6:{s:4:"name";s:14:"Kod producenta";s:5:"value";s:5:"38780";s:8:"position";i:1;s:10:"is_visible";i:1;s:12:"is_variation";i:0;s:11:"is_taxonomy";i:0;}s:8:"pa_seria";a:6:{s:4:"name";s:8:"pa_seria";s:5:"value";s:0:"";s:8:"position";i:3;s:10:"is_visible";i:1;s:12:"is_variation";i:0;s:11:"is_taxonomy";i:1;}s:5:"model";a:6:{s:4:"name";s:5:"Model";s:5:"value";s:3:"24-";s:8:"position";i:4;s:10:"is_visible";i:1;s:12:"is_variation";i:0;s:11:"is_taxonomy";i:0;}s:24:"pa_temperatura-barwowa-k";a:6:{s:4:"name";s:24:"pa_temperatura-barwowa-k";s:5:"value";s:0:"";s:8:"position";i:5;s:10:"is_visible";i:1;s:12:"is_variation";i:0;s:11:"is_taxonomy";i:1;}s:16:"pa_barwa-swiatla";a:6:{s:4:"name";s:16:"pa_barwa-swiatla";s:5:"value";s:0:"";s:8:"position";i:6;s:10:"is_visible";i:1;s:12:"is_variation";i:0;s:11:"is_taxonomy";i:1;}s:21:"pa_stopien-ochrony-ip";a:6:{s:4:"name";s:21:"pa_stopien-ochrony-ip";s:5:"value";s:0:"";s:8:"position";i:7;s:10:"is_visible";i:1;s:12:"is_variation";i:0;s:11:"is_taxonomy";i:1;}s:13:"kat-swiecenia";a:6:{s:4:"name";s:15:"Kąt świecenia";s:5:"value";s:5:"110°";s:8:"position";i:8;s:10:"is_visible";i:1;s:12:"is_variation";i:0;s:11:"is_taxonomy";i:0;}s:8:"pa_kolor";a:6:{s:4:"name";s:8:"pa_kolor";s:5:"value";s:0:"";s:8:"position";i:9;s:10:"is_visible";i:1;s:12:"is_variation";i:0;s:11:"is_taxonomy";i:1;}s:11:"pa_material";a:6:{s:4:"name";s:11:"pa_material";s:5:"value";s:0:"";s:8:"position";i:10;s:10:"is_visible";i:1;s:12:"is_variation";i:0;s:11:"is_taxonomy";i:1;}s:7:"wymiary";a:6:{s:4:"name";s:7:"Wymiary";s:5:"value";s:9:"260x260mm";s:8:"position";i:11;s:10:"is_visible";i:1;s:12:"is_variation";i:0;s:11:"is_taxonomy";i:0;}s:10:"pa_dlugosc";a:6:{s:4:"name";s:10:"pa_dlugosc";s:5:"value";s:0:"";s:8:"position";i:12;s:10:"is_visible";i:1;s:12:"is_variation";i:0;s:11:"is_taxonomy";i:1;}s:12:"pa_szerokosc";a:6:{s:4:"name";s:12:"pa_szerokosc";s:5:"value";s:0:"";s:8:"position";i:13;s:10:"is_visible";i:1;s:12:"is_variation";i:0;s:11:"is_taxonomy";i:1;}s:11:"pa_wysokosc";a:6:{s:4:"name";s:11:"pa_wysokosc";s:5:"value";s:0:"";s:8:"position";i:14;s:10:"is_visible";i:1;s:12:"is_variation";i:0;s:11:"is_taxonomy";i:1;}s:16:"pa_czujnik-ruchu";a:6:{s:4:"name";s:16:"pa_czujnik-ruchu";s:5:"value";s:0:"";s:8:"position";i:15;s:10:"is_visible";i:1;s:12:"is_variation";i:0;s:11:"is_taxonomy";i:1;}s:9:"gwarancja";a:6:{s:4:"name";s:9:"Gwarancja";s:5:"value";s:5:"5 lat";s:8:"position";i:16;s:10:"is_visible";i:1;s:12:"is_variation";i:0;s:11:"is_taxonomy";i:0;}s:18:"pa_dane-producenta";a:6:{s:4:"name";s:18:"pa_dane-producenta";s:5:"value";s:0:"";s:8:"position";i:17;s:10:"is_visible";i:1;s:12:"is_variation";i:0;s:11:"is_taxonomy";i:1;}s:12:"pa_producent";a:6:{s:4:"name";s:12:"pa_producent";s:5:"value";s:0:"";s:8:"position";i:18;s:10:"is_visible";i:1;s:12:"is_variation";i:0;s:11:"is_taxonomy";i:1;}s:8:"pa_moc-w";a:6:{s:4:"name";s:8:"pa_moc-w";s:5:"value";s:0:"";s:8:"position";i:19;s:10:"is_visible";i:1;s:12:"is_variation";i:0;s:11:"is_taxonomy";i:1;}s:13:"pa_napiecie-v";a:6:{s:4:"name";s:13:"pa_napiecie-v";s:5:"value";s:0:"";s:8:"position";i:20;s:10:"is_visible";i:1;s:12:"is_variation";i:0;s:11:"is_taxonomy";i:1;}s:23:"pa_strumien-swietlny-lm";a:6:{s:4:"name";s:23:"pa_strumien-swietlny-lm";s:5:"value";s:0:"";s:8:"position";i:21;s:10:"is_visible";i:1;s:12:"is_variation";i:0;s:11:"is_taxonomy";i:1;}}
158704 | Plafon LED CCT BENO 24-30W 2610-3490lm 3000-4000K IP65 biały Kanlux 38782 |  | 38782/KAN | simple | 0 | Oświetlenie>Oświetlenie wewnętrzne>Plafony LED |  | Zmienna | [7 empty] | KANLUX; Objazdowa 1-3 41-922 Radzionków; kanlux@kanlux.pl | 260mm | [18 empty] | Biały | [21 empty] | Tworzywo sztuczne |  |  | 30 |  |  | 220-240 | [11 empty] | Kanlux | [13 empty] | BENO | [5 empty] | IP 65 | 3490 |  | 260mm |  | 4000 | [17 empty] | 57mm | [7 empty] | a:20:{s:8:"ean-gtin";a:6:{s:4:"name";s:10:"EAN (GTIN)";s:5:"value";s:13:"5905339387820";s:8:"position";i:0;s:10:"is_visible";i:1;s:12:"is_variation";i:0;s:11:"is_taxonomy";i:0;}s:14:"kod-producenta";a:6:{s:4:"name";s:14:"Kod producenta";s:5:"value";s:5:"38782";s:8:"position";i:1;s:10:"is_visible";i:1;s:12:"is_variation";i:0;s:11:"is_taxonomy";i:0;}s:8:"pa_seria";a:6:{s:4:"name";s:8:"pa_seria";s:5:"value";s:0:"";s:8:"position";i:3;s:10:"is_visible";i:1;s:12:"is_variation";i:0;s:11:"is_taxonomy";i:1;}s:5:"model";a:6:{s:4:"name";s:5:"Model";s:5:"value";s:3:"24-";s:8:"position";i:4;s:10:"is_visible";i:1;s:12:"is_variation";i:0;s:11:"is_taxonomy";i:0;}s:24:"pa_temperatura-barwowa-k";a:6:{s:4:"name";s:24:"pa_temperatura-barwowa-k";s:5:"value";s:0:"";s:8:"position";i:5;s:10:"is_visible";i:1;s:12:"is_variation";i:0;s:11:"is_taxonomy";i:1;}s:16:"pa_barwa-swiatla";a:6:{s:4:"name";s:16:"pa_barwa-swiatla";s:5:"value";s:0:"";s:8:"position";i:6;s:10:"is_visible";i:1;s:12:"is_variation";i:0;s:11:"is_taxonomy";i:1;}s:21:"pa_stopien-ochrony-ip";a:6:{s:4:"name";s:21:"pa_stopien-ochrony-ip";s:5:"value";s:0:"";s:8:"position";i:7;s:10:"is_visible";i:1;s:12:"is_variation";i:0;s:11:"is_taxonomy";i:1;}s:13:"kat-swiecenia";a:6:{s:4:"name";s:15:"Kąt świecenia";s:5:"value";s:5:"110°";s:8:"position";i:8;s:10:"is_visible";i:1;s:12:"is_variation";i:0;s:11:"is_taxonomy";i:0;}s:8:"pa_kolor";a:6:{s:4:"name";s:8:"pa_kolor";s:5:"value";s:0:"";s:8:"position";i:9;s:10:"is_visible";i:1;s:12:"is_variation";i:0;s:11:"is_taxonomy";i:1;}s:11:"pa_material";a:6:{s:4:"name";s:11:"pa_material";s:5:"value";s:0:"";s:8:"position";i:10;s:10:"is_visible";i:1;s:12:"is_variation";i:0;s:11:"is_taxonomy";i:1;}s:7:"wymiary";a:6:{s:4:"name";s:7:"Wymiary";s:5:"value";s:9:"260x260mm";s:8:"position";i:11;s:10:"is_visible";i:1;s:12:"is_variation";i:0;s:11:"is_taxonomy";i:0;}s:10:"pa_dlugosc";a:6:{s:4:"name";s:10:"pa_dlugosc";s:5:"value";s:0:"";s:8:"position";i:12;s:10:"is_visible";i:1;s:12:"is_variation";i:0;s:11:"is_taxonomy";i:1;}s:12:"pa_szerokosc";a:6:{s:4:"name";s:12:"pa_szerokosc";s:5:"value";s:0:"";s:8:"position";i:13;s:10:"is_visible";i:1;s:12:"is_variation";i:0;s:11:"is_taxonomy";i:1;}s:11:"pa_wysokosc";a:6:{s:4:"name";s:11:"pa_wysokosc";s:5:"value";s:0:"";s:8:"position";i:14;s:10:"is_visible";i:1;s:12:"is_variation";i:0;s:11:"is_taxonomy";i:1;}s:9:"gwarancja";a:6:{s:4:"name";s:9:"Gwarancja";s:5:"value";s:5:"5 lat";s:8:"position";i:15;s:10:"is_visible";i:1;s:12:"is_variation";i:0;s:11:"is_taxonomy";i:0;}s:18:"pa_dane-producenta";a:6:{s:4:"name";s:18:"pa_dane-producenta";s:5:"value";s:0:"";s:8:"position";i:16;s:10:"is_visible";i:1;s:12:"is_variation";i:0;s:11:"is_taxonomy";i:1;}s:12:"pa_producent";a:6:{s:4:"name";s:12:"pa_producent";s:5:"value";s:0:"";s:8:"position";i:17;s:10:"is_visible";i:1;s:12:"is_variation";i:0;s:11:"is_taxonomy";i:1;}s:8:"pa_moc-w";a:6:{s:4:"name";s:8:"pa_moc-w";s:5:"value";s:0:"";s:8:"position";i:18;s:10:"is_visible";i:1;s:12:"is_variation";i:0;s:11:"is_taxonomy";i:1;}s:13:"pa_napiecie-v";a:6:{s:4:"name";s:13:"pa_napiecie-v";s:5:"value";s:0:"";s:8:"position";i:19;s:10:"is_visible";i:1;s:12:"is_variation";i:0;s:11:"is_taxonomy";i:1;}s:23:"pa_strumien-swietlny-lm";a:6:{s:4:"name";s:23:"pa_strumien-swietlny-lm";s:5:"value";s:0:"";s:8:"position";i:20;s:10:"is_visible";i:1;s:12:"is_variation";i:0;s:11:"is_taxonomy";i:1;}}
158706 | Plafon LED CCT BENO 24-30W 2190-2940lm 3000-4000K IP65 grafitowa Kanlux 38779 |  | 38779/KAN | simple | 0 | Oświetlenie>Oświetlenie wewnętrzne>Plafony LED |  | Zmienna | [7 empty] | KANLUX; Objazdowa 1-3 41-922 Radzionków; kanlux@kanlux.pl | 260mm | [18 empty] | Grafitowy | [21 empty] | Tworzywo sztuczne |  |  | 30 |  |  | 220-240 | [11 empty] | Kanlux | [13 empty] | BENO | [5 empty] | IP 65 | 2940 |  | 260mm |  | 4000 | [17 empty] | 57mm | [7 empty] | a:20:{s:8:"ean-gtin";a:6:{s:4:"name";s:10:"EAN (GTIN)";s:5:"value";s:13:"5905339387790";s:8:"position";i:0;s:10:"is_visible";i:1;s:12:"is_variation";i:0;s:11:"is_taxonomy";i:0;}s:14:"kod-producenta";a:6:{s:4:"name";s:14:"Kod producenta";s:5:"value";s:5:"38779";s:8:"position";i:1;s:10:"is_visible";i:1;s:12:"is_variation";i:0;s:11:"is_taxonomy";i:0;}s:8:"pa_seria";a:6:{s:4:"name";s:8:"pa_seria";s:5:"value";s:0:"";s:8:"position";i:3;s:10:"is_visible";i:1;s:12:"is_variation";i:0;s:11:"is_taxonomy";i:1;}s:5:"model";a:6:{s:4:"name";s:5:"Model";s:5:"value";s:3:"24-";s:8:"position";i:4;s:10:"is_visible";i:1;s:12:"is_variation";i:0;s:11:"is_taxonomy";i:0;}s:24:"pa_temperatura-barwowa-k";a:6:{s:4:"name";s:24:"pa_temperatura-barwowa-k";s:5:"value";s:0:"";s:8:"position";i:5;s:10:"is_visible";i:1;s:12:"is_variation";i:0;s:11:"is_taxonomy";i:1;}s:16:"pa_barwa-swiatla";a:6:{s:4:"name";s:16:"pa_barwa-swiatla";s:5:"value";s:0:"";s:8:"position";i:6;s:10:"is_visible";i:1;s:12:"is_variation";i:0;s:11:"is_taxonomy";i:1;}s:21:"pa_stopien-ochrony-ip";a:6:{s:4:"name";s:21:"pa_stopien-ochrony-ip";s:5:"value";s:0:"";s:8:"position";i:7;s:10:"is_visible";i:1;s:12:"is_variation";i:0;s:11:"is_taxonomy";i:1;}s:13:"kat-swiecenia";a:6:{s:4:"name";s:15:"Kąt świecenia";s:5:"value";s:5:"110°";s:8:"position";i:8;s:10:"is_visible";i:1;s:12:"is_variation";i:0;s:11:"is_taxonomy";i:0;}s:8:"pa_kolor";a:6:{s:4:"name";s:8:"pa_kolor";s:5:"value";s:0:"";s:8:"position";i:9;s:10:"is_visible";i:1;s:12:"is_variation";i:0;s:11:"is_taxonomy";i:1;}s:11:"pa_material";a:6:{s:4:"name";s:11:"pa_material";s:5:"value";s:0:"";s:8:"position";i:10;s:10:"is_visible";i:1;s:12:"is_variation";i:0;s:11:"is_taxonomy";i:1;}s:7:"wymiary";a:6:{s:4:"name";s:7:"Wymiary";s:5:"value";s:9:"260x260mm";s:8:"position";i:11;s:10:"is_visible";i:1;s:12:"is_variation";i:0;s:11:"is_taxonomy";i:0;}s:10:"pa_dlugosc";a:6:{s:4:"name";s:10:"pa_dlugosc";s:5:"value";s:0:"";s:8:"position";i:12;s:10:"is_visible";i:1;s:12:"is_variation";i:0;s:11:"is_taxonomy";i:1;}s:12:"pa_szerokosc";a:6:{s:4:"name";s:12:"pa_szerokosc";s:5:"value";s:0:"";s:8:"position";i:13;s:10:"is_visible";i:1;s:12:"is_variation";i:0;s:11:"is_taxonomy";i:1;}s:11:"pa_wysokosc";a:6:{s:4:"name";s:11:"pa_wysokosc";s:5:"value";s:0:"";s:8:"position";i:14;s:10:"is_visible";i:1;s:12:"is_variation";i:0;s:11:"is_taxonomy";i:1;}s:9:"gwarancja";a:6:{s:4:"name";s:9:"Gwarancja";s:5:"value";s:5:"5 lat";s:8:"position";i:15;s:10:"is_visible";i:1;s:12:"is_variation";i:0;s:11:"is_taxonomy";i:0;}s:18:"pa_dane-producenta";a:6:{s:4:"name";s:18:"pa_dane-producenta";s:5:"value";s:0:"";s:8:"position";i:16;s:10:"is_visible";i:1;s:12:"is_variation";i:0;s:11:"is_taxonomy";i:1;}s:12:"pa_producent";a:6:{s:4:"name";s:12:"pa_producent";s:5:"value";s:0:"";s:8:"position";i:17;s:10:"is_visible";i:1;s:12:"is_variation";i:0;s:11:"is_taxonomy";i:1;}s:8:"pa_moc-w";a:6:{s:4:"name";s:8:"pa_moc-w";s:5:"value";s:0:"";s:8:"position";i:18;s:10:"is_visible";i:1;s:12:"is_variation";i:0;s:11:"is_taxonomy";i:1;}s:13:"pa_napiecie-v";a:6:{s:4:"name";s:13:"pa_napiecie-v";s:5:"value";s:0:"";s:8:"position";i:19;s:10:"is_visible";i:1;s:12:"is_variation";i:0;s:11:"is_taxonomy";i:1;}s:23:"pa_strumien-swietlny-lm";a:6:{s:4:"name";s:23:"pa_strumien-swietlny-lm";s:5:"value";s:0:"";s:8:"position";i:20;s:10:"is_visible";i:1;s:12:"is_variation";i:0;s:11:"is_taxonomy";i:1;}}
158708 | Plafon LED BENO 24W 1920lm okrągły 26cm 4000K neutralne IP54 grafitowa Kanlux 33341 |  | 33341/KAN | simple | 0 | Oświetlenie>Oświetlenie wewnętrzne>Plafony LED |  | Neutralna | [7 empty] | KANLUX; Objazdowa 1-3 41-922 Radzionków; kanlux@kanlux.pl | [19 empty] | Biały | Grafitowy |  |  |  |  | okrągła | [15 empty] | Polipropylen |  |  | 24 |  |  | 220-240 | [11 empty] | Kanlux | [13 empty] | BENO |  |  | 26cm |  |  | IP 54 | 1920 |  |  |  | 4000 | [17 empty] | 55mm | [7 empty] | a:19:{s:8:"ean-gtin";a:6:{s:4:"name";s:10:"EAN (GTIN)";s:5:"value";s:13:"5905339333414";s:8:"position";i:0;s:10:"is_visible";i:1;s:12:"is_variation";i:0;s:11:"is_taxonomy";i:0;}s:14:"kod-producenta";a:6:{s:4:"name";s:14:"Kod producenta";s:5:"value";s:5:"33341";s:8:"position";i:1;s:10:"is_visible";i:1;s:12:"is_variation";i:0;s:11:"is_taxonomy";i:0;}s:8:"pa_seria";a:6:{s:4:"name";s:8:"pa_seria";s:5:"value";s:0:"";s:8:"position";i:3;s:10:"is_visible";i:1;s:12:"is_variation";i:0;s:11:"is_taxonomy";i:1;}s:5:"model";a:6:{s:4:"name";s:5:"Model";s:5:"value";s:16:"BENO 24W NW-O-GR";s:8:"position";i:4;s:10:"is_visible";i:1;s:12:"is_variation";i:0;s:11:"is_taxonomy";i:0;}s:24:"pa_temperatura-barwowa-k";a:6:{s:4:"name";s:24:"pa_temperatura-barwowa-k";s:5:"value";s:0:"";s:8:"position";i:5;s:10:"is_visible";i:1;s:12:"is_variation";i:0;s:11:"is_taxonomy";i:1;}s:16:"pa_barwa-swiatla";a:6:{s:4:"name";s:16:"pa_barwa-swiatla";s:5:"value";s:0:"";s:8:"position";i:6;s:10:"is_visible";i:1;s:12:"is_variation";i:0;s:11:"is_taxonomy";i:1;}s:21:"pa_stopien-ochrony-ip";a:6:{s:4:"name";s:21:"pa_stopien-ochrony-ip";s:5:"value";s:0:"";s:8:"position";i:7;s:10:"is_visible";i:1;s:12:"is_variation";i:0;s:11:"is_taxonomy";i:1;}s:13:"kat-swiecenia";a:6:{s:4:"name";s:15:"Kąt świecenia";s:5:"value";s:5:"110°";s:8:"position";i:8;s:10:"is_visible";i:1;s:12:"is_variation";i:0;s:11:"is_taxonomy";i:0;}s:8:"pa_kolor";a:6:{s:4:"name";s:8:"pa_kolor";s:5:"value";s:0:"";s:8:"position";i:9;s:10:"is_visible";i:1;s:12:"is_variation";i:0;s:11:"is_taxonomy";i:1;}s:11:"pa_material";a:6:{s:4:"name";s:11:"pa_material";s:5:"value";s:0:"";s:8:"position";i:10;s:10:"is_visible";i:1;s:12:"is_variation";i:0;s:11:"is_taxonomy";i:1;}s:10:"pa_ksztalt";a:6:{s:4:"name";s:10:"pa_ksztalt";s:5:"value";s:0:"";s:8:"position";i:11;s:10:"is_visible";i:1;s:12:"is_variation";i:0;s:11:"is_taxonomy";i:1;}s:11:"pa_wysokosc";a:6:{s:4:"name";s:11:"pa_wysokosc";s:5:"value";s:0:"";s:8:"position";i:12;s:10:"is_visible";i:1;s:12:"is_variation";i:0;s:11:"is_taxonomy";i:1;}s:11:"pa_srednica";a:6:{s:4:"name";s:11:"pa_srednica";s:5:"value";s:0:"";s:8:"position";i:13;s:10:"is_visible";i:1;s:12:"is_variation";i:0;s:11:"is_taxonomy";i:1;}s:19:"pa_kolor-producenta";a:6:{s:4:"name";s:19:"pa_kolor-producenta";s:5:"value";s:0:"";s:8:"position";i:14;s:10:"is_visible";i:1;s:12:"is_variation";i:0;s:11:"is_taxonomy";i:1;}s:18:"pa_dane-producenta";a:6:{s:4:"name";s:18:"pa_dane-producenta";s:5:"value";s:0:"";s:8:"position";i:15;s:10:"is_visible";i:1;s:12:"is_variation";i:0;s:11:"is_taxonomy";i:1;}s:12:"pa_producent";a:6:{s:4:"name";s:12:"pa_producent";s:5:"value";s:0:"";s:8:"position";i:16;s:10:"is_visible";i:1;s:12:"is_variation";i:0;s:11:"is_taxonomy";i:1;}s:8:"pa_moc-w";a:6:{s:4:"name";s:8:"pa_moc-w";s:5:"value";s:0:"";s:8:"position";i:17;s:10:"is_visible";i:1;s:12:"is_variation";i:0;s:11:"is_taxonomy";i:1;}s:13:"pa_napiecie-v";a:6:{s:4:"name";s:13:"pa_napiecie-v";s:5:"value";s:0:"";s:8:"position";i:18;s:10:"is_visible";i:1;s:12:"is_variation";i:0;s:11:"is_taxonomy";i:1;}s:23:"pa_strumien-swietlny-lm";a:6:{s:4:"name";s:23:"pa_strumien-swietlny-lm";s:5:"value";s:0:"";s:8:"position";i:19;s:10:"is_visible";i:1;s:12:"is_variation";i:0;s:11:"is_taxonomy";i:1;}}
158710 | Plafon LED BENO 18W 1400lm okrągły 22cm 4000K neutralne IP54 z czujnikiem ruchu grafitowa Kanlux 32948 |  | 32948/KAN | simple | 0 | Oświetlenie>Oświetlenie wewnętrzne>Plafony LED |  | Neutralna | [6 empty] | z czujnikiem ruchu | KANLUX; Objazdowa 1-3 41-922 Radzionków; kanlux@kanlux.pl | [19 empty] | Biały | Grafitowy |  |  |  |  | okrągła | [15 empty] | Polipropylen |  |  | 18 |  |  | 220-240 | [11 empty] | Kanlux | [13 empty] | BENO |  |  | 22cm |  |  | IP 54 | 1400 |  |  |  | 4000 | [17 empty] | 55mm | [7 empty] | a:20:{s:8:"ean-gtin";a:6:{s:4:"name";s:10:"EAN (GTIN)";s:5:"value";s:13:"5905339329486";s:8:"position";i:0;s:10:"is_visible";i:1;s:12:"is_variation";i:0;s:11:"is_taxonomy";i:0;}s:14:"kod-producenta";a:6:{s:4:"name";s:14:"Kod producenta";s:5:"value";s:5:"32948";s:8:"position";i:1;s:10:"is_visible";i:1;s:12:"is_variation";i:0;s:11:"is_taxonomy";i:0;}s:8:"pa_seria";a:6:{s:4:"name";s:8:"pa_seria";s:5:"value";s:0:"";s:8:"position";i:3;s:10:"is_visible";i:1;s:12:"is_variation";i:0;s:11:"is_taxonomy";i:1;}s:5:"model";a:6:{s:4:"name";s:5:"Model";s:5:"value";s:21:"BENO N 18W NW-O-SE GR";s:8:"position";i:4;s:10:"is_visible";i:1;s:12:"is_variation";i:0;s:11:"is_taxonomy";i:0;}s:24:"pa_temperatura-barwowa-k";a:6:{s:4:"name";s:24:"pa_temperatura-barwowa-k";s:5:"value";s:0:"";s:8:"position";i:5;s:10:"is_visible";i:1;s:12:"is_variation";i:0;s:11:"is_taxonomy";i:1;}s:16:"pa_barwa-swiatla";a:6:{s:4:"name";s:16:"pa_barwa-swiatla";s:5:"value";s:0:"";s:8:"position";i:6;s:10:"is_visible";i:1;s:12:"is_variation";i:0;s:11:"is_taxonomy";i:1;}s:21:"pa_stopien-ochrony-ip";a:6:{s:4:"name";s:21:"pa_stopien-ochrony-ip";s:5:"value";s:0:"";s:8:"position";i:7;s:10:"is_visible";i:1;s:12:"is_variation";i:0;s:11:"is_taxonomy";i:1;}s:13:"kat-swiecenia";a:6:{s:4:"name";s:15:"Kąt świecenia";s:5:"value";s:5:"110°";s:8:"position";i:8;s:10:"is_visible";i:1;s:12:"is_variation";i:0;s:11:"is_taxonomy";i:0;}s:8:"pa_kolor";a:6:{s:4:"name";s:8:"pa_kolor";s:5:"value";s:0:"";s:8:"position";i:9;s:10:"is_visible";i:1;s:12:"is_variation";i:0;s:11:"is_taxonomy";i:1;}s:11:"pa_material";a:6:{s:4:"name";s:11:"pa_material";s:5:"value";s:0:"";s:8:"position";i:10;s:10:"is_visible";i:1;s:12:"is_variation";i:0;s:11:"is_taxonomy";i:1;}s:10:"pa_ksztalt";a:6:{s:4:"name";s:10:"pa_ksztalt";s:5:"value";s:0:"";s:8:"position";i:11;s:10:"is_visible";i:1;s:12:"is_variation";i:0;s:11:"is_taxonomy";i:1;}s:11:"pa_wysokosc";a:6:{s:4:"name";s:11:"pa_wysokosc";s:5:"value";s:0:"";s:8:"position";i:12;s:10:"is_visible";i:1;s:12:"is_variation";i:0;s:11:"is_taxonomy";i:1;}s:11:"pa_srednica";a:6:{s:4:"name";s:11:"pa_srednica";s:5:"value";s:0:"";s:8:"position";i:13;s:10:"is_visible";i:1;s:12:"is_variation";i:0;s:11:"is_taxonomy";i:1;}s:16:"pa_czujnik-ruchu";a:6:{s:4:"name";s:16:"pa_czujnik-ruchu";s:5:"value";s:0:"";s:8:"position";i:14;s:10:"is_visible";i:1;s:12:"is_variation";i:0;s:11:"is_taxonomy";i:1;}s:19:"pa_kolor-producenta";a:6:{s:4:"name";s:19:"pa_kolor-producenta";s:5:"value";s:0:"";s:8:"position";i:15;s:10:"is_visible";i:1;s:12:"is_variation";i:0;s:11:"is_taxonomy";i:1;}s:18:"pa_dane-producenta";a:6:{s:4:"name";s:18:"pa_dane-producenta";s:5:"value";s:0:"";s:8:"position";i:16;s:10:"is_visible";i:1;s:12:"is_variation";i:0;s:11:"is_taxonomy";i:1;}s:12:"pa_producent";a:6:{s:4:"name";s:12:"pa_producent";s:5:"value";s:0:"";s:8:"position";i:17;s:10:"is_visible";i:1;s:12:"is_variation";i:0;s:11:"is_taxonomy";i:1;}s:8:"pa_moc-w";a:6:{s:4:"name";s:8:"pa_moc-w";s:5:"value";s:0:"";s:8:"position";i:18;s:10:"is_visible";i:1;s:12:"is_variation";i:0;s:11:"is_taxonomy";i:1;}s:13:"pa_napiecie-v";a:6:{s:4:"name";s:13:"pa_napiecie-v";s:5:"value";s:0:"";s:8:"position";i:19;s:10:"is_visible";i:1;s:12:"is_variation";i:0;s:11:"is_taxonomy";i:1;}s:23:"pa_strumien-swietlny-lm";a:6:{s:4:"name";s:23:"pa_strumien-swietlny-lm";s:5:"value";s:0:"";s:8:"position";i:20;s:10:"is_visible";i:1;s:12:"is_variation";i:0;s:11:"is_taxonomy";i:1;}}
158712 | Plafon LED BENO 18W 1550lm kwadratowy 22x22cm 4000K neutralne IP54 z czujnikiem ruchu biały Kanlux 32946 |  | 32946/KAN | simple | 0 | Oświetlenie>Oświetlenie wewnętrzne>Plafony LED |  | Neutralna | [6 empty] | z czujnikiem ruchu | KANLUX; Objazdowa 1-3 41-922 Radzionków; kanlux@kanlux.pl | 22cm | [18 empty] | Biały | [5 empty] | kwadratowa | [15 empty] | Polipropylen |  |  | 18 |  |  | 220-240 | [11 empty] | Kanlux | [13 empty] | BENO | [5 empty] | IP 54 | 1550 |  | 22cm |  | 4000 | [17 empty] | 55mm | [7 empty] | a:21:{s:8:"ean-gtin";a:6:{s:4:"name";s:10:"EAN (GTIN)";s:5:"value";s:13:"5905339329462";s:8:"position";i:0;s:10:"is_visible";i:1;s:12:"is_variation";i:0;s:11:"is_taxonomy";i:0;}s:14:"kod-producenta";a:6:{s:4:"name";s:14:"Kod producenta";s:5:"value";s:5:"32946";s:8:"position";i:1;s:10:"is_visible";i:1;s:12:"is_variation";i:0;s:11:"is_taxonomy";i:0;}s:8:"pa_seria";a:6:{s:4:"name";s:8:"pa_seria";s:5:"value";s:0:"";s:8:"position";i:3;s:10:"is_visible";i:1;s:12:"is_variation";i:0;s:11:"is_taxonomy";i:1;}s:5:"model";a:6:{s:4:"name";s:5:"Model";s:5:"value";s:18:"BENO 18W NW-L-SE W";s:8:"position";i:4;s:10:"is_visible";i:1;s:12:"is_variation";i:0;s:11:"is_taxonomy";i:0;}s:24:"pa_temperatura-barwowa-k";a:6:{s:4:"name";s:24:"pa_temperatura-barwowa-k";s:5:"value";s:0:"";s:8:"position";i:5;s:10:"is_visible";i:1;s:12:"is_variation";i:0;s:11:"is_taxonomy";i:1;}s:16:"pa_barwa-swiatla";a:6:{s:4:"name";s:16:"pa_barwa-swiatla";s:5:"value";s:0:"";s:8:"position";i:6;s:10:"is_visible";i:1;s:12:"is_variation";i:0;s:11:"is_taxonomy";i:1;}s:21:"pa_stopien-ochrony-ip";a:6:{s:4:"name";s:21:"pa_stopien-ochrony-ip";s:5:"value";s:0:"";s:8:"position";i:7;s:10:"is_visible";i:1;s:12:"is_variation";i:0;s:11:"is_taxonomy";i:1;}s:13:"kat-swiecenia";a:6:{s:4:"name";s:15:"Kąt świecenia";s:5:"value";s:5:"110°";s:8:"position";i:8;s:10:"is_visible";i:1;s:12:"is_variation";i:0;s:11:"is_taxonomy";i:0;}s:8:"pa_kolor";a:6:{s:4:"name";s:8:"pa_kolor";s:5:"value";s:0:"";s:8:"position";i:9;s:10:"is_visible";i:1;s:12:"is_variation";i:0;s:11:"is_taxonomy";i:1;}s:11:"pa_material";a:6:{s:4:"name";s:11:"pa_material";s:5:"value";s:0:"";s:8:"position";i:10;s:10:"is_visible";i:1;s:12:"is_variation";i:0;s:11:"is_taxonomy";i:1;}s:7:"wymiary";a:6:{s:4:"name";s:7:"Wymiary";s:5:"value";s:11:"22cm x 22cm";s:8:"position";i:11;s:10:"is_visible";i:1;s:12:"is_variation";i:0;s:11:"is_taxonomy";i:0;}s:10:"pa_dlugosc";a:6:{s:4:"name";s:10:"pa_dlugosc";s:5:"value";s:0:"";s:8:"position";i:12;s:10:"is_visible";i:1;s:12:"is_variation";i:0;s:11:"is_taxonomy";i:1;}s:12:"pa_szerokosc";a:6:{s:4:"name";s:12:"pa_szerokosc";s:5:"value";s:0:"";s:8:"position";i:13;s:10:"is_visible";i:1;s:12:"is_variation";i:0;s:11:"is_taxonomy";i:1;}s:11:"pa_wysokosc";a:6:{s:4:"name";s:11:"pa_wysokosc";s:5:"value";s:0:"";s:8:"position";i:14;s:10:"is_visible";i:1;s:12:"is_variation";i:0;s:11:"is_taxonomy";i:1;}s:16:"pa_czujnik-ruchu";a:6:{s:4:"name";s:16:"pa_czujnik-ruchu";s:5:"value";s:0:"";s:8:"position";i:15;s:10:"is_visible";i:1;s:12:"is_variation";i:0;s:11:"is_taxonomy";i:1;}s:10:"pa_ksztalt";a:6:{s:4:"name";s:10:"pa_ksztalt";s:5:"value";s:0:"";s:8:"position";i:16;s:10:"is_visible";i:1;s:12:"is_variation";i:0;s:11:"is_taxonomy";i:1;}s:18:"pa_dane-producenta";a:6:{s:4:"name";s:18:"pa_dane-producenta";s:5:"value";s:0:"";s:8:"position";i:17;s:10:"is_visible";i:1;s:12:"is_variation";i:0;s:11:"is_taxonomy";i:1;}s:12:"pa_producent";a:6:{s:4:"name";s:12:"pa_producent";s:5:"value";s:0:"";s:8:"position";i:18;s:10:"is_visible";i:1;s:12:"is_variation";i:0;s:11:"is_taxonomy";i:1;}s:8:"pa_moc-w";a:6:{s:4:"name";s:8:"pa_moc-w";s:5:"value";s:0:"";s:8:"position";i:19;s:10:"is_visible";i:1;s:12:"is_variation";i:0;s:11:"is_taxonomy";i:1;}s:13:"pa_napiecie-v";a:6:{s:4:"name";s:13:"pa_napiecie-v";s:5:"value";s:0:"";s:8:"position";i:20;s:10:"is_visible";i:1;s:12:"is_variation";i:0;s:11:"is_taxonomy";i:1;}s:23:"pa_strumien-swietlny-lm";a:6:{s:4:"name";s:23:"pa_strumien-swietlny-lm";s:5:"value";s:0:"";s:8:"position";i:21;s:10:"is_visible";i:1;s:12:"is_variation";i:0;s:11:"is_taxonomy";i:1;}}
158714 | Plafon LED BENO 18W 1400lm okrągły 22cm 4000K neutralne IP54 grafitowa Kanlux 33348 |  | 33348/KAN | simple | 0 | Oświetlenie>Oświetlenie wewnętrzne>Plafony LED |  | Neutralna | [7 empty] | KANLUX; Objazdowa 1-3 41-922 Radzionków; kanlux@kanlux.pl | [19 empty] | Biały | Grafitowy |  |  |  |  | okrągła | [15 empty] | Polipropylen |  |  | 18 |  |  | 220-240 | [11 empty] | Kanlux | [13 empty] | BENO |  |  | 22cm |  |  | IP 54 | 1400 |  |  |  | 4000 | [17 empty] | 55mm | [7 empty] | a:19:{s:8:"ean-gtin";a:6:{s:4:"name";s:10:"EAN (GTIN)";s:5:"value";s:13:"5905339333483";s:8:"position";i:0;s:10:"is_visible";i:1;s:12:"is_variation";i:0;s:11:"is_taxonomy";i:0;}s:14:"kod-producenta";a:6:{s:4:"name";s:14:"Kod producenta";s:5:"value";s:5:"33348";s:8:"position";i:1;s:10:"is_visible";i:1;s:12:"is_variation";i:0;s:11:"is_taxonomy";i:0;}s:8:"pa_seria";a:6:{s:4:"name";s:8:"pa_seria";s:5:"value";s:0:"";s:8:"position";i:3;s:10:"is_visible";i:1;s:12:"is_variation";i:0;s:11:"is_taxonomy";i:1;}s:5:"model";a:6:{s:4:"name";s:5:"Model";s:5:"value";s:18:"BENO N 18W NW-O-GR";s:8:"position";i:4;s:10:"is_visible";i:1;s:12:"is_variation";i:0;s:11:"is_taxonomy";i:0;}s:24:"pa_temperatura-barwowa-k";a:6:{s:4:"name";s:24:"pa_temperatura-barwowa-k";s:5:"value";s:0:"";s:8:"position";i:5;s:10:"is_visible";i:1;s:12:"is_variation";i:0;s:11:"is_taxonomy";i:1;}s:16:"pa_barwa-swiatla";a:6:{s:4:"name";s:16:"pa_barwa-swiatla";s:5:"value";s:0:"";s:8:"position";i:6;s:10:"is_visible";i:1;s:12:"is_variation";i:0;s:11:"is_taxonomy";i:1;}s:21:"pa_stopien-ochrony-ip";a:6:{s:4:"name";s:21:"pa_stopien-ochrony-ip";s:5:"value";s:0:"";s:8:"position";i:7;s:10:"is_visible";i:1;s:12:"is_variation";i:0;s:11:"is_taxonomy";i:1;}s:13:"kat-swiecenia";a:6:{s:4:"name";s:15:"Kąt świecenia";s:5:"value";s:5:"110°";s:8:"position";i:8;s:10:"is_visible";i:1;s:12:"is_variation";i:0;s:11:"is_taxonomy";i:0;}s:8:"pa_kolor";a:6:{s:4:"name";s:8:"pa_kolor";s:5:"value";s:0:"";s:8:"position";i:9;s:10:"is_visible";i:1;s:12:"is_variation";i:0;s:11:"is_taxonomy";i:1;}s:11:"pa_material";a:6:{s:4:"name";s:11:"pa_material";s:5:"value";s:0:"";s:8:"position";i:10;s:10:"is_visible";i:1;s:12:"is_variation";i:0;s:11:"is_taxonomy";i:1;}s:10:"pa_ksztalt";a:6:{s:4:"name";s:10:"pa_ksztalt";s:5:"value";s:0:"";s:8:"position";i:11;s:10:"is_visible";i:1;s:12:"is_variation";i:0;s:11:"is_taxonomy";i:1;}s:11:"pa_wysokosc";a:6:{s:4:"name";s:11:"pa_wysokosc";s:5:"value";s:0:"";s:8:"position";i:12;s:10:"is_visible";i:1;s:12:"is_variation";i:0;s:11:"is_taxonomy";i:1;}s:11:"pa_srednica";a:6:{s:4:"name";s:11:"pa_srednica";s:5:"value";s:0:"";s:8:"position";i:13;s:10:"is_visible";i:1;s:12:"is_variation";i:0;s:11:"is_taxonomy";i:1;}s:19:"pa_kolor-producenta";a:6:{s:4:"name";s:19:"pa_kolor-producenta";s:5:"value";s:0:"";s:8:"position";i:14;s:10:"is_visible";i:1;s:12:"is_variation";i:0;s:11:"is_taxonomy";i:1;}s:18:"pa_dane-producenta";a:6:{s:4:"name";s:18:"pa_dane-producenta";s:5:"value";s:0:"";s:8:"position";i:15;s:10:"is_visible";i:1;s:12:"is_variation";i:0;s:11:"is_taxonomy";i:1;}s:12:"pa_producent";a:6:{s:4:"name";s:12:"pa_producent";s:5:"value";s:0:"";s:8:"position";i:16;s:10:"is_visible";i:1;s:12:"is_variation";i:0;s:11:"is_taxonomy";i:1;}s:8:"pa_moc-w";a:6:{s:4:"name";s:8:"pa_moc-w";s:5:"value";s:0:"";s:8:"position";i:17;s:10:"is_visible";i:1;s:12:"is_variation";i:0;s:11:"is_taxonomy";i:1;}s:13:"pa_napiecie-v";a:6:{s:4:"name";s:13:"pa_napiecie-v";s:5:"value";s:0:"";s:8:"position";i:18;s:10:"is_visible";i:1;s:12:"is_variation";i:0;s:11:"is_taxonomy";i:1;}s:23:"pa_strumien-swietlny-lm";a:6:{s:4:"name";s:23:"pa_strumien-swietlny-lm";s:5:"value";s:0:"";s:8:"position";i:19;s:10:"is_visible";i:1;s:12:"is_variation";i:0;s:11:"is_taxonomy";i:1;}}
158716 | Plafon LED CCT BENO 12-18W 1300-2080lm 3000-4000K IP65 z czujnikiem ruchu biały Kanlux 38777 |  | 38777/KAN | simple | 0 | Oświetlenie>Oświetlenie wewnętrzne>Plafony LED |  | Zmienna | [6 empty] | z czujnikiem ruchu | KANLUX; Objazdowa 1-3 41-922 Radzionków; kanlux@kanlux.pl | [19 empty] | Biały | [21 empty] | Tworzywo sztuczne |  |  | 18 |  |  | 220-240 | [11 empty] | Kanlux | [13 empty] | BENO |  |  | 220mm |  |  | IP 65 | 2080 |  |  |  | 4000 | [17 empty] | 57mm | [7 empty] | a:19:{s:8:"ean-gtin";a:6:{s:4:"name";s:10:"EAN (GTIN)";s:5:"value";s:13:"5905339387776";s:8:"position";i:0;s:10:"is_visible";i:1;s:12:"is_variation";i:0;s:11:"is_taxonomy";i:0;}s:14:"kod-producenta";a:6:{s:4:"name";s:14:"Kod producenta";s:5:"value";s:5:"38777";s:8:"position";i:1;s:10:"is_visible";i:1;s:12:"is_variation";i:0;s:11:"is_taxonomy";i:0;}s:8:"pa_seria";a:6:{s:4:"name";s:8:"pa_seria";s:5:"value";s:0:"";s:8:"position";i:3;s:10:"is_visible";i:1;s:12:"is_variation";i:0;s:11:"is_taxonomy";i:1;}s:5:"model";a:6:{s:4:"name";s:5:"Model";s:5:"value";s:3:"12-";s:8:"position";i:4;s:10:"is_visible";i:1;s:12:"is_variation";i:0;s:11:"is_taxonomy";i:0;}s:24:"pa_temperatura-barwowa-k";a:6:{s:4:"name";s:24:"pa_temperatura-barwowa-k";s:5:"value";s:0:"";s:8:"position";i:5;s:10:"is_visible";i:1;s:12:"is_variation";i:0;s:11:"is_taxonomy";i:1;}s:16:"pa_barwa-swiatla";a:6:{s:4:"name";s:16:"pa_barwa-swiatla";s:5:"value";s:0:"";s:8:"position";i:6;s:10:"is_visible";i:1;s:12:"is_variation";i:0;s:11:"is_taxonomy";i:1;}s:21:"pa_stopien-ochrony-ip";a:6:{s:4:"name";s:21:"pa_stopien-ochrony-ip";s:5:"value";s:0:"";s:8:"position";i:7;s:10:"is_visible";i:1;s:12:"is_variation";i:0;s:11:"is_taxonomy";i:1;}s:13:"kat-swiecenia";a:6:{s:4:"name";s:15:"Kąt świecenia";s:5:"value";s:5:"110°";s:8:"position";i:8;s:10:"is_visible";i:1;s:12:"is_variation";i:0;s:11:"is_taxonomy";i:0;}s:8:"pa_kolor";a:6:{s:4:"name";s:8:"pa_kolor";s:5:"value";s:0:"";s:8:"position";i:9;s:10:"is_visible";i:1;s:12:"is_variation";i:0;s:11:"is_taxonomy";i:1;}s:11:"pa_material";a:6:{s:4:"name";s:11:"pa_material";s:5:"value";s:0:"";s:8:"position";i:10;s:10:"is_visible";i:1;s:12:"is_variation";i:0;s:11:"is_taxonomy";i:1;}s:11:"pa_wysokosc";a:6:{s:4:"name";s:11:"pa_wysokosc";s:5:"value";s:0:"";s:8:"position";i:11;s:10:"is_visible";i:1;s:12:"is_variation";i:0;s:11:"is_taxonomy";i:1;}s:11:"pa_srednica";a:6:{s:4:"name";s:11:"pa_srednica";s:5:"value";s:0:"";s:8:"position";i:12;s:10:"is_visible";i:1;s:12:"is_variation";i:0;s:11:"is_taxonomy";i:1;}s:16:"pa_czujnik-ruchu";a:6:{s:4:"name";s:16:"pa_czujnik-ruchu";s:5:"value";s:0:"";s:8:"position";i:13;s:10:"is_visible";i:1;s:12:"is_variation";i:0;s:11:"is_taxonomy";i:1;}s:9:"gwarancja";a:6:{s:4:"name";s:9:"Gwarancja";s:5:"value";s:5:"5 lat";s:8:"position";i:14;s:10:"is_visible";i:1;s:12:"is_variation";i:0;s:11:"is_taxonomy";i:0;}s:18:"pa_dane-producenta";a:6:{s:4:"name";s:18:"pa_dane-producenta";s:5:"value";s:0:"";s:8:"position";i:15;s:10:"is_visible";i:1;s:12:"is_variation";i:0;s:11:"is_taxonomy";i:1;}s:12:"pa_producent";a:6:{s:4:"name";s:12:"pa_producent";s:5:"value";s:0:"";s:8:"position";i:16;s:10:"is_visible";i:1;s:12:"is_variation";i:0;s:11:"is_taxonomy";i:1;}s:8:"pa_moc-w";a:6:{s:4:"name";s:8:"pa_moc-w";s:5:"value";s:0:"";s:8:"position";i:17;s:10:"is_visible";i:1;s:12:"is_variation";i:0;s:11:"is_taxonomy";i:1;}s:13:"pa_napiecie-v";a:6:{s:4:"name";s:13:"pa_napiecie-v";s:5:"value";s:0:"";s:8:"position";i:18;s:10:"is_visible";i:1;s:12:"is_variation";i:0;s:11:"is_taxonomy";i:1;}s:23:"pa_strumien-swietlny-lm";a:6:{s:4:"name";s:23:"pa_strumien-swietlny-lm";s:5:"value";s:0:"";s:8:"position";i:19;s:10:"is_visible";i:1;s:12:"is_variation";i:0;s:11:"is_taxonomy";i:1;}}
158718 | Plafon LED CCT BENO 12-18W 1070-1740lm 3000-4000K IP65 z czujnikiem ruchu grafitowa Kanlux 38790 |  | 38790/KAN | simple | 0 | Oświetlenie>Oświetlenie wewnętrzne>Plafony LED |  | Zmienna | [6 empty] | z czujnikiem ruchu | KANLUX; Objazdowa 1-3 41-922 Radzionków; kanlux@kanlux.pl | [19 empty] | Grafitowy | [21 empty] | Tworzywo sztuczne |  |  | 18 |  |  | 220-240 | [11 empty] | Kanlux | [13 empty] | BENO |  |  | 220mm |  |  | IP 65 | 1740 |  |  |  | 4000 | [17 empty] | 57mm | [7 empty] | a:20:{s:8:"ean-gtin";a:6:{s:4:"name";s:10:"EAN (GTIN)";s:5:"value";s:13:"5905339387905";s:8:"position";i:0;s:10:"is_visible";i:1;s:12:"is_variation";i:0;s:11:"is_taxonomy";i:0;}s:14:"kod-producenta";a:6:{s:4:"name";s:14:"Kod producenta";s:5:"value";s:5:"38790";s:8:"position";i:1;s:10:"is_visible";i:1;s:12:"is_variation";i:0;s:11:"is_taxonomy";i:0;}s:8:"pa_seria";a:6:{s:4:"name";s:8:"pa_seria";s:5:"value";s:0:"";s:8:"position";i:3;s:10:"is_visible";i:1;s:12:"is_variation";i:0;s:11:"is_taxonomy";i:1;}s:5:"model";a:6:{s:4:"name";s:5:"Model";s:5:"value";s:3:"12-";s:8:"position";i:4;s:10:"is_visible";i:1;s:12:"is_variation";i:0;s:11:"is_taxonomy";i:0;}s:24:"pa_temperatura-barwowa-k";a:6:{s:4:"name";s:24:"pa_temperatura-barwowa-k";s:5:"value";s:0:"";s:8:"position";i:5;s:10:"is_visible";i:1;s:12:"is_variation";i:0;s:11:"is_taxonomy";i:1;}s:16:"pa_barwa-swiatla";a:6:{s:4:"name";s:16:"pa_barwa-swiatla";s:5:"value";s:0:"";s:8:"position";i:6;s:10:"is_visible";i:1;s:12:"is_variation";i:0;s:11:"is_taxonomy";i:1;}s:21:"pa_stopien-ochrony-ip";a:6:{s:4:"name";s:21:"pa_stopien-ochrony-ip";s:5:"value";s:0:"";s:8:"position";i:7;s:10:"is_visible";i:1;s:12:"is_variation";i:0;s:11:"is_taxonomy";i:1;}s:17:"klasa-ochronnosci";a:6:{s:4:"name";s:18:"Klasa ochronności";s:5:"value";s:4:"IK03";s:8:"position";i:8;s:10:"is_visible";i:1;s:12:"is_variation";i:0;s:11:"is_taxonomy";i:0;}s:13:"kat-swiecenia";a:6:{s:4:"name";s:15:"Kąt świecenia";s:5:"value";s:5:"110°";s:8:"position";i:9;s:10:"is_visible";i:1;s:12:"is_variation";i:0;s:11:"is_taxonomy";i:0;}s:8:"pa_kolor";a:6:{s:4:"name";s:8:"pa_kolor";s:5:"value";s:0:"";s:8:"position";i:10;s:10:"is_visible";i:1;s:12:"is_variation";i:0;s:11:"is_taxonomy";i:1;}s:11:"pa_material";a:6:{s:4:"name";s:11:"pa_material";s:5:"value";s:0:"";s:8:"position";i:11;s:10:"is_visible";i:1;s:12:"is_variation";i:0;s:11:"is_taxonomy";i:1;}s:11:"pa_wysokosc";a:6:{s:4:"name";s:11:"pa_wysokosc";s:5:"value";s:0:"";s:8:"position";i:12;s:10:"is_visible";i:1;s:12:"is_variation";i:0;s:11:"is_taxonomy";i:1;}s:11:"pa_srednica";a:6:{s:4:"name";s:11:"pa_srednica";s:5:"value";s:0:"";s:8:"position";i:13;s:10:"is_visible";i:1;s:12:"is_variation";i:0;s:11:"is_taxonomy";i:1;}s:16:"pa_czujnik-ruchu";a:6:{s:4:"name";s:16:"pa_czujnik-ruchu";s:5:"value";s:0:"";s:8:"position";i:14;s:10:"is_visible";i:1;s:12:"is_variation";i:0;s:11:"is_taxonomy";i:1;}s:9:"gwarancja";a:6:{s:4:"name";s:9:"Gwarancja";s:5:"value";s:5:"5 lat";s:8:"position";i:15;s:10:"is_visible";i:1;s:12:"is_variation";i:0;s:11:"is_taxonomy";i:0;}s:18:"pa_dane-producenta";a:6:{s:4:"name";s:18:"pa_dane-producenta";s:5:"value";s:0:"";s:8:"position";i:16;s:10:"is_visible";i:1;s:12:"is_variation";i:0;s:11:"is_taxonomy";i:1;}s:12:"pa_producent";a:6:{s:4:"name";s:12:"pa_producent";s:5:"value";s:0:"";s:8:"position";i:17;s:10:"is_visible";i:1;s:12:"is_variation";i:0;s:11:"is_taxonomy";i:1;}s:8:"pa_moc-w";a:6:{s:4:"name";s:8:"pa_moc-w";s:5:"value";s:0:"";s:8:"position";i:18;s:10:"is_visible";i:1;s:12:"is_variation";i:0;s:11:"is_taxonomy";i:1;}s:13:"pa_napiecie-v";a:6:{s:4:"name";s:13:"pa_napiecie-v";s:5:"value";s:0:"";s:8:"position";i:19;s:10:"is_visible";i:1;s:12:"is_variation";i:0;s:11:"is_taxonomy";i:1;}s:23:"pa_strumien-swietlny-lm";a:6:{s:4:"name";s:23:"pa_strumien-swietlny-lm";s:5:"value";s:0:"";s:8:"position";i:20;s:10:"is_visible";i:1;s:12:"is_variation";i:0;s:11:"is_taxonomy";i:1;}}
158720 | Plafon LED CCT BENO 12-18W 1300-2080lm 3000-4000K IP65 biały Kanlux 38778 |  | 38778/KAN | simple | 0 | Oświetlenie>Oświetlenie wewnętrzne>Plafony LED |  | Zmienna | [7 empty] | KANLUX; Objazdowa 1-3 41-922 Radzionków; kanlux@kanlux.pl | [19 empty] | Biały | [21 empty] | Tworzywo sztuczne |  |  | 18 |  |  | 220-240 | [11 empty] | Kanlux | [13 empty] | BENO |  |  | 220mm |  |  | IP 65 | 2080 |  |  |  | 4000 | [17 empty] | 57mm | [7 empty] | a:18:{s:8:"ean-gtin";a:6:{s:4:"name";s:10:"EAN (GTIN)";s:5:"value";s:13:"5905339387783";s:8:"position";i:0;s:10:"is_visible";i:1;s:12:"is_variation";i:0;s:11:"is_taxonomy";i:0;}s:14:"kod-producenta";a:6:{s:4:"name";s:14:"Kod producenta";s:5:"value";s:5:"38778";s:8:"position";i:1;s:10:"is_visible";i:1;s:12:"is_variation";i:0;s:11:"is_taxonomy";i:0;}s:8:"pa_seria";a:6:{s:4:"name";s:8:"pa_seria";s:5:"value";s:0:"";s:8:"position";i:3;s:10:"is_visible";i:1;s:12:"is_variation";i:0;s:11:"is_taxonomy";i:1;}s:5:"model";a:6:{s:4:"name";s:5:"Model";s:5:"value";s:3:"12-";s:8:"position";i:4;s:10:"is_visible";i:1;s:12:"is_variation";i:0;s:11:"is_taxonomy";i:0;}s:24:"pa_temperatura-barwowa-k";a:6:{s:4:"name";s:24:"pa_temperatura-barwowa-k";s:5:"value";s:0:"";s:8:"position";i:5;s:10:"is_visible";i:1;s:12:"is_variation";i:0;s:11:"is_taxonomy";i:1;}s:16:"pa_barwa-swiatla";a:6:{s:4:"name";s:16:"pa_barwa-swiatla";s:5:"value";s:0:"";s:8:"position";i:6;s:10:"is_visible";i:1;s:12:"is_variation";i:0;s:11:"is_taxonomy";i:1;}s:21:"pa_stopien-ochrony-ip";a:6:{s:4:"name";s:21:"pa_stopien-ochrony-ip";s:5:"value";s:0:"";s:8:"position";i:7;s:10:"is_visible";i:1;s:12:"is_variation";i:0;s:11:"is_taxonomy";i:1;}s:13:"kat-swiecenia";a:6:{s:4:"name";s:15:"Kąt świecenia";s:5:"value";s:5:"110°";s:8:"position";i:8;s:10:"is_visible";i:1;s:12:"is_variation";i:0;s:11:"is_taxonomy";i:0;}s:8:"pa_kolor";a:6:{s:4:"name";s:8:"pa_kolor";s:5:"value";s:0:"";s:8:"position";i:9;s:10:"is_visible";i:1;s:12:"is_variation";i:0;s:11:"is_taxonomy";i:1;}s:11:"pa_material";a:6:{s:4:"name";s:11:"pa_material";s:5:"value";s:0:"";s:8:"position";i:10;s:10:"is_visible";i:1;s:12:"is_variation";i:0;s:11:"is_taxonomy";i:1;}s:11:"pa_wysokosc";a:6:{s:4:"name";s:11:"pa_wysokosc";s:5:"value";s:0:"";s:8:"position";i:11;s:10:"is_visible";i:1;s:12:"is_variation";i:0;s:11:"is_taxonomy";i:1;}s:11:"pa_srednica";a:6:{s:4:"name";s:11:"pa_srednica";s:5:"value";s:0:"";s:8:"position";i:12;s:10:"is_visible";i:1;s:12:"is_variation";i:0;s:11:"is_taxonomy";i:1;}s:9:"gwarancja";a:6:{s:4:"name";s:9:"Gwarancja";s:5:"value";s:5:"5 lat";s:8:"position";i:13;s:10:"is_visible";i:1;s:12:"is_variation";i:0;s:11:"is_taxonomy";i:0;}s:18:"pa_dane-producenta";a:6:{s:4:"name";s:18:"pa_dane-producenta";s:5:"value";s:0:"";s:8:"position";i:14;s:10:"is_visible";i:1;s:12:"is_variation";i:0;s:11:"is_taxonomy";i:1;}s:12:"pa_producent";a:6:{s:4:"name";s:12:"pa_producent";s:5:"value";s:0:"";s:8:"position";i:15;s:10:"is_visible";i:1;s:12:"is_variation";i:0;s:11:"is_taxonomy";i:1;}s:8:"pa_moc-w";a:6:{s:4:"name";s:8:"pa_moc-w";s:5:"value";s:0:"";s:8:"position";i:16;s:10:"is_visible";i:1;s:12:"is_variation";i:0;s:11:"is_taxonomy";i:1;}s:13:"pa_napiecie-v";a:6:{s:4:"name";s:13:"pa_napiecie-v";s:5:"value";s:0:"";s:8:"position";i:17;s:10:"is_visible";i:1;s:12:"is_variation";i:0;s:11:"is_taxonomy";i:1;}s:23:"pa_strumien-swietlny-lm";a:6:{s:4:"name";s:23:"pa_strumien-swietlny-lm";s:5:"value";s:0:"";s:8:"position";i:18;s:10:"is_visible";i:1;s:12:"is_variation";i:0;s:11:"is_taxonomy";i:1;}}
158722 | Plafon LED CCT BENO 12-18W 1070-1740lm 3000-4000K IP65 grafitowa Kanlux 38789 |  | 38789/KAN | simple | 0 | Oświetlenie>Oświetlenie wewnętrzne>Plafony LED |  | Zmienna | [7 empty] | KANLUX; Objazdowa 1-3 41-922 Radzionków; kanlux@kanlux.pl | [19 empty] | Grafitowy | [21 empty] | Tworzywo sztuczne |  |  | 18 |  |  | 220-240 | [11 empty] | Kanlux | [13 empty] | BENO |  |  | 220mm |  |  | IP 65 | 1740 |  |  |  | 4000 | [17 empty] | 57mm | [7 empty] | a:18:{s:8:"ean-gtin";a:6:{s:4:"name";s:10:"EAN (GTIN)";s:5:"value";s:13:"5905339387899";s:8:"position";i:0;s:10:"is_visible";i:1;s:12:"is_variation";i:0;s:11:"is_taxonomy";i:0;}s:14:"kod-producenta";a:6:{s:4:"name";s:14:"Kod producenta";s:5:"value";s:5:"38789";s:8:"position";i:1;s:10:"is_visible";i:1;s:12:"is_variation";i:0;s:11:"is_taxonomy";i:0;}s:8:"pa_seria";a:6:{s:4:"name";s:8:"pa_seria";s:5:"value";s:0:"";s:8:"position";i:3;s:10:"is_visible";i:1;s:12:"is_variation";i:0;s:11:"is_taxonomy";i:1;}s:5:"model";a:6:{s:4:"name";s:5:"Model";s:5:"value";s:3:"12-";s:8:"position";i:4;s:10:"is_visible";i:1;s:12:"is_variation";i:0;s:11:"is_taxonomy";i:0;}s:24:"pa_temperatura-barwowa-k";a:6:{s:4:"name";s:24:"pa_temperatura-barwowa-k";s:5:"value";s:0:"";s:8:"position";i:5;s:10:"is_visible";i:1;s:12:"is_variation";i:0;s:11:"is_taxonomy";i:1;}s:16:"pa_barwa-swiatla";a:6:{s:4:"name";s:16:"pa_barwa-swiatla";s:5:"value";s:0:"";s:8:"position";i:6;s:10:"is_visible";i:1;s:12:"is_variation";i:0;s:11:"is_taxonomy";i:1;}s:21:"pa_stopien-ochrony-ip";a:6:{s:4:"name";s:21:"pa_stopien-ochrony-ip";s:5:"value";s:0:"";s:8:"position";i:7;s:10:"is_visible";i:1;s:12:"is_variation";i:0;s:11:"is_taxonomy";i:1;}s:13:"kat-swiecenia";a:6:{s:4:"name";s:15:"Kąt świecenia";s:5:"value";s:5:"110°";s:8:"position";i:8;s:10:"is_visible";i:1;s:12:"is_variation";i:0;s:11:"is_taxonomy";i:0;}s:8:"pa_kolor";a:6:{s:4:"name";s:8:"pa_kolor";s:5:"value";s:0:"";s:8:"position";i:9;s:10:"is_visible";i:1;s:12:"is_variation";i:0;s:11:"is_taxonomy";i:1;}s:11:"pa_material";a:6:{s:4:"name";s:11:"pa_material";s:5:"value";s:0:"";s:8:"position";i:10;s:10:"is_visible";i:1;s:12:"is_variation";i:0;s:11:"is_taxonomy";i:1;}s:11:"pa_wysokosc";a:6:{s:4:"name";s:11:"pa_wysokosc";s:5:"value";s:0:"";s:8:"position";i:11;s:10:"is_visible";i:1;s:12:"is_variation";i:0;s:11:"is_taxonomy";i:1;}s:11:"pa_srednica";a:6:{s:4:"name";s:11:"pa_srednica";s:5:"value";s:0:"";s:8:"position";i:12;s:10:"is_visible";i:1;s:12:"is_variation";i:0;s:11:"is_taxonomy";i:1;}s:9:"gwarancja";a:6:{s:4:"name";s:9:"Gwarancja";s:5:"value";s:5:"5 lat";s:8:"position";i:13;s:10:"is_visible";i:1;s:12:"is_variation";i:0;s:11:"is_taxonomy";i:0;}s:18:"pa_dane-producenta";a:6:{s:4:"name";s:18:"pa_dane-producenta";s:5:"value";s:0:"";s:8:"position";i:14;s:10:"is_visible";i:1;s:12:"is_variation";i:0;s:11:"is_taxonomy";i:1;}s:12:"pa_producent";a:6:{s:4:"name";s:12:"pa_producent";s:5:"value";s:0:"";s:8:"position";i:15;s:10:"is_visible";i:1;s:12:"is_variation";i:0;s:11:"is_taxonomy";i:1;}s:8:"pa_moc-w";a:6:{s:4:"name";s:8:"pa_moc-w";s:5:"value";s:0:"";s:8:"position";i:16;s:10:"is_visible";i:1;s:12:"is_variation";i:0;s:11:"is_taxonomy";i:1;}s:13:"pa_napiecie-v";a:6:{s:4:"name";s:13:"pa_napiecie-v";s:5:"value";s:0:"";s:8:"position";i:17;s:10:"is_visible";i:1;s:12:"is_variation";i:0;s:11:"is_taxonomy";i:1;}s:23:"pa_strumien-swietlny-lm";a:6:{s:4:"name";s:23:"pa_strumien-swietlny-lm";s:5:"value";s:0:"";s:8:"position";i:18;s:10:"is_visible";i:1;s:12:"is_variation";i:0;s:11:"is_taxonomy";i:1;}}
158724 | Plafon LED CCT BENO 12-18W 1131-2000lm 3000-4000K IP65 z czujnikiem ruchu biały Kanlux 38775 |  | 38775/KAN | simple | 0 | Oświetlenie>Oświetlenie wewnętrzne>Plafony LED |  | Zmienna | [6 empty] | z czujnikiem ruchu | KANLUX; Objazdowa 1-3 41-922 Radzionków; kanlux@kanlux.pl | 220mm | [18 empty] | Biały | [21 empty] | Tworzywo sztuczne |  |  | 18 |  |  | 220-240 | [11 empty] | Kanlux | [13 empty] | BENO | [5 empty] | IP 65 | 2000 |  | 220mm |  | 4000 | [17 empty] | 57mm | [7 empty] | a:21:{s:8:"ean-gtin";a:6:{s:4:"name";s:10:"EAN (GTIN)";s:5:"value";s:13:"5905339387752";s:8:"position";i:0;s:10:"is_visible";i:1;s:12:"is_variation";i:0;s:11:"is_taxonomy";i:0;}s:14:"kod-producenta";a:6:{s:4:"name";s:14:"Kod producenta";s:5:"value";s:5:"38775";s:8:"position";i:1;s:10:"is_visible";i:1;s:12:"is_variation";i:0;s:11:"is_taxonomy";i:0;}s:8:"pa_seria";a:6:{s:4:"name";s:8:"pa_seria";s:5:"value";s:0:"";s:8:"position";i:3;s:10:"is_visible";i:1;s:12:"is_variation";i:0;s:11:"is_taxonomy";i:1;}s:5:"model";a:6:{s:4:"name";s:5:"Model";s:5:"value";s:3:"12-";s:8:"position";i:4;s:10:"is_visible";i:1;s:12:"is_variation";i:0;s:11:"is_taxonomy";i:0;}s:24:"pa_temperatura-barwowa-k";a:6:{s:4:"name";s:24:"pa_temperatura-barwowa-k";s:5:"value";s:0:"";s:8:"position";i:5;s:10:"is_visible";i:1;s:12:"is_variation";i:0;s:11:"is_taxonomy";i:1;}s:16:"pa_barwa-swiatla";a:6:{s:4:"name";s:16:"pa_barwa-swiatla";s:5:"value";s:0:"";s:8:"position";i:6;s:10:"is_visible";i:1;s:12:"is_variation";i:0;s:11:"is_taxonomy";i:1;}s:21:"pa_stopien-ochrony-ip";a:6:{s:4:"name";s:21:"pa_stopien-ochrony-ip";s:5:"value";s:0:"";s:8:"position";i:7;s:10:"is_visible";i:1;s:12:"is_variation";i:0;s:11:"is_taxonomy";i:1;}s:13:"kat-swiecenia";a:6:{s:4:"name";s:15:"Kąt świecenia";s:5:"value";s:5:"110°";s:8:"position";i:8;s:10:"is_visible";i:1;s:12:"is_variation";i:0;s:11:"is_taxonomy";i:0;}s:8:"pa_kolor";a:6:{s:4:"name";s:8:"pa_kolor";s:5:"value";s:0:"";s:8:"position";i:9;s:10:"is_visible";i:1;s:12:"is_variation";i:0;s:11:"is_taxonomy";i:1;}s:11:"pa_material";a:6:{s:4:"name";s:11:"pa_material";s:5:"value";s:0:"";s:8:"position";i:10;s:10:"is_visible";i:1;s:12:"is_variation";i:0;s:11:"is_taxonomy";i:1;}s:7:"wymiary";a:6:{s:4:"name";s:7:"Wymiary";s:5:"value";s:9:"220x220mm";s:8:"position";i:11;s:10:"is_visible";i:1;s:12:"is_variation";i:0;s:11:"is_taxonomy";i:0;}s:10:"pa_dlugosc";a:6:{s:4:"name";s:10:"pa_dlugosc";s:5:"value";s:0:"";s:8:"position";i:12;s:10:"is_visible";i:1;s:12:"is_variation";i:0;s:11:"is_taxonomy";i:1;}s:12:"pa_szerokosc";a:6:{s:4:"name";s:12:"pa_szerokosc";s:5:"value";s:0:"";s:8:"position";i:13;s:10:"is_visible";i:1;s:12:"is_variation";i:0;s:11:"is_taxonomy";i:1;}s:11:"pa_wysokosc";a:6:{s:4:"name";s:11:"pa_wysokosc";s:5:"value";s:0:"";s:8:"position";i:14;s:10:"is_visible";i:1;s:12:"is_variation";i:0;s:11:"is_taxonomy";i:1;}s:16:"pa_czujnik-ruchu";a:6:{s:4:"name";s:16:"pa_czujnik-ruchu";s:5:"value";s:0:"";s:8:"position";i:15;s:10:"is_visible";i:1;s:12:"is_variation";i:0;s:11:"is_taxonomy";i:1;}s:9:"gwarancja";a:6:{s:4:"name";s:9:"Gwarancja";s:5:"value";s:5:"5 lat";s:8:"position";i:16;s:10:"is_visible";i:1;s:12:"is_variation";i:0;s:11:"is_taxonomy";i:0;}s:18:"pa_dane-producenta";a:6:{s:4:"name";s:18:"pa_dane-producenta";s:5:"value";s:0:"";s:8:"position";i:17;s:10:"is_visible";i:1;s:12:"is_variation";i:0;s:11:"is_taxonomy";i:1;}s:12:"pa_producent";a:6:{s:4:"name";s:12:"pa_producent";s:5:"value";s:0:"";s:8:"position";i:18;s:10:"is_visible";i:1;s:12:"is_variation";i:0;s:11:"is_taxonomy";i:1;}s:8:"pa_moc-w";a:6:{s:4:"name";s:8:"pa_moc-w";s:5:"value";s:0:"";s:8:"position";i:19;s:10:"is_visible";i:1;s:12:"is_variation";i:0;s:11:"is_taxonomy";i:1;}s:13:"pa_napiecie-v";a:6:{s:4:"name";s:13:"pa_napiecie-v";s:5:"value";s:0:"";s:8:"position";i:20;s:10:"is_visible";i:1;s:12:"is_variation";i:0;s:11:"is_taxonomy";i:1;}s:23:"pa_strumien-swietlny-lm";a:6:{s:4:"name";s:23:"pa_strumien-swietlny-lm";s:5:"value";s:0:"";s:8:"position";i:21;s:10:"is_visible";i:1;s:12:"is_variation";i:0;s:11:"is_taxonomy";i:1;}}
158726 | Plafon LED CCT BENO 12-18W 1100-1770lm 3000-4000K IP65 z czujnikiem ruchu grafitowa Kanlux 38788 |  | 38788/KAN | simple | 0 | Oświetlenie>Oświetlenie wewnętrzne>Plafony LED |  | Zmienna | [6 empty] | z czujnikiem ruchu | KANLUX; Objazdowa 1-3 41-922 Radzionków; kanlux@kanlux.pl | 220mm | [18 empty] | Grafitowy | [21 empty] | Tworzywo sztuczne |  |  | 18 |  |  | 220-240 | [11 empty] | Kanlux | [13 empty] | BENO | [5 empty] | IP 65 | 1770 |  | 220mm |  | 4000 | [17 empty] | 57mm | [7 empty] | a:21:{s:8:"ean-gtin";a:6:{s:4:"name";s:10:"EAN (GTIN)";s:5:"value";s:13:"5905339387882";s:8:"position";i:0;s:10:"is_visible";i:1;s:12:"is_variation";i:0;s:11:"is_taxonomy";i:0;}s:14:"kod-producenta";a:6:{s:4:"name";s:14:"Kod producenta";s:5:"value";s:5:"38788";s:8:"position";i:1;s:10:"is_visible";i:1;s:12:"is_variation";i:0;s:11:"is_taxonomy";i:0;}s:8:"pa_seria";a:6:{s:4:"name";s:8:"pa_seria";s:5:"value";s:0:"";s:8:"position";i:3;s:10:"is_visible";i:1;s:12:"is_variation";i:0;s:11:"is_taxonomy";i:1;}s:5:"model";a:6:{s:4:"name";s:5:"Model";s:5:"value";s:3:"12-";s:8:"position";i:4;s:10:"is_visible";i:1;s:12:"is_variation";i:0;s:11:"is_taxonomy";i:0;}s:24:"pa_temperatura-barwowa-k";a:6:{s:4:"name";s:24:"pa_temperatura-barwowa-k";s:5:"value";s:0:"";s:8:"position";i:5;s:10:"is_visible";i:1;s:12:"is_variation";i:0;s:11:"is_taxonomy";i:1;}s:16:"pa_barwa-swiatla";a:6:{s:4:"name";s:16:"pa_barwa-swiatla";s:5:"value";s:0:"";s:8:"position";i:6;s:10:"is_visible";i:1;s:12:"is_variation";i:0;s:11:"is_taxonomy";i:1;}s:21:"pa_stopien-ochrony-ip";a:6:{s:4:"name";s:21:"pa_stopien-ochrony-ip";s:5:"value";s:0:"";s:8:"position";i:7;s:10:"is_visible";i:1;s:12:"is_variation";i:0;s:11:"is_taxonomy";i:1;}s:13:"kat-swiecenia";a:6:{s:4:"name";s:15:"Kąt świecenia";s:5:"value";s:5:"110°";s:8:"position";i:8;s:10:"is_visible";i:1;s:12:"is_variation";i:0;s:11:"is_taxonomy";i:0;}s:8:"pa_kolor";a:6:{s:4:"name";s:8:"pa_kolor";s:5:"value";s:0:"";s:8:"position";i:9;s:10:"is_visible";i:1;s:12:"is_variation";i:0;s:11:"is_taxonomy";i:1;}s:11:"pa_material";a:6:{s:4:"name";s:11:"pa_material";s:5:"value";s:0:"";s:8:"position";i:10;s:10:"is_visible";i:1;s:12:"is_variation";i:0;s:11:"is_taxonomy";i:1;}s:7:"wymiary";a:6:{s:4:"name";s:7:"Wymiary";s:5:"value";s:9:"220x220mm";s:8:"position";i:11;s:10:"is_visible";i:1;s:12:"is_variation";i:0;s:11:"is_taxonomy";i:0;}s:10:"pa_dlugosc";a:6:{s:4:"name";s:10:"pa_dlugosc";s:5:"value";s:0:"";s:8:"position";i:12;s:10:"is_visible";i:1;s:12:"is_variation";i:0;s:11:"is_taxonomy";i:1;}s:12:"pa_szerokosc";a:6:{s:4:"name";s:12:"pa_szerokosc";s:5:"value";s:0:"";s:8:"position";i:13;s:10:"is_visible";i:1;s:12:"is_variation";i:0;s:11:"is_taxonomy";i:1;}s:11:"pa_wysokosc";a:6:{s:4:"name";s:11:"pa_wysokosc";s:5:"value";s:0:"";s:8:"position";i:14;s:10:"is_visible";i:1;s:12:"is_variation";i:0;s:11:"is_taxonomy";i:1;}s:16:"pa_czujnik-ruchu";a:6:{s:4:"name";s:16:"pa_czujnik-ruchu";s:5:"value";s:0:"";s:8:"position";i:15;s:10:"is_visible";i:1;s:12:"is_variation";i:0;s:11:"is_taxonomy";i:1;}s:9:"gwarancja";a:6:{s:4:"name";s:9:"Gwarancja";s:5:"value";s:5:"5 lat";s:8:"position";i:16;s:10:"is_visible";i:1;s:12:"is_variation";i:0;s:11:"is_taxonomy";i:0;}s:18:"pa_dane-producenta";a:6:{s:4:"name";s:18:"pa_dane-producenta";s:5:"value";s:0:"";s:8:"position";i:17;s:10:"is_visible";i:1;s:12:"is_variation";i:0;s:11:"is_taxonomy";i:1;}s:12:"pa_producent";a:6:{s:4:"name";s:12:"pa_producent";s:5:"value";s:0:"";s:8:"position";i:18;s:10:"is_visible";i:1;s:12:"is_variation";i:0;s:11:"is_taxonomy";i:1;}s:8:"pa_moc-w";a:6:{s:4:"name";s:8:"pa_moc-w";s:5:"value";s:0:"";s:8:"position";i:19;s:10:"is_visible";i:1;s:12:"is_variation";i:0;s:11:"is_taxonomy";i:1;}s:13:"pa_napiecie-v";a:6:{s:4:"name";s:13:"pa_napiecie-v";s:5:"value";s:0:"";s:8:"position";i:20;s:10:"is_visible";i:1;s:12:"is_variation";i:0;s:11:"is_taxonomy";i:1;}s:23:"pa_strumien-swietlny-lm";a:6:{s:4:"name";s:23:"pa_strumien-swietlny-lm";s:5:"value";s:0:"";s:8:"position";i:21;s:10:"is_visible";i:1;s:12:"is_variation";i:0;s:11:"is_taxonomy";i:1;}}
158728 | Plafon LED CCT BENO 12-18W 1131-2000lm 3000-4000K IP65 biały Kanlux 38776 |  | 38776/KAN | simple | 0 | Oświetlenie>Oświetlenie wewnętrzne>Plafony LED |  | Zmienna | [7 empty] | KANLUX; Objazdowa 1-3 41-922 Radzionków; kanlux@kanlux.pl | 220mm | [18 empty] | Biały | [21 empty] | Tworzywo sztuczne |  |  | 18 |  |  | 220-240 | [11 empty] | Kanlux | [13 empty] | BENO | [5 empty] | IP 65 | 2000 |  | 220mm |  | 4000 | [17 empty] | 57mm | [7 empty] | a:20:{s:8:"ean-gtin";a:6:{s:4:"name";s:10:"EAN (GTIN)";s:5:"value";s:13:"5905339387769";s:8:"position";i:0;s:10:"is_visible";i:1;s:12:"is_variation";i:0;s:11:"is_taxonomy";i:0;}s:14:"kod-producenta";a:6:{s:4:"name";s:14:"Kod producenta";s:5:"value";s:5:"38776";s:8:"position";i:1;s:10:"is_visible";i:1;s:12:"is_variation";i:0;s:11:"is_taxonomy";i:0;}s:8:"pa_seria";a:6:{s:4:"name";s:8:"pa_seria";s:5:"value";s:0:"";s:8:"position";i:3;s:10:"is_visible";i:1;s:12:"is_variation";i:0;s:11:"is_taxonomy";i:1;}s:5:"model";a:6:{s:4:"name";s:5:"Model";s:5:"value";s:3:"12-";s:8:"position";i:4;s:10:"is_visible";i:1;s:12:"is_variation";i:0;s:11:"is_taxonomy";i:0;}s:24:"pa_temperatura-barwowa-k";a:6:{s:4:"name";s:24:"pa_temperatura-barwowa-k";s:5:"value";s:0:"";s:8:"position";i:5;s:10:"is_visible";i:1;s:12:"is_variation";i:0;s:11:"is_taxonomy";i:1;}s:16:"pa_barwa-swiatla";a:6:{s:4:"name";s:16:"pa_barwa-swiatla";s:5:"value";s:0:"";s:8:"position";i:6;s:10:"is_visible";i:1;s:12:"is_variation";i:0;s:11:"is_taxonomy";i:1;}s:21:"pa_stopien-ochrony-ip";a:6:{s:4:"name";s:21:"pa_stopien-ochrony-ip";s:5:"value";s:0:"";s:8:"position";i:7;s:10:"is_visible";i:1;s:12:"is_variation";i:0;s:11:"is_taxonomy";i:1;}s:13:"kat-swiecenia";a:6:{s:4:"name";s:15:"Kąt świecenia";s:5:"value";s:5:"110°";s:8:"position";i:8;s:10:"is_visible";i:1;s:12:"is_variation";i:0;s:11:"is_taxonomy";i:0;}s:8:"pa_kolor";a:6:{s:4:"name";s:8:"pa_kolor";s:5:"value";s:0:"";s:8:"position";i:9;s:10:"is_visible";i:1;s:12:"is_variation";i:0;s:11:"is_taxonomy";i:1;}s:11:"pa_material";a:6:{s:4:"name";s:11:"pa_material";s:5:"value";s:0:"";s:8:"position";i:10;s:10:"is_visible";i:1;s:12:"is_variation";i:0;s:11:"is_taxonomy";i:1;}s:7:"wymiary";a:6:{s:4:"name";s:7:"Wymiary";s:5:"value";s:9:"220x220mm";s:8:"position";i:11;s:10:"is_visible";i:1;s:12:"is_variation";i:0;s:11:"is_taxonomy";i:0;}s:10:"pa_dlugosc";a:6:{s:4:"name";s:10:"pa_dlugosc";s:5:"value";s:0:"";s:8:"position";i:12;s:10:"is_visible";i:1;s:12:"is_variation";i:0;s:11:"is_taxonomy";i:1;}s:12:"pa_szerokosc";a:6:{s:4:"name";s:12:"pa_szerokosc";s:5:"value";s:0:"";s:8:"position";i:13;s:10:"is_visible";i:1;s:12:"is_variation";i:0;s:11:"is_taxonomy";i:1;}s:11:"pa_wysokosc";a:6:{s:4:"name";s:11:"pa_wysokosc";s:5:"value";s:0:"";s:8:"position";i:14;s:10:"is_visible";i:1;s:12:"is_variation";i:0;s:11:"is_taxonomy";i:1;}s:9:"gwarancja";a:6:{s:4:"name";s:9:"Gwarancja";s:5:"value";s:5:"5 lat";s:8:"position";i:15;s:10:"is_visible";i:1;s:12:"is_variation";i:0;s:11:"is_taxonomy";i:0;}s:18:"pa_dane-producenta";a:6:{s:4:"name";s:18:"pa_dane-producenta";s:5:"value";s:0:"";s:8:"position";i:16;s:10:"is_visible";i:1;s:12:"is_variation";i:0;s:11:"is_taxonomy";i:1;}s:12:"pa_producent";a:6:{s:4:"name";s:12:"pa_producent";s:5:"value";s:0:"";s:8:"position";i:17;s:10:"is_visible";i:1;s:12:"is_variation";i:0;s:11:"is_taxonomy";i:1;}s:8:"pa_moc-w";a:6:{s:4:"name";s:8:"pa_moc-w";s:5:"value";s:0:"";s:8:"position";i:18;s:10:"is_visible";i:1;s:12:"is_variation";i:0;s:11:"is_taxonomy";i:1;}s:13:"pa_napiecie-v";a:6:{s:4:"name";s:13:"pa_napiecie-v";s:5:"value";s:0:"";s:8:"position";i:19;s:10:"is_visible";i:1;s:12:"is_variation";i:0;s:11:"is_taxonomy";i:1;}s:23:"pa_strumien-swietlny-lm";a:6:{s:4:"name";s:23:"pa_strumien-swietlny-lm";s:5:"value";s:0:"";s:8:"position";i:20;s:10:"is_visible";i:1;s:12:"is_variation";i:0;s:11:"is_taxonomy";i:1;}}
158730 | Plafon LED CCT BENO 12-18W 1100-1770lm 3000-4000K IP65 grafitowa Kanlux 38787 |  | 38787/KAN | simple | 0 | Oświetlenie>Oświetlenie wewnętrzne>Plafony LED |  | Zmienna | [7 empty] | KANLUX; Objazdowa 1-3 41-922 Radzionków; kanlux@kanlux.pl | 220mm | [18 empty] | Grafitowy | [21 empty] | Tworzywo sztuczne |  |  | 18 |  |  | 220-240 | [11 empty] | Kanlux | [13 empty] | BENO | [5 empty] | IP 65 | 1770 |  | 220mm |  | 4000 | [17 empty] | 57mm | [7 empty] | a:20:{s:8:"ean-gtin";a:6:{s:4:"name";s:10:"EAN (GTIN)";s:5:"value";s:13:"5905339387875";s:8:"position";i:0;s:10:"is_visible";i:1;s:12:"is_variation";i:0;s:11:"is_taxonomy";i:0;}s:14:"kod-producenta";a:6:{s:4:"name";s:14:"Kod producenta";s:5:"value";s:5:"38787";s:8:"position";i:1;s:10:"is_visible";i:1;s:12:"is_variation";i:0;s:11:"is_taxonomy";i:0;}s:8:"pa_seria";a:6:{s:4:"name";s:8:"pa_seria";s:5:"value";s:0:"";s:8:"position";i:3;s:10:"is_visible";i:1;s:12:"is_variation";i:0;s:11:"is_taxonomy";i:1;}s:5:"model";a:6:{s:4:"name";s:5:"Model";s:5:"value";s:3:"12-";s:8:"position";i:4;s:10:"is_visible";i:1;s:12:"is_variation";i:0;s:11:"is_taxonomy";i:0;}s:24:"pa_temperatura-barwowa-k";a:6:{s:4:"name";s:24:"pa_temperatura-barwowa-k";s:5:"value";s:0:"";s:8:"position";i:5;s:10:"is_visible";i:1;s:12:"is_variation";i:0;s:11:"is_taxonomy";i:1;}s:16:"pa_barwa-swiatla";a:6:{s:4:"name";s:16:"pa_barwa-swiatla";s:5:"value";s:0:"";s:8:"position";i:6;s:10:"is_visible";i:1;s:12:"is_variation";i:0;s:11:"is_taxonomy";i:1;}s:21:"pa_stopien-ochrony-ip";a:6:{s:4:"name";s:21:"pa_stopien-ochrony-ip";s:5:"value";s:0:"";s:8:"position";i:7;s:10:"is_visible";i:1;s:12:"is_variation";i:0;s:11:"is_taxonomy";i:1;}s:13:"kat-swiecenia";a:6:{s:4:"name";s:15:"Kąt świecenia";s:5:"value";s:5:"110°";s:8:"position";i:8;s:10:"is_visible";i:1;s:12:"is_variation";i:0;s:11:"is_taxonomy";i:0;}s:8:"pa_kolor";a:6:{s:4:"name";s:8:"pa_kolor";s:5:"value";s:0:"";s:8:"position";i:9;s:10:"is_visible";i:1;s:12:"is_variation";i:0;s:11:"is_taxonomy";i:1;}s:11:"pa_material";a:6:{s:4:"name";s:11:"pa_material";s:5:"value";s:0:"";s:8:"position";i:10;s:10:"is_visible";i:1;s:12:"is_variation";i:0;s:11:"is_taxonomy";i:1;}s:7:"wymiary";a:6:{s:4:"name";s:7:"Wymiary";s:5:"value";s:9:"220x220mm";s:8:"position";i:11;s:10:"is_visible";i:1;s:12:"is_variation";i:0;s:11:"is_taxonomy";i:0;}s:10:"pa_dlugosc";a:6:{s:4:"name";s:10:"pa_dlugosc";s:5:"value";s:0:"";s:8:"position";i:12;s:10:"is_visible";i:1;s:12:"is_variation";i:0;s:11:"is_taxonomy";i:1;}s:12:"pa_szerokosc";a:6:{s:4:"name";s:12:"pa_szerokosc";s:5:"value";s:0:"";s:8:"position";i:13;s:10:"is_visible";i:1;s:12:"is_variation";i:0;s:11:"is_taxonomy";i:1;}s:11:"pa_wysokosc";a:6:{s:4:"name";s:11:"pa_wysokosc";s:5:"value";s:0:"";s:8:"position";i:14;s:10:"is_visible";i:1;s:12:"is_variation";i:0;s:11:"is_taxonomy";i:1;}s:9:"gwarancja";a:6:{s:4:"name";s:9:"Gwarancja";s:5:"value";s:5:"5 lat";s:8:"position";i:15;s:10:"is_visible";i:1;s:12:"is_variation";i:0;s:11:"is_taxonomy";i:0;}s:18:"pa_dane-producenta";a:6:{s:4:"name";s:18:"pa_dane-producenta";s:5:"value";s:0:"";s:8:"position";i:16;s:10:"is_visible";i:1;s:12:"is_variation";i:0;s:11:"is_taxonomy";i:1;}s:12:"pa_producent";a:6:{s:4:"name";s:12:"pa_producent";s:5:"value";s:0:"";s:8:"position";i:17;s:10:"is_visible";i:1;s:12:"is_variation";i:0;s:11:"is_taxonomy";i:1;}s:8:"pa_moc-w";a:6:{s:4:"name";s:8:"pa_moc-w";s:5:"value";s:0:"";s:8:"position";i:18;s:10:"is_visible";i:1;s:12:"is_variation";i:0;s:11:"is_taxonomy";i:1;}s:13:"pa_napiecie-v";a:6:{s:4:"name";s:13:"pa_napiecie-v";s:5:"value";s:0:"";s:8:"position";i:19;s:10:"is_visible";i:1;s:12:"is_variation";i:0;s:11:"is_taxonomy";i:1;}s:23:"pa_strumien-swietlny-lm";a:6:{s:4:"name";s:23:"pa_strumien-swietlny-lm";s:5:"value";s:0:"";s:8:"position";i:20;s:10:"is_visible";i:1;s:12:"is_variation";i:0;s:11:"is_taxonomy";i:1;}}
158732 | Plafon TUNA E27 IP44 biały Kanlux 4260 |  | 4260/KAN | simple | 0 | Oświetlenie>Oświetlenie wewnętrzne>Plafony LED | [9 empty] | KANLUX; Objazdowa 1-3 41-922 Radzionków; kanlux@kanlux.pl | [19 empty] | Biały | [21 empty] | Szkło |  |  | 25 |  |  | 220-240 | [11 empty] | Kanlux | [13 empty] | TUNA |  |  | 225mm |  |  | IP 44 | [5 empty] | E27 | [16 empty] | 100mm | [7 empty] | a:14:{s:8:"ean-gtin";a:6:{s:4:"name";s:10:"EAN (GTIN)";s:5:"value";s:13:"5905339042606";s:8:"position";i:0;s:10:"is_visible";i:1;s:12:"is_variation";i:0;s:11:"is_taxonomy";i:0;}s:14:"kod-producenta";a:6:{s:4:"name";s:14:"Kod producenta";s:5:"value";s:4:"4260";s:8:"position";i:1;s:10:"is_visible";i:1;s:12:"is_variation";i:0;s:11:"is_taxonomy";i:0;}s:8:"pa_seria";a:6:{s:4:"name";s:8:"pa_seria";s:5:"value";s:0:"";s:8:"position";i:3;s:10:"is_visible";i:1;s:12:"is_variation";i:0;s:11:"is_taxonomy";i:1;}s:5:"model";a:6:{s:4:"name";s:5:"Model";s:5:"value";s:7:"S1101-W";s:8:"position";i:4;s:10:"is_visible";i:1;s:12:"is_variation";i:0;s:11:"is_taxonomy";i:0;}s:21:"pa_stopien-ochrony-ip";a:6:{s:4:"name";s:21:"pa_stopien-ochrony-ip";s:5:"value";s:0:"";s:8:"position";i:5;s:10:"is_visible";i:1;s:12:"is_variation";i:0;s:11:"is_taxonomy";i:1;}s:8:"pa_kolor";a:6:{s:4:"name";s:8:"pa_kolor";s:5:"value";s:0:"";s:8:"position";i:6;s:10:"is_visible";i:1;s:12:"is_variation";i:0;s:11:"is_taxonomy";i:1;}s:11:"pa_material";a:6:{s:4:"name";s:11:"pa_material";s:5:"value";s:0:"";s:8:"position";i:7;s:10:"is_visible";i:1;s:12:"is_variation";i:0;s:11:"is_taxonomy";i:1;}s:11:"pa_wysokosc";a:6:{s:4:"name";s:11:"pa_wysokosc";s:5:"value";s:0:"";s:8:"position";i:8;s:10:"is_visible";i:1;s:12:"is_variation";i:0;s:11:"is_taxonomy";i:1;}s:11:"pa_srednica";a:6:{s:4:"name";s:11:"pa_srednica";s:5:"value";s:0:"";s:8:"position";i:9;s:10:"is_visible";i:1;s:12:"is_variation";i:0;s:11:"is_taxonomy";i:1;}s:18:"pa_dane-producenta";a:6:{s:4:"name";s:18:"pa_dane-producenta";s:5:"value";s:0:"";s:8:"position";i:10;s:10:"is_visible";i:1;s:12:"is_variation";i:0;s:11:"is_taxonomy";i:1;}s:12:"pa_producent";a:6:{s:4:"name";s:12:"pa_producent";s:5:"value";s:0:"";s:8:"position";i:11;s:10:"is_visible";i:1;s:12:"is_variation";i:0;s:11:"is_taxonomy";i:1;}s:8:"pa_moc-w";a:6:{s:4:"name";s:8:"pa_moc-w";s:5:"value";s:0:"";s:8:"position";i:12;s:10:"is_visible";i:1;s:12:"is_variation";i:0;s:11:"is_taxonomy";i:1;}s:13:"pa_napiecie-v";a:6:{s:4:"name";s:13:"pa_napiecie-v";s:5:"value";s:0:"";s:8:"position";i:13;s:10:"is_visible";i:1;s:12:"is_variation";i:0;s:11:"is_taxonomy";i:1;}s:10:"pa_trzonek";a:6:{s:4:"name";s:10:"pa_trzonek";s:5:"value";s:0:"";s:8:"position";i:14;s:10:"is_visible";i:1;s:12:"is_variation";i:0;s:11:"is_taxonomy";i:1;}}
158734 | Plafon TUNA E27 IP44 biały Kanlux 8091 |  | 8091/KAN | simple | 0 | Oświetlenie>Oświetlenie wewnętrzne>Plafony LED | [9 empty] | KANLUX; Objazdowa 1-3 41-922 Radzionków; kanlux@kanlux.pl | [19 empty] | Biały | [21 empty] | Szkło |  |  | 25 |  |  | 220-240 | [11 empty] | Kanlux | [13 empty] | TUNA |  |  | 200mm |  |  | IP 44 | [5 empty] | E27 | [16 empty] | 104mm | [7 empty] | a:14:{s:8:"ean-gtin";a:6:{s:4:"name";s:10:"EAN (GTIN)";s:5:"value";s:13:"5905339080912";s:8:"position";i:0;s:10:"is_visible";i:1;s:12:"is_variation";i:0;s:11:"is_taxonomy";i:0;}s:14:"kod-producenta";a:6:{s:4:"name";s:14:"Kod producenta";s:5:"value";s:4:"8091";s:8:"position";i:1;s:10:"is_visible";i:1;s:12:"is_variation";i:0;s:11:"is_taxonomy";i:0;}s:8:"pa_seria";a:6:{s:4:"name";s:8:"pa_seria";s:5:"value";s:0:"";s:8:"position";i:3;s:10:"is_visible";i:1;s:12:"is_variation";i:0;s:11:"is_taxonomy";i:1;}s:5:"model";a:6:{s:4:"name";s:5:"Model";s:5:"value";s:3:"E27";s:8:"position";i:4;s:10:"is_visible";i:1;s:12:"is_variation";i:0;s:11:"is_taxonomy";i:0;}s:21:"pa_stopien-ochrony-ip";a:6:{s:4:"name";s:21:"pa_stopien-ochrony-ip";s:5:"value";s:0:"";s:8:"position";i:5;s:10:"is_visible";i:1;s:12:"is_variation";i:0;s:11:"is_taxonomy";i:1;}s:8:"pa_kolor";a:6:{s:4:"name";s:8:"pa_kolor";s:5:"value";s:0:"";s:8:"position";i:6;s:10:"is_visible";i:1;s:12:"is_variation";i:0;s:11:"is_taxonomy";i:1;}s:11:"pa_material";a:6:{s:4:"name";s:11:"pa_material";s:5:"value";s:0:"";s:8:"position";i:7;s:10:"is_visible";i:1;s:12:"is_variation";i:0;s:11:"is_taxonomy";i:1;}s:11:"pa_wysokosc";a:6:{s:4:"name";s:11:"pa_wysokosc";s:5:"value";s:0:"";s:8:"position";i:8;s:10:"is_visible";i:1;s:12:"is_variation";i:0;s:11:"is_taxonomy";i:1;}s:11:"pa_srednica";a:6:{s:4:"name";s:11:"pa_srednica";s:5:"value";s:0:"";s:8:"position";i:9;s:10:"is_visible";i:1;s:12:"is_variation";i:0;s:11:"is_taxonomy";i:1;}s:18:"pa_dane-producenta";a:6:{s:4:"name";s:18:"pa_dane-producenta";s:5:"value";s:0:"";s:8:"position";i:10;s:10:"is_visible";i:1;s:12:"is_variation";i:0;s:11:"is_taxonomy";i:1;}s:12:"pa_producent";a:6:{s:4:"name";s:12:"pa_producent";s:5:"value";s:0:"";s:8:"position";i:11;s:10:"is_visible";i:1;s:12:"is_variation";i:0;s:11:"is_taxonomy";i:1;}s:8:"pa_moc-w";a:6:{s:4:"name";s:8:"pa_moc-w";s:5:"value";s:0:"";s:8:"position";i:12;s:10:"is_visible";i:1;s:12:"is_variation";i:0;s:11:"is_taxonomy";i:1;}s:13:"pa_napiecie-v";a:6:{s:4:"name";s:13:"pa_napiecie-v";s:5:"value";s:0:"";s:8:"position";i:13;s:10:"is_visible";i:1;s:12:"is_variation";i:0;s:11:"is_taxonomy";i:1;}s:10:"pa_trzonek";a:6:{s:4:"name";s:10:"pa_trzonek";s:5:"value";s:0:"";s:8:"position";i:14;s:10:"is_visible";i:1;s:12:"is_variation";i:0;s:11:"is_taxonomy";i:1;}}
158736 | Oprawa sufitowa BORD 1xGU10 biała Kanlux 25479 |  | 25479/KAN | simple | 0 | Oświetlenie>Oświetlenie wewnętrzne>Oprawy natynkowe | [9 empty] | KANLUX; Objazdowa 1-3 41-922 Radzionków; kanlux@kanlux.pl | [19 empty] | Biały | [21 empty] | Metal |  |  | max 10 |  |  | 220-240 | [11 empty] | Kanlux | [13 empty] | BORD |  |  | 80mm |  |  | IP 20 | [5 empty] | GU10 | [16 empty] | 115mm | [7 empty] | a:14:{s:8:"ean-gtin";a:6:{s:4:"name";s:10:"EAN (GTIN)";s:5:"value";s:13:"5905339254795";s:8:"position";i:0;s:10:"is_visible";i:1;s:12:"is_variation";i:0;s:11:"is_taxonomy";i:0;}s:14:"kod-producenta";a:6:{s:4:"name";s:14:"Kod producenta";s:5:"value";s:5:"25479";s:8:"position";i:1;s:10:"is_visible";i:1;s:12:"is_variation";i:0;s:11:"is_taxonomy";i:0;}s:8:"pa_seria";a:6:{s:4:"name";s:8:"pa_seria";s:5:"value";s:0:"";s:8:"position";i:3;s:10:"is_visible";i:1;s:12:"is_variation";i:0;s:11:"is_taxonomy";i:1;}s:5:"model";a:6:{s:4:"name";s:5:"Model";s:5:"value";s:8:"DLP-50-W";s:8:"position";i:4;s:10:"is_visible";i:1;s:12:"is_variation";i:0;s:11:"is_taxonomy";i:0;}s:21:"pa_stopien-ochrony-ip";a:6:{s:4:"name";s:21:"pa_stopien-ochrony-ip";s:5:"value";s:0:"";s:8:"position";i:5;s:10:"is_visible";i:1;s:12:"is_variation";i:0;s:11:"is_taxonomy";i:1;}s:8:"pa_kolor";a:6:{s:4:"name";s:8:"pa_kolor";s:5:"value";s:0:"";s:8:"position";i:6;s:10:"is_visible";i:1;s:12:"is_variation";i:0;s:11:"is_taxonomy";i:1;}s:11:"pa_material";a:6:{s:4:"name";s:11:"pa_material";s:5:"value";s:0:"";s:8:"position";i:7;s:10:"is_visible";i:1;s:12:"is_variation";i:0;s:11:"is_taxonomy";i:1;}s:11:"pa_wysokosc";a:6:{s:4:"name";s:11:"pa_wysokosc";s:5:"value";s:0:"";s:8:"position";i:8;s:10:"is_visible";i:1;s:12:"is_variation";i:0;s:11:"is_taxonomy";i:1;}s:11:"pa_srednica";a:6:{s:4:"name";s:11:"pa_srednica";s:5:"value";s:0:"";s:8:"position";i:9;s:10:"is_visible";i:1;s:12:"is_variation";i:0;s:11:"is_taxonomy";i:1;}s:18:"pa_dane-producenta";a:6:{s:4:"name";s:18:"pa_dane-producenta";s:5:"value";s:0:"";s:8:"position";i:10;s:10:"is_visible";i:1;s:12:"is_variation";i:0;s:11:"is_taxonomy";i:1;}s:12:"pa_producent";a:6:{s:4:"name";s:12:"pa_producent";s:5:"value";s:0:"";s:8:"position";i:11;s:10:"is_visible";i:1;s:12:"is_variation";i:0;s:11:"is_taxonomy";i:1;}s:8:"pa_moc-w";a:6:{s:4:"name";s:8:"pa_moc-w";s:5:"value";s:0:"";s:8:"position";i:12;s:10:"is_visible";i:1;s:12:"is_variation";i:0;s:11:"is_taxonomy";i:1;}s:13:"pa_napiecie-v";a:6:{s:4:"name";s:13:"pa_napiecie-v";s:5:"value";s:0:"";s:8:"position";i:13;s:10:"is_visible";i:1;s:12:"is_variation";i:0;s:11:"is_taxonomy";i:1;}s:10:"pa_trzonek";a:6:{s:4:"name";s:10:"pa_trzonek";s:5:"value";s:0:"";s:8:"position";i:14;s:10:"is_visible";i:1;s:12:"is_variation";i:0;s:11:"is_taxonomy";i:1;}}
158738 | Oprawa sufitowa BORD 1xGU10 czarna Kanlux 25478 |  | 25478/KAN | simple | 0 | Oświetlenie>Oświetlenie wewnętrzne>Oprawy natynkowe | [9 empty] | KANLUX; Objazdowa 1-3 41-922 Radzionków; kanlux@kanlux.pl | [19 empty] | Czarny | [21 empty] | Metal |  |  | max 10 |  |  | 220-240 | [11 empty] | Kanlux | [13 empty] | BORD |  |  | 80mm |  |  | IP 20 | [5 empty] | GU10 | [16 empty] | 115mm | [7 empty] | a:14:{s:8:"ean-gtin";a:6:{s:4:"name";s:10:"EAN (GTIN)";s:5:"value";s:13:"5905339254788";s:8:"position";i:0;s:10:"is_visible";i:1;s:12:"is_variation";i:0;s:11:"is_taxonomy";i:0;}s:14:"kod-producenta";a:6:{s:4:"name";s:14:"Kod producenta";s:5:"value";s:5:"25478";s:8:"position";i:1;s:10:"is_visible";i:1;s:12:"is_variation";i:0;s:11:"is_taxonomy";i:0;}s:8:"pa_seria";a:6:{s:4:"name";s:8:"pa_seria";s:5:"value";s:0:"";s:8:"position";i:3;s:10:"is_visible";i:1;s:12:"is_variation";i:0;s:11:"is_taxonomy";i:1;}s:5:"model";a:6:{s:4:"name";s:5:"Model";s:5:"value";s:8:"DLP-50-B";s:8:"position";i:4;s:10:"is_visible";i:1;s:12:"is_variation";i:0;s:11:"is_taxonomy";i:0;}s:21:"pa_stopien-ochrony-ip";a:6:{s:4:"name";s:21:"pa_stopien-ochrony-ip";s:5:"value";s:0:"";s:8:"position";i:5;s:10:"is_visible";i:1;s:12:"is_variation";i:0;s:11:"is_taxonomy";i:1;}s:8:"pa_kolor";a:6:{s:4:"name";s:8:"pa_kolor";s:5:"value";s:0:"";s:8:"position";i:6;s:10:"is_visible";i:1;s:12:"is_variation";i:0;s:11:"is_taxonomy";i:1;}s:11:"pa_material";a:6:{s:4:"name";s:11:"pa_material";s:5:"value";s:0:"";s:8:"position";i:7;s:10:"is_visible";i:1;s:12:"is_variation";i:0;s:11:"is_taxonomy";i:1;}s:11:"pa_wysokosc";a:6:{s:4:"name";s:11:"pa_wysokosc";s:5:"value";s:0:"";s:8:"position";i:8;s:10:"is_visible";i:1;s:12:"is_variation";i:0;s:11:"is_taxonomy";i:1;}s:11:"pa_srednica";a:6:{s:4:"name";s:11:"pa_srednica";s:5:"value";s:0:"";s:8:"position";i:9;s:10:"is_visible";i:1;s:12:"is_variation";i:0;s:11:"is_taxonomy";i:1;}s:18:"pa_dane-producenta";a:6:{s:4:"name";s:18:"pa_dane-producenta";s:5:"value";s:0:"";s:8:"position";i:10;s:10:"is_visible";i:1;s:12:"is_variation";i:0;s:11:"is_taxonomy";i:1;}s:12:"pa_producent";a:6:{s:4:"name";s:12:"pa_producent";s:5:"value";s:0:"";s:8:"position";i:11;s:10:"is_visible";i:1;s:12:"is_variation";i:0;s:11:"is_taxonomy";i:1;}s:8:"pa_moc-w";a:6:{s:4:"name";s:8:"pa_moc-w";s:5:"value";s:0:"";s:8:"position";i:12;s:10:"is_visible";i:1;s:12:"is_variation";i:0;s:11:"is_taxonomy";i:1;}s:13:"pa_napiecie-v";a:6:{s:4:"name";s:13:"pa_napiecie-v";s:5:"value";s:0:"";s:8:"position";i:13;s:10:"is_visible";i:1;s:12:"is_variation";i:0;s:11:"is_taxonomy";i:1;}s:10:"pa_trzonek";a:6:{s:4:"name";s:10:"pa_trzonek";s:5:"value";s:0:"";s:8:"position";i:14;s:10:"is_visible";i:1;s:12:"is_variation";i:0;s:11:"is_taxonomy";i:1;}}
158740 | Plafon LED DABA 26W 2800lm okrągły 30cm 4000K neutralne IP65 z czujnikiem ruchu biały Kanlux 19066 |  | 19066/KAN | simple | 0 | Oświetlenie>Oświetlenie wewnętrzne>Plafony LED |  | Neutralna | [6 empty] | z czujnikiem ruchu | KANLUX; Objazdowa 1-3 41-922 Radzionków; kanlux@kanlux.pl | [19 empty] | Biały | [5 empty] | okrągła | [15 empty] | Tworzywo sztuczne |  |  | 26 |  |  | 220-240 | [11 empty] | Kanlux | [13 empty] | DABA |  |  | 30cm |  |  | IP 65 | 2800 |  |  |  | 4000 | [17 empty] | 85mm | [7 empty] | a:21:{s:8:"ean-gtin";a:6:{s:4:"name";s:10:"EAN (GTIN)";s:5:"value";s:13:"5905339190666";s:8:"position";i:0;s:10:"is_visible";i:1;s:12:"is_variation";i:0;s:11:"is_taxonomy";i:0;}s:14:"kod-producenta";a:6:{s:4:"name";s:14:"Kod producenta";s:5:"value";s:5:"19066";s:8:"position";i:1;s:10:"is_visible";i:1;s:12:"is_variation";i:0;s:11:"is_taxonomy";i:0;}s:8:"pa_seria";a:6:{s:4:"name";s:8:"pa_seria";s:5:"value";s:0:"";s:8:"position";i:3;s:10:"is_visible";i:1;s:12:"is_variation";i:0;s:11:"is_taxonomy";i:1;}s:5:"model";a:6:{s:4:"name";s:5:"Model";s:5:"value";s:20:"DABA PRO 26W NW-SE-W";s:8:"position";i:4;s:10:"is_visible";i:1;s:12:"is_variation";i:0;s:11:"is_taxonomy";i:0;}s:24:"pa_temperatura-barwowa-k";a:6:{s:4:"name";s:24:"pa_temperatura-barwowa-k";s:5:"value";s:0:"";s:8:"position";i:5;s:10:"is_visible";i:1;s:12:"is_variation";i:0;s:11:"is_taxonomy";i:1;}s:16:"pa_barwa-swiatla";a:6:{s:4:"name";s:16:"pa_barwa-swiatla";s:5:"value";s:0:"";s:8:"position";i:6;s:10:"is_visible";i:1;s:12:"is_variation";i:0;s:11:"is_taxonomy";i:1;}s:21:"pa_stopien-ochrony-ip";a:6:{s:4:"name";s:21:"pa_stopien-ochrony-ip";s:5:"value";s:0:"";s:8:"position";i:7;s:10:"is_visible";i:1;s:12:"is_variation";i:0;s:11:"is_taxonomy";i:1;}s:17:"klasa-ochronnosci";a:6:{s:4:"name";s:18:"Klasa ochronności";s:5:"value";s:4:"IK10";s:8:"position";i:8;s:10:"is_visible";i:1;s:12:"is_variation";i:0;s:11:"is_taxonomy";i:0;}s:13:"kat-swiecenia";a:6:{s:4:"name";s:15:"Kąt świecenia";s:5:"value";s:5:"115°";s:8:"position";i:9;s:10:"is_visible";i:1;s:12:"is_variation";i:0;s:11:"is_taxonomy";i:0;}s:8:"pa_kolor";a:6:{s:4:"name";s:8:"pa_kolor";s:5:"value";s:0:"";s:8:"position";i:10;s:10:"is_visible";i:1;s:12:"is_variation";i:0;s:11:"is_taxonomy";i:1;}s:11:"pa_material";a:6:{s:4:"name";s:11:"pa_material";s:5:"value";s:0:"";s:8:"position";i:11;s:10:"is_visible";i:1;s:12:"is_variation";i:0;s:11:"is_taxonomy";i:1;}s:10:"pa_ksztalt";a:6:{s:4:"name";s:10:"pa_ksztalt";s:5:"value";s:0:"";s:8:"position";i:12;s:10:"is_visible";i:1;s:12:"is_variation";i:0;s:11:"is_taxonomy";i:1;}s:11:"pa_wysokosc";a:6:{s:4:"name";s:11:"pa_wysokosc";s:5:"value";s:0:"";s:8:"position";i:13;s:10:"is_visible";i:1;s:12:"is_variation";i:0;s:11:"is_taxonomy";i:1;}s:11:"pa_srednica";a:6:{s:4:"name";s:11:"pa_srednica";s:5:"value";s:0:"";s:8:"position";i:14;s:10:"is_visible";i:1;s:12:"is_variation";i:0;s:11:"is_taxonomy";i:1;}s:16:"pa_czujnik-ruchu";a:6:{s:4:"name";s:16:"pa_czujnik-ruchu";s:5:"value";s:0:"";s:8:"position";i:15;s:10:"is_visible";i:1;s:12:"is_variation";i:0;s:11:"is_taxonomy";i:1;}s:9:"gwarancja";a:6:{s:4:"name";s:9:"Gwarancja";s:5:"value";s:5:"5 lat";s:8:"position";i:16;s:10:"is_visible";i:1;s:12:"is_variation";i:0;s:11:"is_taxonomy";i:0;}s:18:"pa_dane-producenta";a:6:{s:4:"name";s:18:"pa_dane-producenta";s:5:"value";s:0:"";s:8:"position";i:17;s:10:"is_visible";i:1;s:12:"is_variation";i:0;s:11:"is_taxonomy";i:1;}s:12:"pa_producent";a:6:{s:4:"name";s:12:"pa_producent";s:5:"value";s:0:"";s:8:"position";i:18;s:10:"is_visible";i:1;s:12:"is_variation";i:0;s:11:"is_taxonomy";i:1;}s:8:"pa_moc-w";a:6:{s:4:"name";s:8:"pa_moc-w";s:5:"value";s:0:"";s:8:"position";i:19;s:10:"is_visible";i:1;s:12:"is_variation";i:0;s:11:"is_taxonomy";i:1;}s:13:"pa_napiecie-v";a:6:{s:4:"name";s:13:"pa_napiecie-v";s:5:"value";s:0:"";s:8:"position";i:20;s:10:"is_visible";i:1;s:12:"is_variation";i:0;s:11:"is_taxonomy";i:1;}s:23:"pa_strumien-swietlny-lm";a:6:{s:4:"name";s:23:"pa_strumien-swietlny-lm";s:5:"value";s:0:"";s:8:"position";i:21;s:10:"is_visible";i:1;s:12:"is_variation";i:0;s:11:"is_taxonomy";i:1;}}
158742 | Plafon LED DABA 25W 2800lm okrągły 30cm 4000K neutralne IP65 biały Kanlux 19064 |  | 19064/KAN | simple | 0 | Oświetlenie>Oświetlenie wewnętrzne>Plafony LED |  | Neutralna | [7 empty] | KANLUX; Objazdowa 1-3 41-922 Radzionków; kanlux@kanlux.pl | [19 empty] | Biały | [5 empty] | okrągła | [15 empty] | Tworzywo sztuczne |  |  | 25 |  |  | 220-240 | [11 empty] | Kanlux | [13 empty] | DABA |  |  | 30cm |  |  | IP 65 | 2800 |  |  |  | 4000 | [17 empty] | 85mm | [7 empty] | a:20:{s:8:"ean-gtin";a:6:{s:4:"name";s:10:"EAN (GTIN)";s:5:"value";s:13:"5905339190642";s:8:"position";i:0;s:10:"is_visible";i:1;s:12:"is_variation";i:0;s:11:"is_taxonomy";i:0;}s:14:"kod-producenta";a:6:{s:4:"name";s:14:"Kod producenta";s:5:"value";s:5:"19064";s:8:"position";i:1;s:10:"is_visible";i:1;s:12:"is_variation";i:0;s:11:"is_taxonomy";i:0;}s:8:"pa_seria";a:6:{s:4:"name";s:8:"pa_seria";s:5:"value";s:0:"";s:8:"position";i:3;s:10:"is_visible";i:1;s:12:"is_variation";i:0;s:11:"is_taxonomy";i:1;}s:5:"model";a:6:{s:4:"name";s:5:"Model";s:5:"value";s:17:"DABA PRO 25W NW-W";s:8:"position";i:4;s:10:"is_visible";i:1;s:12:"is_variation";i:0;s:11:"is_taxonomy";i:0;}s:24:"pa_temperatura-barwowa-k";a:6:{s:4:"name";s:24:"pa_temperatura-barwowa-k";s:5:"value";s:0:"";s:8:"position";i:5;s:10:"is_visible";i:1;s:12:"is_variation";i:0;s:11:"is_taxonomy";i:1;}s:16:"pa_barwa-swiatla";a:6:{s:4:"name";s:16:"pa_barwa-swiatla";s:5:"value";s:0:"";s:8:"position";i:6;s:10:"is_visible";i:1;s:12:"is_variation";i:0;s:11:"is_taxonomy";i:1;}s:21:"pa_stopien-ochrony-ip";a:6:{s:4:"name";s:21:"pa_stopien-ochrony-ip";s:5:"value";s:0:"";s:8:"position";i:7;s:10:"is_visible";i:1;s:12:"is_variation";i:0;s:11:"is_taxonomy";i:1;}s:17:"klasa-ochronnosci";a:6:{s:4:"name";s:18:"Klasa ochronności";s:5:"value";s:4:"IK10";s:8:"position";i:8;s:10:"is_visible";i:1;s:12:"is_variation";i:0;s:11:"is_taxonomy";i:0;}s:13:"kat-swiecenia";a:6:{s:4:"name";s:15:"Kąt świecenia";s:5:"value";s:5:"115°";s:8:"position";i:9;s:10:"is_visible";i:1;s:12:"is_variation";i:0;s:11:"is_taxonomy";i:0;}s:8:"pa_kolor";a:6:{s:4:"name";s:8:"pa_kolor";s:5:"value";s:0:"";s:8:"position";i:10;s:10:"is_visible";i:1;s:12:"is_variation";i:0;s:11:"is_taxonomy";i:1;}s:11:"pa_material";a:6:{s:4:"name";s:11:"pa_material";s:5:"value";s:0:"";s:8:"position";i:11;s:10:"is_visible";i:1;s:12:"is_variation";i:0;s:11:"is_taxonomy";i:1;}s:10:"pa_ksztalt";a:6:{s:4:"name";s:10:"pa_ksztalt";s:5:"value";s:0:"";s:8:"position";i:12;s:10:"is_visible";i:1;s:12:"is_variation";i:0;s:11:"is_taxonomy";i:1;}s:11:"pa_wysokosc";a:6:{s:4:"name";s:11:"pa_wysokosc";s:5:"value";s:0:"";s:8:"position";i:13;s:10:"is_visible";i:1;s:12:"is_variation";i:0;s:11:"is_taxonomy";i:1;}s:11:"pa_srednica";a:6:{s:4:"name";s:11:"pa_srednica";s:5:"value";s:0:"";s:8:"position";i:14;s:10:"is_visible";i:1;s:12:"is_variation";i:0;s:11:"is_taxonomy";i:1;}s:9:"gwarancja";a:6:{s:4:"name";s:9:"Gwarancja";s:5:"value";s:5:"5 lat";s:8:"position";i:15;s:10:"is_visible";i:1;s:12:"is_variation";i:0;s:11:"is_taxonomy";i:0;}s:18:"pa_dane-producenta";a:6:{s:4:"name";s:18:"pa_dane-producenta";s:5:"value";s:0:"";s:8:"position";i:16;s:10:"is_visible";i:1;s:12:"is_variation";i:0;s:11:"is_taxonomy";i:1;}s:12:"pa_producent";a:6:{s:4:"name";s:12:"pa_producent";s:5:"value";s:0:"";s:8:"position";i:17;s:10:"is_visible";i:1;s:12:"is_variation";i:0;s:11:"is_taxonomy";i:1;}s:8:"pa_moc-w";a:6:{s:4:"name";s:8:"pa_moc-w";s:5:"value";s:0:"";s:8:"position";i:18;s:10:"is_visible";i:1;s:12:"is_variation";i:0;s:11:"is_taxonomy";i:1;}s:13:"pa_napiecie-v";a:6:{s:4:"name";s:13:"pa_napiecie-v";s:5:"value";s:0:"";s:8:"position";i:19;s:10:"is_visible";i:1;s:12:"is_variation";i:0;s:11:"is_taxonomy";i:1;}s:23:"pa_strumien-swietlny-lm";a:6:{s:4:"name";s:23:"pa_strumien-swietlny-lm";s:5:"value";s:0:"";s:8:"position";i:20;s:10:"is_visible";i:1;s:12:"is_variation";i:0;s:11:"is_taxonomy";i:1;}}
158744 | Plafon LED DABA 16W 1300lm 4000K neutralne IP66 z czujnikiem ruchu biały Kanlux 19062 |  | 19062/KAN | simple | 0 | Oświetlenie>Oświetlenie wewnętrzne>Plafony LED |  | Neutralna | [6 empty] | z czujnikiem ruchu | KANLUX; Objazdowa 1-3 41-922 Radzionków; kanlux@kanlux.pl | [19 empty] | Biały | [21 empty] | Tworzywo sztuczne |  |  | 16 |  |  | 220-240 | [11 empty] | Kanlux | [13 empty] | DABA |  |  | 300mm |  |  | IP 66 | 1300 |  |  |  | 4000 | [17 empty] | 87mm | [7 empty] | a:19:{s:8:"ean-gtin";a:6:{s:4:"name";s:10:"EAN (GTIN)";s:5:"value";s:13:"5905339190628";s:8:"position";i:0;s:10:"is_visible";i:1;s:12:"is_variation";i:0;s:11:"is_taxonomy";i:0;}s:14:"kod-producenta";a:6:{s:4:"name";s:14:"Kod producenta";s:5:"value";s:5:"19062";s:8:"position";i:1;s:10:"is_visible";i:1;s:12:"is_variation";i:0;s:11:"is_taxonomy";i:0;}s:8:"pa_seria";a:6:{s:4:"name";s:8:"pa_seria";s:5:"value";s:0:"";s:8:"position";i:3;s:10:"is_visible";i:1;s:12:"is_variation";i:0;s:11:"is_taxonomy";i:1;}s:5:"model";a:6:{s:4:"name";s:5:"Model";s:5:"value";s:21:"DABA N LED SMD DL-16W";s:8:"position";i:4;s:10:"is_visible";i:1;s:12:"is_variation";i:0;s:11:"is_taxonomy";i:0;}s:24:"pa_temperatura-barwowa-k";a:6:{s:4:"name";s:24:"pa_temperatura-barwowa-k";s:5:"value";s:0:"";s:8:"position";i:5;s:10:"is_visible";i:1;s:12:"is_variation";i:0;s:11:"is_taxonomy";i:1;}s:16:"pa_barwa-swiatla";a:6:{s:4:"name";s:16:"pa_barwa-swiatla";s:5:"value";s:0:"";s:8:"position";i:6;s:10:"is_visible";i:1;s:12:"is_variation";i:0;s:11:"is_taxonomy";i:1;}s:21:"pa_stopien-ochrony-ip";a:6:{s:4:"name";s:21:"pa_stopien-ochrony-ip";s:5:"value";s:0:"";s:8:"position";i:7;s:10:"is_visible";i:1;s:12:"is_variation";i:0;s:11:"is_taxonomy";i:1;}s:17:"klasa-ochronnosci";a:6:{s:4:"name";s:18:"Klasa ochronności";s:5:"value";s:4:"IK10";s:8:"position";i:8;s:10:"is_visible";i:1;s:12:"is_variation";i:0;s:11:"is_taxonomy";i:0;}s:13:"kat-swiecenia";a:6:{s:4:"name";s:15:"Kąt świecenia";s:5:"value";s:5:"120°";s:8:"position";i:9;s:10:"is_visible";i:1;s:12:"is_variation";i:0;s:11:"is_taxonomy";i:0;}s:8:"pa_kolor";a:6:{s:4:"name";s:8:"pa_kolor";s:5:"value";s:0:"";s:8:"position";i:10;s:10:"is_visible";i:1;s:12:"is_variation";i:0;s:11:"is_taxonomy";i:1;}s:11:"pa_material";a:6:{s:4:"name";s:11:"pa_material";s:5:"value";s:0:"";s:8:"position";i:11;s:10:"is_visible";i:1;s:12:"is_variation";i:0;s:11:"is_taxonomy";i:1;}s:11:"pa_wysokosc";a:6:{s:4:"name";s:11:"pa_wysokosc";s:5:"value";s:0:"";s:8:"position";i:12;s:10:"is_visible";i:1;s:12:"is_variation";i:0;s:11:"is_taxonomy";i:1;}s:11:"pa_srednica";a:6:{s:4:"name";s:11:"pa_srednica";s:5:"value";s:0:"";s:8:"position";i:13;s:10:"is_visible";i:1;s:12:"is_variation";i:0;s:11:"is_taxonomy";i:1;}s:16:"pa_czujnik-ruchu";a:6:{s:4:"name";s:16:"pa_czujnik-ruchu";s:5:"value";s:0:"";s:8:"position";i:14;s:10:"is_visible";i:1;s:12:"is_variation";i:0;s:11:"is_taxonomy";i:1;}s:18:"pa_dane-producenta";a:6:{s:4:"name";s:18:"pa_dane-producenta";s:5:"value";s:0:"";s:8:"position";i:15;s:10:"is_visible";i:1;s:12:"is_variation";i:0;s:11:"is_taxonomy";i:1;}s:12:"pa_producent";a:6:{s:4:"name";s:12:"pa_producent";s:5:"value";s:0:"";s:8:"position";i:16;s:10:"is_visible";i:1;s:12:"is_variation";i:0;s:11:"is_taxonomy";i:1;}s:8:"pa_moc-w";a:6:{s:4:"name";s:8:"pa_moc-w";s:5:"value";s:0:"";s:8:"position";i:17;s:10:"is_visible";i:1;s:12:"is_variation";i:0;s:11:"is_taxonomy";i:1;}s:13:"pa_napiecie-v";a:6:{s:4:"name";s:13:"pa_napiecie-v";s:5:"value";s:0:"";s:8:"position";i:18;s:10:"is_visible";i:1;s:12:"is_variation";i:0;s:11:"is_taxonomy";i:1;}s:23:"pa_strumien-swietlny-lm";a:6:{s:4:"name";s:23:"pa_strumien-swietlny-lm";s:5:"value";s:0:"";s:8:"position";i:19;s:10:"is_visible";i:1;s:12:"is_variation";i:0;s:11:"is_taxonomy";i:1;}}
158746 | Oprawa sufitowa RITI GU10 czarna Kanlux 27567 |  | 27567/KAN | simple | 0 | Oświetlenie>Oświetlenie wewnętrzne>Oprawy natynkowe | [9 empty] | KANLUX; Objazdowa 1-3 41-922 Radzionków; kanlux@kanlux.pl | [19 empty] | Czarny | [21 empty] | Metal |  |  | max 10 |  |  | 220-240 | [11 empty] | Kanlux | [13 empty] | RITI |  |  | 85mm |  |  | IP 20 | [5 empty] | GU10 | [16 empty] | 110mm | [7 empty] | a:14:{s:8:"ean-gtin";a:6:{s:4:"name";s:10:"EAN (GTIN)";s:5:"value";s:13:"5905339275677";s:8:"position";i:0;s:10:"is_visible";i:1;s:12:"is_variation";i:0;s:11:"is_taxonomy";i:0;}s:14:"kod-producenta";a:6:{s:4:"name";s:14:"Kod producenta";s:5:"value";s:5:"27567";s:8:"position";i:1;s:10:"is_visible";i:1;s:12:"is_variation";i:0;s:11:"is_taxonomy";i:0;}s:8:"pa_seria";a:6:{s:4:"name";s:8:"pa_seria";s:5:"value";s:0:"";s:8:"position";i:3;s:10:"is_visible";i:1;s:12:"is_variation";i:0;s:11:"is_taxonomy";i:1;}s:5:"model";a:6:{s:4:"name";s:5:"Model";s:5:"value";s:4:"GU10";s:8:"position";i:4;s:10:"is_visible";i:1;s:12:"is_variation";i:0;s:11:"is_taxonomy";i:0;}s:21:"pa_stopien-ochrony-ip";a:6:{s:4:"name";s:21:"pa_stopien-ochrony-ip";s:5:"value";s:0:"";s:8:"position";i:5;s:10:"is_visible";i:1;s:12:"is_variation";i:0;s:11:"is_taxonomy";i:1;}s:8:"pa_kolor";a:6:{s:4:"name";s:8:"pa_kolor";s:5:"value";s:0:"";s:8:"position";i:6;s:10:"is_visible";i:1;s:12:"is_variation";i:0;s:11:"is_taxonomy";i:1;}s:11:"pa_material";a:6:{s:4:"name";s:11:"pa_material";s:5:"value";s:0:"";s:8:"position";i:7;s:10:"is_visible";i:1;s:12:"is_variation";i:0;s:11:"is_taxonomy";i:1;}s:11:"pa_wysokosc";a:6:{s:4:"name";s:11:"pa_wysokosc";s:5:"value";s:0:"";s:8:"position";i:8;s:10:"is_visible";i:1;s:12:"is_variation";i:0;s:11:"is_taxonomy";i:1;}s:11:"pa_srednica";a:6:{s:4:"name";s:11:"pa_srednica";s:5:"value";s:0:"";s:8:"position";i:9;s:10:"is_visible";i:1;s:12:"is_variation";i:0;s:11:"is_taxonomy";i:1;}s:18:"pa_dane-producenta";a:6:{s:4:"name";s:18:"pa_dane-producenta";s:5:"value";s:0:"";s:8:"position";i:10;s:10:"is_visible";i:1;s:12:"is_variation";i:0;s:11:"is_taxonomy";i:1;}s:12:"pa_producent";a:6:{s:4:"name";s:12:"pa_producent";s:5:"value";s:0:"";s:8:"position";i:11;s:10:"is_visible";i:1;s:12:"is_variation";i:0;s:11:"is_taxonomy";i:1;}s:8:"pa_moc-w";a:6:{s:4:"name";s:8:"pa_moc-w";s:5:"value";s:0:"";s:8:"position";i:12;s:10:"is_visible";i:1;s:12:"is_variation";i:0;s:11:"is_taxonomy";i:1;}s:13:"pa_napiecie-v";a:6:{s:4:"name";s:13:"pa_napiecie-v";s:5:"value";s:0:"";s:8:"position";i:13;s:10:"is_visible";i:1;s:12:"is_variation";i:0;s:11:"is_taxonomy";i:1;}s:10:"pa_trzonek";a:6:{s:4:"name";s:10:"pa_trzonek";s:5:"value";s:0:"";s:8:"position";i:14;s:10:"is_visible";i:1;s:12:"is_variation";i:0;s:11:"is_taxonomy";i:1;}}
158748 | Oprawa sufitowa RITI GU10 biała Kanlux 27569 |  | 27569/KAN | simple | 0 | Oświetlenie>Oświetlenie wewnętrzne>Oprawy natynkowe | [9 empty] | KANLUX; Objazdowa 1-3 41-922 Radzionków; kanlux@kanlux.pl | [19 empty] | Biały | [21 empty] | Metal |  |  | 10 |  |  | 220-240 | [11 empty] | Kanlux | [13 empty] | RITI |  |  | 85mm |  |  | IP 20 | [5 empty] | GU10 | [16 empty] | 110mm | [7 empty] | a:14:{s:8:"ean-gtin";a:6:{s:4:"name";s:10:"EAN (GTIN)";s:5:"value";s:13:"5905339275691";s:8:"position";i:0;s:10:"is_visible";i:1;s:12:"is_variation";i:0;s:11:"is_taxonomy";i:0;}s:14:"kod-producenta";a:6:{s:4:"name";s:14:"Kod producenta";s:5:"value";s:5:"27569";s:8:"position";i:1;s:10:"is_visible";i:1;s:12:"is_variation";i:0;s:11:"is_taxonomy";i:0;}s:8:"pa_seria";a:6:{s:4:"name";s:8:"pa_seria";s:5:"value";s:0:"";s:8:"position";i:3;s:10:"is_visible";i:1;s:12:"is_variation";i:0;s:11:"is_taxonomy";i:1;}s:5:"model";a:6:{s:4:"name";s:5:"Model";s:5:"value";s:4:"GU10";s:8:"position";i:4;s:10:"is_visible";i:1;s:12:"is_variation";i:0;s:11:"is_taxonomy";i:0;}s:21:"pa_stopien-ochrony-ip";a:6:{s:4:"name";s:21:"pa_stopien-ochrony-ip";s:5:"value";s:0:"";s:8:"position";i:5;s:10:"is_visible";i:1;s:12:"is_variation";i:0;s:11:"is_taxonomy";i:1;}s:8:"pa_kolor";a:6:{s:4:"name";s:8:"pa_kolor";s:5:"value";s:0:"";s:8:"position";i:6;s:10:"is_visible";i:1;s:12:"is_variation";i:0;s:11:"is_taxonomy";i:1;}s:11:"pa_material";a:6:{s:4:"name";s:11:"pa_material";s:5:"value";s:0:"";s:8:"position";i:7;s:10:"is_visible";i:1;s:12:"is_variation";i:0;s:11:"is_taxonomy";i:1;}s:11:"pa_wysokosc";a:6:{s:4:"name";s:11:"pa_wysokosc";s:5:"value";s:0:"";s:8:"position";i:8;s:10:"is_visible";i:1;s:12:"is_variation";i:0;s:11:"is_taxonomy";i:1;}s:11:"pa_srednica";a:6:{s:4:"name";s:11:"pa_srednica";s:5:"value";s:0:"";s:8:"position";i:9;s:10:"is_visible";i:1;s:12:"is_variation";i:0;s:11:"is_taxonomy";i:1;}s:18:"pa_dane-producenta";a:6:{s:4:"name";s:18:"pa_dane-producenta";s:5:"value";s:0:"";s:8:"position";i:10;s:10:"is_visible";i:1;s:12:"is_variation";i:0;s:11:"is_taxonomy";i:1;}s:12:"pa_producent";a:6:{s:4:"name";s:12:"pa_producent";s:5:"value";s:0:"";s:8:"position";i:11;s:10:"is_visible";i:1;s:12:"is_variation";i:0;s:11:"is_taxonomy";i:1;}s:8:"pa_moc-w";a:6:{s:4:"name";s:8:"pa_moc-w";s:5:"value";s:0:"";s:8:"position";i:12;s:10:"is_visible";i:1;s:12:"is_variation";i:0;s:11:"is_taxonomy";i:1;}s:13:"pa_napiecie-v";a:6:{s:4:"name";s:13:"pa_napiecie-v";s:5:"value";s:0:"";s:8:"position";i:13;s:10:"is_visible";i:1;s:12:"is_variation";i:0;s:11:"is_taxonomy";i:1;}s:10:"pa_trzonek";a:6:{s:4:"name";s:10:"pa_trzonek";s:5:"value";s:0:"";s:8:"position";i:14;s:10:"is_visible";i:1;s:12:"is_variation";i:0;s:11:"is_taxonomy";i:1;}}
158750 | Oprawa sufitowa BORD DLP 1xGU10 biała Kanlux 22551 |  | 22551/KAN | simple | 0 | Oświetlenie>Oświetlenie wewnętrzne>Oprawy natynkowe | [9 empty] | KANLUX; Objazdowa 1-3 41-922 Radzionków; kanlux@kanlux.pl | [19 empty] | Biały | [24 empty] | max 10 |  |  | 220-240 | [11 empty] | Kanlux | [13 empty] | BORD DLP |  |  | 95mm |  |  | IP 20 | [5 empty] | GU10 | [16 empty] | 125mm | [7 empty] | a:13:{s:8:"ean-gtin";a:6:{s:4:"name";s:10:"EAN (GTIN)";s:5:"value";s:13:"5905339225511";s:8:"position";i:0;s:10:"is_visible";i:1;s:12:"is_variation";i:0;s:11:"is_taxonomy";i:0;}s:14:"kod-producenta";a:6:{s:4:"name";s:14:"Kod producenta";s:5:"value";s:5:"22551";s:8:"position";i:1;s:10:"is_visible";i:1;s:12:"is_variation";i:0;s:11:"is_taxonomy";i:0;}s:8:"pa_seria";a:6:{s:4:"name";s:8:"pa_seria";s:5:"value";s:0:"";s:8:"position";i:3;s:10:"is_visible";i:1;s:12:"is_variation";i:0;s:11:"is_taxonomy";i:1;}s:5:"model";a:6:{s:4:"name";s:5:"Model";s:5:"value";s:8:"DLP-50-W";s:8:"position";i:4;s:10:"is_visible";i:1;s:12:"is_variation";i:0;s:11:"is_taxonomy";i:0;}s:21:"pa_stopien-ochrony-ip";a:6:{s:4:"name";s:21:"pa_stopien-ochrony-ip";s:5:"value";s:0:"";s:8:"position";i:5;s:10:"is_visible";i:1;s:12:"is_variation";i:0;s:11:"is_taxonomy";i:1;}s:8:"pa_kolor";a:6:{s:4:"name";s:8:"pa_kolor";s:5:"value";s:0:"";s:8:"position";i:6;s:10:"is_visible";i:1;s:12:"is_variation";i:0;s:11:"is_taxonomy";i:1;}s:11:"pa_wysokosc";a:6:{s:4:"name";s:11:"pa_wysokosc";s:5:"value";s:0:"";s:8:"position";i:7;s:10:"is_visible";i:1;s:12:"is_variation";i:0;s:11:"is_taxonomy";i:1;}s:11:"pa_srednica";a:6:{s:4:"name";s:11:"pa_srednica";s:5:"value";s:0:"";s:8:"position";i:8;s:10:"is_visible";i:1;s:12:"is_variation";i:0;s:11:"is_taxonomy";i:1;}s:18:"pa_dane-producenta";a:6:{s:4:"name";s:18:"pa_dane-producenta";s:5:"value";s:0:"";s:8:"position";i:9;s:10:"is_visible";i:1;s:12:"is_variation";i:0;s:11:"is_taxonomy";i:1;}s:12:"pa_producent";a:6:{s:4:"name";s:12:"pa_producent";s:5:"value";s:0:"";s:8:"position";i:10;s:10:"is_visible";i:1;s:12:"is_variation";i:0;s:11:"is_taxonomy";i:1;}s:8:"pa_moc-w";a:6:{s:4:"name";s:8:"pa_moc-w";s:5:"value";s:0:"";s:8:"position";i:11;s:10:"is_visible";i:1;s:12:"is_variation";i:0;s:11:"is_taxonomy";i:1;}s:13:"pa_napiecie-v";a:6:{s:4:"name";s:13:"pa_napiecie-v";s:5:"value";s:0:"";s:8:"position";i:12;s:10:"is_visible";i:1;s:12:"is_variation";i:0;s:11:"is_taxonomy";i:1;}s:10:"pa_trzonek";a:6:{s:4:"name";s:10:"pa_trzonek";s:5:"value";s:0:"";s:8:"position";i:13;s:10:"is_visible";i:1;s:12:"is_variation";i:0;s:11:"is_taxonomy";i:1;}}
158752 | Oprawa sufitowa BORD DLP 1xGU10 biała / srebrna Kanlux 22559 |  | 22559/KAN | simple | 0 | Oświetlenie>Oświetlenie wewnętrzne>Oprawy natynkowe | [9 empty] | KANLUX; Objazdowa 1-3 41-922 Radzionków; kanlux@kanlux.pl | [19 empty] | Biały¦Srebrny | [24 empty] | max 10 |  |  | 220-240 | [11 empty] | Kanlux | [13 empty] | BORD DLP |  |  | 95mm |  |  | IP 20 | [5 empty] | GU10 | [16 empty] | 125mm | [7 empty] | a:13:{s:8:"ean-gtin";a:6:{s:4:"name";s:10:"EAN (GTIN)";s:5:"value";s:13:"5905339225597";s:8:"position";i:0;s:10:"is_visible";i:1;s:12:"is_variation";i:0;s:11:"is_taxonomy";i:0;}s:14:"kod-producenta";a:6:{s:4:"name";s:14:"Kod producenta";s:5:"value";s:5:"22559";s:8:"position";i:1;s:10:"is_visible";i:1;s:12:"is_variation";i:0;s:11:"is_taxonomy";i:0;}s:8:"pa_seria";a:6:{s:4:"name";s:8:"pa_seria";s:5:"value";s:0:"";s:8:"position";i:3;s:10:"is_visible";i:1;s:12:"is_variation";i:0;s:11:"is_taxonomy";i:1;}s:5:"model";a:6:{s:4:"name";s:5:"Model";s:5:"value";s:9:"DLP-50-SR";s:8:"position";i:4;s:10:"is_visible";i:1;s:12:"is_variation";i:0;s:11:"is_taxonomy";i:0;}s:21:"pa_stopien-ochrony-ip";a:6:{s:4:"name";s:21:"pa_stopien-ochrony-ip";s:5:"value";s:0:"";s:8:"position";i:5;s:10:"is_visible";i:1;s:12:"is_variation";i:0;s:11:"is_taxonomy";i:1;}s:8:"pa_kolor";a:6:{s:4:"name";s:8:"pa_kolor";s:5:"value";s:0:"";s:8:"position";i:6;s:10:"is_visible";i:1;s:12:"is_variation";i:0;s:11:"is_taxonomy";i:1;}s:11:"pa_wysokosc";a:6:{s:4:"name";s:11:"pa_wysokosc";s:5:"value";s:0:"";s:8:"position";i:7;s:10:"is_visible";i:1;s:12:"is_variation";i:0;s:11:"is_taxonomy";i:1;}s:11:"pa_srednica";a:6:{s:4:"name";s:11:"pa_srednica";s:5:"value";s:0:"";s:8:"position";i:8;s:10:"is_visible";i:1;s:12:"is_variation";i:0;s:11:"is_taxonomy";i:1;}s:18:"pa_dane-producenta";a:6:{s:4:"name";s:18:"pa_dane-producenta";s:5:"value";s:0:"";s:8:"position";i:9;s:10:"is_visible";i:1;s:12:"is_variation";i:0;s:11:"is_taxonomy";i:1;}s:12:"pa_producent";a:6:{s:4:"name";s:12:"pa_producent";s:5:"value";s:0:"";s:8:"position";i:10;s:10:"is_visible";i:1;s:12:"is_variation";i:0;s:11:"is_taxonomy";i:1;}s:8:"pa_moc-w";a:6:{s:4:"name";s:8:"pa_moc-w";s:5:"value";s:0:"";s:8:"position";i:11;s:10:"is_visible";i:1;s:12:"is_variation";i:0;s:11:"is_taxonomy";i:1;}s:13:"pa_napiecie-v";a:6:{s:4:"name";s:13:"pa_napiecie-v";s:5:"value";s:0:"";s:8:"position";i:12;s:10:"is_visible";i:1;s:12:"is_variation";i:0;s:11:"is_taxonomy";i:1;}s:10:"pa_trzonek";a:6:{s:4:"name";s:10:"pa_trzonek";s:5:"value";s:0:"";s:8:"position";i:13;s:10:"is_visible";i:1;s:12:"is_variation";i:0;s:11:"is_taxonomy";i:1;}}
158754 | Oprawa sufitowa BORD DLP 1xGU10 czarna / srebrna Kanlux 22558 |  | 22558/KAN | simple | 0 | Oświetlenie>Oświetlenie wewnętrzne>Oprawy natynkowe | [9 empty] | KANLUX; Objazdowa 1-3 41-922 Radzionków; kanlux@kanlux.pl | [19 empty] | Czarny¦Srebrny | [24 empty] | max 10 |  |  | 220-240 | [11 empty] | Kanlux | [13 empty] | BORD DLP |  |  | 95mm |  |  | IP 20 | [5 empty] | GU10 | [16 empty] | 125mm | [7 empty] | a:13:{s:8:"ean-gtin";a:6:{s:4:"name";s:10:"EAN (GTIN)";s:5:"value";s:13:"5905339225580";s:8:"position";i:0;s:10:"is_visible";i:1;s:12:"is_variation";i:0;s:11:"is_taxonomy";i:0;}s:14:"kod-producenta";a:6:{s:4:"name";s:14:"Kod producenta";s:5:"value";s:5:"22558";s:8:"position";i:1;s:10:"is_visible";i:1;s:12:"is_variation";i:0;s:11:"is_taxonomy";i:0;}s:8:"pa_seria";a:6:{s:4:"name";s:8:"pa_seria";s:5:"value";s:0:"";s:8:"position";i:3;s:10:"is_visible";i:1;s:12:"is_variation";i:0;s:11:"is_taxonomy";i:1;}s:5:"model";a:6:{s:4:"name";s:5:"Model";s:5:"value";s:9:"DLP-50-SR";s:8:"position";i:4;s:10:"is_visible";i:1;s:12:"is_variation";i:0;s:11:"is_taxonomy";i:0;}s:21:"pa_stopien-ochrony-ip";a:6:{s:4:"name";s:21:"pa_stopien-ochrony-ip";s:5:"value";s:0:"";s:8:"position";i:5;s:10:"is_visible";i:1;s:12:"is_variation";i:0;s:11:"is_taxonomy";i:1;}s:8:"pa_kolor";a:6:{s:4:"name";s:8:"pa_kolor";s:5:"value";s:0:"";s:8:"position";i:6;s:10:"is_visible";i:1;s:12:"is_variation";i:0;s:11:"is_taxonomy";i:1;}s:11:"pa_wysokosc";a:6:{s:4:"name";s:11:"pa_wysokosc";s:5:"value";s:0:"";s:8:"position";i:7;s:10:"is_visible";i:1;s:12:"is_variation";i:0;s:11:"is_taxonomy";i:1;}s:11:"pa_srednica";a:6:{s:4:"name";s:11:"pa_srednica";s:5:"value";s:0:"";s:8:"position";i:8;s:10:"is_visible";i:1;s:12:"is_variation";i:0;s:11:"is_taxonomy";i:1;}s:18:"pa_dane-producenta";a:6:{s:4:"name";s:18:"pa_dane-producenta";s:5:"value";s:0:"";s:8:"position";i:9;s:10:"is_visible";i:1;s:12:"is_variation";i:0;s:11:"is_taxonomy";i:1;}s:12:"pa_producent";a:6:{s:4:"name";s:12:"pa_producent";s:5:"value";s:0:"";s:8:"position";i:10;s:10:"is_visible";i:1;s:12:"is_variation";i:0;s:11:"is_taxonomy";i:1;}s:8:"pa_moc-w";a:6:{s:4:"name";s:8:"pa_moc-w";s:5:"value";s:0:"";s:8:"position";i:11;s:10:"is_visible";i:1;s:12:"is_variation";i:0;s:11:"is_taxonomy";i:1;}s:13:"pa_napiecie-v";a:6:{s:4:"name";s:13:"pa_napiecie-v";s:5:"value";s:0:"";s:8:"position";i:12;s:10:"is_visible";i:1;s:12:"is_variation";i:0;s:11:"is_taxonomy";i:1;}s:10:"pa_trzonek";a:6:{s:4:"name";s:10:"pa_trzonek";s:5:"value";s:0:"";s:8:"position";i:13;s:10:"is_visible";i:1;s:12:"is_variation";i:0;s:11:"is_taxonomy";i:1;}}
158756 | Plafon LED TOLU 18W 1620lm okrągły 19.5cm 4000K neutralne IP54 czarny tworzywo sztuczne Kanlux 31494 |  | 31494/KAN | simple | 0 | Oświetlenie>Oświetlenie wewnętrzne>Plafony LED |  | Neutralna | [7 empty] | KANLUX; Objazdowa 1-3 41-922 Radzionków; kanlux@kanlux.pl | [19 empty] | Czarny | [5 empty] | okrągła | [15 empty] | Tworzywo sztuczne |  |  | 18 |  |  | 220-240 | [11 empty] | Kanlux | [13 empty] | TOLU |  |  | 19.5cm |  |  | IP 54 | 1620 |  |  |  | 4000 | [17 empty] | 38mm | [7 empty] | a:18:{s:8:"ean-gtin";a:6:{s:4:"name";s:10:"EAN (GTIN)";s:5:"value";s:13:"8595665314941";s:8:"position";i:0;s:10:"is_visible";i:1;s:12:"is_variation";i:0;s:11:"is_taxonomy";i:0;}s:14:"kod-producenta";a:6:{s:4:"name";s:14:"Kod producenta";s:5:"value";s:5:"31494";s:8:"position";i:1;s:10:"is_visible";i:1;s:12:"is_variation";i:0;s:11:"is_taxonomy";i:0;}s:8:"pa_seria";a:6:{s:4:"name";s:8:"pa_seria";s:5:"value";s:0:"";s:8:"position";i:3;s:10:"is_visible";i:1;s:12:"is_variation";i:0;s:11:"is_taxonomy";i:1;}s:5:"model";a:6:{s:4:"name";s:5:"Model";s:5:"value";s:3:"5cm";s:8:"position";i:4;s:10:"is_visible";i:1;s:12:"is_variation";i:0;s:11:"is_taxonomy";i:0;}s:24:"pa_temperatura-barwowa-k";a:6:{s:4:"name";s:24:"pa_temperatura-barwowa-k";s:5:"value";s:0:"";s:8:"position";i:5;s:10:"is_visible";i:1;s:12:"is_variation";i:0;s:11:"is_taxonomy";i:1;}s:16:"pa_barwa-swiatla";a:6:{s:4:"name";s:16:"pa_barwa-swiatla";s:5:"value";s:0:"";s:8:"position";i:6;s:10:"is_visible";i:1;s:12:"is_variation";i:0;s:11:"is_taxonomy";i:1;}s:21:"pa_stopien-ochrony-ip";a:6:{s:4:"name";s:21:"pa_stopien-ochrony-ip";s:5:"value";s:0:"";s:8:"position";i:7;s:10:"is_visible";i:1;s:12:"is_variation";i:0;s:11:"is_taxonomy";i:1;}s:13:"kat-swiecenia";a:6:{s:4:"name";s:15:"Kąt świecenia";s:5:"value";s:5:"120°";s:8:"position";i:8;s:10:"is_visible";i:1;s:12:"is_variation";i:0;s:11:"is_taxonomy";i:0;}s:8:"pa_kolor";a:6:{s:4:"name";s:8:"pa_kolor";s:5:"value";s:0:"";s:8:"position";i:9;s:10:"is_visible";i:1;s:12:"is_variation";i:0;s:11:"is_taxonomy";i:1;}s:11:"pa_material";a:6:{s:4:"name";s:11:"pa_material";s:5:"value";s:0:"";s:8:"position";i:10;s:10:"is_visible";i:1;s:12:"is_variation";i:0;s:11:"is_taxonomy";i:1;}s:10:"pa_ksztalt";a:6:{s:4:"name";s:10:"pa_ksztalt";s:5:"value";s:0:"";s:8:"position";i:11;s:10:"is_visible";i:1;s:12:"is_variation";i:0;s:11:"is_taxonomy";i:1;}s:11:"pa_wysokosc";a:6:{s:4:"name";s:11:"pa_wysokosc";s:5:"value";s:0:"";s:8:"position";i:12;s:10:"is_visible";i:1;s:12:"is_variation";i:0;s:11:"is_taxonomy";i:1;}s:11:"pa_srednica";a:6:{s:4:"name";s:11:"pa_srednica";s:5:"value";s:0:"";s:8:"position";i:13;s:10:"is_visible";i:1;s:12:"is_variation";i:0;s:11:"is_taxonomy";i:1;}s:18:"pa_dane-producenta";a:6:{s:4:"name";s:18:"pa_dane-producenta";s:5:"value";s:0:"";s:8:"position";i:14;s:10:"is_visible";i:1;s:12:"is_variation";i:0;s:11:"is_taxonomy";i:1;}s:12:"pa_producent";a:6:{s:4:"name";s:12:"pa_producent";s:5:"value";s:0:"";s:8:"position";i:15;s:10:"is_visible";i:1;s:12:"is_variation";i:0;s:11:"is_taxonomy";i:1;}s:8:"pa_moc-w";a:6:{s:4:"name";s:8:"pa_moc-w";s:5:"value";s:0:"";s:8:"position";i:16;s:10:"is_visible";i:1;s:12:"is_variation";i:0;s:11:"is_taxonomy";i:1;}s:13:"pa_napiecie-v";a:6:{s:4:"name";s:13:"pa_napiecie-v";s:5:"value";s:0:"";s:8:"position";i:17;s:10:"is_visible";i:1;s:12:"is_variation";i:0;s:11:"is_taxonomy";i:1;}s:23:"pa_strumien-swietlny-lm";a:6:{s:4:"name";s:23:"pa_strumien-swietlny-lm";s:5:"value";s:0:"";s:8:"position";i:18;s:10:"is_visible";i:1;s:12:"is_variation";i:0;s:11:"is_taxonomy";i:1;}}
158758 | Plafon LED TOLU 18W 1620lm okrągły 19.5cm 4000K neutralne IP54 biały tworzywo sztuczne Kanlux 31498 |  | 31498/KAN | simple | 0 | Oświetlenie>Oświetlenie wewnętrzne>Plafony LED |  | Neutralna | [7 empty] | KANLUX; Objazdowa 1-3 41-922 Radzionków; kanlux@kanlux.pl | [19 empty] | Biały | [5 empty] | okrągła | [15 empty] | Tworzywo sztuczne |  |  | 18 |  |  | 220-240 | [11 empty] | Kanlux | [13 empty] | TOLU |  |  | 19.5cm |  |  | IP 54 | 1620 |  |  |  | 4000 | [17 empty] | 38mm | [7 empty] | a:18:{s:8:"ean-gtin";a:6:{s:4:"name";s:10:"EAN (GTIN)";s:5:"value";s:13:"8595665314989";s:8:"position";i:0;s:10:"is_visible";i:1;s:12:"is_variation";i:0;s:11:"is_taxonomy";i:0;}s:14:"kod-producenta";a:6:{s:4:"name";s:14:"Kod producenta";s:5:"value";s:5:"31498";s:8:"position";i:1;s:10:"is_visible";i:1;s:12:"is_variation";i:0;s:11:"is_taxonomy";i:0;}s:8:"pa_seria";a:6:{s:4:"name";s:8:"pa_seria";s:5:"value";s:0:"";s:8:"position";i:3;s:10:"is_visible";i:1;s:12:"is_variation";i:0;s:11:"is_taxonomy";i:1;}s:5:"model";a:6:{s:4:"name";s:5:"Model";s:5:"value";s:3:"5cm";s:8:"position";i:4;s:10:"is_visible";i:1;s:12:"is_variation";i:0;s:11:"is_taxonomy";i:0;}s:24:"pa_temperatura-barwowa-k";a:6:{s:4:"name";s:24:"pa_temperatura-barwowa-k";s:5:"value";s:0:"";s:8:"position";i:5;s:10:"is_visible";i:1;s:12:"is_variation";i:0;s:11:"is_taxonomy";i:1;}s:16:"pa_barwa-swiatla";a:6:{s:4:"name";s:16:"pa_barwa-swiatla";s:5:"value";s:0:"";s:8:"position";i:6;s:10:"is_visible";i:1;s:12:"is_variation";i:0;s:11:"is_taxonomy";i:1;}s:21:"pa_stopien-ochrony-ip";a:6:{s:4:"name";s:21:"pa_stopien-ochrony-ip";s:5:"value";s:0:"";s:8:"position";i:7;s:10:"is_visible";i:1;s:12:"is_variation";i:0;s:11:"is_taxonomy";i:1;}s:13:"kat-swiecenia";a:6:{s:4:"name";s:15:"Kąt świecenia";s:5:"value";s:5:"120°";s:8:"position";i:8;s:10:"is_visible";i:1;s:12:"is_variation";i:0;s:11:"is_taxonomy";i:0;}s:8:"pa_kolor";a:6:{s:4:"name";s:8:"pa_kolor";s:5:"value";s:0:"";s:8:"position";i:9;s:10:"is_visible";i:1;s:12:"is_variation";i:0;s:11:"is_taxonomy";i:1;}s:11:"pa_material";a:6:{s:4:"name";s:11:"pa_material";s:5:"value";s:0:"";s:8:"position";i:10;s:10:"is_visible";i:1;s:12:"is_variation";i:0;s:11:"is_taxonomy";i:1;}s:10:"pa_ksztalt";a:6:{s:4:"name";s:10:"pa_ksztalt";s:5:"value";s:0:"";s:8:"position";i:11;s:10:"is_visible";i:1;s:12:"is_variation";i:0;s:11:"is_taxonomy";i:1;}s:11:"pa_wysokosc";a:6:{s:4:"name";s:11:"pa_wysokosc";s:5:"value";s:0:"";s:8:"position";i:12;s:10:"is_visible";i:1;s:12:"is_variation";i:0;s:11:"is_taxonomy";i:1;}s:11:"pa_srednica";a:6:{s:4:"name";s:11:"pa_srednica";s:5:"value";s:0:"";s:8:"position";i:13;s:10:"is_visible";i:1;s:12:"is_variation";i:0;s:11:"is_taxonomy";i:1;}s:18:"pa_dane-producenta";a:6:{s:4:"name";s:18:"pa_dane-producenta";s:5:"value";s:0:"";s:8:"position";i:14;s:10:"is_visible";i:1;s:12:"is_variation";i:0;s:11:"is_taxonomy";i:1;}s:12:"pa_producent";a:6:{s:4:"name";s:12:"pa_producent";s:5:"value";s:0:"";s:8:"position";i:15;s:10:"is_visible";i:1;s:12:"is_variation";i:0;s:11:"is_taxonomy";i:1;}s:8:"pa_moc-w";a:6:{s:4:"name";s:8:"pa_moc-w";s:5:"value";s:0:"";s:8:"position";i:16;s:10:"is_visible";i:1;s:12:"is_variation";i:0;s:11:"is_taxonomy";i:1;}s:13:"pa_napiecie-v";a:6:{s:4:"name";s:13:"pa_napiecie-v";s:5:"value";s:0:"";s:8:"position";i:17;s:10:"is_visible";i:1;s:12:"is_variation";i:0;s:11:"is_taxonomy";i:1;}s:23:"pa_strumien-swietlny-lm";a:6:{s:4:"name";s:23:"pa_strumien-swietlny-lm";s:5:"value";s:0:"";s:8:"position";i:18;s:10:"is_visible";i:1;s:12:"is_variation";i:0;s:11:"is_taxonomy";i:1;}}
158760 | Plafon LED TOLU 12W 1050lm 9.4x19.5cm 4000K neutralne IP54 czarny tworzywo sztuczne Kanlux 31493 |  | 31493/KAN | simple | 0 | Oświetlenie>Oświetlenie wewnętrzne>Plafony LED |  | Neutralna | [7 empty] | KANLUX; Objazdowa 1-3 41-922 Radzionków; kanlux@kanlux.pl | 195mm | [18 empty] | Czarny | [21 empty] | Tworzywo sztuczne |  |  | 12 |  |  | 220-240 | [11 empty] | Kanlux | [13 empty] | TOLU | [5 empty] | IP 54 | 1050 |  | 94mm |  | 4000 | [17 empty] | 38mm | [7 empty] | a:19:{s:8:"ean-gtin";a:6:{s:4:"name";s:10:"EAN (GTIN)";s:5:"value";s:13:"8595665314934";s:8:"position";i:0;s:10:"is_visible";i:1;s:12:"is_variation";i:0;s:11:"is_taxonomy";i:0;}s:14:"kod-producenta";a:6:{s:4:"name";s:14:"Kod producenta";s:5:"value";s:5:"31493";s:8:"position";i:1;s:10:"is_visible";i:1;s:12:"is_variation";i:0;s:11:"is_taxonomy";i:0;}s:8:"pa_seria";a:6:{s:4:"name";s:8:"pa_seria";s:5:"value";s:0:"";s:8:"position";i:3;s:10:"is_visible";i:1;s:12:"is_variation";i:0;s:11:"is_taxonomy";i:1;}s:5:"model";a:6:{s:4:"name";s:5:"Model";s:5:"value";s:4:"4x19";s:8:"position";i:4;s:10:"is_visible";i:1;s:12:"is_variation";i:0;s:11:"is_taxonomy";i:0;}s:24:"pa_temperatura-barwowa-k";a:6:{s:4:"name";s:24:"pa_temperatura-barwowa-k";s:5:"value";s:0:"";s:8:"position";i:5;s:10:"is_visible";i:1;s:12:"is_variation";i:0;s:11:"is_taxonomy";i:1;}s:16:"pa_barwa-swiatla";a:6:{s:4:"name";s:16:"pa_barwa-swiatla";s:5:"value";s:0:"";s:8:"position";i:6;s:10:"is_visible";i:1;s:12:"is_variation";i:0;s:11:"is_taxonomy";i:1;}s:21:"pa_stopien-ochrony-ip";a:6:{s:4:"name";s:21:"pa_stopien-ochrony-ip";s:5:"value";s:0:"";s:8:"position";i:7;s:10:"is_visible";i:1;s:12:"is_variation";i:0;s:11:"is_taxonomy";i:1;}s:13:"kat-swiecenia";a:6:{s:4:"name";s:15:"Kąt świecenia";s:5:"value";s:5:"120°";s:8:"position";i:8;s:10:"is_visible";i:1;s:12:"is_variation";i:0;s:11:"is_taxonomy";i:0;}s:8:"pa_kolor";a:6:{s:4:"name";s:8:"pa_kolor";s:5:"value";s:0:"";s:8:"position";i:9;s:10:"is_visible";i:1;s:12:"is_variation";i:0;s:11:"is_taxonomy";i:1;}s:11:"pa_material";a:6:{s:4:"name";s:11:"pa_material";s:5:"value";s:0:"";s:8:"position";i:10;s:10:"is_visible";i:1;s:12:"is_variation";i:0;s:11:"is_taxonomy";i:1;}s:7:"wymiary";a:6:{s:4:"name";s:7:"Wymiary";s:5:"value";s:8:"195x94mm";s:8:"position";i:11;s:10:"is_visible";i:1;s:12:"is_variation";i:0;s:11:"is_taxonomy";i:0;}s:10:"pa_dlugosc";a:6:{s:4:"name";s:10:"pa_dlugosc";s:5:"value";s:0:"";s:8:"position";i:12;s:10:"is_visible";i:1;s:12:"is_variation";i:0;s:11:"is_taxonomy";i:1;}s:12:"pa_szerokosc";a:6:{s:4:"name";s:12:"pa_szerokosc";s:5:"value";s:0:"";s:8:"position";i:13;s:10:"is_visible";i:1;s:12:"is_variation";i:0;s:11:"is_taxonomy";i:1;}s:11:"pa_wysokosc";a:6:{s:4:"name";s:11:"pa_wysokosc";s:5:"value";s:0:"";s:8:"position";i:14;s:10:"is_visible";i:1;s:12:"is_variation";i:0;s:11:"is_taxonomy";i:1;}s:18:"pa_dane-producenta";a:6:{s:4:"name";s:18:"pa_dane-producenta";s:5:"value";s:0:"";s:8:"position";i:15;s:10:"is_visible";i:1;s:12:"is_variation";i:0;s:11:"is_taxonomy";i:1;}s:12:"pa_producent";a:6:{s:4:"name";s:12:"pa_producent";s:5:"value";s:0:"";s:8:"position";i:16;s:10:"is_visible";i:1;s:12:"is_variation";i:0;s:11:"is_taxonomy";i:1;}s:8:"pa_moc-w";a:6:{s:4:"name";s:8:"pa_moc-w";s:5:"value";s:0:"";s:8:"position";i:17;s:10:"is_visible";i:1;s:12:"is_variation";i:0;s:11:"is_taxonomy";i:1;}s:13:"pa_napiecie-v";a:6:{s:4:"name";s:13:"pa_napiecie-v";s:5:"value";s:0:"";s:8:"position";i:18;s:10:"is_visible";i:1;s:12:"is_variation";i:0;s:11:"is_taxonomy";i:1;}s:23:"pa_strumien-swietlny-lm";a:6:{s:4:"name";s:23:"pa_strumien-swietlny-lm";s:5:"value";s:0:"";s:8:"position";i:19;s:10:"is_visible";i:1;s:12:"is_variation";i:0;s:11:"is_taxonomy";i:1;}}
158762 | Plafon LED TOLU 12W 1050lm 9.4x19.5cm 4000K neutralne IP54 biały tworzywo sztuczne Kanlux 31496 |  | 31496/KAN | simple | 0 | Oświetlenie>Oświetlenie wewnętrzne>Plafony LED |  | Neutralna | [7 empty] | KANLUX; Objazdowa 1-3 41-922 Radzionków; kanlux@kanlux.pl | 195mm | [18 empty] | Biały | [21 empty] | Tworzywo sztuczne |  |  | 12 |  |  | 220-240 | [11 empty] | Kanlux | [13 empty] | TOLU | [5 empty] | IP 54 | 1050 |  | 94mm |  | 4000 | [17 empty] | 38mm | [7 empty] | a:19:{s:8:"ean-gtin";a:6:{s:4:"name";s:10:"EAN (GTIN)";s:5:"value";s:13:"8595665314965";s:8:"position";i:0;s:10:"is_visible";i:1;s:12:"is_variation";i:0;s:11:"is_taxonomy";i:0;}s:14:"kod-producenta";a:6:{s:4:"name";s:14:"Kod producenta";s:5:"value";s:5:"31496";s:8:"position";i:1;s:10:"is_visible";i:1;s:12:"is_variation";i:0;s:11:"is_taxonomy";i:0;}s:8:"pa_seria";a:6:{s:4:"name";s:8:"pa_seria";s:5:"value";s:0:"";s:8:"position";i:3;s:10:"is_visible";i:1;s:12:"is_variation";i:0;s:11:"is_taxonomy";i:1;}s:5:"model";a:6:{s:4:"name";s:5:"Model";s:5:"value";s:4:"4x19";s:8:"position";i:4;s:10:"is_visible";i:1;s:12:"is_variation";i:0;s:11:"is_taxonomy";i:0;}s:24:"pa_temperatura-barwowa-k";a:6:{s:4:"name";s:24:"pa_temperatura-barwowa-k";s:5:"value";s:0:"";s:8:"position";i:5;s:10:"is_visible";i:1;s:12:"is_variation";i:0;s:11:"is_taxonomy";i:1;}s:16:"pa_barwa-swiatla";a:6:{s:4:"name";s:16:"pa_barwa-swiatla";s:5:"value";s:0:"";s:8:"position";i:6;s:10:"is_visible";i:1;s:12:"is_variation";i:0;s:11:"is_taxonomy";i:1;}s:21:"pa_stopien-ochrony-ip";a:6:{s:4:"name";s:21:"pa_stopien-ochrony-ip";s:5:"value";s:0:"";s:8:"position";i:7;s:10:"is_visible";i:1;s:12:"is_variation";i:0;s:11:"is_taxonomy";i:1;}s:13:"kat-swiecenia";a:6:{s:4:"name";s:15:"Kąt świecenia";s:5:"value";s:5:"120°";s:8:"position";i:8;s:10:"is_visible";i:1;s:12:"is_variation";i:0;s:11:"is_taxonomy";i:0;}s:8:"pa_kolor";a:6:{s:4:"name";s:8:"pa_kolor";s:5:"value";s:0:"";s:8:"position";i:9;s:10:"is_visible";i:1;s:12:"is_variation";i:0;s:11:"is_taxonomy";i:1;}s:11:"pa_material";a:6:{s:4:"name";s:11:"pa_material";s:5:"value";s:0:"";s:8:"position";i:10;s:10:"is_visible";i:1;s:12:"is_variation";i:0;s:11:"is_taxonomy";i:1;}s:7:"wymiary";a:6:{s:4:"name";s:7:"Wymiary";s:5:"value";s:8:"195x94mm";s:8:"position";i:11;s:10:"is_visible";i:1;s:12:"is_variation";i:0;s:11:"is_taxonomy";i:0;}s:10:"pa_dlugosc";a:6:{s:4:"name";s:10:"pa_dlugosc";s:5:"value";s:0:"";s:8:"position";i:12;s:10:"is_visible";i:1;s:12:"is_variation";i:0;s:11:"is_taxonomy";i:1;}s:12:"pa_szerokosc";a:6:{s:4:"name";s:12:"pa_szerokosc";s:5:"value";s:0:"";s:8:"position";i:13;s:10:"is_visible";i:1;s:12:"is_variation";i:0;s:11:"is_taxonomy";i:1;}s:11:"pa_wysokosc";a:6:{s:4:"name";s:11:"pa_wysokosc";s:5:"value";s:0:"";s:8:"position";i:14;s:10:"is_visible";i:1;s:12:"is_variation";i:0;s:11:"is_taxonomy";i:1;}s:18:"pa_dane-producenta";a:6:{s:4:"name";s:18:"pa_dane-producenta";s:5:"value";s:0:"";s:8:"position";i:15;s:10:"is_visible";i:1;s:12:"is_variation";i:0;s:11:"is_taxonomy";i:1;}s:12:"pa_producent";a:6:{s:4:"name";s:12:"pa_producent";s:5:"value";s:0:"";s:8:"position";i:16;s:10:"is_visible";i:1;s:12:"is_variation";i:0;s:11:"is_taxonomy";i:1;}s:8:"pa_moc-w";a:6:{s:4:"name";s:8:"pa_moc-w";s:5:"value";s:0:"";s:8:"position";i:17;s:10:"is_visible";i:1;s:12:"is_variation";i:0;s:11:"is_taxonomy";i:1;}s:13:"pa_napiecie-v";a:6:{s:4:"name";s:13:"pa_napiecie-v";s:5:"value";s:0:"";s:8:"position";i:18;s:10:"is_visible";i:1;s:12:"is_variation";i:0;s:11:"is_taxonomy";i:1;}s:23:"pa_strumien-swietlny-lm";a:6:{s:4:"name";s:23:"pa_strumien-swietlny-lm";s:5:"value";s:0:"";s:8:"position";i:19;s:10:"is_visible";i:1;s:12:"is_variation";i:0;s:11:"is_taxonomy";i:1;}}
158764 | Plafon LED TOLU 9W 720lm okrągły 13.5cm 4000K neutralne IP54 biały tworzywo sztuczne Kanlux 31497 |  | 31497/KAN | simple | 0 | Oświetlenie>Oświetlenie wewnętrzne>Plafony LED |  | Neutralna | [7 empty] | KANLUX; Objazdowa 1-3 41-922 Radzionków; kanlux@kanlux.pl | [19 empty] | Biały | [5 empty] | okrągła | [15 empty] | Tworzywo sztuczne |  |  | 9 |  |  | 220-240 | [11 empty] | Kanlux | [13 empty] | TOLU |  |  | 13.5cm |  |  | IP 54 | 720 |  |  |  | 4000 | [17 empty] | 38mm | [7 empty] | a:18:{s:8:"ean-gtin";a:6:{s:4:"name";s:10:"EAN (GTIN)";s:5:"value";s:13:"8595665314972";s:8:"position";i:0;s:10:"is_visible";i:1;s:12:"is_variation";i:0;s:11:"is_taxonomy";i:0;}s:14:"kod-producenta";a:6:{s:4:"name";s:14:"Kod producenta";s:5:"value";s:5:"31497";s:8:"position";i:1;s:10:"is_visible";i:1;s:12:"is_variation";i:0;s:11:"is_taxonomy";i:0;}s:8:"pa_seria";a:6:{s:4:"name";s:8:"pa_seria";s:5:"value";s:0:"";s:8:"position";i:3;s:10:"is_visible";i:1;s:12:"is_variation";i:0;s:11:"is_taxonomy";i:1;}s:5:"model";a:6:{s:4:"name";s:5:"Model";s:5:"value";s:3:"5cm";s:8:"position";i:4;s:10:"is_visible";i:1;s:12:"is_variation";i:0;s:11:"is_taxonomy";i:0;}s:24:"pa_temperatura-barwowa-k";a:6:{s:4:"name";s:24:"pa_temperatura-barwowa-k";s:5:"value";s:0:"";s:8:"position";i:5;s:10:"is_visible";i:1;s:12:"is_variation";i:0;s:11:"is_taxonomy";i:1;}s:16:"pa_barwa-swiatla";a:6:{s:4:"name";s:16:"pa_barwa-swiatla";s:5:"value";s:0:"";s:8:"position";i:6;s:10:"is_visible";i:1;s:12:"is_variation";i:0;s:11:"is_taxonomy";i:1;}s:21:"pa_stopien-ochrony-ip";a:6:{s:4:"name";s:21:"pa_stopien-ochrony-ip";s:5:"value";s:0:"";s:8:"position";i:7;s:10:"is_visible";i:1;s:12:"is_variation";i:0;s:11:"is_taxonomy";i:1;}s:13:"kat-swiecenia";a:6:{s:4:"name";s:15:"Kąt świecenia";s:5:"value";s:5:"120°";s:8:"position";i:8;s:10:"is_visible";i:1;s:12:"is_variation";i:0;s:11:"is_taxonomy";i:0;}s:8:"pa_kolor";a:6:{s:4:"name";s:8:"pa_kolor";s:5:"value";s:0:"";s:8:"position";i:9;s:10:"is_visible";i:1;s:12:"is_variation";i:0;s:11:"is_taxonomy";i:1;}s:11:"pa_material";a:6:{s:4:"name";s:11:"pa_material";s:5:"value";s:0:"";s:8:"position";i:10;s:10:"is_visible";i:1;s:12:"is_variation";i:0;s:11:"is_taxonomy";i:1;}s:10:"pa_ksztalt";a:6:{s:4:"name";s:10:"pa_ksztalt";s:5:"value";s:0:"";s:8:"position";i:11;s:10:"is_visible";i:1;s:12:"is_variation";i:0;s:11:"is_taxonomy";i:1;}s:11:"pa_wysokosc";a:6:{s:4:"name";s:11:"pa_wysokosc";s:5:"value";s:0:"";s:8:"position";i:12;s:10:"is_visible";i:1;s:12:"is_variation";i:0;s:11:"is_taxonomy";i:1;}s:11:"pa_srednica";a:6:{s:4:"name";s:11:"pa_srednica";s:5:"value";s:0:"";s:8:"position";i:13;s:10:"is_visible";i:1;s:12:"is_variation";i:0;s:11:"is_taxonomy";i:1;}s:18:"pa_dane-producenta";a:6:{s:4:"name";s:18:"pa_dane-producenta";s:5:"value";s:0:"";s:8:"position";i:14;s:10:"is_visible";i:1;s:12:"is_variation";i:0;s:11:"is_taxonomy";i:1;}s:12:"pa_producent";a:6:{s:4:"name";s:12:"pa_producent";s:5:"value";s:0:"";s:8:"position";i:15;s:10:"is_visible";i:1;s:12:"is_variation";i:0;s:11:"is_taxonomy";i:1;}s:8:"pa_moc-w";a:6:{s:4:"name";s:8:"pa_moc-w";s:5:"value";s:0:"";s:8:"position";i:16;s:10:"is_visible";i:1;s:12:"is_variation";i:0;s:11:"is_taxonomy";i:1;}s:13:"pa_napiecie-v";a:6:{s:4:"name";s:13:"pa_napiecie-v";s:5:"value";s:0:"";s:8:"position";i:17;s:10:"is_visible";i:1;s:12:"is_variation";i:0;s:11:"is_taxonomy";i:1;}s:23:"pa_strumien-swietlny-lm";a:6:{s:4:"name";s:23:"pa_strumien-swietlny-lm";s:5:"value";s:0:"";s:8:"position";i:18;s:10:"is_visible";i:1;s:12:"is_variation";i:0;s:11:"is_taxonomy";i:1;}}
158766 | Plafon LED TOLU 6W 420lm 8.5x15.8cm 4000K neutralne IP54 biały tworzywo sztuczne Kanlux 31495 |  | 31495/KAN | simple | 0 | Oświetlenie>Oświetlenie wewnętrzne>Plafony LED |  | Neutralna | [7 empty] | KANLUX; Objazdowa 1-3 41-922 Radzionków; kanlux@kanlux.pl | 158mm | [18 empty] | Biały | [21 empty] | Tworzywo sztuczne |  |  | 6 |  |  | 220-240 | [11 empty] | Kanlux | [13 empty] | TOLU | [5 empty] | IP 54 | 420 |  | 85mm |  | 4000 | [17 empty] | 38mm | [7 empty] | a:19:{s:8:"ean-gtin";a:6:{s:4:"name";s:10:"EAN (GTIN)";s:5:"value";s:13:"8595665314958";s:8:"position";i:0;s:10:"is_visible";i:1;s:12:"is_variation";i:0;s:11:"is_taxonomy";i:0;}s:14:"kod-producenta";a:6:{s:4:"name";s:14:"Kod producenta";s:5:"value";s:5:"31495";s:8:"position";i:1;s:10:"is_visible";i:1;s:12:"is_variation";i:0;s:11:"is_taxonomy";i:0;}s:8:"pa_seria";a:6:{s:4:"name";s:8:"pa_seria";s:5:"value";s:0:"";s:8:"position";i:3;s:10:"is_visible";i:1;s:12:"is_variation";i:0;s:11:"is_taxonomy";i:1;}s:5:"model";a:6:{s:4:"name";s:5:"Model";s:5:"value";s:4:"5x15";s:8:"position";i:4;s:10:"is_visible";i:1;s:12:"is_variation";i:0;s:11:"is_taxonomy";i:0;}s:24:"pa_temperatura-barwowa-k";a:6:{s:4:"name";s:24:"pa_temperatura-barwowa-k";s:5:"value";s:0:"";s:8:"position";i:5;s:10:"is_visible";i:1;s:12:"is_variation";i:0;s:11:"is_taxonomy";i:1;}s:16:"pa_barwa-swiatla";a:6:{s:4:"name";s:16:"pa_barwa-swiatla";s:5:"value";s:0:"";s:8:"position";i:6;s:10:"is_visible";i:1;s:12:"is_variation";i:0;s:11:"is_taxonomy";i:1;}s:21:"pa_stopien-ochrony-ip";a:6:{s:4:"name";s:21:"pa_stopien-ochrony-ip";s:5:"value";s:0:"";s:8:"position";i:7;s:10:"is_visible";i:1;s:12:"is_variation";i:0;s:11:"is_taxonomy";i:1;}s:13:"kat-swiecenia";a:6:{s:4:"name";s:15:"Kąt świecenia";s:5:"value";s:5:"120°";s:8:"position";i:8;s:10:"is_visible";i:1;s:12:"is_variation";i:0;s:11:"is_taxonomy";i:0;}s:8:"pa_kolor";a:6:{s:4:"name";s:8:"pa_kolor";s:5:"value";s:0:"";s:8:"position";i:9;s:10:"is_visible";i:1;s:12:"is_variation";i:0;s:11:"is_taxonomy";i:1;}s:11:"pa_material";a:6:{s:4:"name";s:11:"pa_material";s:5:"value";s:0:"";s:8:"position";i:10;s:10:"is_visible";i:1;s:12:"is_variation";i:0;s:11:"is_taxonomy";i:1;}s:7:"wymiary";a:6:{s:4:"name";s:7:"Wymiary";s:5:"value";s:8:"158x85mm";s:8:"position";i:11;s:10:"is_visible";i:1;s:12:"is_variation";i:0;s:11:"is_taxonomy";i:0;}s:10:"pa_dlugosc";a:6:{s:4:"name";s:10:"pa_dlugosc";s:5:"value";s:0:"";s:8:"position";i:12;s:10:"is_visible";i:1;s:12:"is_variation";i:0;s:11:"is_taxonomy";i:1;}s:12:"pa_szerokosc";a:6:{s:4:"name";s:12:"pa_szerokosc";s:5:"value";s:0:"";s:8:"position";i:13;s:10:"is_visible";i:1;s:12:"is_variation";i:0;s:11:"is_taxonomy";i:1;}s:11:"pa_wysokosc";a:6:{s:4:"name";s:11:"pa_wysokosc";s:5:"value";s:0:"";s:8:"position";i:14;s:10:"is_visible";i:1;s:12:"is_variation";i:0;s:11:"is_taxonomy";i:1;}s:18:"pa_dane-producenta";a:6:{s:4:"name";s:18:"pa_dane-producenta";s:5:"value";s:0:"";s:8:"position";i:15;s:10:"is_visible";i:1;s:12:"is_variation";i:0;s:11:"is_taxonomy";i:1;}s:12:"pa_producent";a:6:{s:4:"name";s:12:"pa_producent";s:5:"value";s:0:"";s:8:"position";i:16;s:10:"is_visible";i:1;s:12:"is_variation";i:0;s:11:"is_taxonomy";i:1;}s:8:"pa_moc-w";a:6:{s:4:"name";s:8:"pa_moc-w";s:5:"value";s:0:"";s:8:"position";i:17;s:10:"is_visible";i:1;s:12:"is_variation";i:0;s:11:"is_taxonomy";i:1;}s:13:"pa_napiecie-v";a:6:{s:4:"name";s:13:"pa_napiecie-v";s:5:"value";s:0:"";s:8:"position";i:18;s:10:"is_visible";i:1;s:12:"is_variation";i:0;s:11:"is_taxonomy";i:1;}s:23:"pa_strumien-swietlny-lm";a:6:{s:4:"name";s:23:"pa_strumien-swietlny-lm";s:5:"value";s:0:"";s:8:"position";i:19;s:10:"is_visible";i:1;s:12:"is_variation";i:0;s:11:"is_taxonomy";i:1;}}
158768 | Plafon LED CORSO 24W 1700lm 4000K neutralne IP44 z czujnikiem ruchu biały Kanlux 31225 |  | 31225/KAN | simple | 0 | Oświetlenie>Oświetlenie wewnętrzne>Plafony LED |  | Neutralna | [6 empty] | z czujnikiem ruchu | KANLUX; Objazdowa 1-3 41-922 Radzionków; kanlux@kanlux.pl | [19 empty] | Biały | [21 empty] | Tworzywo sztuczne |  |  | 24 |  |  | 220-240 | [11 empty] | Kanlux | [13 empty] | CORSO |  |  | 380mm |  |  | IP 44 | 1700 |  |  |  | 4000 | [17 empty] | 70mm | [7 empty] | a:18:{s:8:"ean-gtin";a:6:{s:4:"name";s:10:"EAN (GTIN)";s:5:"value";s:13:"8595665312251";s:8:"position";i:0;s:10:"is_visible";i:1;s:12:"is_variation";i:0;s:11:"is_taxonomy";i:0;}s:14:"kod-producenta";a:6:{s:4:"name";s:14:"Kod producenta";s:5:"value";s:5:"31225";s:8:"position";i:1;s:10:"is_visible";i:1;s:12:"is_variation";i:0;s:11:"is_taxonomy";i:0;}s:8:"pa_seria";a:6:{s:4:"name";s:8:"pa_seria";s:5:"value";s:0:"";s:8:"position";i:3;s:10:"is_visible";i:1;s:12:"is_variation";i:0;s:11:"is_taxonomy";i:1;}s:5:"model";a:6:{s:4:"name";s:5:"Model";s:5:"value";s:8:"24-NW-SE";s:8:"position";i:4;s:10:"is_visible";i:1;s:12:"is_variation";i:0;s:11:"is_taxonomy";i:0;}s:24:"pa_temperatura-barwowa-k";a:6:{s:4:"name";s:24:"pa_temperatura-barwowa-k";s:5:"value";s:0:"";s:8:"position";i:5;s:10:"is_visible";i:1;s:12:"is_variation";i:0;s:11:"is_taxonomy";i:1;}s:16:"pa_barwa-swiatla";a:6:{s:4:"name";s:16:"pa_barwa-swiatla";s:5:"value";s:0:"";s:8:"position";i:6;s:10:"is_visible";i:1;s:12:"is_variation";i:0;s:11:"is_taxonomy";i:1;}s:21:"pa_stopien-ochrony-ip";a:6:{s:4:"name";s:21:"pa_stopien-ochrony-ip";s:5:"value";s:0:"";s:8:"position";i:7;s:10:"is_visible";i:1;s:12:"is_variation";i:0;s:11:"is_taxonomy";i:1;}s:13:"kat-swiecenia";a:6:{s:4:"name";s:15:"Kąt świecenia";s:5:"value";s:5:"120°";s:8:"position";i:8;s:10:"is_visible";i:1;s:12:"is_variation";i:0;s:11:"is_taxonomy";i:0;}s:8:"pa_kolor";a:6:{s:4:"name";s:8:"pa_kolor";s:5:"value";s:0:"";s:8:"position";i:9;s:10:"is_visible";i:1;s:12:"is_variation";i:0;s:11:"is_taxonomy";i:1;}s:11:"pa_material";a:6:{s:4:"name";s:11:"pa_material";s:5:"value";s:0:"";s:8:"position";i:10;s:10:"is_visible";i:1;s:12:"is_variation";i:0;s:11:"is_taxonomy";i:1;}s:11:"pa_wysokosc";a:6:{s:4:"name";s:11:"pa_wysokosc";s:5:"value";s:0:"";s:8:"position";i:11;s:10:"is_visible";i:1;s:12:"is_variation";i:0;s:11:"is_taxonomy";i:1;}s:11:"pa_srednica";a:6:{s:4:"name";s:11:"pa_srednica";s:5:"value";s:0:"";s:8:"position";i:12;s:10:"is_visible";i:1;s:12:"is_variation";i:0;s:11:"is_taxonomy";i:1;}s:16:"pa_czujnik-ruchu";a:6:{s:4:"name";s:16:"pa_czujnik-ruchu";s:5:"value";s:0:"";s:8:"position";i:13;s:10:"is_visible";i:1;s:12:"is_variation";i:0;s:11:"is_taxonomy";i:1;}s:18:"pa_dane-producenta";a:6:{s:4:"name";s:18:"pa_dane-producenta";s:5:"value";s:0:"";s:8:"position";i:14;s:10:"is_visible";i:1;s:12:"is_variation";i:0;s:11:"is_taxonomy";i:1;}s:12:"pa_producent";a:6:{s:4:"name";s:12:"pa_producent";s:5:"value";s:0:"";s:8:"position";i:15;s:10:"is_visible";i:1;s:12:"is_variation";i:0;s:11:"is_taxonomy";i:1;}s:8:"pa_moc-w";a:6:{s:4:"name";s:8:"pa_moc-w";s:5:"value";s:0:"";s:8:"position";i:16;s:10:"is_visible";i:1;s:12:"is_variation";i:0;s:11:"is_taxonomy";i:1;}s:13:"pa_napiecie-v";a:6:{s:4:"name";s:13:"pa_napiecie-v";s:5:"value";s:0:"";s:8:"position";i:17;s:10:"is_visible";i:1;s:12:"is_variation";i:0;s:11:"is_taxonomy";i:1;}s:23:"pa_strumien-swietlny-lm";a:6:{s:4:"name";s:23:"pa_strumien-swietlny-lm";s:5:"value";s:0:"";s:8:"position";i:18;s:10:"is_visible";i:1;s:12:"is_variation";i:0;s:11:"is_taxonomy";i:1;}}
158770 | Plafon LED CORSO 24W 1700lm 4000K neutralne IP44 biały Kanlux 31222 |  | 31222/KAN | simple | 0 | Oświetlenie>Oświetlenie wewnętrzne>Plafony LED |  | Neutralna | [7 empty] | KANLUX; Objazdowa 1-3 41-922 Radzionków; kanlux@kanlux.pl | [19 empty] | Biały | [21 empty] | Tworzywo sztuczne |  |  | 24 |  |  | 220-240 | [11 empty] | Kanlux | [13 empty] | CORSO |  |  | 380mm |  |  | IP 44 | 1700 |  |  |  | 4000 | [17 empty] | 70mm | [7 empty] | a:17:{s:8:"ean-gtin";a:6:{s:4:"name";s:10:"EAN (GTIN)";s:5:"value";s:13:"8595665312220";s:8:"position";i:0;s:10:"is_visible";i:1;s:12:"is_variation";i:0;s:11:"is_taxonomy";i:0;}s:14:"kod-producenta";a:6:{s:4:"name";s:14:"Kod producenta";s:5:"value";s:5:"31222";s:8:"position";i:1;s:10:"is_visible";i:1;s:12:"is_variation";i:0;s:11:"is_taxonomy";i:0;}s:8:"pa_seria";a:6:{s:4:"name";s:8:"pa_seria";s:5:"value";s:0:"";s:8:"position";i:3;s:10:"is_visible";i:1;s:12:"is_variation";i:0;s:11:"is_taxonomy";i:1;}s:5:"model";a:6:{s:4:"name";s:5:"Model";s:5:"value";s:5:"24-NW";s:8:"position";i:4;s:10:"is_visible";i:1;s:12:"is_variation";i:0;s:11:"is_taxonomy";i:0;}s:24:"pa_temperatura-barwowa-k";a:6:{s:4:"name";s:24:"pa_temperatura-barwowa-k";s:5:"value";s:0:"";s:8:"position";i:5;s:10:"is_visible";i:1;s:12:"is_variation";i:0;s:11:"is_taxonomy";i:1;}s:16:"pa_barwa-swiatla";a:6:{s:4:"name";s:16:"pa_barwa-swiatla";s:5:"value";s:0:"";s:8:"position";i:6;s:10:"is_visible";i:1;s:12:"is_variation";i:0;s:11:"is_taxonomy";i:1;}s:21:"pa_stopien-ochrony-ip";a:6:{s:4:"name";s:21:"pa_stopien-ochrony-ip";s:5:"value";s:0:"";s:8:"position";i:7;s:10:"is_visible";i:1;s:12:"is_variation";i:0;s:11:"is_taxonomy";i:1;}s:13:"kat-swiecenia";a:6:{s:4:"name";s:15:"Kąt świecenia";s:5:"value";s:5:"120°";s:8:"position";i:8;s:10:"is_visible";i:1;s:12:"is_variation";i:0;s:11:"is_taxonomy";i:0;}s:8:"pa_kolor";a:6:{s:4:"name";s:8:"pa_kolor";s:5:"value";s:0:"";s:8:"position";i:9;s:10:"is_visible";i:1;s:12:"is_variation";i:0;s:11:"is_taxonomy";i:1;}s:11:"pa_material";a:6:{s:4:"name";s:11:"pa_material";s:5:"value";s:0:"";s:8:"position";i:10;s:10:"is_visible";i:1;s:12:"is_variation";i:0;s:11:"is_taxonomy";i:1;}s:11:"pa_wysokosc";a:6:{s:4:"name";s:11:"pa_wysokosc";s:5:"value";s:0:"";s:8:"position";i:11;s:10:"is_visible";i:1;s:12:"is_variation";i:0;s:11:"is_taxonomy";i:1;}s:11:"pa_srednica";a:6:{s:4:"name";s:11:"pa_srednica";s:5:"value";s:0:"";s:8:"position";i:12;s:10:"is_visible";i:1;s:12:"is_variation";i:0;s:11:"is_taxonomy";i:1;}s:18:"pa_dane-producenta";a:6:{s:4:"name";s:18:"pa_dane-producenta";s:5:"value";s:0:"";s:8:"position";i:13;s:10:"is_visible";i:1;s:12:"is_variation";i:0;s:11:"is_taxonomy";i:1;}s:12:"pa_producent";a:6:{s:4:"name";s:12:"pa_producent";s:5:"value";s:0:"";s:8:"position";i:14;s:10:"is_visible";i:1;s:12:"is_variation";i:0;s:11:"is_taxonomy";i:1;}s:8:"pa_moc-w";a:6:{s:4:"name";s:8:"pa_moc-w";s:5:"value";s:0:"";s:8:"position";i:15;s:10:"is_visible";i:1;s:12:"is_variation";i:0;s:11:"is_taxonomy";i:1;}s:13:"pa_napiecie-v";a:6:{s:4:"name";s:13:"pa_napiecie-v";s:5:"value";s:0:"";s:8:"position";i:16;s:10:"is_visible";i:1;s:12:"is_variation";i:0;s:11:"is_taxonomy";i:1;}s:23:"pa_strumien-swietlny-lm";a:6:{s:4:"name";s:23:"pa_strumien-swietlny-lm";s:5:"value";s:0:"";s:8:"position";i:17;s:10:"is_visible";i:1;s:12:"is_variation";i:0;s:11:"is_taxonomy";i:1;}}
158772 | Plafon LED CORSO 18W 1200lm 4000K neutralne IP44 biały Kanlux 31221 |  | 31221/KAN | simple | 0 | Oświetlenie>Oświetlenie wewnętrzne>Plafony LED |  | Neutralna | [7 empty] | KANLUX; Objazdowa 1-3 41-922 Radzionków; kanlux@kanlux.pl | [19 empty] | Biały | [21 empty] | Tworzywo sztuczne |  |  | 18 |  |  | 220-240 | [11 empty] | Kanlux | [13 empty] | CORSO |  |  | 330mm |  |  | IP 44 | 1200 |  |  |  | 4000 | [17 empty] | 67mm | [7 empty] | a:17:{s:8:"ean-gtin";a:6:{s:4:"name";s:10:"EAN (GTIN)";s:5:"value";s:13:"8595665312213";s:8:"position";i:0;s:10:"is_visible";i:1;s:12:"is_variation";i:0;s:11:"is_taxonomy";i:0;}s:14:"kod-producenta";a:6:{s:4:"name";s:14:"Kod producenta";s:5:"value";s:5:"31221";s:8:"position";i:1;s:10:"is_visible";i:1;s:12:"is_variation";i:0;s:11:"is_taxonomy";i:0;}s:8:"pa_seria";a:6:{s:4:"name";s:8:"pa_seria";s:5:"value";s:0:"";s:8:"position";i:3;s:10:"is_visible";i:1;s:12:"is_variation";i:0;s:11:"is_taxonomy";i:1;}s:5:"model";a:6:{s:4:"name";s:5:"Model";s:5:"value";s:5:"18-NW";s:8:"position";i:4;s:10:"is_visible";i:1;s:12:"is_variation";i:0;s:11:"is_taxonomy";i:0;}s:24:"pa_temperatura-barwowa-k";a:6:{s:4:"name";s:24:"pa_temperatura-barwowa-k";s:5:"value";s:0:"";s:8:"position";i:5;s:10:"is_visible";i:1;s:12:"is_variation";i:0;s:11:"is_taxonomy";i:1;}s:16:"pa_barwa-swiatla";a:6:{s:4:"name";s:16:"pa_barwa-swiatla";s:5:"value";s:0:"";s:8:"position";i:6;s:10:"is_visible";i:1;s:12:"is_variation";i:0;s:11:"is_taxonomy";i:1;}s:21:"pa_stopien-ochrony-ip";a:6:{s:4:"name";s:21:"pa_stopien-ochrony-ip";s:5:"value";s:0:"";s:8:"position";i:7;s:10:"is_visible";i:1;s:12:"is_variation";i:0;s:11:"is_taxonomy";i:1;}s:13:"kat-swiecenia";a:6:{s:4:"name";s:15:"Kąt świecenia";s:5:"value";s:5:"120°";s:8:"position";i:8;s:10:"is_visible";i:1;s:12:"is_variation";i:0;s:11:"is_taxonomy";i:0;}s:8:"pa_kolor";a:6:{s:4:"name";s:8:"pa_kolor";s:5:"value";s:0:"";s:8:"position";i:9;s:10:"is_visible";i:1;s:12:"is_variation";i:0;s:11:"is_taxonomy";i:1;}s:11:"pa_material";a:6:{s:4:"name";s:11:"pa_material";s:5:"value";s:0:"";s:8:"position";i:10;s:10:"is_visible";i:1;s:12:"is_variation";i:0;s:11:"is_taxonomy";i:1;}s:11:"pa_wysokosc";a:6:{s:4:"name";s:11:"pa_wysokosc";s:5:"value";s:0:"";s:8:"position";i:11;s:10:"is_visible";i:1;s:12:"is_variation";i:0;s:11:"is_taxonomy";i:1;}s:11:"pa_srednica";a:6:{s:4:"name";s:11:"pa_srednica";s:5:"value";s:0:"";s:8:"position";i:12;s:10:"is_visible";i:1;s:12:"is_variation";i:0;s:11:"is_taxonomy";i:1;}s:18:"pa_dane-producenta";a:6:{s:4:"name";s:18:"pa_dane-producenta";s:5:"value";s:0:"";s:8:"position";i:13;s:10:"is_visible";i:1;s:12:"is_variation";i:0;s:11:"is_taxonomy";i:1;}s:12:"pa_producent";a:6:{s:4:"name";s:12:"pa_producent";s:5:"value";s:0:"";s:8:"position";i:14;s:10:"is_visible";i:1;s:12:"is_variation";i:0;s:11:"is_taxonomy";i:1;}s:8:"pa_moc-w";a:6:{s:4:"name";s:8:"pa_moc-w";s:5:"value";s:0:"";s:8:"position";i:15;s:10:"is_visible";i:1;s:12:"is_variation";i:0;s:11:"is_taxonomy";i:1;}s:13:"pa_napiecie-v";a:6:{s:4:"name";s:13:"pa_napiecie-v";s:5:"value";s:0:"";s:8:"position";i:16;s:10:"is_visible";i:1;s:12:"is_variation";i:0;s:11:"is_taxonomy";i:1;}s:23:"pa_strumien-swietlny-lm";a:6:{s:4:"name";s:23:"pa_strumien-swietlny-lm";s:5:"value";s:0:"";s:8:"position";i:17;s:10:"is_visible";i:1;s:12:"is_variation";i:0;s:11:"is_taxonomy";i:1;}}
158774 | Plafon LED CORSO 12W 900lm 4000K neutralne IP44 biały Kanlux 31220 |  | 31220/KAN | simple | 0 | Oświetlenie>Oświetlenie wewnętrzne>Plafony LED |  | Neutralna | [7 empty] | KANLUX; Objazdowa 1-3 41-922 Radzionków; kanlux@kanlux.pl | [19 empty] | Biały | [21 empty] | Tworzywo sztuczne |  |  | 12 |  |  | 220-240 | [11 empty] | Kanlux | [13 empty] | CORSO |  |  | 278mm |  |  | IP 44 | 900 |  |  |  | 4000 | [17 empty] | 65mm | [7 empty] | a:17:{s:8:"ean-gtin";a:6:{s:4:"name";s:10:"EAN (GTIN)";s:5:"value";s:13:"8595665312206";s:8:"position";i:0;s:10:"is_visible";i:1;s:12:"is_variation";i:0;s:11:"is_taxonomy";i:0;}s:14:"kod-producenta";a:6:{s:4:"name";s:14:"Kod producenta";s:5:"value";s:5:"31220";s:8:"position";i:1;s:10:"is_visible";i:1;s:12:"is_variation";i:0;s:11:"is_taxonomy";i:0;}s:8:"pa_seria";a:6:{s:4:"name";s:8:"pa_seria";s:5:"value";s:0:"";s:8:"position";i:3;s:10:"is_visible";i:1;s:12:"is_variation";i:0;s:11:"is_taxonomy";i:1;}s:5:"model";a:6:{s:4:"name";s:5:"Model";s:5:"value";s:5:"12-NW";s:8:"position";i:4;s:10:"is_visible";i:1;s:12:"is_variation";i:0;s:11:"is_taxonomy";i:0;}s:24:"pa_temperatura-barwowa-k";a:6:{s:4:"name";s:24:"pa_temperatura-barwowa-k";s:5:"value";s:0:"";s:8:"position";i:5;s:10:"is_visible";i:1;s:12:"is_variation";i:0;s:11:"is_taxonomy";i:1;}s:16:"pa_barwa-swiatla";a:6:{s:4:"name";s:16:"pa_barwa-swiatla";s:5:"value";s:0:"";s:8:"position";i:6;s:10:"is_visible";i:1;s:12:"is_variation";i:0;s:11:"is_taxonomy";i:1;}s:21:"pa_stopien-ochrony-ip";a:6:{s:4:"name";s:21:"pa_stopien-ochrony-ip";s:5:"value";s:0:"";s:8:"position";i:7;s:10:"is_visible";i:1;s:12:"is_variation";i:0;s:11:"is_taxonomy";i:1;}s:13:"kat-swiecenia";a:6:{s:4:"name";s:15:"Kąt świecenia";s:5:"value";s:5:"120°";s:8:"position";i:8;s:10:"is_visible";i:1;s:12:"is_variation";i:0;s:11:"is_taxonomy";i:0;}s:8:"pa_kolor";a:6:{s:4:"name";s:8:"pa_kolor";s:5:"value";s:0:"";s:8:"position";i:9;s:10:"is_visible";i:1;s:12:"is_variation";i:0;s:11:"is_taxonomy";i:1;}s:11:"pa_material";a:6:{s:4:"name";s:11:"pa_material";s:5:"value";s:0:"";s:8:"position";i:10;s:10:"is_visible";i:1;s:12:"is_variation";i:0;s:11:"is_taxonomy";i:1;}s:11:"pa_wysokosc";a:6:{s:4:"name";s:11:"pa_wysokosc";s:5:"value";s:0:"";s:8:"position";i:11;s:10:"is_visible";i:1;s:12:"is_variation";i:0;s:11:"is_taxonomy";i:1;}s:11:"pa_srednica";a:6:{s:4:"name";s:11:"pa_srednica";s:5:"value";s:0:"";s:8:"position";i:12;s:10:"is_visible";i:1;s:12:"is_variation";i:0;s:11:"is_taxonomy";i:1;}s:18:"pa_dane-producenta";a:6:{s:4:"name";s:18:"pa_dane-producenta";s:5:"value";s:0:"";s:8:"position";i:13;s:10:"is_visible";i:1;s:12:"is_variation";i:0;s:11:"is_taxonomy";i:1;}s:12:"pa_producent";a:6:{s:4:"name";s:12:"pa_producent";s:5:"value";s:0:"";s:8:"position";i:14;s:10:"is_visible";i:1;s:12:"is_variation";i:0;s:11:"is_taxonomy";i:1;}s:8:"pa_moc-w";a:6:{s:4:"name";s:8:"pa_moc-w";s:5:"value";s:0:"";s:8:"position";i:15;s:10:"is_visible";i:1;s:12:"is_variation";i:0;s:11:"is_taxonomy";i:1;}s:13:"pa_napiecie-v";a:6:{s:4:"name";s:13:"pa_napiecie-v";s:5:"value";s:0:"";s:8:"position";i:16;s:10:"is_visible";i:1;s:12:"is_variation";i:0;s:11:"is_taxonomy";i:1;}s:23:"pa_strumien-swietlny-lm";a:6:{s:4:"name";s:23:"pa_strumien-swietlny-lm";s:5:"value";s:0:"";s:8:"position";i:17;s:10:"is_visible";i:1;s:12:"is_variation";i:0;s:11:"is_taxonomy";i:1;}}
158776 | Plafon LED CORSO 18W 1200lm 4000K neutralne IP44 z czujnikiem ruchu biały Kanlux 31224 |  | 31224/KAN | simple | 0 | Oświetlenie>Oświetlenie wewnętrzne>Plafony LED |  | Neutralna | [6 empty] | z czujnikiem ruchu | KANLUX; Objazdowa 1-3 41-922 Radzionków; kanlux@kanlux.pl | [19 empty] | Biały | [21 empty] | Tworzywo sztuczne |  |  | 18 |  |  | 220-240 | [11 empty] | Kanlux | [13 empty] | CORSO |  |  | 330mm |  |  | IP 44 | 1200 |  |  |  | 4000 | [17 empty] | 67mm | [7 empty] | a:18:{s:8:"ean-gtin";a:6:{s:4:"name";s:10:"EAN (GTIN)";s:5:"value";s:13:"8595665312244";s:8:"position";i:0;s:10:"is_visible";i:1;s:12:"is_variation";i:0;s:11:"is_taxonomy";i:0;}s:14:"kod-producenta";a:6:{s:4:"name";s:14:"Kod producenta";s:5:"value";s:5:"31224";s:8:"position";i:1;s:10:"is_visible";i:1;s:12:"is_variation";i:0;s:11:"is_taxonomy";i:0;}s:8:"pa_seria";a:6:{s:4:"name";s:8:"pa_seria";s:5:"value";s:0:"";s:8:"position";i:3;s:10:"is_visible";i:1;s:12:"is_variation";i:0;s:11:"is_taxonomy";i:1;}s:5:"model";a:6:{s:4:"name";s:5:"Model";s:5:"value";s:8:"18-NW-SE";s:8:"position";i:4;s:10:"is_visible";i:1;s:12:"is_variation";i:0;s:11:"is_taxonomy";i:0;}s:24:"pa_temperatura-barwowa-k";a:6:{s:4:"name";s:24:"pa_temperatura-barwowa-k";s:5:"value";s:0:"";s:8:"position";i:5;s:10:"is_visible";i:1;s:12:"is_variation";i:0;s:11:"is_taxonomy";i:1;}s:16:"pa_barwa-swiatla";a:6:{s:4:"name";s:16:"pa_barwa-swiatla";s:5:"value";s:0:"";s:8:"position";i:6;s:10:"is_visible";i:1;s:12:"is_variation";i:0;s:11:"is_taxonomy";i:1;}s:21:"pa_stopien-ochrony-ip";a:6:{s:4:"name";s:21:"pa_stopien-ochrony-ip";s:5:"value";s:0:"";s:8:"position";i:7;s:10:"is_visible";i:1;s:12:"is_variation";i:0;s:11:"is_taxonomy";i:1;}s:13:"kat-swiecenia";a:6:{s:4:"name";s:15:"Kąt świecenia";s:5:"value";s:5:"120°";s:8:"position";i:8;s:10:"is_visible";i:1;s:12:"is_variation";i:0;s:11:"is_taxonomy";i:0;}s:8:"pa_kolor";a:6:{s:4:"name";s:8:"pa_kolor";s:5:"value";s:0:"";s:8:"position";i:9;s:10:"is_visible";i:1;s:12:"is_variation";i:0;s:11:"is_taxonomy";i:1;}s:11:"pa_material";a:6:{s:4:"name";s:11:"pa_material";s:5:"value";s:0:"";s:8:"position";i:10;s:10:"is_visible";i:1;s:12:"is_variation";i:0;s:11:"is_taxonomy";i:1;}s:11:"pa_wysokosc";a:6:{s:4:"name";s:11:"pa_wysokosc";s:5:"value";s:0:"";s:8:"position";i:11;s:10:"is_visible";i:1;s:12:"is_variation";i:0;s:11:"is_taxonomy";i:1;}s:11:"pa_srednica";a:6:{s:4:"name";s:11:"pa_srednica";s:5:"value";s:0:"";s:8:"position";i:12;s:10:"is_visible";i:1;s:12:"is_variation";i:0;s:11:"is_taxonomy";i:1;}s:16:"pa_czujnik-ruchu";a:6:{s:4:"name";s:16:"pa_czujnik-ruchu";s:5:"value";s:0:"";s:8:"position";i:13;s:10:"is_visible";i:1;s:12:"is_variation";i:0;s:11:"is_taxonomy";i:1;}s:18:"pa_dane-producenta";a:6:{s:4:"name";s:18:"pa_dane-producenta";s:5:"value";s:0:"";s:8:"position";i:14;s:10:"is_visible";i:1;s:12:"is_variation";i:0;s:11:"is_taxonomy";i:1;}s:12:"pa_producent";a:6:{s:4:"name";s:12:"pa_producent";s:5:"value";s:0:"";s:8:"position";i:15;s:10:"is_visible";i:1;s:12:"is_variation";i:0;s:11:"is_taxonomy";i:1;}s:8:"pa_moc-w";a:6:{s:4:"name";s:8:"pa_moc-w";s:5:"value";s:0:"";s:8:"position";i:16;s:10:"is_visible";i:1;s:12:"is_variation";i:0;s:11:"is_taxonomy";i:1;}s:13:"pa_napiecie-v";a:6:{s:4:"name";s:13:"pa_napiecie-v";s:5:"value";s:0:"";s:8:"position";i:17;s:10:"is_visible";i:1;s:12:"is_variation";i:0;s:11:"is_taxonomy";i:1;}s:23:"pa_strumien-swietlny-lm";a:6:{s:4:"name";s:23:"pa_strumien-swietlny-lm";s:5:"value";s:0:"";s:8:"position";i:18;s:10:"is_visible";i:1;s:12:"is_variation";i:0;s:11:"is_taxonomy";i:1;}}
158778 | Plafon LED CORSO 12W 900lm 4000K neutralne IP44 z czujnikiem ruchu biały Kanlux 31223 |  | 31223/KAN | simple | 0 | Oświetlenie>Oświetlenie wewnętrzne>Plafony LED |  | Neutralna | [6 empty] | z czujnikiem ruchu | KANLUX; Objazdowa 1-3 41-922 Radzionków; kanlux@kanlux.pl | [19 empty] | Biały | [21 empty] | Tworzywo sztuczne |  |  | 12 |  |  | 220-240 | [11 empty] | Kanlux | [13 empty] | CORSO |  |  | 278mm |  |  | IP 44 | 900 |  |  |  | 4000 | [17 empty] | 65mm | [7 empty] | a:18:{s:8:"ean-gtin";a:6:{s:4:"name";s:10:"EAN (GTIN)";s:5:"value";s:13:"8595665312237";s:8:"position";i:0;s:10:"is_visible";i:1;s:12:"is_variation";i:0;s:11:"is_taxonomy";i:0;}s:14:"kod-producenta";a:6:{s:4:"name";s:14:"Kod producenta";s:5:"value";s:5:"31223";s:8:"position";i:1;s:10:"is_visible";i:1;s:12:"is_variation";i:0;s:11:"is_taxonomy";i:0;}s:8:"pa_seria";a:6:{s:4:"name";s:8:"pa_seria";s:5:"value";s:0:"";s:8:"position";i:3;s:10:"is_visible";i:1;s:12:"is_variation";i:0;s:11:"is_taxonomy";i:1;}s:5:"model";a:6:{s:4:"name";s:5:"Model";s:5:"value";s:8:"12-NW-SE";s:8:"position";i:4;s:10:"is_visible";i:1;s:12:"is_variation";i:0;s:11:"is_taxonomy";i:0;}s:24:"pa_temperatura-barwowa-k";a:6:{s:4:"name";s:24:"pa_temperatura-barwowa-k";s:5:"value";s:0:"";s:8:"position";i:5;s:10:"is_visible";i:1;s:12:"is_variation";i:0;s:11:"is_taxonomy";i:1;}s:16:"pa_barwa-swiatla";a:6:{s:4:"name";s:16:"pa_barwa-swiatla";s:5:"value";s:0:"";s:8:"position";i:6;s:10:"is_visible";i:1;s:12:"is_variation";i:0;s:11:"is_taxonomy";i:1;}s:21:"pa_stopien-ochrony-ip";a:6:{s:4:"name";s:21:"pa_stopien-ochrony-ip";s:5:"value";s:0:"";s:8:"position";i:7;s:10:"is_visible";i:1;s:12:"is_variation";i:0;s:11:"is_taxonomy";i:1;}s:13:"kat-swiecenia";a:6:{s:4:"name";s:15:"Kąt świecenia";s:5:"value";s:5:"120°";s:8:"position";i:8;s:10:"is_visible";i:1;s:12:"is_variation";i:0;s:11:"is_taxonomy";i:0;}s:8:"pa_kolor";a:6:{s:4:"name";s:8:"pa_kolor";s:5:"value";s:0:"";s:8:"position";i:9;s:10:"is_visible";i:1;s:12:"is_variation";i:0;s:11:"is_taxonomy";i:1;}s:11:"pa_material";a:6:{s:4:"name";s:11:"pa_material";s:5:"value";s:0:"";s:8:"position";i:10;s:10:"is_visible";i:1;s:12:"is_variation";i:0;s:11:"is_taxonomy";i:1;}s:11:"pa_wysokosc";a:6:{s:4:"name";s:11:"pa_wysokosc";s:5:"value";s:0:"";s:8:"position";i:11;s:10:"is_visible";i:1;s:12:"is_variation";i:0;s:11:"is_taxonomy";i:1;}s:11:"pa_srednica";a:6:{s:4:"name";s:11:"pa_srednica";s:5:"value";s:0:"";s:8:"position";i:12;s:10:"is_visible";i:1;s:12:"is_variation";i:0;s:11:"is_taxonomy";i:1;}s:16:"pa_czujnik-ruchu";a:6:{s:4:"name";s:16:"pa_czujnik-ruchu";s:5:"value";s:0:"";s:8:"position";i:13;s:10:"is_visible";i:1;s:12:"is_variation";i:0;s:11:"is_taxonomy";i:1;}s:18:"pa_dane-producenta";a:6:{s:4:"name";s:18:"pa_dane-producenta";s:5:"value";s:0:"";s:8:"position";i:14;s:10:"is_visible";i:1;s:12:"is_variation";i:0;s:11:"is_taxonomy";i:1;}s:12:"pa_producent";a:6:{s:4:"name";s:12:"pa_producent";s:5:"value";s:0:"";s:8:"position";i:15;s:10:"is_visible";i:1;s:12:"is_variation";i:0;s:11:"is_taxonomy";i:1;}s:8:"pa_moc-w";a:6:{s:4:"name";s:8:"pa_moc-w";s:5:"value";s:0:"";s:8:"position";i:16;s:10:"is_visible";i:1;s:12:"is_variation";i:0;s:11:"is_taxonomy";i:1;}s:13:"pa_napiecie-v";a:6:{s:4:"name";s:13:"pa_napiecie-v";s:5:"value";s:0:"";s:8:"position";i:17;s:10:"is_visible";i:1;s:12:"is_variation";i:0;s:11:"is_taxonomy";i:1;}s:23:"pa_strumien-swietlny-lm";a:6:{s:4:"name";s:23:"pa_strumien-swietlny-lm";s:5:"value";s:0:"";s:8:"position";i:18;s:10:"is_visible";i:1;s:12:"is_variation";i:0;s:11:"is_taxonomy";i:1;}}
158780 | Plafon LED TYBIA 38W 3800lm kwadratowy 41x41cm 4000K neutralne IP20 z czujnikiem ruchu szara / biały Kanlux 24641 |  | 24641/KAN | simple | 0 | Oświetlenie>Oświetlenie wewnętrzne>Plafony LED |  | Neutralna | [6 empty] | z czujnikiem ruchu | KANLUX; Objazdowa 1-3 41-922 Radzionków; kanlux@kanlux.pl | 41cm | [18 empty] | Biały¦Szary | [5 empty] | kwadratowa | [15 empty] | Tworzywo sztuczne |  |  | 38 |  |  | 220-240 | [11 empty] | Kanlux | [13 empty] | TYBIA | [5 empty] | IP 20 | 3800 |  | 41cm |  | 4000 | [17 empty] | 61mm | [7 empty] | a:22:{s:8:"ean-gtin";a:6:{s:4:"name";s:10:"EAN (GTIN)";s:5:"value";s:13:"5905339246417";s:8:"position";i:0;s:10:"is_visible";i:1;s:12:"is_variation";i:0;s:11:"is_taxonomy";i:0;}s:14:"kod-producenta";a:6:{s:4:"name";s:14:"Kod producenta";s:5:"value";s:5:"24641";s:8:"position";i:1;s:10:"is_visible";i:1;s:12:"is_variation";i:0;s:11:"is_taxonomy";i:0;}s:8:"pa_seria";a:6:{s:4:"name";s:8:"pa_seria";s:5:"value";s:0:"";s:8:"position";i:3;s:10:"is_visible";i:1;s:12:"is_variation";i:0;s:11:"is_taxonomy";i:1;}s:5:"model";a:6:{s:4:"name";s:5:"Model";s:5:"value";s:19:"TYBIA LED 38W-NW-SE";s:8:"position";i:4;s:10:"is_visible";i:1;s:12:"is_variation";i:0;s:11:"is_taxonomy";i:0;}s:24:"pa_temperatura-barwowa-k";a:6:{s:4:"name";s:24:"pa_temperatura-barwowa-k";s:5:"value";s:0:"";s:8:"position";i:5;s:10:"is_visible";i:1;s:12:"is_variation";i:0;s:11:"is_taxonomy";i:1;}s:16:"pa_barwa-swiatla";a:6:{s:4:"name";s:16:"pa_barwa-swiatla";s:5:"value";s:0:"";s:8:"position";i:6;s:10:"is_visible";i:1;s:12:"is_variation";i:0;s:11:"is_taxonomy";i:1;}s:21:"pa_stopien-ochrony-ip";a:6:{s:4:"name";s:21:"pa_stopien-ochrony-ip";s:5:"value";s:0:"";s:8:"position";i:7;s:10:"is_visible";i:1;s:12:"is_variation";i:0;s:11:"is_taxonomy";i:1;}s:13:"kat-swiecenia";a:6:{s:4:"name";s:15:"Kąt świecenia";s:5:"value";s:5:"110°";s:8:"position";i:8;s:10:"is_visible";i:1;s:12:"is_variation";i:0;s:11:"is_taxonomy";i:0;}s:8:"pa_kolor";a:6:{s:4:"name";s:8:"pa_kolor";s:5:"value";s:0:"";s:8:"position";i:9;s:10:"is_visible";i:1;s:12:"is_variation";i:0;s:11:"is_taxonomy";i:1;}s:11:"pa_material";a:6:{s:4:"name";s:11:"pa_material";s:5:"value";s:0:"";s:8:"position";i:10;s:10:"is_visible";i:1;s:12:"is_variation";i:0;s:11:"is_taxonomy";i:1;}s:7:"wymiary";a:6:{s:4:"name";s:7:"Wymiary";s:5:"value";s:11:"41cm x 41cm";s:8:"position";i:11;s:10:"is_visible";i:1;s:12:"is_variation";i:0;s:11:"is_taxonomy";i:0;}s:10:"pa_dlugosc";a:6:{s:4:"name";s:10:"pa_dlugosc";s:5:"value";s:0:"";s:8:"position";i:12;s:10:"is_visible";i:1;s:12:"is_variation";i:0;s:11:"is_taxonomy";i:1;}s:12:"pa_szerokosc";a:6:{s:4:"name";s:12:"pa_szerokosc";s:5:"value";s:0:"";s:8:"position";i:13;s:10:"is_visible";i:1;s:12:"is_variation";i:0;s:11:"is_taxonomy";i:1;}s:11:"pa_wysokosc";a:6:{s:4:"name";s:11:"pa_wysokosc";s:5:"value";s:0:"";s:8:"position";i:14;s:10:"is_visible";i:1;s:12:"is_variation";i:0;s:11:"is_taxonomy";i:1;}s:16:"pa_czujnik-ruchu";a:6:{s:4:"name";s:16:"pa_czujnik-ruchu";s:5:"value";s:0:"";s:8:"position";i:15;s:10:"is_visible";i:1;s:12:"is_variation";i:0;s:11:"is_taxonomy";i:1;}s:9:"gwarancja";a:6:{s:4:"name";s:9:"Gwarancja";s:5:"value";s:5:"5 lat";s:8:"position";i:16;s:10:"is_visible";i:1;s:12:"is_variation";i:0;s:11:"is_taxonomy";i:0;}s:10:"pa_ksztalt";a:6:{s:4:"name";s:10:"pa_ksztalt";s:5:"value";s:0:"";s:8:"position";i:17;s:10:"is_visible";i:1;s:12:"is_variation";i:0;s:11:"is_taxonomy";i:1;}s:18:"pa_dane-producenta";a:6:{s:4:"name";s:18:"pa_dane-producenta";s:5:"value";s:0:"";s:8:"position";i:18;s:10:"is_visible";i:1;s:12:"is_variation";i:0;s:11:"is_taxonomy";i:1;}s:12:"pa_producent";a:6:{s:4:"name";s:12:"pa_producent";s:5:"value";s:0:"";s:8:"position";i:19;s:10:"is_visible";i:1;s:12:"is_variation";i:0;s:11:"is_taxonomy";i:1;}s:8:"pa_moc-w";a:6:{s:4:"name";s:8:"pa_moc-w";s:5:"value";s:0:"";s:8:"position";i:20;s:10:"is_visible";i:1;s:12:"is_variation";i:0;s:11:"is_taxonomy";i:1;}s:13:"pa_napiecie-v";a:6:{s:4:"name";s:13:"pa_napiecie-v";s:5:"value";s:0:"";s:8:"position";i:21;s:10:"is_visible";i:1;s:12:"is_variation";i:0;s:11:"is_taxonomy";i:1;}s:23:"pa_strumien-swietlny-lm";a:6:{s:4:"name";s:23:"pa_strumien-swietlny-lm";s:5:"value";s:0:"";s:8:"position";i:22;s:10:"is_visible";i:1;s:12:"is_variation";i:0;s:11:"is_taxonomy";i:1;}}
158782 | Plafon LED TYBIA 38W 3800lm kwadratowy 41x41cm 4000K neutralne IP20 z czujnikiem ruchu czarny Kanlux 24643 |  | 24643/KAN | simple | 0 | Oświetlenie>Oświetlenie wewnętrzne>Plafony LED |  | Neutralna | [6 empty] | z czujnikiem ruchu | KANLUX; Objazdowa 1-3 41-922 Radzionków; kanlux@kanlux.pl | 41cm | [18 empty] | Biały | Czarny |  |  |  |  | kwadratowa | [15 empty] | Tworzywo sztuczne |  |  | 38 |  |  | 220-240 | [11 empty] | Kanlux | [13 empty] | TYBIA | [5 empty] | IP 20 | 3800 |  | 41cm |  | 4000 | [17 empty] | 61mm | [7 empty] | a:23:{s:8:"ean-gtin";a:6:{s:4:"name";s:10:"EAN (GTIN)";s:5:"value";s:13:"5905339246431";s:8:"position";i:0;s:10:"is_visible";i:1;s:12:"is_variation";i:0;s:11:"is_taxonomy";i:0;}s:14:"kod-producenta";a:6:{s:4:"name";s:14:"Kod producenta";s:5:"value";s:5:"24643";s:8:"position";i:1;s:10:"is_visible";i:1;s:12:"is_variation";i:0;s:11:"is_taxonomy";i:0;}s:8:"pa_seria";a:6:{s:4:"name";s:8:"pa_seria";s:5:"value";s:0:"";s:8:"position";i:3;s:10:"is_visible";i:1;s:12:"is_variation";i:0;s:11:"is_taxonomy";i:1;}s:5:"model";a:6:{s:4:"name";s:5:"Model";s:5:"value";s:21:"TYBIA LED 38W-NW-SE B";s:8:"position";i:4;s:10:"is_visible";i:1;s:12:"is_variation";i:0;s:11:"is_taxonomy";i:0;}s:24:"pa_temperatura-barwowa-k";a:6:{s:4:"name";s:24:"pa_temperatura-barwowa-k";s:5:"value";s:0:"";s:8:"position";i:5;s:10:"is_visible";i:1;s:12:"is_variation";i:0;s:11:"is_taxonomy";i:1;}s:16:"pa_barwa-swiatla";a:6:{s:4:"name";s:16:"pa_barwa-swiatla";s:5:"value";s:0:"";s:8:"position";i:6;s:10:"is_visible";i:1;s:12:"is_variation";i:0;s:11:"is_taxonomy";i:1;}s:21:"pa_stopien-ochrony-ip";a:6:{s:4:"name";s:21:"pa_stopien-ochrony-ip";s:5:"value";s:0:"";s:8:"position";i:7;s:10:"is_visible";i:1;s:12:"is_variation";i:0;s:11:"is_taxonomy";i:1;}s:13:"kat-swiecenia";a:6:{s:4:"name";s:15:"Kąt świecenia";s:5:"value";s:5:"110°";s:8:"position";i:8;s:10:"is_visible";i:1;s:12:"is_variation";i:0;s:11:"is_taxonomy";i:0;}s:8:"pa_kolor";a:6:{s:4:"name";s:8:"pa_kolor";s:5:"value";s:0:"";s:8:"position";i:9;s:10:"is_visible";i:1;s:12:"is_variation";i:0;s:11:"is_taxonomy";i:1;}s:11:"pa_material";a:6:{s:4:"name";s:11:"pa_material";s:5:"value";s:0:"";s:8:"position";i:10;s:10:"is_visible";i:1;s:12:"is_variation";i:0;s:11:"is_taxonomy";i:1;}s:7:"wymiary";a:6:{s:4:"name";s:7:"Wymiary";s:5:"value";s:11:"41cm x 41cm";s:8:"position";i:11;s:10:"is_visible";i:1;s:12:"is_variation";i:0;s:11:"is_taxonomy";i:0;}s:10:"pa_dlugosc";a:6:{s:4:"name";s:10:"pa_dlugosc";s:5:"value";s:0:"";s:8:"position";i:12;s:10:"is_visible";i:1;s:12:"is_variation";i:0;s:11:"is_taxonomy";i:1;}s:12:"pa_szerokosc";a:6:{s:4:"name";s:12:"pa_szerokosc";s:5:"value";s:0:"";s:8:"position";i:13;s:10:"is_visible";i:1;s:12:"is_variation";i:0;s:11:"is_taxonomy";i:1;}s:11:"pa_wysokosc";a:6:{s:4:"name";s:11:"pa_wysokosc";s:5:"value";s:0:"";s:8:"position";i:14;s:10:"is_visible";i:1;s:12:"is_variation";i:0;s:11:"is_taxonomy";i:1;}s:16:"pa_czujnik-ruchu";a:6:{s:4:"name";s:16:"pa_czujnik-ruchu";s:5:"value";s:0:"";s:8:"position";i:15;s:10:"is_visible";i:1;s:12:"is_variation";i:0;s:11:"is_taxonomy";i:1;}s:9:"gwarancja";a:6:{s:4:"name";s:9:"Gwarancja";s:5:"value";s:5:"5 lat";s:8:"position";i:16;s:10:"is_visible";i:1;s:12:"is_variation";i:0;s:11:"is_taxonomy";i:0;}s:10:"pa_ksztalt";a:6:{s:4:"name";s:10:"pa_ksztalt";s:5:"value";s:0:"";s:8:"position";i:17;s:10:"is_visible";i:1;s:12:"is_variation";i:0;s:11:"is_taxonomy";i:1;}s:19:"pa_kolor-producenta";a:6:{s:4:"name";s:19:"pa_kolor-producenta";s:5:"value";s:0:"";s:8:"position";i:18;s:10:"is_visible";i:1;s:12:"is_variation";i:0;s:11:"is_taxonomy";i:1;}s:18:"pa_dane-producenta";a:6:{s:4:"name";s:18:"pa_dane-producenta";s:5:"value";s:0:"";s:8:"position";i:19;s:10:"is_visible";i:1;s:12:"is_variation";i:0;s:11:"is_taxonomy";i:1;}s:12:"pa_producent";a:6:{s:4:"name";s:12:"pa_producent";s:5:"value";s:0:"";s:8:"position";i:20;s:10:"is_visible";i:1;s:12:"is_variation";i:0;s:11:"is_taxonomy";i:1;}s:8:"pa_moc-w";a:6:{s:4:"name";s:8:"pa_moc-w";s:5:"value";s:0:"";s:8:"position";i:21;s:10:"is_visible";i:1;s:12:"is_variation";i:0;s:11:"is_taxonomy";i:1;}s:13:"pa_napiecie-v";a:6:{s:4:"name";s:13:"pa_napiecie-v";s:5:"value";s:0:"";s:8:"position";i:22;s:10:"is_visible";i:1;s:12:"is_variation";i:0;s:11:"is_taxonomy";i:1;}s:23:"pa_strumien-swietlny-lm";a:6:{s:4:"name";s:23:"pa_strumien-swietlny-lm";s:5:"value";s:0:"";s:8:"position";i:23;s:10:"is_visible";i:1;s:12:"is_variation";i:0;s:11:"is_taxonomy";i:1;}}
158784 | Plafon LED TYBIA 38W 3800lm kwadratowy 41x41cm 4000K neutralne IP20 szara / biały Kanlux 24640 |  | 24640/KAN | simple | 0 | Oświetlenie>Oświetlenie wewnętrzne>Plafony LED |  | Neutralna | [7 empty] | KANLUX; Objazdowa 1-3 41-922 Radzionków; kanlux@kanlux.pl | 41cm | [18 empty] | Biały¦Szary | [5 empty] | kwadratowa | [15 empty] | Tworzywo sztuczne |  |  | 38 |  |  | 220-240 | [11 empty] | Kanlux | [13 empty] | TYBIA | [5 empty] | IP 20 | 3800 |  | 41cm |  | 4000 | [17 empty] | 61mm | [7 empty] | a:21:{s:8:"ean-gtin";a:6:{s:4:"name";s:10:"EAN (GTIN)";s:5:"value";s:13:"5905339246400";s:8:"position";i:0;s:10:"is_visible";i:1;s:12:"is_variation";i:0;s:11:"is_taxonomy";i:0;}s:14:"kod-producenta";a:6:{s:4:"name";s:14:"Kod producenta";s:5:"value";s:5:"24640";s:8:"position";i:1;s:10:"is_visible";i:1;s:12:"is_variation";i:0;s:11:"is_taxonomy";i:0;}s:8:"pa_seria";a:6:{s:4:"name";s:8:"pa_seria";s:5:"value";s:0:"";s:8:"position";i:3;s:10:"is_visible";i:1;s:12:"is_variation";i:0;s:11:"is_taxonomy";i:1;}s:5:"model";a:6:{s:4:"name";s:5:"Model";s:5:"value";s:16:"TYBIA LED 38W-NW";s:8:"position";i:4;s:10:"is_visible";i:1;s:12:"is_variation";i:0;s:11:"is_taxonomy";i:0;}s:24:"pa_temperatura-barwowa-k";a:6:{s:4:"name";s:24:"pa_temperatura-barwowa-k";s:5:"value";s:0:"";s:8:"position";i:5;s:10:"is_visible";i:1;s:12:"is_variation";i:0;s:11:"is_taxonomy";i:1;}s:16:"pa_barwa-swiatla";a:6:{s:4:"name";s:16:"pa_barwa-swiatla";s:5:"value";s:0:"";s:8:"position";i:6;s:10:"is_visible";i:1;s:12:"is_variation";i:0;s:11:"is_taxonomy";i:1;}s:21:"pa_stopien-ochrony-ip";a:6:{s:4:"name";s:21:"pa_stopien-ochrony-ip";s:5:"value";s:0:"";s:8:"position";i:7;s:10:"is_visible";i:1;s:12:"is_variation";i:0;s:11:"is_taxonomy";i:1;}s:13:"kat-swiecenia";a:6:{s:4:"name";s:15:"Kąt świecenia";s:5:"value";s:5:"110°";s:8:"position";i:8;s:10:"is_visible";i:1;s:12:"is_variation";i:0;s:11:"is_taxonomy";i:0;}s:8:"pa_kolor";a:6:{s:4:"name";s:8:"pa_kolor";s:5:"value";s:0:"";s:8:"position";i:9;s:10:"is_visible";i:1;s:12:"is_variation";i:0;s:11:"is_taxonomy";i:1;}s:11:"pa_material";a:6:{s:4:"name";s:11:"pa_material";s:5:"value";s:0:"";s:8:"position";i:10;s:10:"is_visible";i:1;s:12:"is_variation";i:0;s:11:"is_taxonomy";i:1;}s:7:"wymiary";a:6:{s:4:"name";s:7:"Wymiary";s:5:"value";s:11:"41cm x 41cm";s:8:"position";i:11;s:10:"is_visible";i:1;s:12:"is_variation";i:0;s:11:"is_taxonomy";i:0;}s:10:"pa_dlugosc";a:6:{s:4:"name";s:10:"pa_dlugosc";s:5:"value";s:0:"";s:8:"position";i:12;s:10:"is_visible";i:1;s:12:"is_variation";i:0;s:11:"is_taxonomy";i:1;}s:12:"pa_szerokosc";a:6:{s:4:"name";s:12:"pa_szerokosc";s:5:"value";s:0:"";s:8:"position";i:13;s:10:"is_visible";i:1;s:12:"is_variation";i:0;s:11:"is_taxonomy";i:1;}s:11:"pa_wysokosc";a:6:{s:4:"name";s:11:"pa_wysokosc";s:5:"value";s:0:"";s:8:"position";i:14;s:10:"is_visible";i:1;s:12:"is_variation";i:0;s:11:"is_taxonomy";i:1;}s:9:"gwarancja";a:6:{s:4:"name";s:9:"Gwarancja";s:5:"value";s:5:"5 lat";s:8:"position";i:15;s:10:"is_visible";i:1;s:12:"is_variation";i:0;s:11:"is_taxonomy";i:0;}s:10:"pa_ksztalt";a:6:{s:4:"name";s:10:"pa_ksztalt";s:5:"value";s:0:"";s:8:"position";i:16;s:10:"is_visible";i:1;s:12:"is_variation";i:0;s:11:"is_taxonomy";i:1;}s:18:"pa_dane-producenta";a:6:{s:4:"name";s:18:"pa_dane-producenta";s:5:"value";s:0:"";s:8:"position";i:17;s:10:"is_visible";i:1;s:12:"is_variation";i:0;s:11:"is_taxonomy";i:1;}s:12:"pa_producent";a:6:{s:4:"name";s:12:"pa_producent";s:5:"value";s:0:"";s:8:"position";i:18;s:10:"is_visible";i:1;s:12:"is_variation";i:0;s:11:"is_taxonomy";i:1;}s:8:"pa_moc-w";a:6:{s:4:"name";s:8:"pa_moc-w";s:5:"value";s:0:"";s:8:"position";i:19;s:10:"is_visible";i:1;s:12:"is_variation";i:0;s:11:"is_taxonomy";i:1;}s:13:"pa_napiecie-v";a:6:{s:4:"name";s:13:"pa_napiecie-v";s:5:"value";s:0:"";s:8:"position";i:20;s:10:"is_visible";i:1;s:12:"is_variation";i:0;s:11:"is_taxonomy";i:1;}s:23:"pa_strumien-swietlny-lm";a:6:{s:4:"name";s:23:"pa_strumien-swietlny-lm";s:5:"value";s:0:"";s:8:"position";i:21;s:10:"is_visible";i:1;s:12:"is_variation";i:0;s:11:"is_taxonomy";i:1;}}
158786 | Plafon LED TYBIA 25W 2600lm kwadratowy 32x32cm 4000K neutralne IP20 z czujnikiem ruchu szara Kanlux 24646 |  | 24646/KAN | simple | 0 | Oświetlenie>Oświetlenie wewnętrzne>Plafony LED |  | Neutralna | [6 empty] | z czujnikiem ruchu | KANLUX; Objazdowa 1-3 41-922 Radzionków; kanlux@kanlux.pl | 32cm | [18 empty] | Biały | Szary |  |  |  |  | kwadratowa | [15 empty] | Tworzywo sztuczne |  |  | 25 |  |  | 220-240 | [11 empty] | Kanlux | [13 empty] | TYBIA | [5 empty] | IP 20 | 2600 |  | 32cm |  | 4000 | [17 empty] | 61mm | [7 empty] | a:23:{s:8:"ean-gtin";a:6:{s:4:"name";s:10:"EAN (GTIN)";s:5:"value";s:13:"5905339246462";s:8:"position";i:0;s:10:"is_visible";i:1;s:12:"is_variation";i:0;s:11:"is_taxonomy";i:0;}s:14:"kod-producenta";a:6:{s:4:"name";s:14:"Kod producenta";s:5:"value";s:5:"24646";s:8:"position";i:1;s:10:"is_visible";i:1;s:12:"is_variation";i:0;s:11:"is_taxonomy";i:0;}s:8:"pa_seria";a:6:{s:4:"name";s:8:"pa_seria";s:5:"value";s:0:"";s:8:"position";i:3;s:10:"is_visible";i:1;s:12:"is_variation";i:0;s:11:"is_taxonomy";i:1;}s:5:"model";a:6:{s:4:"name";s:5:"Model";s:5:"value";s:20:"TYBIA M 25W-NW-SE GY";s:8:"position";i:4;s:10:"is_visible";i:1;s:12:"is_variation";i:0;s:11:"is_taxonomy";i:0;}s:24:"pa_temperatura-barwowa-k";a:6:{s:4:"name";s:24:"pa_temperatura-barwowa-k";s:5:"value";s:0:"";s:8:"position";i:5;s:10:"is_visible";i:1;s:12:"is_variation";i:0;s:11:"is_taxonomy";i:1;}s:16:"pa_barwa-swiatla";a:6:{s:4:"name";s:16:"pa_barwa-swiatla";s:5:"value";s:0:"";s:8:"position";i:6;s:10:"is_visible";i:1;s:12:"is_variation";i:0;s:11:"is_taxonomy";i:1;}s:21:"pa_stopien-ochrony-ip";a:6:{s:4:"name";s:21:"pa_stopien-ochrony-ip";s:5:"value";s:0:"";s:8:"position";i:7;s:10:"is_visible";i:1;s:12:"is_variation";i:0;s:11:"is_taxonomy";i:1;}s:13:"kat-swiecenia";a:6:{s:4:"name";s:15:"Kąt świecenia";s:5:"value";s:5:"110°";s:8:"position";i:8;s:10:"is_visible";i:1;s:12:"is_variation";i:0;s:11:"is_taxonomy";i:0;}s:8:"pa_kolor";a:6:{s:4:"name";s:8:"pa_kolor";s:5:"value";s:0:"";s:8:"position";i:9;s:10:"is_visible";i:1;s:12:"is_variation";i:0;s:11:"is_taxonomy";i:1;}s:11:"pa_material";a:6:{s:4:"name";s:11:"pa_material";s:5:"value";s:0:"";s:8:"position";i:10;s:10:"is_visible";i:1;s:12:"is_variation";i:0;s:11:"is_taxonomy";i:1;}s:7:"wymiary";a:6:{s:4:"name";s:7:"Wymiary";s:5:"value";s:11:"32cm x 32cm";s:8:"position";i:11;s:10:"is_visible";i:1;s:12:"is_variation";i:0;s:11:"is_taxonomy";i:0;}s:10:"pa_dlugosc";a:6:{s:4:"name";s:10:"pa_dlugosc";s:5:"value";s:0:"";s:8:"position";i:12;s:10:"is_visible";i:1;s:12:"is_variation";i:0;s:11:"is_taxonomy";i:1;}s:12:"pa_szerokosc";a:6:{s:4:"name";s:12:"pa_szerokosc";s:5:"value";s:0:"";s:8:"position";i:13;s:10:"is_visible";i:1;s:12:"is_variation";i:0;s:11:"is_taxonomy";i:1;}s:11:"pa_wysokosc";a:6:{s:4:"name";s:11:"pa_wysokosc";s:5:"value";s:0:"";s:8:"position";i:14;s:10:"is_visible";i:1;s:12:"is_variation";i:0;s:11:"is_taxonomy";i:1;}s:16:"pa_czujnik-ruchu";a:6:{s:4:"name";s:16:"pa_czujnik-ruchu";s:5:"value";s:0:"";s:8:"position";i:15;s:10:"is_visible";i:1;s:12:"is_variation";i:0;s:11:"is_taxonomy";i:1;}s:9:"gwarancja";a:6:{s:4:"name";s:9:"Gwarancja";s:5:"value";s:5:"5 lat";s:8:"position";i:16;s:10:"is_visible";i:1;s:12:"is_variation";i:0;s:11:"is_taxonomy";i:0;}s:10:"pa_ksztalt";a:6:{s:4:"name";s:10:"pa_ksztalt";s:5:"value";s:0:"";s:8:"position";i:17;s:10:"is_visible";i:1;s:12:"is_variation";i:0;s:11:"is_taxonomy";i:1;}s:19:"pa_kolor-producenta";a:6:{s:4:"name";s:19:"pa_kolor-producenta";s:5:"value";s:0:"";s:8:"position";i:18;s:10:"is_visible";i:1;s:12:"is_variation";i:0;s:11:"is_taxonomy";i:1;}s:18:"pa_dane-producenta";a:6:{s:4:"name";s:18:"pa_dane-producenta";s:5:"value";s:0:"";s:8:"position";i:19;s:10:"is_visible";i:1;s:12:"is_variation";i:0;s:11:"is_taxonomy";i:1;}s:12:"pa_producent";a:6:{s:4:"name";s:12:"pa_producent";s:5:"value";s:0:"";s:8:"position";i:20;s:10:"is_visible";i:1;s:12:"is_variation";i:0;s:11:"is_taxonomy";i:1;}s:8:"pa_moc-w";a:6:{s:4:"name";s:8:"pa_moc-w";s:5:"value";s:0:"";s:8:"position";i:21;s:10:"is_visible";i:1;s:12:"is_variation";i:0;s:11:"is_taxonomy";i:1;}s:13:"pa_napiecie-v";a:6:{s:4:"name";s:13:"pa_napiecie-v";s:5:"value";s:0:"";s:8:"position";i:22;s:10:"is_visible";i:1;s:12:"is_variation";i:0;s:11:"is_taxonomy";i:1;}s:23:"pa_strumien-swietlny-lm";a:6:{s:4:"name";s:23:"pa_strumien-swietlny-lm";s:5:"value";s:0:"";s:8:"position";i:23;s:10:"is_visible";i:1;s:12:"is_variation";i:0;s:11:"is_taxonomy";i:1;}}
158788 | Plafon LED TYBIA 25W 2600lm kwadratowy 32x32cm 4000K neutralne IP20 z czujnikiem ruchu czarny Kanlux 24647 |  | 24647/KAN | simple | 0 | Oświetlenie>Oświetlenie wewnętrzne>Plafony LED |  | Neutralna | [6 empty] | z czujnikiem ruchu | KANLUX; Objazdowa 1-3 41-922 Radzionków; kanlux@kanlux.pl | 32cm | [18 empty] | Biały | Czarny |  |  |  |  | kwadratowa | [15 empty] | Tworzywo sztuczne |  |  | 25 |  |  | 220-240 | [11 empty] | Kanlux | [13 empty] | TYBIA | [5 empty] | IP 20 | 2600 |  | 32cm |  | 4000 | [17 empty] | 65mm | [7 empty] | a:23:{s:8:"ean-gtin";a:6:{s:4:"name";s:10:"EAN (GTIN)";s:5:"value";s:13:"5905339246479";s:8:"position";i:0;s:10:"is_visible";i:1;s:12:"is_variation";i:0;s:11:"is_taxonomy";i:0;}s:14:"kod-producenta";a:6:{s:4:"name";s:14:"Kod producenta";s:5:"value";s:5:"24647";s:8:"position";i:1;s:10:"is_visible";i:1;s:12:"is_variation";i:0;s:11:"is_taxonomy";i:0;}s:8:"pa_seria";a:6:{s:4:"name";s:8:"pa_seria";s:5:"value";s:0:"";s:8:"position";i:3;s:10:"is_visible";i:1;s:12:"is_variation";i:0;s:11:"is_taxonomy";i:1;}s:5:"model";a:6:{s:4:"name";s:5:"Model";s:5:"value";s:19:"TYBIA M 25W-NW-SE B";s:8:"position";i:4;s:10:"is_visible";i:1;s:12:"is_variation";i:0;s:11:"is_taxonomy";i:0;}s:24:"pa_temperatura-barwowa-k";a:6:{s:4:"name";s:24:"pa_temperatura-barwowa-k";s:5:"value";s:0:"";s:8:"position";i:5;s:10:"is_visible";i:1;s:12:"is_variation";i:0;s:11:"is_taxonomy";i:1;}s:16:"pa_barwa-swiatla";a:6:{s:4:"name";s:16:"pa_barwa-swiatla";s:5:"value";s:0:"";s:8:"position";i:6;s:10:"is_visible";i:1;s:12:"is_variation";i:0;s:11:"is_taxonomy";i:1;}s:21:"pa_stopien-ochrony-ip";a:6:{s:4:"name";s:21:"pa_stopien-ochrony-ip";s:5:"value";s:0:"";s:8:"position";i:7;s:10:"is_visible";i:1;s:12:"is_variation";i:0;s:11:"is_taxonomy";i:1;}s:13:"kat-swiecenia";a:6:{s:4:"name";s:15:"Kąt świecenia";s:5:"value";s:5:"110°";s:8:"position";i:8;s:10:"is_visible";i:1;s:12:"is_variation";i:0;s:11:"is_taxonomy";i:0;}s:8:"pa_kolor";a:6:{s:4:"name";s:8:"pa_kolor";s:5:"value";s:0:"";s:8:"position";i:9;s:10:"is_visible";i:1;s:12:"is_variation";i:0;s:11:"is_taxonomy";i:1;}s:11:"pa_material";a:6:{s:4:"name";s:11:"pa_material";s:5:"value";s:0:"";s:8:"position";i:10;s:10:"is_visible";i:1;s:12:"is_variation";i:0;s:11:"is_taxonomy";i:1;}s:7:"wymiary";a:6:{s:4:"name";s:7:"Wymiary";s:5:"value";s:11:"32cm x 32cm";s:8:"position";i:11;s:10:"is_visible";i:1;s:12:"is_variation";i:0;s:11:"is_taxonomy";i:0;}s:10:"pa_dlugosc";a:6:{s:4:"name";s:10:"pa_dlugosc";s:5:"value";s:0:"";s:8:"position";i:12;s:10:"is_visible";i:1;s:12:"is_variation";i:0;s:11:"is_taxonomy";i:1;}s:12:"pa_szerokosc";a:6:{s:4:"name";s:12:"pa_szerokosc";s:5:"value";s:0:"";s:8:"position";i:13;s:10:"is_visible";i:1;s:12:"is_variation";i:0;s:11:"is_taxonomy";i:1;}s:11:"pa_wysokosc";a:6:{s:4:"name";s:11:"pa_wysokosc";s:5:"value";s:0:"";s:8:"position";i:14;s:10:"is_visible";i:1;s:12:"is_variation";i:0;s:11:"is_taxonomy";i:1;}s:16:"pa_czujnik-ruchu";a:6:{s:4:"name";s:16:"pa_czujnik-ruchu";s:5:"value";s:0:"";s:8:"position";i:15;s:10:"is_visible";i:1;s:12:"is_variation";i:0;s:11:"is_taxonomy";i:1;}s:9:"gwarancja";a:6:{s:4:"name";s:9:"Gwarancja";s:5:"value";s:5:"5 lat";s:8:"position";i:16;s:10:"is_visible";i:1;s:12:"is_variation";i:0;s:11:"is_taxonomy";i:0;}s:10:"pa_ksztalt";a:6:{s:4:"name";s:10:"pa_ksztalt";s:5:"value";s:0:"";s:8:"position";i:17;s:10:"is_visible";i:1;s:12:"is_variation";i:0;s:11:"is_taxonomy";i:1;}s:19:"pa_kolor-producenta";a:6:{s:4:"name";s:19:"pa_kolor-producenta";s:5:"value";s:0:"";s:8:"position";i:18;s:10:"is_visible";i:1;s:12:"is_variation";i:0;s:11:"is_taxonomy";i:1;}s:18:"pa_dane-producenta";a:6:{s:4:"name";s:18:"pa_dane-producenta";s:5:"value";s:0:"";s:8:"position";i:19;s:10:"is_visible";i:1;s:12:"is_variation";i:0;s:11:"is_taxonomy";i:1;}s:12:"pa_producent";a:6:{s:4:"name";s:12:"pa_producent";s:5:"value";s:0:"";s:8:"position";i:20;s:10:"is_visible";i:1;s:12:"is_variation";i:0;s:11:"is_taxonomy";i:1;}s:8:"pa_moc-w";a:6:{s:4:"name";s:8:"pa_moc-w";s:5:"value";s:0:"";s:8:"position";i:21;s:10:"is_visible";i:1;s:12:"is_variation";i:0;s:11:"is_taxonomy";i:1;}s:13:"pa_napiecie-v";a:6:{s:4:"name";s:13:"pa_napiecie-v";s:5:"value";s:0:"";s:8:"position";i:22;s:10:"is_visible";i:1;s:12:"is_variation";i:0;s:11:"is_taxonomy";i:1;}s:23:"pa_strumien-swietlny-lm";a:6:{s:4:"name";s:23:"pa_strumien-swietlny-lm";s:5:"value";s:0:"";s:8:"position";i:23;s:10:"is_visible";i:1;s:12:"is_variation";i:0;s:11:"is_taxonomy";i:1;}}
158790 | Plafon LED TYBIA 25W 2600lm kwadratowy 32x32cm 4000K neutralne IP20 czarny Kanlux 24645 |  | 24645/KAN | simple | 0 | Oświetlenie>Oświetlenie wewnętrzne>Plafony LED |  | Neutralna | [7 empty] | KANLUX; Objazdowa 1-3 41-922 Radzionków; kanlux@kanlux.pl | 32cm | [18 empty] | Biały | Czarny |  |  |  |  | kwadratowa | [15 empty] | Tworzywo sztuczne |  |  | 25 |  |  | 220-240 | [11 empty] | Kanlux | [13 empty] | TYBIA | [5 empty] | IP 20 | 2600 |  | 32cm |  | 4000 | [17 empty] | 65mm | [7 empty] | a:22:{s:8:"ean-gtin";a:6:{s:4:"name";s:10:"EAN (GTIN)";s:5:"value";s:13:"5905339246455";s:8:"position";i:0;s:10:"is_visible";i:1;s:12:"is_variation";i:0;s:11:"is_taxonomy";i:0;}s:14:"kod-producenta";a:6:{s:4:"name";s:14:"Kod producenta";s:5:"value";s:5:"24645";s:8:"position";i:1;s:10:"is_visible";i:1;s:12:"is_variation";i:0;s:11:"is_taxonomy";i:0;}s:8:"pa_seria";a:6:{s:4:"name";s:8:"pa_seria";s:5:"value";s:0:"";s:8:"position";i:3;s:10:"is_visible";i:1;s:12:"is_variation";i:0;s:11:"is_taxonomy";i:1;}s:5:"model";a:6:{s:4:"name";s:5:"Model";s:5:"value";s:16:"TYBIA M 25W-NW B";s:8:"position";i:4;s:10:"is_visible";i:1;s:12:"is_variation";i:0;s:11:"is_taxonomy";i:0;}s:24:"pa_temperatura-barwowa-k";a:6:{s:4:"name";s:24:"pa_temperatura-barwowa-k";s:5:"value";s:0:"";s:8:"position";i:5;s:10:"is_visible";i:1;s:12:"is_variation";i:0;s:11:"is_taxonomy";i:1;}s:16:"pa_barwa-swiatla";a:6:{s:4:"name";s:16:"pa_barwa-swiatla";s:5:"value";s:0:"";s:8:"position";i:6;s:10:"is_visible";i:1;s:12:"is_variation";i:0;s:11:"is_taxonomy";i:1;}s:21:"pa_stopien-ochrony-ip";a:6:{s:4:"name";s:21:"pa_stopien-ochrony-ip";s:5:"value";s:0:"";s:8:"position";i:7;s:10:"is_visible";i:1;s:12:"is_variation";i:0;s:11:"is_taxonomy";i:1;}s:13:"kat-swiecenia";a:6:{s:4:"name";s:15:"Kąt świecenia";s:5:"value";s:5:"110°";s:8:"position";i:8;s:10:"is_visible";i:1;s:12:"is_variation";i:0;s:11:"is_taxonomy";i:0;}s:8:"pa_kolor";a:6:{s:4:"name";s:8:"pa_kolor";s:5:"value";s:0:"";s:8:"position";i:9;s:10:"is_visible";i:1;s:12:"is_variation";i:0;s:11:"is_taxonomy";i:1;}s:11:"pa_material";a:6:{s:4:"name";s:11:"pa_material";s:5:"value";s:0:"";s:8:"position";i:10;s:10:"is_visible";i:1;s:12:"is_variation";i:0;s:11:"is_taxonomy";i:1;}s:7:"wymiary";a:6:{s:4:"name";s:7:"Wymiary";s:5:"value";s:11:"32cm x 32cm";s:8:"position";i:11;s:10:"is_visible";i:1;s:12:"is_variation";i:0;s:11:"is_taxonomy";i:0;}s:10:"pa_dlugosc";a:6:{s:4:"name";s:10:"pa_dlugosc";s:5:"value";s:0:"";s:8:"position";i:12;s:10:"is_visible";i:1;s:12:"is_variation";i:0;s:11:"is_taxonomy";i:1;}s:12:"pa_szerokosc";a:6:{s:4:"name";s:12:"pa_szerokosc";s:5:"value";s:0:"";s:8:"position";i:13;s:10:"is_visible";i:1;s:12:"is_variation";i:0;s:11:"is_taxonomy";i:1;}s:11:"pa_wysokosc";a:6:{s:4:"name";s:11:"pa_wysokosc";s:5:"value";s:0:"";s:8:"position";i:14;s:10:"is_visible";i:1;s:12:"is_variation";i:0;s:11:"is_taxonomy";i:1;}s:9:"gwarancja";a:6:{s:4:"name";s:9:"Gwarancja";s:5:"value";s:5:"5 lat";s:8:"position";i:15;s:10:"is_visible";i:1;s:12:"is_variation";i:0;s:11:"is_taxonomy";i:0;}s:10:"pa_ksztalt";a:6:{s:4:"name";s:10:"pa_ksztalt";s:5:"value";s:0:"";s:8:"position";i:16;s:10:"is_visible";i:1;s:12:"is_variation";i:0;s:11:"is_taxonomy";i:1;}s:19:"pa_kolor-producenta";a:6:{s:4:"name";s:19:"pa_kolor-producenta";s:5:"value";s:0:"";s:8:"position";i:17;s:10:"is_visible";i:1;s:12:"is_variation";i:0;s:11:"is_taxonomy";i:1;}s:18:"pa_dane-producenta";a:6:{s:4:"name";s:18:"pa_dane-producenta";s:5:"value";s:0:"";s:8:"position";i:18;s:10:"is_visible";i:1;s:12:"is_variation";i:0;s:11:"is_taxonomy";i:1;}s:12:"pa_producent";a:6:{s:4:"name";s:12:"pa_producent";s:5:"value";s:0:"";s:8:"position";i:19;s:10:"is_visible";i:1;s:12:"is_variation";i:0;s:11:"is_taxonomy";i:1;}s:8:"pa_moc-w";a:6:{s:4:"name";s:8:"pa_moc-w";s:5:"value";s:0:"";s:8:"position";i:20;s:10:"is_visible";i:1;s:12:"is_variation";i:0;s:11:"is_taxonomy";i:1;}s:13:"pa_napiecie-v";a:6:{s:4:"name";s:13:"pa_napiecie-v";s:5:"value";s:0:"";s:8:"position";i:21;s:10:"is_visible";i:1;s:12:"is_variation";i:0;s:11:"is_taxonomy";i:1;}s:23:"pa_strumien-swietlny-lm";a:6:{s:4:"name";s:23:"pa_strumien-swietlny-lm";s:5:"value";s:0:"";s:8:"position";i:22;s:10:"is_visible";i:1;s:12:"is_variation";i:0;s:11:"is_taxonomy";i:1;}}
158792 | Plafon LED STIVI 36W 4680lm 130lm/W okrągły 33cm 4000K neutralne IP65 z czujnikiem ruchu biały Kanlux 35003 |  | 35003/KAN | simple | 0 | Oświetlenie>Oświetlenie wewnętrzne>Plafony LED |  | Neutralna | [6 empty] | z czujnikiem ruchu | KANLUX; Objazdowa 1-3 41-922 Radzionków; kanlux@kanlux.pl | [19 empty] | Biały | [5 empty] | okrągła | [15 empty] | Tworzywo sztuczne |  |  | 36 |  |  | 220-240 | [11 empty] | Kanlux | [13 empty] | STIVI |  |  | 33cm |  |  | IP 65 | 4680 |  |  |  | 4000 | [17 empty] | 54mm | [7 empty] | a:21:{s:8:"ean-gtin";a:6:{s:4:"name";s:10:"EAN (GTIN)";s:5:"value";s:13:"5905339350039";s:8:"position";i:0;s:10:"is_visible";i:1;s:12:"is_variation";i:0;s:11:"is_taxonomy";i:0;}s:14:"kod-producenta";a:6:{s:4:"name";s:14:"Kod producenta";s:5:"value";s:5:"35003";s:8:"position";i:1;s:10:"is_visible";i:1;s:12:"is_variation";i:0;s:11:"is_taxonomy";i:0;}s:8:"pa_seria";a:6:{s:4:"name";s:8:"pa_seria";s:5:"value";s:0:"";s:8:"position";i:3;s:10:"is_visible";i:1;s:12:"is_variation";i:0;s:11:"is_taxonomy";i:1;}s:5:"model";a:6:{s:4:"name";s:5:"Model";s:5:"value";s:21:"STIVI LED 36W-NW-O-SE";s:8:"position";i:4;s:10:"is_visible";i:1;s:12:"is_variation";i:0;s:11:"is_taxonomy";i:0;}s:24:"pa_temperatura-barwowa-k";a:6:{s:4:"name";s:24:"pa_temperatura-barwowa-k";s:5:"value";s:0:"";s:8:"position";i:5;s:10:"is_visible";i:1;s:12:"is_variation";i:0;s:11:"is_taxonomy";i:1;}s:16:"pa_barwa-swiatla";a:6:{s:4:"name";s:16:"pa_barwa-swiatla";s:5:"value";s:0:"";s:8:"position";i:6;s:10:"is_visible";i:1;s:12:"is_variation";i:0;s:11:"is_taxonomy";i:1;}s:21:"pa_stopien-ochrony-ip";a:6:{s:4:"name";s:21:"pa_stopien-ochrony-ip";s:5:"value";s:0:"";s:8:"position";i:7;s:10:"is_visible";i:1;s:12:"is_variation";i:0;s:11:"is_taxonomy";i:1;}s:17:"klasa-ochronnosci";a:6:{s:4:"name";s:18:"Klasa ochronności";s:5:"value";s:4:"IK08";s:8:"position";i:8;s:10:"is_visible";i:1;s:12:"is_variation";i:0;s:11:"is_taxonomy";i:0;}s:13:"kat-swiecenia";a:6:{s:4:"name";s:15:"Kąt świecenia";s:5:"value";s:5:"110°";s:8:"position";i:9;s:10:"is_visible";i:1;s:12:"is_variation";i:0;s:11:"is_taxonomy";i:0;}s:8:"pa_kolor";a:6:{s:4:"name";s:8:"pa_kolor";s:5:"value";s:0:"";s:8:"position";i:10;s:10:"is_visible";i:1;s:12:"is_variation";i:0;s:11:"is_taxonomy";i:1;}s:11:"pa_material";a:6:{s:4:"name";s:11:"pa_material";s:5:"value";s:0:"";s:8:"position";i:11;s:10:"is_visible";i:1;s:12:"is_variation";i:0;s:11:"is_taxonomy";i:1;}s:10:"pa_ksztalt";a:6:{s:4:"name";s:10:"pa_ksztalt";s:5:"value";s:0:"";s:8:"position";i:12;s:10:"is_visible";i:1;s:12:"is_variation";i:0;s:11:"is_taxonomy";i:1;}s:11:"pa_wysokosc";a:6:{s:4:"name";s:11:"pa_wysokosc";s:5:"value";s:0:"";s:8:"position";i:13;s:10:"is_visible";i:1;s:12:"is_variation";i:0;s:11:"is_taxonomy";i:1;}s:11:"pa_srednica";a:6:{s:4:"name";s:11:"pa_srednica";s:5:"value";s:0:"";s:8:"position";i:14;s:10:"is_visible";i:1;s:12:"is_variation";i:0;s:11:"is_taxonomy";i:1;}s:16:"pa_czujnik-ruchu";a:6:{s:4:"name";s:16:"pa_czujnik-ruchu";s:5:"value";s:0:"";s:8:"position";i:15;s:10:"is_visible";i:1;s:12:"is_variation";i:0;s:11:"is_taxonomy";i:1;}s:9:"gwarancja";a:6:{s:4:"name";s:9:"Gwarancja";s:5:"value";s:5:"5 lat";s:8:"position";i:16;s:10:"is_visible";i:1;s:12:"is_variation";i:0;s:11:"is_taxonomy";i:0;}s:18:"pa_dane-producenta";a:6:{s:4:"name";s:18:"pa_dane-producenta";s:5:"value";s:0:"";s:8:"position";i:17;s:10:"is_visible";i:1;s:12:"is_variation";i:0;s:11:"is_taxonomy";i:1;}s:12:"pa_producent";a:6:{s:4:"name";s:12:"pa_producent";s:5:"value";s:0:"";s:8:"position";i:18;s:10:"is_visible";i:1;s:12:"is_variation";i:0;s:11:"is_taxonomy";i:1;}s:8:"pa_moc-w";a:6:{s:4:"name";s:8:"pa_moc-w";s:5:"value";s:0:"";s:8:"position";i:19;s:10:"is_visible";i:1;s:12:"is_variation";i:0;s:11:"is_taxonomy";i:1;}s:13:"pa_napiecie-v";a:6:{s:4:"name";s:13:"pa_napiecie-v";s:5:"value";s:0:"";s:8:"position";i:20;s:10:"is_visible";i:1;s:12:"is_variation";i:0;s:11:"is_taxonomy";i:1;}s:23:"pa_strumien-swietlny-lm";a:6:{s:4:"name";s:23:"pa_strumien-swietlny-lm";s:5:"value";s:0:"";s:8:"position";i:21;s:10:"is_visible";i:1;s:12:"is_variation";i:0;s:11:"is_taxonomy";i:1;}}
158794 | Plafon LED STIVI 36W 4680lm 130lm/W okrągły 33cm 4000K neutralne IP65 biały Kanlux 35002 |  | 35002/KAN | simple | 0 | Oświetlenie>Oświetlenie wewnętrzne>Plafony LED |  | Neutralna | [7 empty] | KANLUX; Objazdowa 1-3 41-922 Radzionków; kanlux@kanlux.pl | [19 empty] | Biały | [5 empty] | okrągła | [15 empty] | Tworzywo sztuczne |  |  | 36 |  |  | 220-240 | [11 empty] | Kanlux | [13 empty] | STIVI |  |  | 33cm |  |  | IP 65 | 4680 |  |  |  | 4000 | [17 empty] | 54mm | [7 empty] | a:20:{s:8:"ean-gtin";a:6:{s:4:"name";s:10:"EAN (GTIN)";s:5:"value";s:13:"5905339350022";s:8:"position";i:0;s:10:"is_visible";i:1;s:12:"is_variation";i:0;s:11:"is_taxonomy";i:0;}s:14:"kod-producenta";a:6:{s:4:"name";s:14:"Kod producenta";s:5:"value";s:5:"35002";s:8:"position";i:1;s:10:"is_visible";i:1;s:12:"is_variation";i:0;s:11:"is_taxonomy";i:0;}s:8:"pa_seria";a:6:{s:4:"name";s:8:"pa_seria";s:5:"value";s:0:"";s:8:"position";i:3;s:10:"is_visible";i:1;s:12:"is_variation";i:0;s:11:"is_taxonomy";i:1;}s:5:"model";a:6:{s:4:"name";s:5:"Model";s:5:"value";s:18:"STIVI LED 36W-NW-O";s:8:"position";i:4;s:10:"is_visible";i:1;s:12:"is_variation";i:0;s:11:"is_taxonomy";i:0;}s:24:"pa_temperatura-barwowa-k";a:6:{s:4:"name";s:24:"pa_temperatura-barwowa-k";s:5:"value";s:0:"";s:8:"position";i:5;s:10:"is_visible";i:1;s:12:"is_variation";i:0;s:11:"is_taxonomy";i:1;}s:16:"pa_barwa-swiatla";a:6:{s:4:"name";s:16:"pa_barwa-swiatla";s:5:"value";s:0:"";s:8:"position";i:6;s:10:"is_visible";i:1;s:12:"is_variation";i:0;s:11:"is_taxonomy";i:1;}s:21:"pa_stopien-ochrony-ip";a:6:{s:4:"name";s:21:"pa_stopien-ochrony-ip";s:5:"value";s:0:"";s:8:"position";i:7;s:10:"is_visible";i:1;s:12:"is_variation";i:0;s:11:"is_taxonomy";i:1;}s:17:"klasa-ochronnosci";a:6:{s:4:"name";s:18:"Klasa ochronności";s:5:"value";s:4:"IK08";s:8:"position";i:8;s:10:"is_visible";i:1;s:12:"is_variation";i:0;s:11:"is_taxonomy";i:0;}s:13:"kat-swiecenia";a:6:{s:4:"name";s:15:"Kąt świecenia";s:5:"value";s:5:"110°";s:8:"position";i:9;s:10:"is_visible";i:1;s:12:"is_variation";i:0;s:11:"is_taxonomy";i:0;}s:8:"pa_kolor";a:6:{s:4:"name";s:8:"pa_kolor";s:5:"value";s:0:"";s:8:"position";i:10;s:10:"is_visible";i:1;s:12:"is_variation";i:0;s:11:"is_taxonomy";i:1;}s:11:"pa_material";a:6:{s:4:"name";s:11:"pa_material";s:5:"value";s:0:"";s:8:"position";i:11;s:10:"is_visible";i:1;s:12:"is_variation";i:0;s:11:"is_taxonomy";i:1;}s:10:"pa_ksztalt";a:6:{s:4:"name";s:10:"pa_ksztalt";s:5:"value";s:0:"";s:8:"position";i:12;s:10:"is_visible";i:1;s:12:"is_variation";i:0;s:11:"is_taxonomy";i:1;}s:11:"pa_wysokosc";a:6:{s:4:"name";s:11:"pa_wysokosc";s:5:"value";s:0:"";s:8:"position";i:13;s:10:"is_visible";i:1;s:12:"is_variation";i:0;s:11:"is_taxonomy";i:1;}s:11:"pa_srednica";a:6:{s:4:"name";s:11:"pa_srednica";s:5:"value";s:0:"";s:8:"position";i:14;s:10:"is_visible";i:1;s:12:"is_variation";i:0;s:11:"is_taxonomy";i:1;}s:9:"gwarancja";a:6:{s:4:"name";s:9:"Gwarancja";s:5:"value";s:5:"5 lat";s:8:"position";i:15;s:10:"is_visible";i:1;s:12:"is_variation";i:0;s:11:"is_taxonomy";i:0;}s:18:"pa_dane-producenta";a:6:{s:4:"name";s:18:"pa_dane-producenta";s:5:"value";s:0:"";s:8:"position";i:16;s:10:"is_visible";i:1;s:12:"is_variation";i:0;s:11:"is_taxonomy";i:1;}s:12:"pa_producent";a:6:{s:4:"name";s:12:"pa_producent";s:5:"value";s:0:"";s:8:"position";i:17;s:10:"is_visible";i:1;s:12:"is_variation";i:0;s:11:"is_taxonomy";i:1;}s:8:"pa_moc-w";a:6:{s:4:"name";s:8:"pa_moc-w";s:5:"value";s:0:"";s:8:"position";i:18;s:10:"is_visible";i:1;s:12:"is_variation";i:0;s:11:"is_taxonomy";i:1;}s:13:"pa_napiecie-v";a:6:{s:4:"name";s:13:"pa_napiecie-v";s:5:"value";s:0:"";s:8:"position";i:19;s:10:"is_visible";i:1;s:12:"is_variation";i:0;s:11:"is_taxonomy";i:1;}s:23:"pa_strumien-swietlny-lm";a:6:{s:4:"name";s:23:"pa_strumien-swietlny-lm";s:5:"value";s:0:"";s:8:"position";i:20;s:10:"is_visible";i:1;s:12:"is_variation";i:0;s:11:"is_taxonomy";i:1;}}
158796 | Oprawa sufitowa AQILO E27 IP65 biała Kanlux 36644 |  | 36644/KAN | simple | 0 | Oświetlenie>Oświetlenie wewnętrzne>Oprawy natynkowe | [9 empty] | KANLUX; Objazdowa 1-3 41-922 Radzionków; kanlux@kanlux.pl | [19 empty] | Biały | [21 empty] | Tworzywo sztuczne |  |  | max 20 |  |  | 220-240 | [11 empty] | Kanlux | [13 empty] | AQILO |  |  | 96mm |  |  | IP 65 | [5 empty] | E27 | [16 empty] | 160mm | [7 empty] | a:14:{s:8:"ean-gtin";a:6:{s:4:"name";s:10:"EAN (GTIN)";s:5:"value";s:13:"5905339366443";s:8:"position";i:0;s:10:"is_visible";i:1;s:12:"is_variation";i:0;s:11:"is_taxonomy";i:0;}s:14:"kod-producenta";a:6:{s:4:"name";s:14:"Kod producenta";s:5:"value";s:5:"36644";s:8:"position";i:1;s:10:"is_visible";i:1;s:12:"is_variation";i:0;s:11:"is_taxonomy";i:0;}s:8:"pa_seria";a:6:{s:4:"name";s:8:"pa_seria";s:5:"value";s:0:"";s:8:"position";i:3;s:10:"is_visible";i:1;s:12:"is_variation";i:0;s:11:"is_taxonomy";i:1;}s:5:"model";a:6:{s:4:"name";s:5:"Model";s:5:"value";s:3:"E27";s:8:"position";i:4;s:10:"is_visible";i:1;s:12:"is_variation";i:0;s:11:"is_taxonomy";i:0;}s:21:"pa_stopien-ochrony-ip";a:6:{s:4:"name";s:21:"pa_stopien-ochrony-ip";s:5:"value";s:0:"";s:8:"position";i:5;s:10:"is_visible";i:1;s:12:"is_variation";i:0;s:11:"is_taxonomy";i:1;}s:8:"pa_kolor";a:6:{s:4:"name";s:8:"pa_kolor";s:5:"value";s:0:"";s:8:"position";i:6;s:10:"is_visible";i:1;s:12:"is_variation";i:0;s:11:"is_taxonomy";i:1;}s:11:"pa_material";a:6:{s:4:"name";s:11:"pa_material";s:5:"value";s:0:"";s:8:"position";i:7;s:10:"is_visible";i:1;s:12:"is_variation";i:0;s:11:"is_taxonomy";i:1;}s:11:"pa_wysokosc";a:6:{s:4:"name";s:11:"pa_wysokosc";s:5:"value";s:0:"";s:8:"position";i:8;s:10:"is_visible";i:1;s:12:"is_variation";i:0;s:11:"is_taxonomy";i:1;}s:11:"pa_srednica";a:6:{s:4:"name";s:11:"pa_srednica";s:5:"value";s:0:"";s:8:"position";i:9;s:10:"is_visible";i:1;s:12:"is_variation";i:0;s:11:"is_taxonomy";i:1;}s:18:"pa_dane-producenta";a:6:{s:4:"name";s:18:"pa_dane-producenta";s:5:"value";s:0:"";s:8:"position";i:10;s:10:"is_visible";i:1;s:12:"is_variation";i:0;s:11:"is_taxonomy";i:1;}s:12:"pa_producent";a:6:{s:4:"name";s:12:"pa_producent";s:5:"value";s:0:"";s:8:"position";i:11;s:10:"is_visible";i:1;s:12:"is_variation";i:0;s:11:"is_taxonomy";i:1;}s:8:"pa_moc-w";a:6:{s:4:"name";s:8:"pa_moc-w";s:5:"value";s:0:"";s:8:"position";i:12;s:10:"is_visible";i:1;s:12:"is_variation";i:0;s:11:"is_taxonomy";i:1;}s:13:"pa_napiecie-v";a:6:{s:4:"name";s:13:"pa_napiecie-v";s:5:"value";s:0:"";s:8:"position";i:13;s:10:"is_visible";i:1;s:12:"is_variation";i:0;s:11:"is_taxonomy";i:1;}s:10:"pa_trzonek";a:6:{s:4:"name";s:10:"pa_trzonek";s:5:"value";s:0:"";s:8:"position";i:14;s:10:"is_visible";i:1;s:12:"is_variation";i:0;s:11:"is_taxonomy";i:1;}}
158798 | Oprawa sufitowa AQILO E27 IP65 grafitowa Kanlux 36643 |  | 36643/KAN | simple | 0 | Oświetlenie>Oświetlenie wewnętrzne>Oprawy natynkowe | [9 empty] | KANLUX; Objazdowa 1-3 41-922 Radzionków; kanlux@kanlux.pl | [19 empty] | Grafitowy | [21 empty] | Tworzywo sztuczne |  |  | max 20 |  |  | 220-240 | [11 empty] | Kanlux | [13 empty] | AQILO |  |  | 96mm |  |  | IP 65 | [5 empty] | E27 | [16 empty] | 160mm | [7 empty] | a:14:{s:8:"ean-gtin";a:6:{s:4:"name";s:10:"EAN (GTIN)";s:5:"value";s:13:"5905339366436";s:8:"position";i:0;s:10:"is_visible";i:1;s:12:"is_variation";i:0;s:11:"is_taxonomy";i:0;}s:14:"kod-producenta";a:6:{s:4:"name";s:14:"Kod producenta";s:5:"value";s:5:"36643";s:8:"position";i:1;s:10:"is_visible";i:1;s:12:"is_variation";i:0;s:11:"is_taxonomy";i:0;}s:8:"pa_seria";a:6:{s:4:"name";s:8:"pa_seria";s:5:"value";s:0:"";s:8:"position";i:3;s:10:"is_visible";i:1;s:12:"is_variation";i:0;s:11:"is_taxonomy";i:1;}s:5:"model";a:6:{s:4:"name";s:5:"Model";s:5:"value";s:3:"E27";s:8:"position";i:4;s:10:"is_visible";i:1;s:12:"is_variation";i:0;s:11:"is_taxonomy";i:0;}s:21:"pa_stopien-ochrony-ip";a:6:{s:4:"name";s:21:"pa_stopien-ochrony-ip";s:5:"value";s:0:"";s:8:"position";i:5;s:10:"is_visible";i:1;s:12:"is_variation";i:0;s:11:"is_taxonomy";i:1;}s:8:"pa_kolor";a:6:{s:4:"name";s:8:"pa_kolor";s:5:"value";s:0:"";s:8:"position";i:6;s:10:"is_visible";i:1;s:12:"is_variation";i:0;s:11:"is_taxonomy";i:1;}s:11:"pa_material";a:6:{s:4:"name";s:11:"pa_material";s:5:"value";s:0:"";s:8:"position";i:7;s:10:"is_visible";i:1;s:12:"is_variation";i:0;s:11:"is_taxonomy";i:1;}s:11:"pa_wysokosc";a:6:{s:4:"name";s:11:"pa_wysokosc";s:5:"value";s:0:"";s:8:"position";i:8;s:10:"is_visible";i:1;s:12:"is_variation";i:0;s:11:"is_taxonomy";i:1;}s:11:"pa_srednica";a:6:{s:4:"name";s:11:"pa_srednica";s:5:"value";s:0:"";s:8:"position";i:9;s:10:"is_visible";i:1;s:12:"is_variation";i:0;s:11:"is_taxonomy";i:1;}s:18:"pa_dane-producenta";a:6:{s:4:"name";s:18:"pa_dane-producenta";s:5:"value";s:0:"";s:8:"position";i:10;s:10:"is_visible";i:1;s:12:"is_variation";i:0;s:11:"is_taxonomy";i:1;}s:12:"pa_producent";a:6:{s:4:"name";s:12:"pa_producent";s:5:"value";s:0:"";s:8:"position";i:11;s:10:"is_visible";i:1;s:12:"is_variation";i:0;s:11:"is_taxonomy";i:1;}s:8:"pa_moc-w";a:6:{s:4:"name";s:8:"pa_moc-w";s:5:"value";s:0:"";s:8:"position";i:12;s:10:"is_visible";i:1;s:12:"is_variation";i:0;s:11:"is_taxonomy";i:1;}s:13:"pa_napiecie-v";a:6:{s:4:"name";s:13:"pa_napiecie-v";s:5:"value";s:0:"";s:8:"position";i:13;s:10:"is_visible";i:1;s:12:"is_variation";i:0;s:11:"is_taxonomy";i:1;}s:10:"pa_trzonek";a:6:{s:4:"name";s:10:"pa_trzonek";s:5:"value";s:0:"";s:8:"position";i:14;s:10:"is_visible";i:1;s:12:"is_variation";i:0;s:11:"is_taxonomy";i:1;}}
158800 | Oprawa sufitowa AQILO E27 IP65 czarna Kanlux 36645 |  | 36645/KAN | simple | 0 | Oświetlenie>Oświetlenie wewnętrzne>Oprawy natynkowe | [9 empty] | KANLUX; Objazdowa 1-3 41-922 Radzionków; kanlux@kanlux.pl | [19 empty] | Czarny | [21 empty] | Tworzywo sztuczne |  |  | max 20 |  |  | 220-240 | [11 empty] | Kanlux | [13 empty] | AQILO |  |  | 96mm |  |  | IP 65 | [5 empty] | E27 | [16 empty] | 160mm | [7 empty] | a:14:{s:8:"ean-gtin";a:6:{s:4:"name";s:10:"EAN (GTIN)";s:5:"value";s:13:"5905339366450";s:8:"position";i:0;s:10:"is_visible";i:1;s:12:"is_variation";i:0;s:11:"is_taxonomy";i:0;}s:14:"kod-producenta";a:6:{s:4:"name";s:14:"Kod producenta";s:5:"value";s:5:"36645";s:8:"position";i:1;s:10:"is_visible";i:1;s:12:"is_variation";i:0;s:11:"is_taxonomy";i:0;}s:8:"pa_seria";a:6:{s:4:"name";s:8:"pa_seria";s:5:"value";s:0:"";s:8:"position";i:3;s:10:"is_visible";i:1;s:12:"is_variation";i:0;s:11:"is_taxonomy";i:1;}s:5:"model";a:6:{s:4:"name";s:5:"Model";s:5:"value";s:3:"E27";s:8:"position";i:4;s:10:"is_visible";i:1;s:12:"is_variation";i:0;s:11:"is_taxonomy";i:0;}s:21:"pa_stopien-ochrony-ip";a:6:{s:4:"name";s:21:"pa_stopien-ochrony-ip";s:5:"value";s:0:"";s:8:"position";i:5;s:10:"is_visible";i:1;s:12:"is_variation";i:0;s:11:"is_taxonomy";i:1;}s:8:"pa_kolor";a:6:{s:4:"name";s:8:"pa_kolor";s:5:"value";s:0:"";s:8:"position";i:6;s:10:"is_visible";i:1;s:12:"is_variation";i:0;s:11:"is_taxonomy";i:1;}s:11:"pa_material";a:6:{s:4:"name";s:11:"pa_material";s:5:"value";s:0:"";s:8:"position";i:7;s:10:"is_visible";i:1;s:12:"is_variation";i:0;s:11:"is_taxonomy";i:1;}s:11:"pa_wysokosc";a:6:{s:4:"name";s:11:"pa_wysokosc";s:5:"value";s:0:"";s:8:"position";i:8;s:10:"is_visible";i:1;s:12:"is_variation";i:0;s:11:"is_taxonomy";i:1;}s:11:"pa_srednica";a:6:{s:4:"name";s:11:"pa_srednica";s:5:"value";s:0:"";s:8:"position";i:9;s:10:"is_visible";i:1;s:12:"is_variation";i:0;s:11:"is_taxonomy";i:1;}s:18:"pa_dane-producenta";a:6:{s:4:"name";s:18:"pa_dane-producenta";s:5:"value";s:0:"";s:8:"position";i:10;s:10:"is_visible";i:1;s:12:"is_variation";i:0;s:11:"is_taxonomy";i:1;}s:12:"pa_producent";a:6:{s:4:"name";s:12:"pa_producent";s:5:"value";s:0:"";s:8:"position";i:11;s:10:"is_visible";i:1;s:12:"is_variation";i:0;s:11:"is_taxonomy";i:1;}s:8:"pa_moc-w";a:6:{s:4:"name";s:8:"pa_moc-w";s:5:"value";s:0:"";s:8:"position";i:12;s:10:"is_visible";i:1;s:12:"is_variation";i:0;s:11:"is_taxonomy";i:1;}s:13:"pa_napiecie-v";a:6:{s:4:"name";s:13:"pa_napiecie-v";s:5:"value";s:0:"";s:8:"position";i:13;s:10:"is_visible";i:1;s:12:"is_variation";i:0;s:11:"is_taxonomy";i:1;}s:10:"pa_trzonek";a:6:{s:4:"name";s:10:"pa_trzonek";s:5:"value";s:0:"";s:8:"position";i:14;s:10:"is_visible";i:1;s:12:"is_variation";i:0;s:11:"is_taxonomy";i:1;}}
158802 | Oprawa sufitowa AQILO E14 IP65 czarna Kanlux 36642 |  | 36642/KAN | simple | 0 | Oświetlenie>Oświetlenie wewnętrzne>Oprawy natynkowe | [9 empty] | KANLUX; Objazdowa 1-3 41-922 Radzionków; kanlux@kanlux.pl | [19 empty] | Czarny | [21 empty] | Tworzywo sztuczne |  |  | max 10 |  |  | 220-240 | [11 empty] | Kanlux | [13 empty] | AQILO |  |  | 70mm |  |  | IP 65 | [5 empty] | E14 | [16 empty] | 150mm | [7 empty] | a:14:{s:8:"ean-gtin";a:6:{s:4:"name";s:10:"EAN (GTIN)";s:5:"value";s:13:"5905339366429";s:8:"position";i:0;s:10:"is_visible";i:1;s:12:"is_variation";i:0;s:11:"is_taxonomy";i:0;}s:14:"kod-producenta";a:6:{s:4:"name";s:14:"Kod producenta";s:5:"value";s:5:"36642";s:8:"position";i:1;s:10:"is_visible";i:1;s:12:"is_variation";i:0;s:11:"is_taxonomy";i:0;}s:8:"pa_seria";a:6:{s:4:"name";s:8:"pa_seria";s:5:"value";s:0:"";s:8:"position";i:3;s:10:"is_visible";i:1;s:12:"is_variation";i:0;s:11:"is_taxonomy";i:1;}s:5:"model";a:6:{s:4:"name";s:5:"Model";s:5:"value";s:3:"E14";s:8:"position";i:4;s:10:"is_visible";i:1;s:12:"is_variation";i:0;s:11:"is_taxonomy";i:0;}s:21:"pa_stopien-ochrony-ip";a:6:{s:4:"name";s:21:"pa_stopien-ochrony-ip";s:5:"value";s:0:"";s:8:"position";i:5;s:10:"is_visible";i:1;s:12:"is_variation";i:0;s:11:"is_taxonomy";i:1;}s:8:"pa_kolor";a:6:{s:4:"name";s:8:"pa_kolor";s:5:"value";s:0:"";s:8:"position";i:6;s:10:"is_visible";i:1;s:12:"is_variation";i:0;s:11:"is_taxonomy";i:1;}s:11:"pa_material";a:6:{s:4:"name";s:11:"pa_material";s:5:"value";s:0:"";s:8:"position";i:7;s:10:"is_visible";i:1;s:12:"is_variation";i:0;s:11:"is_taxonomy";i:1;}s:11:"pa_wysokosc";a:6:{s:4:"name";s:11:"pa_wysokosc";s:5:"value";s:0:"";s:8:"position";i:8;s:10:"is_visible";i:1;s:12:"is_variation";i:0;s:11:"is_taxonomy";i:1;}s:11:"pa_srednica";a:6:{s:4:"name";s:11:"pa_srednica";s:5:"value";s:0:"";s:8:"position";i:9;s:10:"is_visible";i:1;s:12:"is_variation";i:0;s:11:"is_taxonomy";i:1;}s:18:"pa_dane-producenta";a:6:{s:4:"name";s:18:"pa_dane-producenta";s:5:"value";s:0:"";s:8:"position";i:10;s:10:"is_visible";i:1;s:12:"is_variation";i:0;s:11:"is_taxonomy";i:1;}s:12:"pa_producent";a:6:{s:4:"name";s:12:"pa_producent";s:5:"value";s:0:"";s:8:"position";i:11;s:10:"is_visible";i:1;s:12:"is_variation";i:0;s:11:"is_taxonomy";i:1;}s:8:"pa_moc-w";a:6:{s:4:"name";s:8:"pa_moc-w";s:5:"value";s:0:"";s:8:"position";i:12;s:10:"is_visible";i:1;s:12:"is_variation";i:0;s:11:"is_taxonomy";i:1;}s:13:"pa_napiecie-v";a:6:{s:4:"name";s:13:"pa_napiecie-v";s:5:"value";s:0:"";s:8:"position";i:13;s:10:"is_visible";i:1;s:12:"is_variation";i:0;s:11:"is_taxonomy";i:1;}s:10:"pa_trzonek";a:6:{s:4:"name";s:10:"pa_trzonek";s:5:"value";s:0:"";s:8:"position";i:14;s:10:"is_visible";i:1;s:12:"is_variation";i:0;s:11:"is_taxonomy";i:1;}}
158804 | Oprawa sufitowa AQILO 1xGU10 IP65 biała Kanlux 33360 |  | 33360/KAN | simple | 0 | Oświetlenie>Oświetlenie wewnętrzne>Oprawy natynkowe | [9 empty] | KANLUX; Objazdowa 1-3 41-922 Radzionków; kanlux@kanlux.pl | [19 empty] | Biały | [21 empty] | Tworzywo sztuczne |  |  | max 7 |  |  | 220-240 | [11 empty] | Kanlux | [13 empty] | AQILO |  |  | 70mm |  |  | IP 65 | [5 empty] | GU10 | [16 empty] | 90mm | [7 empty] | a:14:{s:8:"ean-gtin";a:6:{s:4:"name";s:10:"EAN (GTIN)";s:5:"value";s:13:"5905339333605";s:8:"position";i:0;s:10:"is_visible";i:1;s:12:"is_variation";i:0;s:11:"is_taxonomy";i:0;}s:14:"kod-producenta";a:6:{s:4:"name";s:14:"Kod producenta";s:5:"value";s:5:"33360";s:8:"position";i:1;s:10:"is_visible";i:1;s:12:"is_variation";i:0;s:11:"is_taxonomy";i:0;}s:8:"pa_seria";a:6:{s:4:"name";s:8:"pa_seria";s:5:"value";s:0:"";s:8:"position";i:3;s:10:"is_visible";i:1;s:12:"is_variation";i:0;s:11:"is_taxonomy";i:1;}s:5:"model";a:6:{s:4:"name";s:5:"Model";s:5:"value";s:4:"70mm";s:8:"position";i:4;s:10:"is_visible";i:1;s:12:"is_variation";i:0;s:11:"is_taxonomy";i:0;}s:21:"pa_stopien-ochrony-ip";a:6:{s:4:"name";s:21:"pa_stopien-ochrony-ip";s:5:"value";s:0:"";s:8:"position";i:5;s:10:"is_visible";i:1;s:12:"is_variation";i:0;s:11:"is_taxonomy";i:1;}s:8:"pa_kolor";a:6:{s:4:"name";s:8:"pa_kolor";s:5:"value";s:0:"";s:8:"position";i:6;s:10:"is_visible";i:1;s:12:"is_variation";i:0;s:11:"is_taxonomy";i:1;}s:11:"pa_material";a:6:{s:4:"name";s:11:"pa_material";s:5:"value";s:0:"";s:8:"position";i:7;s:10:"is_visible";i:1;s:12:"is_variation";i:0;s:11:"is_taxonomy";i:1;}s:11:"pa_wysokosc";a:6:{s:4:"name";s:11:"pa_wysokosc";s:5:"value";s:0:"";s:8:"position";i:8;s:10:"is_visible";i:1;s:12:"is_variation";i:0;s:11:"is_taxonomy";i:1;}s:11:"pa_srednica";a:6:{s:4:"name";s:11:"pa_srednica";s:5:"value";s:0:"";s:8:"position";i:9;s:10:"is_visible";i:1;s:12:"is_variation";i:0;s:11:"is_taxonomy";i:1;}s:18:"pa_dane-producenta";a:6:{s:4:"name";s:18:"pa_dane-producenta";s:5:"value";s:0:"";s:8:"position";i:10;s:10:"is_visible";i:1;s:12:"is_variation";i:0;s:11:"is_taxonomy";i:1;}s:12:"pa_producent";a:6:{s:4:"name";s:12:"pa_producent";s:5:"value";s:0:"";s:8:"position";i:11;s:10:"is_visible";i:1;s:12:"is_variation";i:0;s:11:"is_taxonomy";i:1;}s:8:"pa_moc-w";a:6:{s:4:"name";s:8:"pa_moc-w";s:5:"value";s:0:"";s:8:"position";i:12;s:10:"is_visible";i:1;s:12:"is_variation";i:0;s:11:"is_taxonomy";i:1;}s:13:"pa_napiecie-v";a:6:{s:4:"name";s:13:"pa_napiecie-v";s:5:"value";s:0:"";s:8:"position";i:13;s:10:"is_visible";i:1;s:12:"is_variation";i:0;s:11:"is_taxonomy";i:1;}s:10:"pa_trzonek";a:6:{s:4:"name";s:10:"pa_trzonek";s:5:"value";s:0:"";s:8:"position";i:14;s:10:"is_visible";i:1;s:12:"is_variation";i:0;s:11:"is_taxonomy";i:1;}}
158806 | Oprawa sufitowa AQILO 1xGU10 IP65 grafitowa Kanlux 33362 |  | 33362/KAN | simple | 0 | Oświetlenie>Oświetlenie wewnętrzne>Oprawy natynkowe | [9 empty] | KANLUX; Objazdowa 1-3 41-922 Radzionków; kanlux@kanlux.pl | [19 empty] | Grafitowy | [21 empty] | Tworzywo sztuczne |  |  | max 7 |  |  | 220-240 | [11 empty] | Kanlux | [13 empty] | AQILO |  |  | 70mm |  |  | IP 65 | [5 empty] | GU10 | [16 empty] | 90mm | [7 empty] | a:14:{s:8:"ean-gtin";a:6:{s:4:"name";s:10:"EAN (GTIN)";s:5:"value";s:13:"5905339333629";s:8:"position";i:0;s:10:"is_visible";i:1;s:12:"is_variation";i:0;s:11:"is_taxonomy";i:0;}s:14:"kod-producenta";a:6:{s:4:"name";s:14:"Kod producenta";s:5:"value";s:5:"33362";s:8:"position";i:1;s:10:"is_visible";i:1;s:12:"is_variation";i:0;s:11:"is_taxonomy";i:0;}s:8:"pa_seria";a:6:{s:4:"name";s:8:"pa_seria";s:5:"value";s:0:"";s:8:"position";i:3;s:10:"is_visible";i:1;s:12:"is_variation";i:0;s:11:"is_taxonomy";i:1;}s:5:"model";a:6:{s:4:"name";s:5:"Model";s:5:"value";s:4:"70mm";s:8:"position";i:4;s:10:"is_visible";i:1;s:12:"is_variation";i:0;s:11:"is_taxonomy";i:0;}s:21:"pa_stopien-ochrony-ip";a:6:{s:4:"name";s:21:"pa_stopien-ochrony-ip";s:5:"value";s:0:"";s:8:"position";i:5;s:10:"is_visible";i:1;s:12:"is_variation";i:0;s:11:"is_taxonomy";i:1;}s:8:"pa_kolor";a:6:{s:4:"name";s:8:"pa_kolor";s:5:"value";s:0:"";s:8:"position";i:6;s:10:"is_visible";i:1;s:12:"is_variation";i:0;s:11:"is_taxonomy";i:1;}s:11:"pa_material";a:6:{s:4:"name";s:11:"pa_material";s:5:"value";s:0:"";s:8:"position";i:7;s:10:"is_visible";i:1;s:12:"is_variation";i:0;s:11:"is_taxonomy";i:1;}s:11:"pa_wysokosc";a:6:{s:4:"name";s:11:"pa_wysokosc";s:5:"value";s:0:"";s:8:"position";i:8;s:10:"is_visible";i:1;s:12:"is_variation";i:0;s:11:"is_taxonomy";i:1;}s:11:"pa_srednica";a:6:{s:4:"name";s:11:"pa_srednica";s:5:"value";s:0:"";s:8:"position";i:9;s:10:"is_visible";i:1;s:12:"is_variation";i:0;s:11:"is_taxonomy";i:1;}s:18:"pa_dane-producenta";a:6:{s:4:"name";s:18:"pa_dane-producenta";s:5:"value";s:0:"";s:8:"position";i:10;s:10:"is_visible";i:1;s:12:"is_variation";i:0;s:11:"is_taxonomy";i:1;}s:12:"pa_producent";a:6:{s:4:"name";s:12:"pa_producent";s:5:"value";s:0:"";s:8:"position";i:11;s:10:"is_visible";i:1;s:12:"is_variation";i:0;s:11:"is_taxonomy";i:1;}s:8:"pa_moc-w";a:6:{s:4:"name";s:8:"pa_moc-w";s:5:"value";s:0:"";s:8:"position";i:12;s:10:"is_visible";i:1;s:12:"is_variation";i:0;s:11:"is_taxonomy";i:1;}s:13:"pa_napiecie-v";a:6:{s:4:"name";s:13:"pa_napiecie-v";s:5:"value";s:0:"";s:8:"position";i:13;s:10:"is_visible";i:1;s:12:"is_variation";i:0;s:11:"is_taxonomy";i:1;}s:10:"pa_trzonek";a:6:{s:4:"name";s:10:"pa_trzonek";s:5:"value";s:0:"";s:8:"position";i:14;s:10:"is_visible";i:1;s:12:"is_variation";i:0;s:11:"is_taxonomy";i:1;}}
158808 | Oprawa sufitowa AQILO 1xGU10 IP65 beżowa Kanlux 36646 |  | 36646/KAN | simple | 0 | Oświetlenie>Oświetlenie wewnętrzne>Oprawy natynkowe | [9 empty] | KANLUX; Objazdowa 1-3 41-922 Radzionków; kanlux@kanlux.pl | [19 empty] | Beżowy | [21 empty] | Tworzywo sztuczne |  |  | max 7 |  |  | 220-240 | [11 empty] | Kanlux | [13 empty] | AQILO |  |  | 70mm |  |  | IP 65 | [5 empty] | GU10 | [16 empty] | 90mm | [7 empty] | a:14:{s:8:"ean-gtin";a:6:{s:4:"name";s:10:"EAN (GTIN)";s:5:"value";s:13:"5905339366467";s:8:"position";i:0;s:10:"is_visible";i:1;s:12:"is_variation";i:0;s:11:"is_taxonomy";i:0;}s:14:"kod-producenta";a:6:{s:4:"name";s:14:"Kod producenta";s:5:"value";s:5:"36646";s:8:"position";i:1;s:10:"is_visible";i:1;s:12:"is_variation";i:0;s:11:"is_taxonomy";i:0;}s:8:"pa_seria";a:6:{s:4:"name";s:8:"pa_seria";s:5:"value";s:0:"";s:8:"position";i:3;s:10:"is_visible";i:1;s:12:"is_variation";i:0;s:11:"is_taxonomy";i:1;}s:5:"model";a:6:{s:4:"name";s:5:"Model";s:5:"value";s:4:"70mm";s:8:"position";i:4;s:10:"is_visible";i:1;s:12:"is_variation";i:0;s:11:"is_taxonomy";i:0;}s:21:"pa_stopien-ochrony-ip";a:6:{s:4:"name";s:21:"pa_stopien-ochrony-ip";s:5:"value";s:0:"";s:8:"position";i:5;s:10:"is_visible";i:1;s:12:"is_variation";i:0;s:11:"is_taxonomy";i:1;}s:8:"pa_kolor";a:6:{s:4:"name";s:8:"pa_kolor";s:5:"value";s:0:"";s:8:"position";i:6;s:10:"is_visible";i:1;s:12:"is_variation";i:0;s:11:"is_taxonomy";i:1;}s:11:"pa_material";a:6:{s:4:"name";s:11:"pa_material";s:5:"value";s:0:"";s:8:"position";i:7;s:10:"is_visible";i:1;s:12:"is_variation";i:0;s:11:"is_taxonomy";i:1;}s:11:"pa_wysokosc";a:6:{s:4:"name";s:11:"pa_wysokosc";s:5:"value";s:0:"";s:8:"position";i:8;s:10:"is_visible";i:1;s:12:"is_variation";i:0;s:11:"is_taxonomy";i:1;}s:11:"pa_srednica";a:6:{s:4:"name";s:11:"pa_srednica";s:5:"value";s:0:"";s:8:"position";i:9;s:10:"is_visible";i:1;s:12:"is_variation";i:0;s:11:"is_taxonomy";i:1;}s:18:"pa_dane-producenta";a:6:{s:4:"name";s:18:"pa_dane-producenta";s:5:"value";s:0:"";s:8:"position";i:10;s:10:"is_visible";i:1;s:12:"is_variation";i:0;s:11:"is_taxonomy";i:1;}s:12:"pa_producent";a:6:{s:4:"name";s:12:"pa_producent";s:5:"value";s:0:"";s:8:"position";i:11;s:10:"is_visible";i:1;s:12:"is_variation";i:0;s:11:"is_taxonomy";i:1;}s:8:"pa_moc-w";a:6:{s:4:"name";s:8:"pa_moc-w";s:5:"value";s:0:"";s:8:"position";i:12;s:10:"is_visible";i:1;s:12:"is_variation";i:0;s:11:"is_taxonomy";i:1;}s:13:"pa_napiecie-v";a:6:{s:4:"name";s:13:"pa_napiecie-v";s:5:"value";s:0:"";s:8:"position";i:13;s:10:"is_visible";i:1;s:12:"is_variation";i:0;s:11:"is_taxonomy";i:1;}s:10:"pa_trzonek";a:6:{s:4:"name";s:10:"pa_trzonek";s:5:"value";s:0:"";s:8:"position";i:14;s:10:"is_visible";i:1;s:12:"is_variation";i:0;s:11:"is_taxonomy";i:1;}}
158810 | Oprawa sufitowa AQILO 1xGU10 IP65 czarna Kanlux 33361 |  | 33361/KAN | simple | 0 | Oświetlenie>Oświetlenie wewnętrzne>Oprawy natynkowe | [9 empty] | KANLUX; Objazdowa 1-3 41-922 Radzionków; kanlux@kanlux.pl | [19 empty] | Czarny | [21 empty] | Tworzywo sztuczne |  |  | max 7 |  |  | 220-240 | [11 empty] | Kanlux | [13 empty] | AQILO |  |  | 70mm |  |  | IP 65 | [5 empty] | GU10 | [16 empty] | 90mm | [7 empty] | a:14:{s:8:"ean-gtin";a:6:{s:4:"name";s:10:"EAN (GTIN)";s:5:"value";s:13:"5905339333612";s:8:"position";i:0;s:10:"is_visible";i:1;s:12:"is_variation";i:0;s:11:"is_taxonomy";i:0;}s:14:"kod-producenta";a:6:{s:4:"name";s:14:"Kod producenta";s:5:"value";s:5:"33361";s:8:"position";i:1;s:10:"is_visible";i:1;s:12:"is_variation";i:0;s:11:"is_taxonomy";i:0;}s:8:"pa_seria";a:6:{s:4:"name";s:8:"pa_seria";s:5:"value";s:0:"";s:8:"position";i:3;s:10:"is_visible";i:1;s:12:"is_variation";i:0;s:11:"is_taxonomy";i:1;}s:5:"model";a:6:{s:4:"name";s:5:"Model";s:5:"value";s:4:"70mm";s:8:"position";i:4;s:10:"is_visible";i:1;s:12:"is_variation";i:0;s:11:"is_taxonomy";i:0;}s:21:"pa_stopien-ochrony-ip";a:6:{s:4:"name";s:21:"pa_stopien-ochrony-ip";s:5:"value";s:0:"";s:8:"position";i:5;s:10:"is_visible";i:1;s:12:"is_variation";i:0;s:11:"is_taxonomy";i:1;}s:8:"pa_kolor";a:6:{s:4:"name";s:8:"pa_kolor";s:5:"value";s:0:"";s:8:"position";i:6;s:10:"is_visible";i:1;s:12:"is_variation";i:0;s:11:"is_taxonomy";i:1;}s:11:"pa_material";a:6:{s:4:"name";s:11:"pa_material";s:5:"value";s:0:"";s:8:"position";i:7;s:10:"is_visible";i:1;s:12:"is_variation";i:0;s:11:"is_taxonomy";i:1;}s:11:"pa_wysokosc";a:6:{s:4:"name";s:11:"pa_wysokosc";s:5:"value";s:0:"";s:8:"position";i:8;s:10:"is_visible";i:1;s:12:"is_variation";i:0;s:11:"is_taxonomy";i:1;}s:11:"pa_srednica";a:6:{s:4:"name";s:11:"pa_srednica";s:5:"value";s:0:"";s:8:"position";i:9;s:10:"is_visible";i:1;s:12:"is_variation";i:0;s:11:"is_taxonomy";i:1;}s:18:"pa_dane-producenta";a:6:{s:4:"name";s:18:"pa_dane-producenta";s:5:"value";s:0:"";s:8:"position";i:10;s:10:"is_visible";i:1;s:12:"is_variation";i:0;s:11:"is_taxonomy";i:1;}s:12:"pa_producent";a:6:{s:4:"name";s:12:"pa_producent";s:5:"value";s:0:"";s:8:"position";i:11;s:10:"is_visible";i:1;s:12:"is_variation";i:0;s:11:"is_taxonomy";i:1;}s:8:"pa_moc-w";a:6:{s:4:"name";s:8:"pa_moc-w";s:5:"value";s:0:"";s:8:"position";i:12;s:10:"is_visible";i:1;s:12:"is_variation";i:0;s:11:"is_taxonomy";i:1;}s:13:"pa_napiecie-v";a:6:{s:4:"name";s:13:"pa_napiecie-v";s:5:"value";s:0:"";s:8:"position";i:13;s:10:"is_visible";i:1;s:12:"is_variation";i:0;s:11:"is_taxonomy";i:1;}s:10:"pa_trzonek";a:6:{s:4:"name";s:10:"pa_trzonek";s:5:"value";s:0:"";s:8:"position";i:14;s:10:"is_visible";i:1;s:12:"is_variation";i:0;s:11:"is_taxonomy";i:1;}}
158812 | Oprawa sufitowa AQILO E14 IP65 grafitowa Kanlux 36640 |  | 36640/KAN | simple | 0 | Oświetlenie>Oświetlenie wewnętrzne>Oprawy natynkowe | [9 empty] | KANLUX; Objazdowa 1-3 41-922 Radzionków; kanlux@kanlux.pl | [19 empty] | Grafitowy | [21 empty] | Tworzywo sztuczne |  |  | max 10 |  |  | 220-240 | [11 empty] | Kanlux | [13 empty] | AQILO |  |  | 70mm |  |  | IP 65 | [5 empty] | E14 | [16 empty] | 150mm | [7 empty] | a:14:{s:8:"ean-gtin";a:6:{s:4:"name";s:10:"EAN (GTIN)";s:5:"value";s:13:"5905339366405";s:8:"position";i:0;s:10:"is_visible";i:1;s:12:"is_variation";i:0;s:11:"is_taxonomy";i:0;}s:14:"kod-producenta";a:6:{s:4:"name";s:14:"Kod producenta";s:5:"value";s:5:"36640";s:8:"position";i:1;s:10:"is_visible";i:1;s:12:"is_variation";i:0;s:11:"is_taxonomy";i:0;}s:8:"pa_seria";a:6:{s:4:"name";s:8:"pa_seria";s:5:"value";s:0:"";s:8:"position";i:3;s:10:"is_visible";i:1;s:12:"is_variation";i:0;s:11:"is_taxonomy";i:1;}s:5:"model";a:6:{s:4:"name";s:5:"Model";s:5:"value";s:3:"E14";s:8:"position";i:4;s:10:"is_visible";i:1;s:12:"is_variation";i:0;s:11:"is_taxonomy";i:0;}s:21:"pa_stopien-ochrony-ip";a:6:{s:4:"name";s:21:"pa_stopien-ochrony-ip";s:5:"value";s:0:"";s:8:"position";i:5;s:10:"is_visible";i:1;s:12:"is_variation";i:0;s:11:"is_taxonomy";i:1;}s:8:"pa_kolor";a:6:{s:4:"name";s:8:"pa_kolor";s:5:"value";s:0:"";s:8:"position";i:6;s:10:"is_visible";i:1;s:12:"is_variation";i:0;s:11:"is_taxonomy";i:1;}s:11:"pa_material";a:6:{s:4:"name";s:11:"pa_material";s:5:"value";s:0:"";s:8:"position";i:7;s:10:"is_visible";i:1;s:12:"is_variation";i:0;s:11:"is_taxonomy";i:1;}s:11:"pa_wysokosc";a:6:{s:4:"name";s:11:"pa_wysokosc";s:5:"value";s:0:"";s:8:"position";i:8;s:10:"is_visible";i:1;s:12:"is_variation";i:0;s:11:"is_taxonomy";i:1;}s:11:"pa_srednica";a:6:{s:4:"name";s:11:"pa_srednica";s:5:"value";s:0:"";s:8:"position";i:9;s:10:"is_visible";i:1;s:12:"is_variation";i:0;s:11:"is_taxonomy";i:1;}s:18:"pa_dane-producenta";a:6:{s:4:"name";s:18:"pa_dane-producenta";s:5:"value";s:0:"";s:8:"position";i:10;s:10:"is_visible";i:1;s:12:"is_variation";i:0;s:11:"is_taxonomy";i:1;}s:12:"pa_producent";a:6:{s:4:"name";s:12:"pa_producent";s:5:"value";s:0:"";s:8:"position";i:11;s:10:"is_visible";i:1;s:12:"is_variation";i:0;s:11:"is_taxonomy";i:1;}s:8:"pa_moc-w";a:6:{s:4:"name";s:8:"pa_moc-w";s:5:"value";s:0:"";s:8:"position";i:12;s:10:"is_visible";i:1;s:12:"is_variation";i:0;s:11:"is_taxonomy";i:1;}s:13:"pa_napiecie-v";a:6:{s:4:"name";s:13:"pa_napiecie-v";s:5:"value";s:0:"";s:8:"position";i:13;s:10:"is_visible";i:1;s:12:"is_variation";i:0;s:11:"is_taxonomy";i:1;}s:10:"pa_trzonek";a:6:{s:4:"name";s:10:"pa_trzonek";s:5:"value";s:0:"";s:8:"position";i:14;s:10:"is_visible";i:1;s:12:"is_variation";i:0;s:11:"is_taxonomy";i:1;}}
158814 | Plafon LED RIFA 17.5W 1450lm okrągły 40cm 3000K ciepłobiałe szara / złota Kanlux 36467 |  | 36467/KAN | simple | 0 | Oświetlenie>Oświetlenie wewnętrzne>Plafony LED |  | Ciepła | [7 empty] | KANLUX; Objazdowa 1-3 41-922 Radzionków; kanlux@kanlux.pl | [19 empty] | Szary¦Złoty | [5 empty] | okrągła | [15 empty] | Tworzywo sztuczne |  |  | 17,5 |  |  | 220-240 | [11 empty] | Kanlux | [13 empty] | RIFA |  |  | 40cm |  |  | IP 20 | 1450 |  |  |  | 3000 | [17 empty] | 116mm | [7 empty] | a:18:{s:8:"ean-gtin";a:6:{s:4:"name";s:10:"EAN (GTIN)";s:5:"value";s:13:"5905339364678";s:8:"position";i:0;s:10:"is_visible";i:1;s:12:"is_variation";i:0;s:11:"is_taxonomy";i:0;}s:14:"kod-producenta";a:6:{s:4:"name";s:14:"Kod producenta";s:5:"value";s:5:"36467";s:8:"position";i:1;s:10:"is_visible";i:1;s:12:"is_variation";i:0;s:11:"is_taxonomy";i:0;}s:8:"pa_seria";a:6:{s:4:"name";s:8:"pa_seria";s:5:"value";s:0:"";s:8:"position";i:3;s:10:"is_visible";i:1;s:12:"is_variation";i:0;s:11:"is_taxonomy";i:1;}s:5:"model";a:6:{s:4:"name";s:5:"Model";s:5:"value";s:5:"LED17";s:8:"position";i:4;s:10:"is_visible";i:1;s:12:"is_variation";i:0;s:11:"is_taxonomy";i:0;}s:24:"pa_temperatura-barwowa-k";a:6:{s:4:"name";s:24:"pa_temperatura-barwowa-k";s:5:"value";s:0:"";s:8:"position";i:5;s:10:"is_visible";i:1;s:12:"is_variation";i:0;s:11:"is_taxonomy";i:1;}s:16:"pa_barwa-swiatla";a:6:{s:4:"name";s:16:"pa_barwa-swiatla";s:5:"value";s:0:"";s:8:"position";i:6;s:10:"is_visible";i:1;s:12:"is_variation";i:0;s:11:"is_taxonomy";i:1;}s:21:"pa_stopien-ochrony-ip";a:6:{s:4:"name";s:21:"pa_stopien-ochrony-ip";s:5:"value";s:0:"";s:8:"position";i:7;s:10:"is_visible";i:1;s:12:"is_variation";i:0;s:11:"is_taxonomy";i:1;}s:13:"kat-swiecenia";a:6:{s:4:"name";s:15:"Kąt świecenia";s:5:"value";s:5:"120°";s:8:"position";i:8;s:10:"is_visible";i:1;s:12:"is_variation";i:0;s:11:"is_taxonomy";i:0;}s:8:"pa_kolor";a:6:{s:4:"name";s:8:"pa_kolor";s:5:"value";s:0:"";s:8:"position";i:9;s:10:"is_visible";i:1;s:12:"is_variation";i:0;s:11:"is_taxonomy";i:1;}s:11:"pa_material";a:6:{s:4:"name";s:11:"pa_material";s:5:"value";s:0:"";s:8:"position";i:10;s:10:"is_visible";i:1;s:12:"is_variation";i:0;s:11:"is_taxonomy";i:1;}s:10:"pa_ksztalt";a:6:{s:4:"name";s:10:"pa_ksztalt";s:5:"value";s:0:"";s:8:"position";i:11;s:10:"is_visible";i:1;s:12:"is_variation";i:0;s:11:"is_taxonomy";i:1;}s:11:"pa_wysokosc";a:6:{s:4:"name";s:11:"pa_wysokosc";s:5:"value";s:0:"";s:8:"position";i:12;s:10:"is_visible";i:1;s:12:"is_variation";i:0;s:11:"is_taxonomy";i:1;}s:11:"pa_srednica";a:6:{s:4:"name";s:11:"pa_srednica";s:5:"value";s:0:"";s:8:"position";i:13;s:10:"is_visible";i:1;s:12:"is_variation";i:0;s:11:"is_taxonomy";i:1;}s:18:"pa_dane-producenta";a:6:{s:4:"name";s:18:"pa_dane-producenta";s:5:"value";s:0:"";s:8:"position";i:14;s:10:"is_visible";i:1;s:12:"is_variation";i:0;s:11:"is_taxonomy";i:1;}s:12:"pa_producent";a:6:{s:4:"name";s:12:"pa_producent";s:5:"value";s:0:"";s:8:"position";i:15;s:10:"is_visible";i:1;s:12:"is_variation";i:0;s:11:"is_taxonomy";i:1;}s:8:"pa_moc-w";a:6:{s:4:"name";s:8:"pa_moc-w";s:5:"value";s:0:"";s:8:"position";i:16;s:10:"is_visible";i:1;s:12:"is_variation";i:0;s:11:"is_taxonomy";i:1;}s:13:"pa_napiecie-v";a:6:{s:4:"name";s:13:"pa_napiecie-v";s:5:"value";s:0:"";s:8:"position";i:17;s:10:"is_visible";i:1;s:12:"is_variation";i:0;s:11:"is_taxonomy";i:1;}s:23:"pa_strumien-swietlny-lm";a:6:{s:4:"name";s:23:"pa_strumien-swietlny-lm";s:5:"value";s:0:"";s:8:"position";i:18;s:10:"is_visible";i:1;s:12:"is_variation";i:0;s:11:"is_taxonomy";i:1;}}
158816 | Plafon LED RIFA 17.5W 1500lm okrągły 40cm 4000K neutralne szara / złota Kanlux 36466 |  | 36466/KAN | simple | 0 | Oświetlenie>Oświetlenie wewnętrzne>Plafony LED |  | Neutralna | [7 empty] | KANLUX; Objazdowa 1-3 41-922 Radzionków; kanlux@kanlux.pl | [19 empty] | Szary¦Złoty | [5 empty] | okrągła | [15 empty] | Tworzywo sztuczne |  |  | 17,5 |  |  | 220-240 | [11 empty] | Kanlux | [13 empty] | RIFA |  |  | 40cm |  |  | IP 20 | 1500 |  |  |  | 4000 | [17 empty] | 116mm | [7 empty] | a:18:{s:8:"ean-gtin";a:6:{s:4:"name";s:10:"EAN (GTIN)";s:5:"value";s:13:"5905339364661";s:8:"position";i:0;s:10:"is_visible";i:1;s:12:"is_variation";i:0;s:11:"is_taxonomy";i:0;}s:14:"kod-producenta";a:6:{s:4:"name";s:14:"Kod producenta";s:5:"value";s:5:"36466";s:8:"position";i:1;s:10:"is_visible";i:1;s:12:"is_variation";i:0;s:11:"is_taxonomy";i:0;}s:8:"pa_seria";a:6:{s:4:"name";s:8:"pa_seria";s:5:"value";s:0:"";s:8:"position";i:3;s:10:"is_visible";i:1;s:12:"is_variation";i:0;s:11:"is_taxonomy";i:1;}s:5:"model";a:6:{s:4:"name";s:5:"Model";s:5:"value";s:5:"LED17";s:8:"position";i:4;s:10:"is_visible";i:1;s:12:"is_variation";i:0;s:11:"is_taxonomy";i:0;}s:24:"pa_temperatura-barwowa-k";a:6:{s:4:"name";s:24:"pa_temperatura-barwowa-k";s:5:"value";s:0:"";s:8:"position";i:5;s:10:"is_visible";i:1;s:12:"is_variation";i:0;s:11:"is_taxonomy";i:1;}s:16:"pa_barwa-swiatla";a:6:{s:4:"name";s:16:"pa_barwa-swiatla";s:5:"value";s:0:"";s:8:"position";i:6;s:10:"is_visible";i:1;s:12:"is_variation";i:0;s:11:"is_taxonomy";i:1;}s:21:"pa_stopien-ochrony-ip";a:6:{s:4:"name";s:21:"pa_stopien-ochrony-ip";s:5:"value";s:0:"";s:8:"position";i:7;s:10:"is_visible";i:1;s:12:"is_variation";i:0;s:11:"is_taxonomy";i:1;}s:13:"kat-swiecenia";a:6:{s:4:"name";s:15:"Kąt świecenia";s:5:"value";s:5:"120°";s:8:"position";i:8;s:10:"is_visible";i:1;s:12:"is_variation";i:0;s:11:"is_taxonomy";i:0;}s:8:"pa_kolor";a:6:{s:4:"name";s:8:"pa_kolor";s:5:"value";s:0:"";s:8:"position";i:9;s:10:"is_visible";i:1;s:12:"is_variation";i:0;s:11:"is_taxonomy";i:1;}s:11:"pa_material";a:6:{s:4:"name";s:11:"pa_material";s:5:"value";s:0:"";s:8:"position";i:10;s:10:"is_visible";i:1;s:12:"is_variation";i:0;s:11:"is_taxonomy";i:1;}s:10:"pa_ksztalt";a:6:{s:4:"name";s:10:"pa_ksztalt";s:5:"value";s:0:"";s:8:"position";i:11;s:10:"is_visible";i:1;s:12:"is_variation";i:0;s:11:"is_taxonomy";i:1;}s:11:"pa_wysokosc";a:6:{s:4:"name";s:11:"pa_wysokosc";s:5:"value";s:0:"";s:8:"position";i:12;s:10:"is_visible";i:1;s:12:"is_variation";i:0;s:11:"is_taxonomy";i:1;}s:11:"pa_srednica";a:6:{s:4:"name";s:11:"pa_srednica";s:5:"value";s:0:"";s:8:"position";i:13;s:10:"is_visible";i:1;s:12:"is_variation";i:0;s:11:"is_taxonomy";i:1;}s:18:"pa_dane-producenta";a:6:{s:4:"name";s:18:"pa_dane-producenta";s:5:"value";s:0:"";s:8:"position";i:14;s:10:"is_visible";i:1;s:12:"is_variation";i:0;s:11:"is_taxonomy";i:1;}s:12:"pa_producent";a:6:{s:4:"name";s:12:"pa_producent";s:5:"value";s:0:"";s:8:"position";i:15;s:10:"is_visible";i:1;s:12:"is_variation";i:0;s:11:"is_taxonomy";i:1;}s:8:"pa_moc-w";a:6:{s:4:"name";s:8:"pa_moc-w";s:5:"value";s:0:"";s:8:"position";i:16;s:10:"is_visible";i:1;s:12:"is_variation";i:0;s:11:"is_taxonomy";i:1;}s:13:"pa_napiecie-v";a:6:{s:4:"name";s:13:"pa_napiecie-v";s:5:"value";s:0:"";s:8:"position";i:17;s:10:"is_visible";i:1;s:12:"is_variation";i:0;s:11:"is_taxonomy";i:1;}s:23:"pa_strumien-swietlny-lm";a:6:{s:4:"name";s:23:"pa_strumien-swietlny-lm";s:5:"value";s:0:"";s:8:"position";i:18;s:10:"is_visible";i:1;s:12:"is_variation";i:0;s:11:"is_taxonomy";i:1;}}
158818 | Plafon LED RIFA 17.5W 1450lm okrągły 40cm 3000K ciepłobiałe biały Kanlux 36461 |  | 36461/KAN | simple | 0 | Oświetlenie>Oświetlenie wewnętrzne>Plafony LED |  | Ciepła | [7 empty] | KANLUX; Objazdowa 1-3 41-922 Radzionków; kanlux@kanlux.pl | [19 empty] | Biały | [5 empty] | okrągła | [15 empty] | Tworzywo sztuczne |  |  | 17,5 |  |  | 220-240 | [11 empty] | Kanlux | [13 empty] | RIFA |  |  | 40cm |  |  | IP 20 | 1450 |  |  |  | 3000 | [17 empty] | 116mm | [7 empty] | a:18:{s:8:"ean-gtin";a:6:{s:4:"name";s:10:"EAN (GTIN)";s:5:"value";s:13:"5905339364616";s:8:"position";i:0;s:10:"is_visible";i:1;s:12:"is_variation";i:0;s:11:"is_taxonomy";i:0;}s:14:"kod-producenta";a:6:{s:4:"name";s:14:"Kod producenta";s:5:"value";s:5:"36461";s:8:"position";i:1;s:10:"is_visible";i:1;s:12:"is_variation";i:0;s:11:"is_taxonomy";i:0;}s:8:"pa_seria";a:6:{s:4:"name";s:8:"pa_seria";s:5:"value";s:0:"";s:8:"position";i:3;s:10:"is_visible";i:1;s:12:"is_variation";i:0;s:11:"is_taxonomy";i:1;}s:5:"model";a:6:{s:4:"name";s:5:"Model";s:5:"value";s:21:"RIFA LED 17,5W WW W/W";s:8:"position";i:4;s:10:"is_visible";i:1;s:12:"is_variation";i:0;s:11:"is_taxonomy";i:0;}s:24:"pa_temperatura-barwowa-k";a:6:{s:4:"name";s:24:"pa_temperatura-barwowa-k";s:5:"value";s:0:"";s:8:"position";i:5;s:10:"is_visible";i:1;s:12:"is_variation";i:0;s:11:"is_taxonomy";i:1;}s:16:"pa_barwa-swiatla";a:6:{s:4:"name";s:16:"pa_barwa-swiatla";s:5:"value";s:0:"";s:8:"position";i:6;s:10:"is_visible";i:1;s:12:"is_variation";i:0;s:11:"is_taxonomy";i:1;}s:21:"pa_stopien-ochrony-ip";a:6:{s:4:"name";s:21:"pa_stopien-ochrony-ip";s:5:"value";s:0:"";s:8:"position";i:7;s:10:"is_visible";i:1;s:12:"is_variation";i:0;s:11:"is_taxonomy";i:1;}s:13:"kat-swiecenia";a:6:{s:4:"name";s:15:"Kąt świecenia";s:5:"value";s:5:"120°";s:8:"position";i:8;s:10:"is_visible";i:1;s:12:"is_variation";i:0;s:11:"is_taxonomy";i:0;}s:8:"pa_kolor";a:6:{s:4:"name";s:8:"pa_kolor";s:5:"value";s:0:"";s:8:"position";i:9;s:10:"is_visible";i:1;s:12:"is_variation";i:0;s:11:"is_taxonomy";i:1;}s:11:"pa_material";a:6:{s:4:"name";s:11:"pa_material";s:5:"value";s:0:"";s:8:"position";i:10;s:10:"is_visible";i:1;s:12:"is_variation";i:0;s:11:"is_taxonomy";i:1;}s:10:"pa_ksztalt";a:6:{s:4:"name";s:10:"pa_ksztalt";s:5:"value";s:0:"";s:8:"position";i:11;s:10:"is_visible";i:1;s:12:"is_variation";i:0;s:11:"is_taxonomy";i:1;}s:11:"pa_wysokosc";a:6:{s:4:"name";s:11:"pa_wysokosc";s:5:"value";s:0:"";s:8:"position";i:12;s:10:"is_visible";i:1;s:12:"is_variation";i:0;s:11:"is_taxonomy";i:1;}s:11:"pa_srednica";a:6:{s:4:"name";s:11:"pa_srednica";s:5:"value";s:0:"";s:8:"position";i:13;s:10:"is_visible";i:1;s:12:"is_variation";i:0;s:11:"is_taxonomy";i:1;}s:18:"pa_dane-producenta";a:6:{s:4:"name";s:18:"pa_dane-producenta";s:5:"value";s:0:"";s:8:"position";i:14;s:10:"is_visible";i:1;s:12:"is_variation";i:0;s:11:"is_taxonomy";i:1;}s:12:"pa_producent";a:6:{s:4:"name";s:12:"pa_producent";s:5:"value";s:0:"";s:8:"position";i:15;s:10:"is_visible";i:1;s:12:"is_variation";i:0;s:11:"is_taxonomy";i:1;}s:8:"pa_moc-w";a:6:{s:4:"name";s:8:"pa_moc-w";s:5:"value";s:0:"";s:8:"position";i:16;s:10:"is_visible";i:1;s:12:"is_variation";i:0;s:11:"is_taxonomy";i:1;}s:13:"pa_napiecie-v";a:6:{s:4:"name";s:13:"pa_napiecie-v";s:5:"value";s:0:"";s:8:"position";i:17;s:10:"is_visible";i:1;s:12:"is_variation";i:0;s:11:"is_taxonomy";i:1;}s:23:"pa_strumien-swietlny-lm";a:6:{s:4:"name";s:23:"pa_strumien-swietlny-lm";s:5:"value";s:0:"";s:8:"position";i:18;s:10:"is_visible";i:1;s:12:"is_variation";i:0;s:11:"is_taxonomy";i:1;}}
158820 | Plafon LED RIFA 17.5W 1450lm okrągły 40cm 3000K ciepłobiałe biały Kanlux 36469 |  | 36469/KAN | simple | 0 | Oświetlenie>Oświetlenie wewnętrzne>Plafony LED |  | Ciepła | [7 empty] | KANLUX; Objazdowa 1-3 41-922 Radzionków; kanlux@kanlux.pl | [19 empty] | Biały | [5 empty] | okrągła | [15 empty] | Tworzywo sztuczne |  |  | 17,5 |  |  | 220-240 | [11 empty] | Kanlux | [13 empty] | RIFA |  |  | 40cm |  |  | IP 20 | 1450 |  |  |  | 3000 | [17 empty] | 116mm | [7 empty] | a:18:{s:8:"ean-gtin";a:6:{s:4:"name";s:10:"EAN (GTIN)";s:5:"value";s:13:"5905339364692";s:8:"position";i:0;s:10:"is_visible";i:1;s:12:"is_variation";i:0;s:11:"is_taxonomy";i:0;}s:14:"kod-producenta";a:6:{s:4:"name";s:14:"Kod producenta";s:5:"value";s:5:"36469";s:8:"position";i:1;s:10:"is_visible";i:1;s:12:"is_variation";i:0;s:11:"is_taxonomy";i:0;}s:8:"pa_seria";a:6:{s:4:"name";s:8:"pa_seria";s:5:"value";s:0:"";s:8:"position";i:3;s:10:"is_visible";i:1;s:12:"is_variation";i:0;s:11:"is_taxonomy";i:1;}s:5:"model";a:6:{s:4:"name";s:5:"Model";s:5:"value";s:20:"RIFA LED 17,5W WW N1";s:8:"position";i:4;s:10:"is_visible";i:1;s:12:"is_variation";i:0;s:11:"is_taxonomy";i:0;}s:24:"pa_temperatura-barwowa-k";a:6:{s:4:"name";s:24:"pa_temperatura-barwowa-k";s:5:"value";s:0:"";s:8:"position";i:5;s:10:"is_visible";i:1;s:12:"is_variation";i:0;s:11:"is_taxonomy";i:1;}s:16:"pa_barwa-swiatla";a:6:{s:4:"name";s:16:"pa_barwa-swiatla";s:5:"value";s:0:"";s:8:"position";i:6;s:10:"is_visible";i:1;s:12:"is_variation";i:0;s:11:"is_taxonomy";i:1;}s:21:"pa_stopien-ochrony-ip";a:6:{s:4:"name";s:21:"pa_stopien-ochrony-ip";s:5:"value";s:0:"";s:8:"position";i:7;s:10:"is_visible";i:1;s:12:"is_variation";i:0;s:11:"is_taxonomy";i:1;}s:13:"kat-swiecenia";a:6:{s:4:"name";s:15:"Kąt świecenia";s:5:"value";s:5:"120°";s:8:"position";i:8;s:10:"is_visible";i:1;s:12:"is_variation";i:0;s:11:"is_taxonomy";i:0;}s:8:"pa_kolor";a:6:{s:4:"name";s:8:"pa_kolor";s:5:"value";s:0:"";s:8:"position";i:9;s:10:"is_visible";i:1;s:12:"is_variation";i:0;s:11:"is_taxonomy";i:1;}s:11:"pa_material";a:6:{s:4:"name";s:11:"pa_material";s:5:"value";s:0:"";s:8:"position";i:10;s:10:"is_visible";i:1;s:12:"is_variation";i:0;s:11:"is_taxonomy";i:1;}s:10:"pa_ksztalt";a:6:{s:4:"name";s:10:"pa_ksztalt";s:5:"value";s:0:"";s:8:"position";i:11;s:10:"is_visible";i:1;s:12:"is_variation";i:0;s:11:"is_taxonomy";i:1;}s:11:"pa_wysokosc";a:6:{s:4:"name";s:11:"pa_wysokosc";s:5:"value";s:0:"";s:8:"position";i:12;s:10:"is_visible";i:1;s:12:"is_variation";i:0;s:11:"is_taxonomy";i:1;}s:11:"pa_srednica";a:6:{s:4:"name";s:11:"pa_srednica";s:5:"value";s:0:"";s:8:"position";i:13;s:10:"is_visible";i:1;s:12:"is_variation";i:0;s:11:"is_taxonomy";i:1;}s:18:"pa_dane-producenta";a:6:{s:4:"name";s:18:"pa_dane-producenta";s:5:"value";s:0:"";s:8:"position";i:14;s:10:"is_visible";i:1;s:12:"is_variation";i:0;s:11:"is_taxonomy";i:1;}s:12:"pa_producent";a:6:{s:4:"name";s:12:"pa_producent";s:5:"value";s:0:"";s:8:"position";i:15;s:10:"is_visible";i:1;s:12:"is_variation";i:0;s:11:"is_taxonomy";i:1;}s:8:"pa_moc-w";a:6:{s:4:"name";s:8:"pa_moc-w";s:5:"value";s:0:"";s:8:"position";i:16;s:10:"is_visible";i:1;s:12:"is_variation";i:0;s:11:"is_taxonomy";i:1;}s:13:"pa_napiecie-v";a:6:{s:4:"name";s:13:"pa_napiecie-v";s:5:"value";s:0:"";s:8:"position";i:17;s:10:"is_visible";i:1;s:12:"is_variation";i:0;s:11:"is_taxonomy";i:1;}s:23:"pa_strumien-swietlny-lm";a:6:{s:4:"name";s:23:"pa_strumien-swietlny-lm";s:5:"value";s:0:"";s:8:"position";i:18;s:10:"is_visible";i:1;s:12:"is_variation";i:0;s:11:"is_taxonomy";i:1;}}
158822 | Plafon LED RIFA 17.5W 1450lm okrągły 40cm 3000K ciepłobiałe czarny / biały Kanlux 36463 |  | 36463/KAN | simple | 0 | Oświetlenie>Oświetlenie wewnętrzne>Plafony LED |  | Ciepła | [7 empty] | KANLUX; Objazdowa 1-3 41-922 Radzionków; kanlux@kanlux.pl | [19 empty] | Biały¦Czarny | [5 empty] | okrągła | [15 empty] | Tworzywo sztuczne |  |  | 17,5 |  |  | 220-240 | [11 empty] | Kanlux | [13 empty] | RIFA |  |  | 40cm |  |  | IP 20 | 1450 |  |  |  | 3000 | [17 empty] | 116mm | [7 empty] | a:18:{s:8:"ean-gtin";a:6:{s:4:"name";s:10:"EAN (GTIN)";s:5:"value";s:13:"5905339364630";s:8:"position";i:0;s:10:"is_visible";i:1;s:12:"is_variation";i:0;s:11:"is_taxonomy";i:0;}s:14:"kod-producenta";a:6:{s:4:"name";s:14:"Kod producenta";s:5:"value";s:5:"36463";s:8:"position";i:1;s:10:"is_visible";i:1;s:12:"is_variation";i:0;s:11:"is_taxonomy";i:0;}s:8:"pa_seria";a:6:{s:4:"name";s:8:"pa_seria";s:5:"value";s:0:"";s:8:"position";i:3;s:10:"is_visible";i:1;s:12:"is_variation";i:0;s:11:"is_taxonomy";i:1;}s:5:"model";a:6:{s:4:"name";s:5:"Model";s:5:"value";s:21:"RIFA LED 17,5W WW B/W";s:8:"position";i:4;s:10:"is_visible";i:1;s:12:"is_variation";i:0;s:11:"is_taxonomy";i:0;}s:24:"pa_temperatura-barwowa-k";a:6:{s:4:"name";s:24:"pa_temperatura-barwowa-k";s:5:"value";s:0:"";s:8:"position";i:5;s:10:"is_visible";i:1;s:12:"is_variation";i:0;s:11:"is_taxonomy";i:1;}s:16:"pa_barwa-swiatla";a:6:{s:4:"name";s:16:"pa_barwa-swiatla";s:5:"value";s:0:"";s:8:"position";i:6;s:10:"is_visible";i:1;s:12:"is_variation";i:0;s:11:"is_taxonomy";i:1;}s:21:"pa_stopien-ochrony-ip";a:6:{s:4:"name";s:21:"pa_stopien-ochrony-ip";s:5:"value";s:0:"";s:8:"position";i:7;s:10:"is_visible";i:1;s:12:"is_variation";i:0;s:11:"is_taxonomy";i:1;}s:13:"kat-swiecenia";a:6:{s:4:"name";s:15:"Kąt świecenia";s:5:"value";s:5:"120°";s:8:"position";i:8;s:10:"is_visible";i:1;s:12:"is_variation";i:0;s:11:"is_taxonomy";i:0;}s:8:"pa_kolor";a:6:{s:4:"name";s:8:"pa_kolor";s:5:"value";s:0:"";s:8:"position";i:9;s:10:"is_visible";i:1;s:12:"is_variation";i:0;s:11:"is_taxonomy";i:1;}s:11:"pa_material";a:6:{s:4:"name";s:11:"pa_material";s:5:"value";s:0:"";s:8:"position";i:10;s:10:"is_visible";i:1;s:12:"is_variation";i:0;s:11:"is_taxonomy";i:1;}s:10:"pa_ksztalt";a:6:{s:4:"name";s:10:"pa_ksztalt";s:5:"value";s:0:"";s:8:"position";i:11;s:10:"is_visible";i:1;s:12:"is_variation";i:0;s:11:"is_taxonomy";i:1;}s:11:"pa_wysokosc";a:6:{s:4:"name";s:11:"pa_wysokosc";s:5:"value";s:0:"";s:8:"position";i:12;s:10:"is_visible";i:1;s:12:"is_variation";i:0;s:11:"is_taxonomy";i:1;}s:11:"pa_srednica";a:6:{s:4:"name";s:11:"pa_srednica";s:5:"value";s:0:"";s:8:"position";i:13;s:10:"is_visible";i:1;s:12:"is_variation";i:0;s:11:"is_taxonomy";i:1;}s:18:"pa_dane-producenta";a:6:{s:4:"name";s:18:"pa_dane-producenta";s:5:"value";s:0:"";s:8:"position";i:14;s:10:"is_visible";i:1;s:12:"is_variation";i:0;s:11:"is_taxonomy";i:1;}s:12:"pa_producent";a:6:{s:4:"name";s:12:"pa_producent";s:5:"value";s:0:"";s:8:"position";i:15;s:10:"is_visible";i:1;s:12:"is_variation";i:0;s:11:"is_taxonomy";i:1;}s:8:"pa_moc-w";a:6:{s:4:"name";s:8:"pa_moc-w";s:5:"value";s:0:"";s:8:"position";i:16;s:10:"is_visible";i:1;s:12:"is_variation";i:0;s:11:"is_taxonomy";i:1;}s:13:"pa_napiecie-v";a:6:{s:4:"name";s:13:"pa_napiecie-v";s:5:"value";s:0:"";s:8:"position";i:17;s:10:"is_visible";i:1;s:12:"is_variation";i:0;s:11:"is_taxonomy";i:1;}s:23:"pa_strumien-swietlny-lm";a:6:{s:4:"name";s:23:"pa_strumien-swietlny-lm";s:5:"value";s:0:"";s:8:"position";i:18;s:10:"is_visible";i:1;s:12:"is_variation";i:0;s:11:"is_taxonomy";i:1;}}
158824 | Plafon LED RIFA 17.5W 1450lm okrągły 40cm 3000K ciepłobiałe czarny / złota Kanlux 36465 |  | 36465/KAN | simple | 0 | Oświetlenie>Oświetlenie wewnętrzne>Plafony LED |  | Ciepła | [7 empty] | KANLUX; Objazdowa 1-3 41-922 Radzionków; kanlux@kanlux.pl | [19 empty] | Czarny¦Złoty | [5 empty] | okrągła | [15 empty] | Tworzywo sztuczne |  |  | 17,5 |  |  | 220-240 | [11 empty] | Kanlux | [13 empty] | RIFA |  |  | 40cm |  |  | IP 20 | 1450 |  |  |  | 3000 | [17 empty] | 116mm | [7 empty] | a:18:{s:8:"ean-gtin";a:6:{s:4:"name";s:10:"EAN (GTIN)";s:5:"value";s:13:"5905339364654";s:8:"position";i:0;s:10:"is_visible";i:1;s:12:"is_variation";i:0;s:11:"is_taxonomy";i:0;}s:14:"kod-producenta";a:6:{s:4:"name";s:14:"Kod producenta";s:5:"value";s:5:"36465";s:8:"position";i:1;s:10:"is_visible";i:1;s:12:"is_variation";i:0;s:11:"is_taxonomy";i:0;}s:8:"pa_seria";a:6:{s:4:"name";s:8:"pa_seria";s:5:"value";s:0:"";s:8:"position";i:3;s:10:"is_visible";i:1;s:12:"is_variation";i:0;s:11:"is_taxonomy";i:1;}s:5:"model";a:6:{s:4:"name";s:5:"Model";s:5:"value";s:21:"RIFA LED 17,5W WW B/G";s:8:"position";i:4;s:10:"is_visible";i:1;s:12:"is_variation";i:0;s:11:"is_taxonomy";i:0;}s:24:"pa_temperatura-barwowa-k";a:6:{s:4:"name";s:24:"pa_temperatura-barwowa-k";s:5:"value";s:0:"";s:8:"position";i:5;s:10:"is_visible";i:1;s:12:"is_variation";i:0;s:11:"is_taxonomy";i:1;}s:16:"pa_barwa-swiatla";a:6:{s:4:"name";s:16:"pa_barwa-swiatla";s:5:"value";s:0:"";s:8:"position";i:6;s:10:"is_visible";i:1;s:12:"is_variation";i:0;s:11:"is_taxonomy";i:1;}s:21:"pa_stopien-ochrony-ip";a:6:{s:4:"name";s:21:"pa_stopien-ochrony-ip";s:5:"value";s:0:"";s:8:"position";i:7;s:10:"is_visible";i:1;s:12:"is_variation";i:0;s:11:"is_taxonomy";i:1;}s:13:"kat-swiecenia";a:6:{s:4:"name";s:15:"Kąt świecenia";s:5:"value";s:5:"120°";s:8:"position";i:8;s:10:"is_visible";i:1;s:12:"is_variation";i:0;s:11:"is_taxonomy";i:0;}s:8:"pa_kolor";a:6:{s:4:"name";s:8:"pa_kolor";s:5:"value";s:0:"";s:8:"position";i:9;s:10:"is_visible";i:1;s:12:"is_variation";i:0;s:11:"is_taxonomy";i:1;}s:11:"pa_material";a:6:{s:4:"name";s:11:"pa_material";s:5:"value";s:0:"";s:8:"position";i:10;s:10:"is_visible";i:1;s:12:"is_variation";i:0;s:11:"is_taxonomy";i:1;}s:10:"pa_ksztalt";a:6:{s:4:"name";s:10:"pa_ksztalt";s:5:"value";s:0:"";s:8:"position";i:11;s:10:"is_visible";i:1;s:12:"is_variation";i:0;s:11:"is_taxonomy";i:1;}s:11:"pa_wysokosc";a:6:{s:4:"name";s:11:"pa_wysokosc";s:5:"value";s:0:"";s:8:"position";i:12;s:10:"is_visible";i:1;s:12:"is_variation";i:0;s:11:"is_taxonomy";i:1;}s:11:"pa_srednica";a:6:{s:4:"name";s:11:"pa_srednica";s:5:"value";s:0:"";s:8:"position";i:13;s:10:"is_visible";i:1;s:12:"is_variation";i:0;s:11:"is_taxonomy";i:1;}s:18:"pa_dane-producenta";a:6:{s:4:"name";s:18:"pa_dane-producenta";s:5:"value";s:0:"";s:8:"position";i:14;s:10:"is_visible";i:1;s:12:"is_variation";i:0;s:11:"is_taxonomy";i:1;}s:12:"pa_producent";a:6:{s:4:"name";s:12:"pa_producent";s:5:"value";s:0:"";s:8:"position";i:15;s:10:"is_visible";i:1;s:12:"is_variation";i:0;s:11:"is_taxonomy";i:1;}s:8:"pa_moc-w";a:6:{s:4:"name";s:8:"pa_moc-w";s:5:"value";s:0:"";s:8:"position";i:16;s:10:"is_visible";i:1;s:12:"is_variation";i:0;s:11:"is_taxonomy";i:1;}s:13:"pa_napiecie-v";a:6:{s:4:"name";s:13:"pa_napiecie-v";s:5:"value";s:0:"";s:8:"position";i:17;s:10:"is_visible";i:1;s:12:"is_variation";i:0;s:11:"is_taxonomy";i:1;}s:23:"pa_strumien-swietlny-lm";a:6:{s:4:"name";s:23:"pa_strumien-swietlny-lm";s:5:"value";s:0:"";s:8:"position";i:18;s:10:"is_visible";i:1;s:12:"is_variation";i:0;s:11:"is_taxonomy";i:1;}}