## Worksheet
id | Title | Parent Product ID | Sku | Product Type | hwp_product_gtin | Status | Stock | Image URL | Image Filename | Image Path | Image ID | Image Title | Image Caption | Image Description | Image Alt Text | Image Featured | Content
25186 | Oprawka GU10 do żarówek LED 801038 | 0 | EDO111111 | simple | 5908311360941 | publish | 645 | https://alkan.pl/wp-content/uploads/2017/07/OPRAWKA_GU10_DO_ŻARÓWEK_HALOGENOWYCH_I_LED.jpg | OPRAWKA_GU10_DO_ŻARÓWEK_HALOGENOWYCH_I_LED.jpg | /home/alkanweb/domains/alkan.pl/public_html/wp-content/uploads/2017/07/OPRAWKA_GU10_DO_ŻARÓWEK_HALOGENOWYCH_I_LED.jpg | 29853 | oprawka_gu10_do_zarowek_halogenowych_i_led |  |  | OPRAWKA GU10 DO ŻARÓWEK HALOGENOWYCH I LED | https://alkan.pl/wp-content/uploads/2017/07/OPRAWKA_GU10_DO_ŻARÓWEK_HALOGENOWYCH_I_LED.jpg | Oprawka GU10 do żarówek LED to praktyczne rozwiązanie, które umożliwia bezpieczne i stabilne podłączenie żarówek LED do instalacji elektrycznej. Wykonana z ceramiki, charakteryzuje się wysoką trwałością oraz odpornością na wysokie temperatury. Biały kolor i prosty design sprawiają, że oprawka jest uniwersalna i pasuje do różnych rodzajów opraw oświetleniowych, zarówno w domowych, jak i komercyjnych zastosowaniach. <h2>Dlaczego warto wybrać tę oprawkę?</h2> <ul> <li>- Oprawka GU10 zapewnia stabilne i bezpieczne mocowanie żarówek LED w instalacjach ściennych, co gwarantuje długą i bezproblemową eksploatację</li> <li>- Wykonana z ceramiki, co zwiększa jej odporność na wysokie temperatury i zapewnia długotrwałą trwałość</li> <li>- Uniwersalny biały kolor oprawki pasuje do różnych stylów wnętrz i opraw oświetleniowych</li> <li>- Prosty sposób mocowania śrubowego ułatwia instalację i zapewnia solidne przymocowanie żarówki</li> </ul> Oprawka GU10 to niezawodne i praktyczne akcesorium, które sprawdzi się w każdym domu lub biurze. Jej solidna konstrukcja i łatwość montażu sprawiają, że jest to idealne rozwiązanie do bezpiecznego mocowania żarówek LED. <h3>Specyfikacja</h3> <ul> <li>- Oprawka: GU10</li> <li>- Materiał: Ceramika</li> <li>- Model: Oprawka do ściennych kabli instalacyjnych</li> <li>- Kolor: Biały</li> <li>- Sposób mocowania: Mocowanie śrubowe</li> <li>- EAN: 5908311360941</li> </ul>
31962 | Słupek ogrodowy GU10 antracyt GORI 50 Kanlux 29002 | 0 | 29002/KAN | simple | 5905339290021 | publish | 208 | https://alkan.pl/wp-content/uploads/2019/05/Projekt-bez-nazwy-2023-09-14T094341.572.jpg¦https://alkan.pl/wp-content/uploads/2019/05/Projekt-bez-nazwy-2023-09-14T094435.699.jpg¦https://alkan.pl/wp-content/uploads/2019/05/Projekt-bez-nazwy-2023-09-14T094559.236.jpg¦https://alkan.pl/wp-content/uploads/2019/05/Projekt-bez-nazwy-2023-09-14T094619.504.jpg¦https://alkan.pl/wp-content/uploads/2019/05/Projekt-bez-nazwy-2023-09-14T094640.270.jpg¦https://alkan.pl/wp-content/uploads/2019/05/Projekt-bez-nazwy-2023-09-14T094655.144.jpg¦https://alkan.pl/wp-content/uploads/2019/05/Projekt-bez-nazwy-2023-09-14T094735.548.jpg | Projekt-bez-nazwy-2023-09-14T094341.572.jpg¦Projekt-bez-nazwy-2023-09-14T094435.699.jpg¦Projekt-bez-nazwy-2023-09-14T094559.236.jpg¦Projekt-bez-nazwy-2023-09-14T094619.504.jpg¦Projekt-bez-nazwy-2023-09-14T094640.270.jpg¦Projekt-bez-nazwy-2023-09-14T094655.144.jpg¦Projekt-bez-nazwy-2023-09-14T094735.548.jpg | /home/alkanweb/domains/alkan.pl/public_html/wp-content/uploads/2019/05/Projekt-bez-nazwy-2023-09-14T094341.572.jpg¦/home/alkanweb/domains/alkan.pl/public_html/wp-content/uploads/2019/05/Projekt-bez-nazwy-2023-09-14T094435.699.jpg¦/home/alkanweb/domains/alkan.pl/public_html/wp-content/uploads/2019/05/Projekt-bez-nazwy-2023-09-14T094559.236.jpg¦/home/alkanweb/domains/alkan.pl/public_html/wp-content/uploads/2019/05/Projekt-bez-nazwy-2023-09-14T094619.504.jpg¦/home/alkanweb/domains/alkan.pl/public_html/wp-content/uploads/2019/05/Projekt-bez-nazwy-2023-09-14T094640.270.jpg¦/home/alkanweb/domains/alkan.pl/public_html/wp-content/uploads/2019/05/Projekt-bez-nazwy-2023-09-14T094655.144.jpg¦/home/alkanweb/domains/alkan.pl/public_html/wp-content/uploads/2019/05/Projekt-bez-nazwy-2023-09-14T094735.548.jpg | 111266¦111265¦111264¦111263¦111262¦111261¦111260 | Kanlux słupek ogrodowy GU10 antracyt GORI 50¦Kanlux słupek ogrodowy GU10 antracyt GORI 50¦Kanlux słupek ogrodowy GU10 antracyt GORI 50¦Kanlux słupek ogrodowy GU10 antracyt GORI 50¦Kanlux słupek ogrodowy GU10 antracyt GORI 50¦Kanlux słupek ogrodowy GU10 antracyt GORI 50¦Kanlux słupek ogrodowy GU10 antracyt GORI 50 | ¦¦¦¦¦¦ | ¦¦¦¦¦¦ | ¦¦¦¦¦¦ | https://alkan.pl/wp-content/uploads/2019/05/Projekt-bez-nazwy-2023-09-14T094341.572.jpg | <h2>Kanlux słupek ogrodowy GU10 antracyt Gori 50 - podstawowe informacje</h2> <b>Słupek ogrodowy Kanlux Gori 50 </b>charakteryzuje się wytrzymałą, aluminiową obudową oraz geometrycznym kształtem i jest zgodny z obecnymi trendami. Słupek pięknie rozświetli każdy ogród czy podjazd. W oprawie można wymieniać źródło światła z trzonkiem GU 10, dzięki czemu można dopasować moc oraz barwę światła. Zwiększy to również żywotność słupka. Gori 50 w pięknym antracytowym kolorze sprawdzi się na każdym podwórku. Dzięki aluminiowej obudowie konstrukcja jest wytrzymała i elegancko się prezentuje. Oprawa jest niezwykle trwała i odporna na działanie czynników atmosferycznych dzięki stopniowi szczelności IP 44. Pozwala to na korzystanie przez cały rok i w każdych warunkach. <h2>Zalety funkcjonalne i estetyczne słupka Kanlux Gori 50</h2> <b>Oświetlenie</b>: Świetlne słupki ogrodowe zapewniają dodatkowe oświetlenie w ogrodzie, co ułatwia poruszanie się po nim po zmroku. Dzięki temu można cieszyć się ogrodem również wieczorem i nocą. <b>Bezpieczeństwo</b>: Dodatkowe oświetlenie zapewnione przez świetlne słupki ogrodowe zwiększa bezpieczeństwo w ogrodzie, ponieważ zmniejsza ryzyko potknięcia się lub wpadnięcia w nierówności terenu. <b>Dekoracja</b>: Świetlne słupki ogrodowe są też ozdobą ogrodu, dzięki czemu można w prosty sposób wzbogacić jego wygląd. Mogą one również służyć do wyznaczenia ścieżek i granic działki. <b>Estetyka</b>: Świetlne słupki ogrodowe wprowadzają elegancki element do ogrodu, który można dostosować do stylu i charakteru całego ogrodu. Mogą one stanowić dodatek do nowoczesnego ogrodu lub pasować do rustykalnego stylu. <h2>Lampa ogrodowa Kanlux Gori 50 cm - zastosowanie</h2> <b>Podświetlenie roślin</b> - lampę ogrodową można skierować w kierunku roślinności, co stworzy piękny, subtelny efekt podświetlenia. <b>Podświetlenie ścieżek</b> - słupki oświetlą ścieżki i ułatwią poruszanie się po ogrodzie w ciemnościach. Można zastosować lampy oświetlające tylko jedną stronę ścieżki lub rozświetlające ją równomiernie. <b>Podświetlenie elementów wodnych</b> - lampa Gori 50 cm posiada stopień szczelności IP44, dzięki temu można bezpiecznie oświetlić fontanny, kaskady czy oczka wodne, co stworzy niesamowity efekt. <b>Oświetlenie tarasu lub patio</b> - Można zastosować słupki Kanlux, które będą oświetlały stół i krzesła, co stworzy przyjemną atmosferę do wieczornych spotkań i kolacji. Podsumowując, dobór odpowiedniego koloru światła do oświetlenia ogrodu zależy od stylu dekoracji, upodobań i indywidualnych potrzeb. W ogrodzie warto stawiać na przytulne, miękkie światło, które pozwoli na relaks i stworzy przyjemną atmosferę. <h2>Kanlux Gori – cechy serii</h2> <ul> <li>Interesująca seria składająca się z kinkietów i słupków pozwala kompleksowo oświetlić całe podwórko</li> <li>Modny antracytowy kolor</li> <li>Obudowa z wysokiej jakości aluminium i szkła hartowanego</li> <li>Stopień szczelności IP44</li> <li>Wymienne źródło światła z trzonkiem GU10</li> </ul> <h3>Wymiary:</h3> <ul> <li class="params-pair"><span class="params-name">Wysokość [mm]</span> <span class="params-value">500</span></li> <li>Szerokość: 105x136mm</li> <li class="params-pair"><span class="params-name">Waga</span> 950<span class="params-value"> g</span></li> </ul> &nbsp;
31967 | Słupek ogrodowy GU10 antracyt GORI 80 Kanlux 29003 | 0 | 29003/KAN | simple | 5905339290038 | publish | 204 | https://alkan.pl/wp-content/uploads/2019/05/Projekt-bez-nazwy-2023-09-14T103457.883.jpg¦https://alkan.pl/wp-content/uploads/2019/05/Projekt-bez-nazwy-2023-09-14T103518.627.jpg¦https://alkan.pl/wp-content/uploads/2019/05/Projekt-bez-nazwy-2023-09-14T103543.441.jpg¦https://alkan.pl/wp-content/uploads/2019/05/Projekt-bez-nazwy-2023-09-14T103625.514.jpg¦https://alkan.pl/wp-content/uploads/2019/05/Projekt-bez-nazwy-2023-09-14T103645.028.jpg¦https://alkan.pl/wp-content/uploads/2019/05/Projekt-bez-nazwy-2023-09-14T103656.692.jpg | Projekt-bez-nazwy-2023-09-14T103457.883.jpg¦Projekt-bez-nazwy-2023-09-14T103518.627.jpg¦Projekt-bez-nazwy-2023-09-14T103543.441.jpg¦Projekt-bez-nazwy-2023-09-14T103625.514.jpg¦Projekt-bez-nazwy-2023-09-14T103645.028.jpg¦Projekt-bez-nazwy-2023-09-14T103656.692.jpg | /home/alkanweb/domains/alkan.pl/public_html/wp-content/uploads/2019/05/Projekt-bez-nazwy-2023-09-14T103457.883.jpg¦/home/alkanweb/domains/alkan.pl/public_html/wp-content/uploads/2019/05/Projekt-bez-nazwy-2023-09-14T103518.627.jpg¦/home/alkanweb/domains/alkan.pl/public_html/wp-content/uploads/2019/05/Projekt-bez-nazwy-2023-09-14T103543.441.jpg¦/home/alkanweb/domains/alkan.pl/public_html/wp-content/uploads/2019/05/Projekt-bez-nazwy-2023-09-14T103625.514.jpg¦/home/alkanweb/domains/alkan.pl/public_html/wp-content/uploads/2019/05/Projekt-bez-nazwy-2023-09-14T103645.028.jpg¦/home/alkanweb/domains/alkan.pl/public_html/wp-content/uploads/2019/05/Projekt-bez-nazwy-2023-09-14T103656.692.jpg | 111307¦111306¦111305¦111304¦111303¦111302 | Kanlux słupek ogrodowy GU10 antracyt GORI 80¦Kanlux słupek ogrodowy GU10 antracyt GORI 80¦Kanlux słupek ogrodowy GU10 antracyt GORI 80¦Kanlux słupek ogrodowy GU10 antracyt GORI 80¦Kanlux słupek ogrodowy GU10 antracyt GORI 80¦Kanlux słupek ogrodowy GU10 antracyt GORI 80 | ¦¦¦¦¦ | ¦¦¦¦¦ | ¦¦¦¦¦ | https://alkan.pl/wp-content/uploads/2019/05/Projekt-bez-nazwy-2023-09-14T103457.883.jpg | <h2>Kanlux słupek ogrodowy GU10 antracyt Gori 80 - podstawowe informacje</h2> <b>Słupek ogrodowy Kanlux Gori 80 </b>charakteryzuje się wytrzymałą, aluminiową obudową oraz geometrycznym kształtem i jest zgodny z obecnymi trendami. Słupek pięknie rozświetli każdy ogród czy podjazd. W oprawie można wymieniać źródło światła z trzonkiem GU 10, dzięki czemu można dopasować moc oraz barwę światła. Zwiększy to również żywotność słupka. Gori 80 w pięknym antracytowym kolorze sprawdzi się na każdym podwórku. Dzięki aluminiowej obudowie konstrukcja jest wytrzymała i elegancko się prezentuje. Oprawa jest niezwykle trwała i odporna na działanie czynników atmosferycznych dzięki stopniowi szczelności IP 44. Pozwala to na korzystanie przez cały rok i w każdych warunkach. <h2>Zalety funkcjonalne i estetyczne słupka Kanlux Gori 80</h2> <b>Oświetlenie</b>: Świetlne słupki ogrodowe zapewniają dodatkowe oświetlenie w ogrodzie, co ułatwia poruszanie się po nim po zmroku. Dzięki temu można cieszyć się ogrodem również wieczorem i nocą. <b>Bezpieczeństwo</b>: Dodatkowe oświetlenie zapewnione przez świetlne słupki ogrodowe zwiększa bezpieczeństwo w ogrodzie, ponieważ zmniejsza ryzyko potknięcia się lub wpadnięcia w nierówności terenu. <b>Dekoracja</b>: Świetlne słupki ogrodowe są też ozdobą ogrodu, dzięki czemu można w prosty sposób wzbogacić jego wygląd. Mogą one również służyć do wyznaczenia ścieżek i granic działki. <b>Estetyka</b>: Świetlne słupki ogrodowe wprowadzają elegancki element do ogrodu, który można dostosować do stylu i charakteru całego ogrodu. Mogą one stanowić dodatek do nowoczesnego ogrodu lub pasować do rustykalnego stylu. <h2>Lampa ogrodowa Kanlux Gori 80 cm - zastosowanie</h2> <b>Podświetlenie roślin</b> - lampę ogrodową można skierować w kierunku roślinności, co stworzy piękny, subtelny efekt podświetlenia. <b>Podświetlenie ścieżek</b> - słupki oświetlą ścieżki i ułatwią poruszanie się po ogrodzie w ciemnościach. Można zastosować lampy oświetlające tylko jedną stronę ścieżki lub rozświetlające ją równomiernie. <b>Podświetlenie elementów wodnych</b> - lampa Gori 80 cm posiada stopień szczelności IP44, dzięki temu można bezpiecznie oświetlić fontanny, kaskady czy oczka wodne, co stworzy niesamowity efekt. <b>Oświetlenie tarasu lub patio</b> - Można zastosować słupki Kanlux, które będą oświetlały stół i krzesła, co stworzy przyjemną atmosferę do wieczornych spotkań i kolacji. Podsumowując, dobór odpowiedniego koloru światła do oświetlenia ogrodu zależy od stylu dekoracji, upodobań i indywidualnych potrzeb. W ogrodzie warto stawiać na przytulne, miękkie światło, które pozwoli na relaks i stworzy przyjemną atmosferę. <h1>Kanlux Gori – cechy serii</h1> Interesująca seria składająca się z kinkietów i słupków pozwala kompleksowo oświetlić całe podwórko Modny antracytowy kolor Obudowa z wysokiej jakości aluminium i szkła hartowanego Stopień szczelności IP44 Wymienne źródło światła z trzonkiem GU10 <b>Wymiary:</b> Wysokość [mm] 800 Szerokość: 105x136mm Waga 1300 g
31970 | Lampa kula ogrodowa kamień Stono 20n 200mm Kanlux 24654 | 0 | 24654/KAN | simple | 5905339246547 | publish | 204 | https://alkan.pl/wp-content/uploads/2019/05/KANL24654_27758_1_.png¦https://alkan.pl/wp-content/uploads/2019/05/KANL24654_27758_2_.png¦https://alkan.pl/wp-content/uploads/2019/05/KANL24654_27758_3_.png¦https://alkan.pl/wp-content/uploads/2019/05/KANL24654_27758_4_.png¦https://alkan.pl/wp-content/uploads/2023/06/kula_konlux_stono_2-scaled.jpg¦https://alkan.pl/wp-content/uploads/2023/06/kula_konlux_stono_1-scaled.jpg¦https://alkan.pl/wp-content/uploads/2023/06/kula_konlux_stono_5-scaled.jpg¦https://alkan.pl/wp-content/uploads/2023/06/kula_konlux_stono_6-scaled.jpg¦https://alkan.pl/wp-content/uploads/2023/06/kula_konlux_stono_7-scaled.jpg | KANL24654_27758_1_.png¦KANL24654_27758_2_.png¦KANL24654_27758_3_.png¦KANL24654_27758_4_.png¦kula_konlux_stono_2-scaled.jpg¦kula_konlux_stono_1-scaled.jpg¦kula_konlux_stono_5-scaled.jpg¦kula_konlux_stono_6-scaled.jpg¦kula_konlux_stono_7-scaled.jpg | /home/alkanweb/domains/alkan.pl/public_html/wp-content/uploads/2019/05/KANL24654_27758_1_.png¦/home/alkanweb/domains/alkan.pl/public_html/wp-content/uploads/2019/05/KANL24654_27758_2_.png¦/home/alkanweb/domains/alkan.pl/public_html/wp-content/uploads/2019/05/KANL24654_27758_3_.png¦/home/alkanweb/domains/alkan.pl/public_html/wp-content/uploads/2019/05/KANL24654_27758_4_.png¦/home/alkanweb/domains/alkan.pl/public_html/wp-content/uploads/2023/06/kula_konlux_stono_2-scaled.jpg¦/home/alkanweb/domains/alkan.pl/public_html/wp-content/uploads/2023/06/kula_konlux_stono_1-scaled.jpg¦/home/alkanweb/domains/alkan.pl/public_html/wp-content/uploads/2023/06/kula_konlux_stono_5-scaled.jpg¦/home/alkanweb/domains/alkan.pl/public_html/wp-content/uploads/2023/06/kula_konlux_stono_6-scaled.jpg¦/home/alkanweb/domains/alkan.pl/public_html/wp-content/uploads/2023/06/kula_konlux_stono_7-scaled.jpg | 31971¦31972¦31973¦31974¦103210¦103209¦103213¦103214¦103215 | KANL24654_27758_1_¦KANL24654_27758_2_¦KANL24654_27758_3_¦KANL24654_27758_4_¦kula_konlux_stono_2¦kula_konlux_stono_1¦kula_konlux_stono_5¦kula_konlux_stono_6¦kula_konlux_stono_7 | ¦¦¦¦¦¦¦¦ | ¦¦¦¦¦¦¦¦ | ¦¦¦¦¦¦¦¦ | https://alkan.pl/wp-content/uploads/2019/05/KANL24654_27758_1_.png | <strong>Kanlux Stono 20N</strong> to piękna oprawa ogrodowa w kształcie kuli imitującej kamień granitowy. W otoczeniu ogrodowych skalniaków i krzewów komponuje się idealnie pełniąc funkcję dekoracyjną oraz użytkową. Lampa kula ogrodowa Stono pasuje do ogrodów oraz ogrodów zimowych. Stanowi świetną alternatywę dla tradycyjnych opraw oraz słupków ogrodowych. <h2>Lampa ogrodowa kula Stono 20n</h2> <strong>Lampa ogrodowa kula Stono 20n</strong> znanej marki Kanlux wyposażona jest w cztery kolce, które umożliwiają jej wbicie do ziemi. Płaskie dno umożliwia umiejscowienie oprawy w dowolnym miejscu na zewnątrz. Źródło światła w kuli jest wymienne, dzięki czemu można indywidualnie dopasować moc i barwę żarówki z gwintem E27. Wysoki stopień ochrony IP65 sprawia, że kule ogrodowe Kanlux Stono są odporne na działanie czynników atmosferycznych. <h3>Dane techniczne produktu:</h3> <ul> <li>Moc maksymalna [W]: max 15</li> <li>Kolor granit</li> <li>Napięcie znamionowe [V]: 220-240 AC</li> <li>Trzonek: E27</li> <li>Stopień: IP 65</li> <li>Źródło światła :GLS/CFL/LED</li> <li>Wysokość [mm]: 190</li> <li>Średnica [mm]: 200</li> <li>Waga: 750g</li> </ul> &nbsp; &nbsp; &nbsp;
31975 | Lampa kula ogrodowa kamień Stono 30n 300mm Kanlux 24651 | 0 | 24651/KAN | simple | 5905339246516 | publish | 213 | https://alkan.pl/wp-content/uploads/2019/05/KANL24651_27759_1_.png¦https://alkan.pl/wp-content/uploads/2019/05/KANL24651_27759_2_.png¦https://alkan.pl/wp-content/uploads/2019/05/KANL24651_27759_3_.png¦https://alkan.pl/wp-content/uploads/2019/05/KANL24651_27759_4_.png¦https://alkan.pl/wp-content/uploads/2023/06/kula_konlux_stono_1-scaled.jpg¦https://alkan.pl/wp-content/uploads/2023/06/kula_konlux_stono_2-scaled.jpg¦https://alkan.pl/wp-content/uploads/2023/06/kula_konlux_stono_5-scaled.jpg¦https://alkan.pl/wp-content/uploads/2023/06/kula_konlux_stono_6-scaled.jpg¦https://alkan.pl/wp-content/uploads/2023/06/kula_konlux_stono_7-scaled.jpg | KANL24651_27759_1_.png¦KANL24651_27759_2_.png¦KANL24651_27759_3_.png¦KANL24651_27759_4_.png¦kula_konlux_stono_1-scaled.jpg¦kula_konlux_stono_2-scaled.jpg¦kula_konlux_stono_5-scaled.jpg¦kula_konlux_stono_6-scaled.jpg¦kula_konlux_stono_7-scaled.jpg | /home/alkanweb/domains/alkan.pl/public_html/wp-content/uploads/2019/05/KANL24651_27759_1_.png¦/home/alkanweb/domains/alkan.pl/public_html/wp-content/uploads/2019/05/KANL24651_27759_2_.png¦/home/alkanweb/domains/alkan.pl/public_html/wp-content/uploads/2019/05/KANL24651_27759_3_.png¦/home/alkanweb/domains/alkan.pl/public_html/wp-content/uploads/2019/05/KANL24651_27759_4_.png¦/home/alkanweb/domains/alkan.pl/public_html/wp-content/uploads/2023/06/kula_konlux_stono_1-scaled.jpg¦/home/alkanweb/domains/alkan.pl/public_html/wp-content/uploads/2023/06/kula_konlux_stono_2-scaled.jpg¦/home/alkanweb/domains/alkan.pl/public_html/wp-content/uploads/2023/06/kula_konlux_stono_5-scaled.jpg¦/home/alkanweb/domains/alkan.pl/public_html/wp-content/uploads/2023/06/kula_konlux_stono_6-scaled.jpg¦/home/alkanweb/domains/alkan.pl/public_html/wp-content/uploads/2023/06/kula_konlux_stono_7-scaled.jpg | 31976¦31977¦31978¦31979¦103209¦103210¦103213¦103214¦103215 | KANL24651_27759_1_¦KANL24651_27759_2_¦KANL24651_27759_3_¦KANL24651_27759_4_¦kula_konlux_stono_1¦kula_konlux_stono_2¦kula_konlux_stono_5¦kula_konlux_stono_6¦kula_konlux_stono_7 | ¦¦¦¦¦¦¦¦ | ¦¦¦¦¦¦¦¦ | ¦¦¦¦¦¦¦¦ | https://alkan.pl/wp-content/uploads/2019/05/KANL24651_27759_1_.png | <strong>K</strong><strong>anlux Stono 30N</strong> to wspaniała oprawa ogrodowa w kształcie kuli, która imituje kamień granitowy. W otoczeniu ogrodowych skalniaków i krzewów komponuje się idealnie pełniąc funkcję dekoracyjną oraz użytkową. Lampa kula ogrodowa Stono pasuje do ogrodów, a także ogrodów zimowych. Stanowi ciekawą alternatywę dla tradycyjnych opraw oraz słupków ogrodowych. <h2>Lampa ogrodowa kula Stono 30n</h2> <strong>Lampa ogrodowa kula Stono 30n</strong> marki Kanlux posiada cztery kolce, za pomocą których można wbić ją w ziemię. Płaskie dno umożliwia usytuowanie kuli w dowolnym miejscu na zewnątrz. Źródło światła w oprawie jest wymienne, dlatego można wybrać odpowiednią moc i barwę żarówki z gwintem E27. Wysoki stopień ochrony IP65 sprawia, że kule ogrodowe Kanlux są odporne na działanie czynników atmosferycznych, w tym wilgoci i pyłu. <h3>Dane techniczne produktu:</h3> <ul> <li>Moc maksymalna [W]: max 15</li> <li>Kolor granit</li> <li>Napięcie znamionowe [V]: 220-240 AC</li> <li>Trzonek: E27</li> <li>Stopień: IP 65</li> <li>Źródło światła :GLS/CFL/LED</li> <li>Średnica [mm]: 300</li> <li>Waga: 1190 g</li> </ul>
31992 | Kinkiet ogrodowy GU10 dół antracyt Gori EL135 D Kanlux 29000 | 0 | 29000/KAN | simple | 5905339290007 | publish | 208 | https://alkan.pl/wp-content/uploads/2019/05/Projekt-bez-nazwy-2023-09-14T095233.739.jpg¦https://alkan.pl/wp-content/uploads/2019/05/Projekt-bez-nazwy-2023-09-14T095254.775.jpg¦https://alkan.pl/wp-content/uploads/2019/05/29000_1-1-scaled.jpg¦https://alkan.pl/wp-content/uploads/2019/05/29000_2-1-scaled.jpg¦https://alkan.pl/wp-content/uploads/2019/05/Projekt-bez-nazwy-2023-09-14T095328.529.jpg | Projekt-bez-nazwy-2023-09-14T095233.739.jpg¦Projekt-bez-nazwy-2023-09-14T095254.775.jpg¦29000_1-1-scaled.jpg¦29000_2-1-scaled.jpg¦Projekt-bez-nazwy-2023-09-14T095328.529.jpg | /home/alkanweb/domains/alkan.pl/public_html/wp-content/uploads/2019/05/Projekt-bez-nazwy-2023-09-14T095233.739.jpg¦/home/alkanweb/domains/alkan.pl/public_html/wp-content/uploads/2019/05/Projekt-bez-nazwy-2023-09-14T095254.775.jpg¦/home/alkanweb/domains/alkan.pl/public_html/wp-content/uploads/2019/05/29000_1-1-scaled.jpg¦/home/alkanweb/domains/alkan.pl/public_html/wp-content/uploads/2019/05/29000_2-1-scaled.jpg¦/home/alkanweb/domains/alkan.pl/public_html/wp-content/uploads/2019/05/Projekt-bez-nazwy-2023-09-14T095328.529.jpg | 111269¦111268¦111270¦111271¦111267 | Oprawa ogrodowa z wymiennym źródłem światła GORI¦Oprawa ogrodowa z wymiennym źródłem światła GORI¦Oprawa ogrodowa z wymiennym źródłem światła GORI¦Oprawa ogrodowa z wymiennym źródłem światła GORI¦Oprawa ogrodowa z wymiennym źródłem światła GORI | ¦¦¦¦ | ¦¦¦¦ | ¦¦¦¦ | https://alkan.pl/wp-content/uploads/2019/05/Projekt-bez-nazwy-2023-09-14T095233.739.jpg | <b>Kanlux Kinkiet ogrodowy 1xGU10 antracyt - podstawowe informacje</b> Kinkiet ogrodowy Kanlux Gori LED EL135 D charakteryzuje się wytrzymałą, aluminiową obudową oraz geometrycznym kształtem. Idealnie wpasuje się w aktualne trendy. Kinkiet pięknie rozświetli każdą elewację, świecąc w dół. W oprawie można wymieniać źródło światła z trzonkiem GU 10, dzięki czemu możesz dopasować moc oraz barwę światła. Zwiększ to również żywotność oprawy Gori EL135 D w pięknym antracytowym kolorze to niezbędny element wyposażenia podwórka. Dzięki aluminiowej obudowie konstrukcja jest lekka i elegancko wygląda. Oprawa jest niezwykle trwała i odporna na działanie czynników atmosferycznych dzięki stopniowi szczelności IP 44. Pozwala to na korzystanie z kinkietu przez cały rok i w każdych warunkach. <b>Kanlux Kinkiet ogrodowy 1xGU10 antracyt - zastosowanie</b> <b>Oświetlenie wejścia do domu</b> - kinkiety wieszane na ścianie nad drzwiami wejściowymi lub po bokach drzwi, zapewnią odpowiednie oświetlenie i ułatwią poruszanie się w ciemności. <b>Oświetlenie tarasu lub werandy</b> - kinkiety wieszane na ścianie mogą być umieszczone na zewnątrz domu, np. na tarasie lub werandzie, gdzie stanowią dodatkowe źródło światła, tworząc przytulny klimat. <b>Oświetlenie schodów</b> - kinkiety wieszane na ścianie mogą oświetlać schody prowadzące do domu, co zwiększy bezpieczeństwo i ułatwi poruszanie się po nich. <b>Oświetlenie korytarzy</b> - kinkiety wieszane na ścianie mogą służyć jako źródło światła w korytarzach lub ciemnych przestrzeniach, takich jak piwnice czy garaże. <b>Dekoracja</b> - kinkiety wieszane na ścianie mogą również stanowić element dekoracyjny w pomieszczeniach, na przykład jako dodatkowe źródło światła lub ozdoba. <b>Kanlux Gori - cechy serii</b> <ul> <li>Interesująca seria składająca się z kinkietów i słupków pozwala kompleksowo oświetlić całe podwórko</li> <li>Modny antracytowy kolor</li> <li>Obudowa z wysokiej jakości aluminium i szkła hartowanego</li> <li>Stopień szczelności IP44</li> <li>Wymienne źródło światła z trzonkiem GU10</li> </ul> <b>Wymiary kinkietu</b> <ul> <li><b>Wysokość [mm]</b>: 88</li> <li><b>Szerokość [mm]</b>: 102</li> <li><b>Długość [mm]</b>: 73</li> <li><b>Waga</b>: 320g</li> </ul>
31995 | Kinkiet ogrodowy GU10 góra-dół antracyt Gori EL235 D Kanlux 29001 | 0 | 29001/KAN | simple | 5905339290014 | publish | 214 | https://alkan.pl/wp-content/uploads/2019/05/KANL29001_27755_1_.png¦https://alkan.pl/wp-content/uploads/2019/05/KANL29001_27755_2_.png¦https://alkan.pl/wp-content/uploads/2019/05/29001_2-scaled.jpg¦https://alkan.pl/wp-content/uploads/2019/05/gori_2xgu10_29001_1-scaled.jpg¦https://alkan.pl/wp-content/uploads/2019/05/29001-scaled.jpg | KANL29001_27755_1_.png¦KANL29001_27755_2_.png¦29001_2-scaled.jpg¦gori_2xgu10_29001_1-scaled.jpg¦29001-scaled.jpg | /home/alkanweb/domains/alkan.pl/public_html/wp-content/uploads/2019/05/KANL29001_27755_1_.png¦/home/alkanweb/domains/alkan.pl/public_html/wp-content/uploads/2019/05/KANL29001_27755_2_.png¦/home/alkanweb/domains/alkan.pl/public_html/wp-content/uploads/2019/05/29001_2-scaled.jpg¦/home/alkanweb/domains/alkan.pl/public_html/wp-content/uploads/2019/05/gori_2xgu10_29001_1-scaled.jpg¦/home/alkanweb/domains/alkan.pl/public_html/wp-content/uploads/2019/05/29001-scaled.jpg | 31996¦31997¦99803¦99804¦99805 | KANL29001_27755_1_¦KANL29001_27755_2_¦29001_2¦gori_2xgu10_29001_1¦29001 | ¦¦¦¦ | ¦¦¦¦ | ¦¦¦¦ | https://alkan.pl/wp-content/uploads/2019/05/KANL29001_27755_1_.png | <b>Kanlux Kinkiet ogrodowy 2xGU10 antracyt - podstawowe informacje</b> Kinkiet ogrodowy Kanlux Gori LED EL235 D charakteryzuje się wytrzymałą, aluminiową obudową oraz geometrycznym kształtem. Idealnie wpasuje się w aktualne trendy. Kinkiet pięknie rozświetli każdą elewację, świecąc w dół. W oprawie można wymieniać źródło światła z trzonkiem GU 10, dzięki czemu możesz dopasować moc oraz barwę światła. Zwiększ to również żywotność oprawy Gori EL235 D w pięknym antracytowym kolorze to niezbędny element wyposażenia podwórka. Dzięki aluminiowej obudowie konstrukcja jest lekka i elegancko wygląda. Oprawa jest niezwykle trwała i odporna na działanie czynników atmosferycznych dzięki stopniowi szczelności IP 44. Pozwala to na korzystanie z kinkietu przez cały rok i w każdych warunkach. <b>Kanlux Kinkiet ogrodowy 2xGU10 antracyt - zastosowanie</b> <b>Oświetlenie wejścia do domu</b> - kinkiety wieszane na ścianie nad drzwiami wejściowymi lub po bokach drzwi, zapewnią odpowiednie oświetlenie i ułatwią poruszanie się w ciemności. <b>Oświetlenie tarasu lub werandy</b> - kinkiety wieszane na ścianie mogą być umieszczone na zewnątrz domu, np. na tarasie lub werandzie, gdzie stanowią dodatkowe źródło światła, tworząc przytulny klimat. <b>Oświetlenie schodów</b> - kinkiety wieszane na ścianie mogą oświetlać schody prowadzące do domu, co zwiększy bezpieczeństwo i ułatwi poruszanie się po nich. <b>Oświetlenie korytarzy</b> - kinkiety wieszane na ścianie mogą służyć jako źródło światła w korytarzach lub ciemnych przestrzeniach, takich jak piwnice czy garaże. <b>Dekoracja</b> - kinkiety wieszane na ścianie mogą również stanowić element dekoracyjny w pomieszczeniach, na przykład jako dodatkowe źródło światła lub ozdoba. <h3>Kanlux Gori - cechy serii</h3> <ul> <li>Interesująca seria składająca się z kinkietów i słupków pozwala kompleksowo oświetlić całe podwórko</li> <li>Modny antracytowy kolor</li> <li>Obudowa z wysokiej jakości aluminium i szkła hartowanego</li> <li>Stopień szczelności IP44</li> <li>Wymienne źródło światła z trzonkiem GU10</li> </ul> <h3>Wymiary i waga kinkietu:</h3> <ul> <li><b>Wysokość [mm]</b>: 160</li> <li><b>Szerokość [mm]</b>: 102</li> <li><b>Długość [mm]</b>: 73</li> <li class="params-pair"><span class="params-name"><strong>Waga</strong>:</span> 470 <span class="params-value">g</span></li> </ul>
31998 | Reka Oprawa elewacyjna LED EL 7W-L-GR Kanlux 28990 | 0 | 28990/KAN | simple | 5905339289902 | publish | 1000 | https://alkan.pl/wp-content/uploads/2019/05/KANL28990_27756_1_.png¦https://alkan.pl/wp-content/uploads/2019/05/KANL28990_27756_2_.png¦https://alkan.pl/wp-content/uploads/2019/05/KANL28990_27756_3_.png¦https://alkan.pl/wp-content/uploads/2019/05/KANL28990_27756_4_.png | KANL28990_27756_1_.png¦KANL28990_27756_2_.png¦KANL28990_27756_3_.png¦KANL28990_27756_4_.png | /home/alkanweb/domains/alkan.pl/public_html/wp-content/uploads/2019/05/KANL28990_27756_1_.png¦/home/alkanweb/domains/alkan.pl/public_html/wp-content/uploads/2019/05/KANL28990_27756_2_.png¦/home/alkanweb/domains/alkan.pl/public_html/wp-content/uploads/2019/05/KANL28990_27756_3_.png¦/home/alkanweb/domains/alkan.pl/public_html/wp-content/uploads/2019/05/KANL28990_27756_4_.png | 31999¦32000¦32001¦32002 | KANL28990_27756_1_¦KANL28990_27756_2_¦KANL28990_27756_3_¦KANL28990_27756_4_ | ¦¦¦ | ¦¦¦ | ¦¦¦ | https://alkan.pl/wp-content/uploads/2019/05/KANL28990_27756_1_.png | Kanlux Reka to oprawy oświetleniowe, które wyposażone są w niezależną regulację kąta świecenia, co pozwala dostosować szerokość strumienia do indywidualnych potrzeb. Daje to bardzo ciekawy efekt wizualny. <strong>Kwadratowa oprawa Reka LED</strong> znajduje zastosowanie w oświetleniu elewacji. <h2>Kanlux Reka Oprawa elewacyjna LED EL 7W-L-GR</h2> <strong>Kwadratowa oprawa Reka LED od Kanlux</strong> wykonana jest z wysokiej jakości aluminium w pięknym grafitowym kolorze. Dzięki wysokiemu stopniowi szczelności IP54 znajduje zastosowanie na zewnątrz budynków, jednak może być stosowana również wewnątrz. Oprawa posiada wbudowane lampy LED. <h3>Dane techniczne produktu</h3> <ul> <li>Kolor: grafitowy</li> <li>Materiał obudowy: stop aluminium</li> <li>Miejsce zastosowania: wewnątrz i na zewnątrz</li> <li>Wysokość [mm]: 100</li> <li>Szerokość [mm]: 100</li> <li>Długość [mm] :100</li> <li>Waga: 560g</li> <li>Strumień świetlny [lm]: max 380</li> <li>Kąt świecenia [°]: max 90</li> <li>Ilość cykli wł/wył :≥20000</li> <li>Trwałość [h]: 30000</li> <li>Temperatura barwowa [K]: 4000</li> <li>Jednolitość barw [SDCM]: ≤6</li> <li>Współczynnik oddawania barw :Ra ≥80</li> <li>Czas zapłonu lampy [s]: ≤0,5</li> <li>Czas nagrzewania lampy [s]: ≤1</li> <li>Rodzaj diody: LED COB</li> <li>Wymienne źródło światła: nie</li> <li>Możliwość współpracy ze ściemniaczem: nie</li> <li>Barwa światła: biała</li> <li>Klasa ochronności przed porażeniem elektrycznym: I</li> <li>Stopień: IP 54</li> <li>Minimalna odległość od oświetlanego obiektu: 0,5m</li> <li>Zakres temperatury otoczenia, na którą może być narażony wyrób [°C]: -15÷35</li> <li>Miejsce montażu: do nadbudowania na ścianie</li> <li>Rodzaj przyłącza: kostka śrubowa</li> <li>Zakres przekrojów stosowanych przewodów [mm2]: 1</li> <li>Kierunek świecenia oprawy: góra i dół</li> <li>W skład oprawy wchodzą wbudowane lampy LED o klasach energetycznych: A++,A+,A</li> <li>Wykrywanie ruchu: nie</li> </ul>
32003 | Reka Oprawa elewacyjna LED EL 7W-O-GR Kanlux 28991 | 0 | 28991/KAN | simple | 5905339289919 | publish | 1008 | https://alkan.pl/wp-content/uploads/2019/05/KANL28991_27757_1_.png¦https://alkan.pl/wp-content/uploads/2019/05/KANL28991_27757_2_.png¦https://alkan.pl/wp-content/uploads/2019/05/KANL28991_27757_3_.png | KANL28991_27757_1_.png¦KANL28991_27757_2_.png¦KANL28991_27757_3_.png | /home/alkanweb/domains/alkan.pl/public_html/wp-content/uploads/2019/05/KANL28991_27757_1_.png¦/home/alkanweb/domains/alkan.pl/public_html/wp-content/uploads/2019/05/KANL28991_27757_2_.png¦/home/alkanweb/domains/alkan.pl/public_html/wp-content/uploads/2019/05/KANL28991_27757_3_.png | 32004¦32005¦32006 | KANL28991_27757_1_¦KANL28991_27757_2_¦KANL28991_27757_3_ | ¦¦ | ¦¦ | ¦¦ | https://alkan.pl/wp-content/uploads/2019/05/KANL28991_27757_1_.png | Kanlux Reka to oprawy oświetleniowe, które wyposażone są w niezależną regulację kąta świecenia, co pozwala dostosować szerokość strumienia do indywidualnych potrzeb. Daje to bardzo ciekawy efekt wizualny. <strong>Okrągła oprawa Reka LED</strong> znajduje zastosowanie w oświetleniu elewacji. <h2>Kanlux Reka Oprawa elewacyjna LED EL 7W-O-GR</h2> <strong>Okrągła oprawa Reka LED od Kanlux</strong> wykonana jest z wysokiej jakości aluminium w pięknym grafitowym kolorze. Dzięki wysokiemu stopniowi szczelności IP54 znajduje zastosowanie na zewnątrz budynków, jednak może być stosowana również wewnątrz. Oprawa posiada wbudowane lampy LED. <h3 style="text-align: left;">Dane techniczne produktu</h3> <ul> <li>Kolor: grafitowy</li> <li>Materiał obudowy: stop aluminium</li> <li>Miejsce zastosowania: wewnątrz i na zewnątrz</li> <li>Wysokość [mm]: 100</li> <li>Szerokość [mm]: 115</li> <li>Długość [mm] :135</li> <li>Waga: 570g</li> <li>Strumień świetlny [lm]: max 380</li> <li>Kąt świecenia [°]: max 90</li> <li>Ilość cykli wł/wył :≥20000</li> <li>Trwałość [h]: 30000</li> <li>Temperatura barwowa [K]: 4000</li> <li>Jednolitość barw [SDCM]: ≤6</li> <li>Współczynnik oddawania barw :Ra ≥80</li> <li>Czas zapłonu lampy [s]: ≤0,5</li> <li>Czas nagrzewania lampy [s]: ≤1</li> <li>Rodzaj diody: LED COB</li> <li>Wymienne źródło światła: nie</li> <li>Możliwość współpracy ze ściemniaczem: nie</li> <li>Barwa światła: biała</li> <li>Klasa ochronności przed porażeniem elektrycznym: I</li> <li>Stopień: IP 54</li> <li>Minimalna odległość od oświetlanego obiektu: 0,5m</li> <li>Zakres temperatury otoczenia, na którą może być narażony wyrób [°C]: -15÷35</li> <li>Miejsce montażu: do nadbudowania na ścianie</li> <li>Rodzaj przyłącza: kostka śrubowa</li> <li>Zakres przekrojów stosowanych przewodów [mm2]: 1</li> <li>Kierunek świecenia oprawy: góra i dół</li> <li>W skład oprawy wchodzą wbudowane lampy LED o klasach energetycznych: A++,A+,A</li> <li>Wykrywanie ruchu: nie</li> </ul>
37654 | Wodoszczelna oprawa Akven LED GX5,3 IP68 25720 Kanlux | 0 | 25720/KAN | simple | 5905339257208 | publish | 200 | https://alkan.pl/wp-content/uploads/2020/04/Kanlux_25720_oprawa-wodoszczelna_akven.jpg¦https://alkan.pl/wp-content/uploads/2020/04/akven-kanlux-wymiary.png | Kanlux_25720_oprawa-wodoszczelna_akven.jpg¦akven-kanlux-wymiary.png | /home/alkanweb/domains/alkan.pl/public_html/wp-content/uploads/2020/04/Kanlux_25720_oprawa-wodoszczelna_akven.jpg¦/home/alkanweb/domains/alkan.pl/public_html/wp-content/uploads/2020/04/akven-kanlux-wymiary.png | 37671¦37672 | Kanlux_25720_oprawa-wodoszczelna_akven¦akven-kanlux-wymiary | ¦ | ¦ | ¦ | https://alkan.pl/wp-content/uploads/2020/04/Kanlux_25720_oprawa-wodoszczelna_akven.jpg | Jeżeli potrzebujesz oświetlić przydomową sadzawkę lub oczko wodne, oprawa <strong>Kanlux Akven</strong> będzie doskonałym rozwiązaniem. Nie tylko przepięknie rozświetli, ale również ozdobi i nada wyjątkowego klimatu wodnemu akwenowi. Lampa jest tak szczelna, że można ją zamontować nawet na głębokości 3m. Wyprodukowana jest w z wysokiej jakości aluminium w zielonym kolorze. Źródło światła można wymieniać. W zestawie znajduje się OMI LED 5W MR16 o ciepłej barwie. <h2>Kanlux wodoszczelna oprawa Akven LED GX5,3 IP68 25720 - zalety</h2> <strong>Oprawa wodoszczelna Kanlux Akven </strong>jest niezbędnym elementem wyposażenia każdego przydomowego ogródka, w którym znajduje się basen, oczko wodne czy sadzawka. <ul> <li>Bardzo wysoki stopień ochrony - można montować ją bezpośrednio w wodzie</li> <li>Wykonanie z wysokiej jakości aluminium</li> <li>Wygodny montaż poprzez specjalne zaczepki montażowe</li> <li>Świetny element dekoracyjny</li> <li>Wysoka jakość w przystępnej cenie</li> </ul> <h3>Dane techniczne produktu</h3> <ul> <li>Maksymalna moc źródła światła: 35W</li> <li>Stopień ochrony: IP68</li> <li>Kolor: Zielony</li> <li>Materiał: Aluminium</li> </ul> &nbsp;
40360 | Czujnik ruchu Zona JQ-37-W 360ST Kanlux 464 | 0 | 464/KAN | simple | 5905339004642 | publish | 532 | https://alkan.pl/wp-content/uploads/2020/09/czujnik-ruchu-zona-kanlux.jpg | czujnik-ruchu-zona-kanlux.jpg | /home/alkanweb/domains/alkan.pl/public_html/wp-content/uploads/2020/09/czujnik-ruchu-zona-kanlux.jpg | 40363 | czujnik-ruchu-zona-kanlux |  |  | czujnik-ruchu-zona-kanlux | https://alkan.pl/wp-content/uploads/2020/09/czujnik-ruchu-zona-kanlux.jpg | <!-- wp:paragraph --> <p><strong>Czujnik ruchu Zona JQ Kanlux</strong> to wysokiej jakości produkt o zasięgu nawet do 10m. Zona wyposażona jest w możliwość ustawienia regulacji czasu świecenia oraz poziomu natężenia oświetlenia, przy którym pracuje czujnik.</p> <!-- /wp:paragraph --> <!-- wp:heading --> <h2>Czujnik ruchu Zona JQ - najważniejsze funkcje</h2> <!-- /wp:heading --> <!-- wp:list --> <ul> <li>maksymalny zasięg wykrywania ruchu wynoszący 10m</li> <li>maksymalny horyzontalny kąt działania czujnika ruchu wynoszący 360°</li> <li>maksymalny wertykalny kąt działania czujnika ruchu wynoszący 120°</li> <li>możliwość regulacji czasu świecenia od 15s do 7min</li> <li>możliwość ustawienia poziomu natężenia oświetlenia otoczenia, przy którym urządzenie pracuje</li> </ul> <!-- /wp:list --> <!-- wp:heading {"level":3} --> <h3>Dane techniczne produktu</h3> <!-- /wp:heading --> <!-- wp:list --> <ul> <li>Kolor biały</li> <li>Materiał tworzywo sztuczne</li> <li>Miejsce zastosowania wewnątrz</li> <li>Wysokość [mm] 55</li> <li>Średnica [mm] 115</li> <li>Waga 142g</li> <li>Napięcie znamionowe [V] 220-240 AC</li> <li>Częstotliwość znamionowa [Hz] 50/60</li> <li>Moc maksymalna [VA] 1200</li> <li>Stopień IP 20</li> <li>Miejsce montażu do nadbudowania na suficie</li> <li>Klasa ochronności przed porażeniem elektrycznym II</li> <li>Możliwość montażu na powierzchniach normalnie palnych tak</li> <li>Zasięg czujnika [m] max 10</li> <li>Kąt działania czujnika [°] H360/V120</li> <li>Minimalny czas działania [s] 15</li> <li>Maksymalny czas działania [min] 7</li> <li>Czas działania czujnika [sekunda-minuta] 15-7</li> <li>Rodzaj czujnika PIR</li> <li>Nastawa poziomu natężenia oświetlenia, przy którym czujnik wykrywa ruch [lx] 3-2000</li> <li>Mikroprzerwa pomiędzy stykami przekaźnika</li> <li>Zakres temperatury otoczenia, na którą może być narażony wyrób [°C] -20÷40</li> <li>Rodzaj przyłącza kostka śrubowa</li> <li>Zakres przekrojów stosowanych przewodów [mm2] 1÷2,5</li> </ul> <!-- /wp:list -->
40386 | Gniazdo na szynę TH35 Ideal KMFS-16A Kanlux 19490 | 0 | 19490/KAN | simple | 5905339194909 | publish | 537 | https://alkan.pl/wp-content/uploads/2020/09/19490-ideal-gniazdo-wtyczkowe-na-szyne-din.jpg¦https://alkan.pl/wp-content/uploads/2020/09/19490.jpg | 19490-ideal-gniazdo-wtyczkowe-na-szyne-din.jpg¦19490.jpg | /home/alkanweb/domains/alkan.pl/public_html/wp-content/uploads/2020/09/19490-ideal-gniazdo-wtyczkowe-na-szyne-din.jpg¦/home/alkanweb/domains/alkan.pl/public_html/wp-content/uploads/2020/09/19490.jpg | 40438¦125944 | 19490-ideal-gniazdo-wtyczkowe-na-szyne-din¦19490 | ¦ | ¦ | 19490-ideal-gniazdo-wtyczkowe-na-szyne-din¦ | https://alkan.pl/wp-content/uploads/2020/09/19490-ideal-gniazdo-wtyczkowe-na-szyne-din.jpg | <!-- wp:paragraph --> <p>Gniazdo na szynę TH35 Ideal KMFS-16A produkcji Kanlux (numer katalogowy 19490) to praktyczne rozwiązanie do zasilania urządzeń elektrycznych w systemach szynowych. Oferuje niezawodne i bezpieczne połączenie, doskonale sprawdzając się w różnych aplikacjach instalacyjnych.</p> <h2>Gniazdo na szynę TH35 Ideal KMFS-16A Kanlux 19490 - Główne cechy:</h2> <ul> <li><strong>Uniwersalność montażu:</strong> Gniazdo zostało zaprojektowane do montażu na szynie TH35, co umożliwia łatwą integrację z istniejącymi systemami szynowymi.</li> <li><strong>Solidna konstrukcja:</strong> Wytrzymałe materiały i solidna konstrukcja gniazda zapewniają niezawodność i trwałość w trudnych warunkach środowiskowych.</li> <li><strong>Bezpieczeństwo:</strong> Gniazdo zapewnia bezpieczne połączenie elektryczne, zabezpieczając przed przeciążeniami i skutkami zwarcia.</li> <li><strong>Prosty montaż:</strong> Dzięki prostemu designowi i ergonomicznym złączom, montaż gniazda jest szybki i łatwy.</li> </ul> <h3>Specyfikacja techniczna:</h3> <ul> <li>Kolor: biały</li> <li>Wysokość [mm]: 80</li> <li>Szerokość [mm]: 66</li> <li>Długość [mm]: 45 <h3><img class=" wp-image-125944 alignright" style="font-size: 16px" src="https://alkan.pl/wp-content/uploads/2020/09/19490-300x300.jpg" alt="" width="355" height="355" /></h3> </li> <li>Waga: 82g</li> <li>Napięcie znamionowe [V]: 250 AC</li> <li>Częstotliwość znamionowa [Hz]: 50/60</li> <li>Kolor: biały</li> <li>Prąd znamionowy [A]: 16</li> <li>Rodzaj uziemienia typu: e</li> <li>Klasa ochronności przed porażeniem elektrycznym: I</li> <li>Liczba modułów: 2.5</li> <li>Stopień: IP 20</li> <li>Miejsce montażu na szynę: TH35</li> </ul> <h3>Zastosowanie:</h3> <p>Gniazdo na szynę Kanlux jest doskonałym rozwiązaniem do zasilania różnych urządzeń elektrycznych w instalacjach elektrycznych. Idealnie nadaje się do zastosowań w automatyce budynkowej, oświetleniu przemysłowym, oraz wszędzie tam, gdzie wymagane jest bezpieczne i niezawodne zasilanie urządzeń. Dzięki swojej solidnej konstrukcji i łatwemu montażowi, gniazdo to stanowi niezawodne rozwiązanie do każdej profesjonalnej instalacji elektrycznej.</p> <!-- /wp:paragraph -->
40388 | Wyłącznik nadprądowy 1P B16 KMB6 16A Kanlux Ideal 23140 | 0 | 23140/KAN | simple | 5905339231406 | publish | 1478 | https://alkan.pl/wp-content/uploads/2020/09/23140-ideal-wylacznik-nadpradowyjpg-scaled.jpg | 23140-ideal-wylacznik-nadpradowyjpg-scaled.jpg | /home/alkanweb/domains/alkan.pl/public_html/wp-content/uploads/2020/09/23140-ideal-wylacznik-nadpradowyjpg-scaled.jpg | 40432 | 23140-ideal-wylacznik-nadpradowyjpg |  |  | 23140-ideal-wylacznik-nadpradowyjpg | https://alkan.pl/wp-content/uploads/2020/09/23140-ideal-wylacznik-nadpradowyjpg-scaled.jpg | <!-- wp:paragraph --> <p>Wyłącznik nadprądowy 1P B16, numer katalogowy Kanlux 23140, to niezawodne urządzenie zaprojektowane do ochrony obwodów przed przeciążeniami oraz zwarciami. Dzięki solidnej konstrukcji i precyzyjnemu działaniu, ten wyłącznik nadprądowy gwarantuje bezpieczeństwo instalacji elektrycznej.</p> <h2>Wyłącznik nadprądowy 1P B16 - Główne cechy:</h2> <ul> <li><strong>Skuteczna ochrona:</strong> Wyłącznik nadprądowy 1P B16 zapewnia skuteczną ochronę przed przeciążeniami oraz zwarciami, minimalizując ryzyko uszkodzeń urządzeń elektrycznych i instalacji.</li> <li><strong>Wysoka wydajność:</strong> Solidna konstrukcja i wysokiej jakości materiały zapewniają niezawodną pracę wyłącznika nawet w trudnych warunkach eksploatacyjnych.</li> <li><strong>Bezpieczeństwo użytkowania:</strong> Ergonomiczny design i prosta obsługa sprawiają, że wyłącznik jest łatwy w użytkowaniu, jednocześnie zapewniając bezpieczeństwo użytkowników.</li> <li><strong>Łatwy montaż:</strong> Standardowe wymiary i złącza ułatwiają montaż i integrację wyłącznika w różnych układach elektrycznych.</li> </ul> <h3>Specyfikacja techniczna:</h3> <ul> <li><strong>Waga:</strong> 94g</li> <li><strong>Jednostka sprzedaży:</strong> sztuka</li> <li><strong>Karton zbiorczy:</strong> 12</li> <li><strong>Napięcie znamionowe [V]:</strong> 230/400 AC</li> <li><strong>Częstotliwość znamionowa [Hz]:</strong> 50/60</li> <li><strong>Prąd znamionowy [A]:</strong> 16</li> <li><strong>Prąd znamionowy zwarciowy [A]:</strong> 6000</li> <li><strong>Charakterystyka wyzwalania:</strong> B</li> <li><strong>Klasa ograniczeń energii:</strong> 3</li> <li><strong>Kolor:</strong> biały</li> <li><strong>Liczba modułów:</strong> 1</li> <li><strong>Zastosowanie:</strong> 1</li> <li><strong>Stopień:</strong> IP 20</li> <li><strong>Zakres przekrojów stosowanych przewodów [mm2]:</strong> 1÷25</li> <li><strong>Zakres temperatury otoczenia, na którą może być narażony wyrób [°C]:</strong> 5÷40</li> <li><strong>Miejsce montażu na szynę:</strong> TH35</li> </ul> <h3>Zastosowanie:</h3> <p>Wyłącznik nadprądowy Kanlux znajduje szerokie zastosowanie w różnego rodzaju instalacjach elektrycznych, zarówno w domach, biurach, jak i w przemyśle. Doskonale sprawdza się w roli ochrony obwodów elektrycznych przed przeciążeniami i zwarciami, zapewniając niezawodność i bezpieczeństwo pracy całej instalacji. Dzięki swojej solidnej konstrukcji i wysokiej jakości wykonania, wyłącznik ten jest nieodzownym elementem w każdej profesjonalnej instalacji elektrycznej.</p> <!-- /wp:paragraph -->
40389 | Wyłącznik nadprądowy 1P B10 KMB6 10A Kanlux Ideal 23141 | 0 | 23141/KAN | simple | 5905339231413 | publish | 1009 | https://alkan.pl/wp-content/uploads/2020/09/23141-ideal-wylacznik-nadpradowy.jpg | 23141-ideal-wylacznik-nadpradowy.jpg | /home/alkanweb/domains/alkan.pl/public_html/wp-content/uploads/2020/09/23141-ideal-wylacznik-nadpradowy.jpg | 40430 | 23141-ideal-wylacznik-nadpradowy |  |  | 23141-ideal-wylacznik-nadpradowy | https://alkan.pl/wp-content/uploads/2020/09/23141-ideal-wylacznik-nadpradowy.jpg | <!-- wp:paragraph --> <p>Wyłącznik nadprądowy 1P B10 KMB6 10A Kanlux Ideal, o numerze katalogowym Kanlux 23141, to niezawodne rozwiązanie do ochrony obwodów elektrycznych przed przeciążeniami oraz zwarciami. Dzięki solidnej konstrukcji i precyzyjnemu działaniu, ten wyłącznik zapewnia bezpieczną pracę instalacji elektrycznej.</p> <h2>Główne cechy:</h2> <ul> <li><strong>Skuteczna ochrona:</strong> Wyłącznik nadprądowy Ideal KMB6-B10/1 B 10A zapewnia skuteczną ochronę przed przeciążeniami oraz zwarciami, minimalizując ryzyko uszkodzeń urządzeń elektrycznych i instalacji.</li> <li><strong>Wysoka wydajność:</strong> Solidna konstrukcja i wysokiej jakości materiały zapewniają niezawodną pracę wyłącznika nawet w trudnych warunkach eksploatacyjnych.</li> <li><strong>Bezpieczeństwo użytkowania:</strong> Ergonomiczny design i prosta obsługa sprawiają, że wyłącznik jest łatwy w użytkowaniu, jednocześnie zapewniając bezpieczeństwo użytkowników.</li> <li><strong>Łatwy montaż:</strong> Standardowe wymiary i złącza ułatwiają montaż i integrację wyłącznika w różnych układach elektrycznych.</li> </ul> <h3>Specyfikacja techniczna:</h3> <ul> <li><strong>Kolor:</strong> biały</li> <li><strong>Waga:</strong> 94g</li> <li><strong>Napięcie znamionowe [V]:</strong> 230/400 AC</li> <li><strong>Częstotliwość znamionowa [Hz]:</strong> 50/60</li> <li><strong>Prąd znamionowy [A]:</strong> 10</li> <li><strong>Prąd znamionowy zwarciowy [A]:</strong> 6000</li> <li><strong>Charakterystyka wyzwalania:</strong> B</li> <li><strong>Klasa ograniczeń energii:</strong> 3</li> <li><strong>Kolor:</strong> biały</li> <li><strong>Liczba modułów:</strong> 1</li> <li><strong>Zastosowanie:</strong> 1</li> <li><strong>Stopień:</strong> IP 20</li> <li><strong>Zakres przekrojów stosowanych przewodów [mm2]:</strong> 1÷25</li> <li><strong>Zakres temperatury otoczenia, na którą może być narażony wyrób [°C]:</strong> 5÷40</li> <li><strong>Miejsce montażu na szynę:</strong> TH35</li> </ul> <h3>Zastosowanie:</h3> <p>Wyłącznik nadprądowy Ideal KMB6-B10/1 B 10A Kanlux 23141 znajduje zastosowanie w różnego rodzaju instalacjach elektrycznych, zarówno w domach, biurach, jak i w przemyśle. Doskonale sprawdza się w roli ochrony obwodów elektrycznych przed przeciążeniami i zwarciami, zapewniając niezawodność i bezpieczeństwo pracy całej instalacji. Dzięki swojej solidnej konstrukcji i wysokiej jakości wykonania, wyłącznik ten jest nieodzownym elementem w każdej profesjonalnej instalacji elektrycznej.</p> <!-- /wp:paragraph -->
40390 | Wyłącznik nadprądowy 1P B6 KMB6 6A Kanlux Ideal 23144 | 0 | 23144/KAN | simple | 5905339231444 | publish | 519 | https://alkan.pl/wp-content/uploads/2020/09/23144-ideal-wylącznik-nadprądowy-scaled.jpg | 23144-ideal-wylącznik-nadprądowy-scaled.jpg | /home/alkanweb/domains/alkan.pl/public_html/wp-content/uploads/2020/09/23144-ideal-wylącznik-nadprądowy-scaled.jpg | 40427 | 23144-ideal-wylącznik-nadprądowy |  |  | 23144-ideal-wylącznik-nadprądowy | https://alkan.pl/wp-content/uploads/2020/09/23144-ideal-wylącznik-nadprądowy-scaled.jpg | <!-- wp:paragraph --> <div class="flex-shrink-0 flex flex-col relative items-end"> <div> <div class="pt-0.5 juice:pt-0"> <div class="gizmo-bot-avatar flex h-6 w-6 items-center justify-center overflow-hidden rounded-full juice:h-8 juice:w-8"> <div class="relative p-1 rounded-sm flex items-center justify-center bg-token-main-surface-primary text-token-text-primary h-8 w-8"><span style="font-size: 16px;">Wyłącznik nadprądowy 1P B6 KMB6 6A Kanlux Ideal to niezawodne urządzenie zaprojektowane do ochrony obwodów przed przeciążeniami oraz zwarciami. Dzięki solidnej konstrukcji i precyzyjnemu działaniu, ten wyłącznik nadprądowy gwarantuje bezpieczeństwo instalacji elektrycznej.</span></div> <div> </div> </div> </div> </div> </div> <div class="group/conversation-turn relative flex w-full min-w-0 flex-col agent-turn"> <div class="flex-col gap-1 md:gap-3"> <div class="flex flex-grow flex-col max-w-full"> <div class="min-h-[20px] text-message flex flex-col items-start whitespace-pre-wrap break-words [.text-message+&amp;]:mt-5 juice:w-full juice:items-end overflow-x-auto gap-2" dir="auto" data-message-author-role="assistant" data-message-id="243d6a56-eeed-4586-a22d-d296b2e7d4d1"> <div class="flex w-full flex-col gap-1 juice:empty:hidden juice:first:pt-[3px]"> <div class="markdown prose w-full break-words dark:prose-invert light"> <h2>Wyłącznik nadprądowy 1P B6 KMB6 6A Kanlux Ideal - Główne cechy:</h2> <ul> <li><strong>Skuteczna ochrona:</strong> Wyłącznik nadprądowy 1P B6 KMB6 6A Kanlux Ideal zapewnia skuteczną ochronę przed przeciążeniami oraz zwarciami, minimalizując ryzyko uszkodzeń urządzeń elektrycznych i instalacji.</li> <li><strong>Wysoka wydajność:</strong> Solidna konstrukcja i wysokiej jakości materiały zapewniają niezawodną pracę wyłącznika nawet w trudnych warunkach eksploatacyjnych.</li> <li><strong>Bezpieczeństwo użytkowania:</strong> Ergonomiczny design i prosta obsługa sprawiają, że wyłącznik jest łatwy w użytkowaniu, jednocześnie zapewniając bezpieczeństwo użytkowników.</li> <li><strong>Łatwy montaż:</strong> Standardowe wymiary i złącza ułatwiają montaż i integrację wyłącznika w różnych układach elektrycznych.</li> </ul> <h3>Specyfikacja techniczna:</h3> <ul> <li><strong>Kolor:</strong> biały</li> <li><strong>Waga:</strong> 94g</li> <li><strong>Napięcie znamionowe [V]:</strong> 230/400 AC</li> <li><strong>Częstotliwość znamionowa [Hz]:</strong> 50/60</li> <li><strong>Prąd znamionowy [A]</strong>: 6</li> <li><strong>Prąd znamionowy zwarciowy [A]:</strong> 6000</li> <li><strong>Charakterystyka wyzwalania</strong>: B</li> <li><strong>Klasa ograniczeń energii:</strong> 3</li> <li><strong>Kolor:</strong> Biały</li> <li><strong>Liczba modułów:</strong> 1</li> <li><strong>Zastosowanie:</strong> Uniwersalne</li> <li><strong>Stopień ochrony:</strong> IP20</li> <li><strong>Zakres przekrojów stosowanych przewodów [mm2]:</strong> 1÷25</li> <li><strong>Zakres temperatury otoczenia:</strong> 5÷40 °C</li> <li><strong>Miejsce montażu na szynę:</strong> TH35</li> </ul> <h3>Zastosowanie:</h3> <p>Wyłącznik nadprądowy Kanlux znajduje zastosowanie w różnego rodzaju instalacjach elektrycznych, zarówno w domach, biurach, jak i w przemyśle. Doskonale sprawdza się w roli ochrony obwodów elektrycznych przed przeciążeniami i zwarciami, zapewniając niezawodność i bezpieczeństwo pracy całej instalacji. Dzięki swojej solidnej konstrukcji i wysokiej jakości wykonania, wyłącznik ten jest nieodzownym elementem w każdej profesjonalnej instalacji elektrycznej.</p> </div> </div> </div> </div> </div> </div> <!-- /wp:paragraph -->
40391 | Wyłącznik nadprądowy 3P C25 KMB6 25A Kanlux Ideal 23148 | 0 | 23148/KAN | simple | 5905339231482 | publish | 529 | https://alkan.pl/wp-content/uploads/2020/09/23148-ideal-wylacznik-nadpradowy.jpg | 23148-ideal-wylacznik-nadpradowy.jpg | /home/alkanweb/domains/alkan.pl/public_html/wp-content/uploads/2020/09/23148-ideal-wylacznik-nadpradowy.jpg | 40425 | 23148-ideal-wylacznik-nadpradowy |  |  | 23148-ideal-wylacznik-nadpradowy | https://alkan.pl/wp-content/uploads/2020/09/23148-ideal-wylacznik-nadpradowy.jpg | <!-- wp:paragraph --> <p>Wyłącznik nadprądowy 3P C25 KMB6 25A Kanlux Ideal to solidne urządzenie o przepustowości 25A i trzech biegunach, zaprojektowane do efektywnej ochrony obwodów przed przeciążeniami oraz zwarciami. Dzięki precyzyjnemu wykonaniu i wysokiej jakości materiałom, gwarantuje niezawodną pracę instalacji elektrycznej.</p> <h2>Główne cechy - Wyłącznik nadprądowy 3P C25 KMB6 25A Kanlux Ideal:</h2> <ul> <li><strong>Skuteczna ochrona:</strong> Wyłącznik nadprądowy 3P C25 KMB6 25A Kanlux Ideal minimalizuje ryzyko uszkodzeń urządzeń i instalacji elektrycznych poprzez zapewnienie efektywnej ochrony przed przeciążeniami oraz zwarciami.</li> <li><strong>Wysoka wydajność:</strong> Solidna konstrukcja i staranne wykonanie zapewniają niezawodność działania nawet w trudnych warunkach eksploatacyjnych.</li> <li><strong>Bezpieczeństwo użytkowania:</strong> Ergonomiczny design oraz intuicyjna obsługa sprawiają, że wyłącznik jest łatwy w montażu i użytkowaniu, zapewniając jednocześnie bezpieczeństwo użytkowników.</li> <li><strong>Uniwersalne zastosowanie:</strong> Nadaje się do różnorodnych instalacji elektrycznych, zarówno w domach, biurach, jak i w przemyśle, zapewniając niezawodność i bezpieczeństwo pracy całej instalacji.</li> </ul> <h3>Specyfikacja techniczna:</h3> <ul> <li><strong>Kolor:</strong> Biały</li> <li><strong>Waga:</strong> 300g</li> <li><strong>Napięcie znamionowe:</strong> 230/400V AC</li> <li><strong>Częstotliwość znamionowa:</strong> 50/60 Hz</li> <li><strong>Prąd znamionowy:</strong> 25A</li> <li><strong>Prąd znamionowy zwarciowy:</strong> 6000A</li> <li><strong>Charakterystyka wyzwalania:</strong> C</li> <li><strong>Klasa ograniczeń energii:</strong> 3</li> <li><strong>Liczba modułów:</strong> 3</li> <li><strong>Zastosowanie:</strong> 3</li> <li><strong>Stopień IP:</strong> 20</li> <li><strong>Zakres przekrojów stosowanych przewodów:</strong> 1÷25 mm²</li> <li><strong>Zakres temperatury otoczenia:</strong> 5÷40°C</li> <li><strong>Miejsce montażu na szynę:</strong> TH35</li> </ul> <p>Wyłącznik nadprądowy Ideal KMB6-C25/3 Kanlux 23148 to niezastąpiony element każdej instalacji elektrycznej, zapewniający nie tylko bezpieczeństwo, ale także niezawodność działania.</p> <!-- /wp:paragraph -->
40392 | Wyłącznik nadprądowy 3P B16 KMB6 16A Kanlux Ideal 23149 | 0 | KANL23149 | simple | 5905339231499 | publish | 740 | https://alkan.pl/wp-content/uploads/2020/09/23149-ideal-wylacznik-nadpradowy.jpg | 23149-ideal-wylacznik-nadpradowy.jpg | /home/alkanweb/domains/alkan.pl/public_html/wp-content/uploads/2020/09/23149-ideal-wylacznik-nadpradowy.jpg | 40423 | 23149-ideal-wylacznik-nadpradowy |  |  | 23149-ideal-wylacznik-nadpradowy | https://alkan.pl/wp-content/uploads/2020/09/23149-ideal-wylacznik-nadpradowy.jpg | <!-- wp:paragraph --> <p>Wyłącznik nadprądowy 3P B16 KMB6 16A Kanlux Ideal, o numerze katalogowym Kanlux 23149, to solidne rozwiązanie do ochrony obwodów elektrycznych przed przeciążeniami oraz zwarciami. Dzięki trójbiegunowej konstrukcji i charakterystyce B, zapewnia skuteczną ochronę i niezawodność działania w różnorodnych instalacjach elektrycznych.</p> <h2><strong>Wyłącznik nadprądowy 3P B16 KMB6 16A Kanlux Ideal - Główne cechy:</strong></h2> <ul> <li><strong>Skuteczna ochrona:</strong> Wyłącznik nadprądowy 3P B16 KMB6 16A Kanlux Ideal zapewnia skuteczną ochronę przed przeciążeniami i zwarciem, minimalizując ryzyko uszkodzeń urządzeń i instalacji elektrycznych.</li> <li><strong>Trójbiegunowa konstrukcja:</strong> Dzięki trzem biegunom, wyłącznik nadprądowy jest idealnym rozwiązaniem do zastosowań w trójfazowych instalacjach elektrycznych.</li> <li><strong>Charakterystyka B:</strong> Charakterystyka B sprawia, że wyłącznik reaguje szybko na przeciążenia, co minimalizuje ryzyko uszkodzeń i zapewnia stabilność pracy instalacji.</li> <li><strong>Uniwersalne zastosowanie:</strong> Doskonale sprawdza się zarówno w instalacjach domowych, biurowych, jak i przemysłowych, zapewniając niezawodną ochronę przed przeciążeniami elektrycznymi.</li> </ul> <h3><strong>Specyfikacja techniczna:</strong></h3> <ul> <li><strong>Waga:</strong> 300g</li> <li><strong>Jednostka sprzedaży:</strong> sztuka</li> <li><strong>Napięcie znamionowe [V]:</strong> 230/400 AC</li> <li><strong>Częstotliwość znamionowa [Hz]:</strong> 50/60</li> <li><strong>Prąd znamionowy [A]:</strong> 16</li> <li><strong>Prąd znamionowy zwarciowy [A]:</strong> 6000</li> <li><strong>Charakterystyka wyzwalania:</strong> B</li> <li><strong>Klasa ograniczeń energii:</strong> 3</li> <li><strong>Kolor:</strong> biały</li> <li><strong>Liczba modułów:</strong> 3</li> <li><strong>Zastosowanie:</strong> uniwersalne</li> <li><strong>Stopień IP:</strong> 20</li> <li><strong>Zakres przekrojów stosowanych przewodów [mm2]:</strong> 1÷25</li> <li><strong>Zakres temperatury otoczenia, na którą może być narażony wyrób [°C]:</strong> 5÷40</li> <li><strong>Miejsce montażu na szynę:</strong> TH35</li> </ul> <p>&nbsp;</p> <!-- /wp:paragraph -->
40393 | Wyłącznik nadprądowy 1P C25 KMB6 25A 1P Kanlux Ideal 23151 | 0 | 23151/KAN | simple | 5905339231512 | publish | 530 | https://alkan.pl/wp-content/uploads/2020/09/23151-wylacznik-nadpradowy-ideal-scaled.jpg | 23151-wylacznik-nadpradowy-ideal-scaled.jpg | /home/alkanweb/domains/alkan.pl/public_html/wp-content/uploads/2020/09/23151-wylacznik-nadpradowy-ideal-scaled.jpg | 40419 | 23151-wylacznik-nadpradowy-ideal |  |  | 23151-wylacznik-nadpradowy-ideal | https://alkan.pl/wp-content/uploads/2020/09/23151-wylacznik-nadpradowy-ideal-scaled.jpg | <!-- wp:paragraph --> <p>Wyłącznik nadprądowy 1P 25A KMB6 25A 1P Kanlux Ideal to niezawodne urządzenie zaprojektowane do ochrony obwodów elektrycznych przed przeciążeniem oraz zwarciem. Dzięki solidnej konstrukcji i precyzyjnemu działaniu, ten wyłącznik nadprądowy gwarantuje bezpieczeństwo instalacji elektrycznej.</p> <h2>Wyłącznik nadprądowy 1P 25A KMB6 25A 1P Kanlux Ideal 23151 - Główne cechy:</h2> <ul> <li><strong>Skuteczna ochrona:</strong> Wyłącznik nadprądowy 1P 25A KMB6 25A 1P Kanlux Ideal zapewnia skuteczną ochronę przed przeciążeniami oraz zwarciem, minimalizując ryzyko uszkodzeń urządzeń elektrycznych i instalacji.</li> <li><strong>Wysoka wydajność:</strong> Solidna konstrukcja i wysokiej jakości materiały zapewniają niezawodną pracę wyłącznika nawet w trudnych warunkach eksploatacyjnych.</li> <li><strong>Bezpieczeństwo użytkowania:</strong> Ergonomiczny design i prosta obsługa sprawiają, że wyłącznik jest łatwy w użytkowaniu, jednocześnie zapewniając bezpieczeństwo użytkowników.</li> <li><strong>Łatwy montaż:</strong> Standardowe wymiary i złącza ułatwiają montaż i integrację wyłącznika w różnych układach elektrycznych.</li> </ul> <h3>Specyfikacja techniczna:</h3> <ul> <li> <p><strong>Wymiary:</strong></p> <ul> <li>Wysokość: 82 mm</li> <li>Szerokość: 17.5 mm</li> <li>Długość: 76 mm</li> </ul> </li> <li> <p><strong>Waga:</strong> 94 g</p> </li> <li> <p><strong>Parametry elektryczne:</strong></p> <ul> <li>Napięcie znamionowe: 230/400 V AC</li> <li>Częstotliwość znamionowa: 50/60 Hz</li> <li>Prąd znamionowy: 25 A</li> <li>Prąd znamionowy zwarciowy: 6000 A</li> </ul> </li> <li> <p><strong>Charakterystyka wyzwalania:</strong> C</p> </li> <li> <p><strong>Klasa ograniczeń energii:</strong> 3</p> </li> <li> <p><strong>Kolor:</strong> Biały</p> </li> <li> <p><strong>Liczba modułów:</strong> 1</p> </li> <li> <p><strong>Zastosowanie:</strong> 1</p> </li> <li> <p><strong>Stopień IP:</strong> 20</p> </li> <li> <p><strong>Zakres przekrojów stosowanych przewodów:</strong> 1÷25 mm²</p> </li> <li> <p><strong>Zakres temperatury otoczenia:</strong> 5÷40 °C</p> </li> <li> <p><strong>Miejsce montażu:</strong> Na szynę TH35</p> </li> </ul> <h3>Zastosowanie:</h3> <p>Wyłącznik nadprądowy Kanlux jest idealnym rozwiązaniem do zastosowań w różnych rodzajach instalacji elektrycznych, zarówno w domach, biurach, jak i w przemyśle. Doskonale sprawdza się w roli ochrony obwodów elektrycznych przed przeciążeniem i zwarciem, zapewniając niezawodność i bezpieczeństwo pracy całej instalacji. Dzięki solidnej konstrukcji i wysokiej jakości wykonania, wyłącznik ten jest nieodzownym elementem w każdej profesjonalnej instalacji elektrycznej.</p> <!-- /wp:paragraph -->
40394 | Wyłącznik nadprądowy 3P C16 KMB6 16A Kanlux Ideal 23154 | 0 | 23154/KAN | simple | 5905339231543 | publish | 16 | https://alkan.pl/wp-content/uploads/2020/09/23154-wyłącznik-nadpradowy-ideal-scaled.jpg | 23154-wyłącznik-nadpradowy-ideal-scaled.jpg | /home/alkanweb/domains/alkan.pl/public_html/wp-content/uploads/2020/09/23154-wyłącznik-nadpradowy-ideal-scaled.jpg | 40417 | 23154-wyłącznik-nadpradowy-ideal |  |  | 23154-wyłącznik-nadpradowy-ideal | https://alkan.pl/wp-content/uploads/2020/09/23154-wyłącznik-nadpradowy-ideal-scaled.jpg | <!-- wp:paragraph --> <p>Wyłącznik nadprądowy 3P C16 KMB6 16A Kanlux Ideal to zaawansowane urządzenie służące do ochrony obwodów elektrycznych przed przeciążeniem oraz zwarciem. Dzięki solidnej konstrukcji i precyzyjnemu działaniu, ten wyłącznik nadprądowy gwarantuje bezpieczeństwo instalacji elektrycznej.</p> <h2>Wyłącznik nadprądowy 3P C16 KMB6 16A Kanlux Ideal 23154 - Główne cechy:</h2> <ul> <li><strong>Skuteczna ochrona:</strong> Wyłącznik nadprądowy 3P C16 KMB6 16A Kanlux Ideal zapewnia skuteczną ochronę przed przeciążeniami oraz zwarciem, minimalizując ryzyko uszkodzeń urządzeń elektrycznych i instalacji.</li> <li><strong>Wysoka wydajność:</strong> Solidna konstrukcja i wysokiej jakości materiały zapewniają niezawodną pracę wyłącznika nawet w trudnych warunkach eksploatacyjnych.</li> <li><strong>Bezpieczeństwo użytkowania:</strong> Ergonomiczny design i prosta obsługa sprawiają, że wyłącznik jest łatwy w użytkowaniu, jednocześnie zapewniając bezpieczeństwo użytkowników.</li> <li><strong>Łatwy montaż:</strong> Standardowe wymiary i złącza ułatwiają montaż i integrację wyłącznika w różnych układach elektrycznych.</li> </ul> <h3>Specyfikacja techniczna:</h3> <ul> <li><strong>Waga:</strong> 300 g</li> <li><strong>Kolor:</strong> Biały</li> <li><strong>Parametry elektryczne:</strong> <ul> <li>Napięcie znamionowe: 230/400 V AC</li> <li>Częstotliwość znamionowa: 50/60 Hz</li> <li>Prąd znamionowy: 16 A</li> <li>Prąd znamionowy zwarciowy: 6000 A</li> </ul> </li> <li><strong>Charakterystyka wyzwalania:</strong> C</li> <li><strong>Klasa ograniczeń energii:</strong> 3</li> <li><strong>Liczba modułów:</strong> 3</li> <li><strong>Zastosowanie:</strong> 3</li> <li><strong>Stopień IP:</strong> 20</li> <li><strong>Zakres przekrojów stosowanych przewodów:</strong> 1÷25 mm²</li> <li><strong>Zakres temperatury otoczenia:</strong> 5÷40 °C</li> <li><strong>Miejsce montażu:</strong> Na szynę TH35</li> </ul> <h3>Zastosowanie:</h3> <p>Wyłącznik nadprądowy Kanlux jest idealnym rozwiązaniem do zastosowań w różnych rodzajach instalacji elektrycznych, zarówno w domach, biurach, jak i w przemyśle. Doskonale sprawdza się w roli ochrony obwodów elektrycznych przed przeciążeniem i zwarciem, zapewniając niezawodność i bezpieczeństwo pracy całej instalacji. Dzięki solidnej konstrukcji i wysokiej jakości wykonania, wyłącznik ten jest nieodzownym elementem w każdej profesjonalnej instalacji elektrycznej.</p> <!-- /wp:paragraph -->
40395 | Wyłącznik różnicowoprądowy 2P 25A AC KRD6-2/25/30 Kanlux Ideal 23180 | 0 | 23180/KAN | simple | 5905339231802 | publish | 0 | https://alkan.pl/wp-content/uploads/2020/09/23180-ideal-wylacznik-roznicowopradowy.jpg | 23180-ideal-wylacznik-roznicowopradowy.jpg | /home/alkanweb/domains/alkan.pl/public_html/wp-content/uploads/2020/09/23180-ideal-wylacznik-roznicowopradowy.jpg | 40415 | 23180-ideal-wylacznik-roznicowopradowy |  |  | 23180-ideal-wylacznik-roznicowopradowy | https://alkan.pl/wp-content/uploads/2020/09/23180-ideal-wylacznik-roznicowopradowy.jpg | <!-- wp:paragraph --> <p>Wyłącznik różnicowoprądowy Ideal KRD6-2/25/30 to kluczowy element systemu bezpieczeństwa elektrycznego, zapewniający ochronę przed porażeniem prądem i pożarem. Precyzyjna detekcja prądów różnicowych pozwala na szybkie wykrycie nawet minimalnych wycieków prądu, co z kolei prowadzi do szybkiego odłączenia zasilania i zapobiegnięcia niebezpiecznym sytuacjom.</p> <h2>Wyłącznik różnicowoprądowy Ideal KRD6-2/25/30 2P 25A AC Kanlux 23180 - Główne cechy:</h2> <ul> <li><strong>Ochrona przed porażeniem prądem:</strong> Wyłącznik różnicowoprądowy jest projektowany z myślą o zapewnieniu bezpieczeństwa użytkowników, natychmiastowo wyłączając zasilanie w przypadku wykrycia prądów różnicowych, co minimalizuje ryzyko porażenia prądem.</li> <li><strong>Szybka reakcja:</strong> Dzięki precyzyjnej detekcji prądów różnicowych, wyłącznik jest w stanie szybko zareagować na nawet niewielkie wycieki prądu, co może pomóc w uniknięciu poważnych awarii elektrycznych.</li> <li><strong>Niezawodność działania:</strong> Solidna konstrukcja i wysokiej jakości komponenty sprawiają, że wyłącznik różnicowoprądowy jest niezawodny nawet w trudnych warunkach eksploatacyjnych, zapewniając ciągłą ochronę instalacji elektrycznej.</li> <li><strong>Łatwy montaż:</strong> Prosta konstrukcja i intuicyjny sposób montażu ułatwiają instalację wyłącznika nawet dla mniej doświadczonych użytkowników.</li> </ul> <h3>Specyfikacja techniczna:</h3> <ul> <li><strong>Waga:</strong> 210 g</li> <li><strong>Kolor:</strong> Biały</li> <li><strong>Parametry elektryczne:</strong> <ul> <li>Napięcie znamionowe: 230 V AC</li> <li>Częstotliwość znamionowa: 50/60 Hz</li> <li>Prąd znamionowy: 25 A</li> <li>Prąd znamionowy różnicowy: 30 mA</li> </ul> </li> <li><strong>Zakres temperatury otoczenia:</strong> -25÷40 °C</li> <li><strong>Stopień IP:</strong> 20</li> <li><strong>Typ zabezpieczenia różnicowoprądowego:</strong> AC</li> <li><strong>Liczba modułów:</strong> 2</li> <li><strong>Zastosowanie:</strong> 2</li> <li><strong>Miejsce montażu:</strong> Na szynę TH35</li> </ul> <h3>Zastosowanie:</h3> <p>Wyłącznik różnicowoprądowy Kanlux znajduje zastosowanie w różnego rodzaju instalacjach elektrycznych, zarówno w domach, biurach, jak i w przemyśle. Jest niezbędnym elementem systemu bezpieczeństwa elektrycznego, zapewniającym nie tylko ochronę przed porażeniem prądem, ale także przed pożarem spowodowanym wyciekami prądu. Dzięki swojej niezawodności i skuteczności działania, wyłącznik różnicowoprądowy Ideal jest wyborem numer jeden dla profesjonalistów oraz użytkowników domowych dbających o bezpieczeństwo swojej instalacji elektrycznej.</p> <!-- /wp:paragraph -->
40396 | Wyłącznik różnicowoprądowy 4P 40A AC KRD6-4/40/30 Kanlux Ideal 23184 | 0 | KANL23184 | simple | 5905339231840 | publish | 0 | https://alkan.pl/wp-content/uploads/2020/09/23184-ideal-wyłącznik-roznicowopradowy.jpg | 23184-ideal-wyłącznik-roznicowopradowy.jpg | /home/alkanweb/domains/alkan.pl/public_html/wp-content/uploads/2020/09/23184-ideal-wyłącznik-roznicowopradowy.jpg | 40413 | 23184-ideal-wyłącznik-roznicowopradowy |  |  | 23184-ideal-wyłącznik-roznicowopradowy | https://alkan.pl/wp-content/uploads/2020/09/23184-ideal-wyłącznik-roznicowopradowy.jpg | <!-- wp:paragraph --> <p>Wyłącznik różnicowoprądowy Ideal KRD6-4/40/30 to kluczowy element systemu bezpieczeństwa elektrycznego, zapewniający ochronę przed porażeniem prądem i pożarem. Dzięki precyzyjnej detekcji prądów różnicowych, szybko reaguje na nawet minimalne wycieki prądu, co prowadzi do natychmiastowego odłączenia zasilania i zapobiegnięcia niebezpiecznym sytuacjom.</p> <h2>Wyłącznik różnicowoprądowy Ideal KRD6-4/40/30 4P 40A AC Kanlux 23184 - Główne cechy:</h2> <ul> <li><strong>Ochrona przed porażeniem prądem:</strong> Wyłącznik różnicowoprądowy jest zaprojektowany w celu zapewnienia bezpieczeństwa użytkowników poprzez natychmiastowe wyłączenie zasilania w przypadku wykrycia prądów różnicowych.</li> <li><strong>Szybka reakcja:</strong> Precyzyjna detekcja prądów różnicowych umożliwia szybką reakcję nawet na niewielkie wycieki prądu, co minimalizuje ryzyko wystąpienia poważnych awarii elektrycznych.</li> <li><strong>Niezawodność działania:</strong> Solidna konstrukcja i wysokiej jakości komponenty sprawiają, że wyłącznik różnicowoprądowy jest niezawodny nawet w trudnych warunkach eksploatacyjnych, zapewniając ciągłą ochronę instalacji elektrycznej.</li> <li><strong>Prosta obsługa:</strong> Intuicyjny interfejs i ergonomiczna konstrukcja ułatwiają zarówno instalację, jak i codzienną obsługę wyłącznika różnicowoprądowego.</li> </ul> <h3>Specyfikacja techniczna:</h3> <ul> <li><strong>Waga:</strong> 340 g</li> <li><strong>Jednostka sprzedaży:</strong> Sztuka</li> <li><strong>Kolor:</strong> Biały</li> <li><strong>Parametry elektryczne:</strong> <ul> <li>Napięcie znamionowe: 400 V AC</li> <li>Częstotliwość znamionowa: 50/60 Hz</li> <li>Prąd znamionowy: 40 A</li> <li>Prąd znamionowy różnicowy: 30 mA</li> </ul> </li> <li><strong>Zakres przekrojów stosowanych przewodów:</strong> Do 35 mm²</li> <li><strong>Zakres temperatury otoczenia:</strong> -25÷40 °C</li> <li><strong>Stopień IP:</strong> 20</li> <li><strong>Typ zabezpieczenia różnicowoprądowego:</strong> AC</li> <li><strong>Liczba modułów:</strong> 4</li> <li><strong>Zastosowanie:</strong> 4</li> <li><strong>Miejsce montażu:</strong> Na szynę TH35</li> </ul> <h3>Zastosowanie:</h3> <p>Wyłącznik różnicowoprądowy Kanlux jest idealnym rozwiązaniem do zastosowań w różnorodnych instalacjach elektrycznych, od domowych po przemysłowe. Dzięki swojej niezawodności i skuteczności działania, stanowi niezbędny element systemu bezpieczeństwa elektrycznego, zapewniając ochronę przed porażeniem prądem i pożarem spowodowanym wyciekami prądu. Zarówno profesjonaliści, jak i użytkownicy domowi mogą mieć pewność, że wyłącznik różnicowoprądowy Ideal zadba o bezpieczeństwo ich instalacji elektrycznych.</p> <!-- /wp:paragraph -->
40397 | Wyłącznik różnicowoprądowy 4P 25A A KRD6-4/25/30-A Kanlux Ideal 23191 | 0 | 23191/KAN | simple | 5905339231918 | publish | 0 | https://alkan.pl/wp-content/uploads/2020/09/23191-ideal-wylacznik-roznicowopradowy.jpg | 23191-ideal-wylacznik-roznicowopradowy.jpg | /home/alkanweb/domains/alkan.pl/public_html/wp-content/uploads/2020/09/23191-ideal-wylacznik-roznicowopradowy.jpg | 40411 | 23191-ideal-wylacznik-roznicowopradowy |  |  | 23191-ideal-wylacznik-roznicowopradowy | https://alkan.pl/wp-content/uploads/2020/09/23191-ideal-wylacznik-roznicowopradowy.jpg | <!-- wp:paragraph --> <p>Wyłącznik różnicowoprądowy Ideal KRD6-4/25/30-A to kluczowy element systemu bezpieczeństwa elektrycznego, umożliwiający wykrycie i natychmiastowe odłączenie zasilania w przypadku wystąpienia prądów różnicowych. Solidna konstrukcja i precyzyjne działanie tego wyłącznika zapewniają niezawodną ochronę instalacji elektrycznej.</p> <h2>Wyłącznik różnicowoprądowy Ideal KRD6-4/25/30-A 4P 25A A Kanlux 23191 - Główne cechy:</h2> <ul> <li><strong>Ochrona przed porażeniem prądem:</strong> Wyłącznik różnicowoprądowy Ideal KRD6-4/25/30-A reaguje na nawet minimalne prądy różnicowe, zapewniając szybkie odłączenie zasilania i zminimalizowanie ryzyka porażenia prądem.</li> <li><strong>Solidna konstrukcja:</strong> Wykonany z wysokiej jakości materiałów, wyłącznik zapewnia niezawodność działania nawet w trudnych warunkach eksploatacyjnych.</li> <li><strong>Prosta obsługa:</strong> Intuicyjny interfejs i ergonomiczna konstrukcja ułatwiają montaż i codzienną obsługę wyłącznika różnicowoprądowego.</li> <li><strong>Wysoka skuteczność:</strong> Precyzyjna detekcja prądów różnicowych i szybka reakcja zapewniają skuteczną ochronę przed uszkodzeniami instalacji elektrycznej i zagrożeniem dla życia.</li> </ul> <h3>Specyfikacja techniczna:</h3> <ul> <li><strong>Nazwa produktu:</strong> Wyłącznik różnicowoprądowy Ideal KRD6-4/25/30-A 4P 25A A Kanlux 23191</li> <li><strong>Typ:</strong> Czterobiegunowy wyłącznik różnicowoprądowy</li> <li><strong>Napięcie znamionowe:</strong> 230V AC</li> <li><strong>Prąd znamionowy:</strong> 25A</li> <li><strong>Charakterystyka:</strong> A</li> <li><strong>Zastosowanie:</strong> Ochrona przed porażeniem prądem i pożarem</li> </ul> <h3>Zastosowanie:</h3> <p>Wyłącznik różnicowoprądowy Kanlux jest idealnym rozwiązaniem do zastosowań w różnorodnych instalacjach elektrycznych, zarówno w domach, biurach, jak i przemysłowych obiektach produkcyjnych. Dzięki swojej niezawodności i skuteczności działania, stanowi niezbędny element systemu bezpieczeństwa elektrycznego, zapewniając ochronę przed porażeniem prądem i pożarem.</p> <!-- /wp:paragraph -->
40398 | Rozłącznik izolacyjny modułowy Ideal KMI-3/63 3P 63A Kanlux 23233 | 0 | 23233/KAN | simple | 5905339232335 | publish | 512 | https://alkan.pl/wp-content/uploads/2020/09/23233-ideal-rozłacznik-izolacyjnyjpg.jpg | 23233-ideal-rozłacznik-izolacyjnyjpg.jpg | /home/alkanweb/domains/alkan.pl/public_html/wp-content/uploads/2020/09/23233-ideal-rozłacznik-izolacyjnyjpg.jpg | 40410 | 23233-ideal-rozłacznik-izolacyjnyjpg |  |  | 23233-ideal-rozłacznik-izolacyjnyjpg | https://alkan.pl/wp-content/uploads/2020/09/23233-ideal-rozłacznik-izolacyjnyjpg.jpg | <!-- wp:paragraph --> <p>Rozłącznik izolacyjny modułowy Ideal KMI-3/63 3P 63A Kanlux 23233 to niezawodne rozwiązanie do odłączania obwodów elektrycznych od zasilania. Zaprojektowany z myślą o zapewnieniu bezpieczeństwa i niezawodności, ten rozłącznik izolacyjny spełnia najwyższe standardy jakości, co czyni go idealnym wyborem do różnych zastosowań w przemyśle, budownictwie i instalacjach komercyjnych.</p> <h2>Rozłącznik izolacyjny modułowy Ideal KMI-3/63 3P 63A Kanlux 23233 - Cechy i zalety:</h2> <ul> <li><strong>Solidna konstrukcja:</strong> Rozłącznik izolacyjny modułowy Ideal KMI-3/63 3P 63A wyróżnia się solidną konstrukcją i wytrzymałym wykonaniem, co zapewnia niezawodność i trwałość w ekstremalnych warunkach pracy.</li> <li><strong>Wysoki prąd znamionowy:</strong> Prąd znamionowy wynoszący 63A czyni go idealnym rozwiązaniem do odłączania dużych obciążeń elektrycznych.</li> <li><strong>Prosta obsługa:</strong> Prosta obsługa i montaż sprawiają, że jest praktycznym narzędziem dla profesjonalistów i użytkowników domowych.</li> <li><strong>Ergonomiczny design:</strong> Ergonomiczny design ułatwia użytkowanie i integrację rozłącznika w różnych układach elektrycznych.</li> </ul> <h3>Specyfikacja techniczna:</h3> <ul> <li> <p><strong>Wymiary:</strong></p> <ul> <li>Wysokość: 82 mm</li> <li>Szerokość: 52.5 mm</li> <li>Długość: 76 mm</li> </ul> </li> <li> <p><strong>Waga:</strong> 250 g</p> </li> <li> <p><strong>Kolor:</strong> Biały</p> </li> <li> <p><strong>Miejsce zastosowania:</strong> Wewnątrz</p> </li> <li> <p><strong>Parametry elektryczne:</strong></p> <ul> <li>Napięcie znamionowe: 230/400 V AC</li> <li>Częstotliwość znamionowa: 50/60 Hz</li> <li>Kategoria użytkowania: AC-22A</li> <li>Prąd znamionowy: 63 A</li> </ul> </li> <li> <p><strong>Liczba modułów:</strong> 3</p> </li> <li> <p><strong>Stopień IP:</strong> 20</p> </li> <li> <p><strong>Zakres przekrojów stosowanych przewodów:</strong> 1÷50 mm²</p> </li> <li> <p><strong>Zakres temperatury otoczenia:</strong> -25÷45 °C</p> </li> </ul> <h3>Zastosowanie:</h3> <p>Rozłącznik izolacyjny modułowy Kanlux jest idealnym rozwiązaniem do zastosowań w przemyśle, budownictwie oraz instalacjach komercyjnych, gdzie wymagane jest niezawodne odłączanie dużych obciążeń elektrycznych. Jego trójfazowa konstrukcja oraz wysoki prąd znamionowy czynią go idealnym do zastosowań w układach trójfazowych, gdzie potrzebne jest równomierne i stabilne odłączanie. Dzięki solidnej konstrukcji i wysokiej jakości wykonania, rozłącznik ten stanowi niezawodny element każdej profesjonalnej instalacji elektrycznej.</p> <!-- /wp:paragraph -->
40399 | Rozłącznik izolacyjny Ideal KMI-4/100 4P 100A Kanlux 23237 | 0 | KANL23237 | simple | 5905339232373 | publish | 502 | https://alkan.pl/wp-content/uploads/2020/09/23237-rozlacznik-izolacyjny-ideal.jpg | 23237-rozlacznik-izolacyjny-ideal.jpg | /home/alkanweb/domains/alkan.pl/public_html/wp-content/uploads/2020/09/23237-rozlacznik-izolacyjny-ideal.jpg | 40407 | 23237-rozlacznik-izolacyjny-ideal |  |  | 23237-rozlacznik-izolacyjny-ideal | https://alkan.pl/wp-content/uploads/2020/09/23237-rozlacznik-izolacyjny-ideal.jpg | <!-- wp:paragraph --> <p>Rozłącznik izolacyjny Ideal KMI-4/100 4P 100A Kanlux 23237 to solidne i niezawodne rozwiązanie do odłączania obwodów elektrycznych od zasilania. Zaprojektowany z myślą o zapewnieniu bezpieczeństwa i niezawodności, ten rozłącznik izolacyjny spełnia najwyższe standardy jakości, co czyni go idealnym wyborem do różnych zastosowań w przemyśle, budownictwie i instalacjach komercyjnych.</p> <h2>Rozłącznik izolacyjny Ideal KMI-4/100 4P 100A Kanlux 23237 - Główne cechy:</h2> <ul> <li><strong>Solidna konstrukcja:</strong> Rozłącznik izolacyjny Ideal KMI-4/100 4P 100A wyróżnia się solidną konstrukcją i wytrzymałym wykonaniem, co zapewnia niezawodność i trwałość w ekstremalnych warunkach pracy.</li> <li><strong>Wysoki prąd znamionowy:</strong> Prąd znamionowy wynoszący 100A czyni go idealnym rozwiązaniem do odłączania dużych obciążeń elektrycznych.</li> <li><strong>Prosta obsługa:</strong> Prosta obsługa i montaż sprawiają, że jest praktycznym narzędziem dla profesjonalistów i użytkowników domowych.</li> <li><strong>Ergonomiczny design:</strong> Ergonomiczny design ułatwia użytkowanie i integrację rozłącznika w różnych układach elektrycznych.</li> </ul> <h3>Specyfikacja techniczna:</h3> <ul> <li> <p><strong>Wymiary:</strong></p> <ul> <li>Wysokość: 82 mm</li> <li>Szerokość: 70 mm</li> <li>Długość: 76 mm</li> </ul> </li> <li> <p><strong>Waga:</strong> 330 g</p> </li> <li> <p><strong>Kolor:</strong> Biały</p> </li> <li> <p><strong>Miejsce zastosowania:</strong> Wewnątrz</p> </li> <li> <p><strong>Parametry elektryczne:</strong></p> <ul> <li>Napięcie znamionowe: 230/400 V AC</li> <li>Częstotliwość znamionowa: 50/60 Hz</li> <li>Kategoria użytkowania: AC-22A</li> <li>Prąd znamionowy: 100 A</li> </ul> </li> <li> <p><strong>Liczba modułów:</strong> 4</p> </li> <li> <p><strong>Stopień IP:</strong> 20</p> </li> <li> <p><strong>Zakres przekrojów stosowanych przewodów:</strong> 1÷50 mm²</p> </li> <li> <p><strong>Zakres temperatury otoczenia:</strong> -25÷45 °C</p> </li> </ul> <h3>Zastosowanie:</h3> <p>Rozłącznik izolacyjny Kanlux jest idealnym rozwiązaniem do zastosowań w przemyśle, budownictwie oraz instalacjach komercyjnych, gdzie wymagane jest niezawodne odłączanie dużych obciążeń elektrycznych. Jego czterobiegunowa konstrukcja oraz wysoki prąd znamionowy czynią go idealnym do zastosowań w układach trójfazowych, gdzie potrzebne jest równomierne i stabilne odłączanie. Dzięki solidnej konstrukcji i wysokiej jakości wykonania, rozłącznik ten stanowi niezawodny element każdej profesjonalnej instalacji elektrycznej.</p> <!-- /wp:paragraph -->
40400 | Dzwonek na szynę TH35 KDOB Ideal Kanlux 23261 | 0 | 23261/KAN | simple | 5905339232618 | publish | 575 | https://alkan.pl/wp-content/uploads/2020/09/23261-dzwonek-na-szyne-Ideal.jpg | 23261-dzwonek-na-szyne-Ideal.jpg | /home/alkanweb/domains/alkan.pl/public_html/wp-content/uploads/2020/09/23261-dzwonek-na-szyne-Ideal.jpg | 40403 | 23261-dzwonek-na-szyne-Ideal |  |  | 23261-dzwonek-na-szyne-Ideal | https://alkan.pl/wp-content/uploads/2020/09/23261-dzwonek-na-szyne-Ideal.jpg | <!-- wp:paragraph --> <p>Dzwonek na szynę TH35 KDOB Ideal Kanlux 23261 to praktyczne i niezawodne urządzenie stosowane głównie w instalacjach elektrycznych, które wymagają sygnalizacji dźwiękowej. Zaprojektowany z myślą o prostocie obsługi i niezawodności działania, ten dzwonek stanowi istotny element bezpieczeństwa w wielu środowiskach, od domowych po przemysłowe.</p> <div class="flex flex-grow flex-col max-w-full"> <div class="min-h-[20px] text-message flex flex-col items-start whitespace-pre-wrap break-words [.text-message+&amp;]:mt-5 juice:w-full juice:items-end overflow-x-auto gap-2" dir="auto" data-message-author-role="assistant" data-message-id="db8eff23-1ec6-4e26-a8da-f844f96f19f3"> <div class="flex w-full flex-col gap-1 juice:empty:hidden juice:first:pt-[3px]"> <div class="markdown prose w-full break-words dark:prose-invert light"> <h2>Dzwonek na szynę TH35 KDOB Ideal Kanlux 23261 - Główne cechy:</h2> <ul> <li><strong>Uniwersalne zastosowanie:</strong> Dzwonek KDOB Ideal Kanlux 23261 doskonale sprawdza się w różnego rodzaju instalacjach elektrycznych, zarówno w domach, biurach, jak i w obiektach przemysłowych.</li> <li><strong>Prosta instalacja:</strong> Dzięki zintegrowanemu systemowi montażowemu na szynę TH35, instalacja tego dzwonka jest szybka i łatwa.</li> <li><strong>Wysoka jakość dźwięku:</strong> Odpowiednio zaprojektowana konstrukcja gwarantuje klarowny i wyraźny dźwięk, co pozwala na skuteczną sygnalizację dźwiękową w różnych warunkach.</li> <li><strong>Solidna konstrukcja:</strong> Wykonany z wysokiej jakości materiałów, dzwonek KDOB Ideal Kanlux 23261 cechuje się solidnością i trwałością, co zapewnia długotrwałą i niezawodną pracę.</li> </ul> <h3>Specyfikacja techniczna:</h3> <ul> <li> <p><strong>Wymiary:</strong></p> <ul> <li>Wysokość: 83 mm</li> <li>Szerokość: 70 mm</li> <li>Długość: 18 mm</li> </ul> </li> <li> <p><strong>Waga:</strong> 82 g</p> </li> <li> <p><strong>Kolor:</strong> Biały</p> </li> <li> <p><strong>Parametry elektryczne:</strong></p> <ul> <li>Napięcie znamionowe: 230 V AC</li> <li>Częstotliwość znamionowa: 50/60 Hz</li> </ul> </li> <li> <p><strong>Dodatkowe parametry:</strong></p> <ul> <li>Poziom hałasu: 78 dB</li> </ul> </li> <li> <p><strong>Stopień IP:</strong> 20</p> </li> <li> <p><strong>Liczba modułów:</strong> 1</p> </li> <li> <p><strong>Miejsce montażu:</strong> Na szynę TH35</p> </li> </ul> <h3>Zastosowanie:</h3> <p>Dzwonek na szynę Kanlux jest idealnym rozwiązaniem do sygnalizacji dźwiękowej w różnych instalacjach elektrycznych. Doskonale sprawdza się w roli alarmu w przypadku pożaru, awarii, lub jako element sygnalizacyjny w systemach monitoringu czy systemach ostrzegawczych. Dzięki swojej solidnej konstrukcji i niezawodności działania, dzwonek ten jest nieodzownym elementem w każdej profesjonalnej instalacji elektrycznej.</p> </div> </div> </div> </div> <div class="mt-1 flex gap-3 empty:hidden juice:-ml-3"> <div class="items-center justify-start rounded-xl p-1 flex"> </div> </div> <p>&nbsp;</p> <!-- /wp:paragraph -->
47061 | Oprawa sufitowa RITI GU10 IP20 czarna / złota Kanlux 27571 | 0 | 27571/KAN | simple | 5905339275714 | publish | 500 | https://alkan.pl/wp-content/uploads/2021/05/oprawa-sufitowa-tuba-kanlux-riti-27571.jpg¦https://alkan.pl/wp-content/uploads/2021/05/oprawa-sufitowa-tuba-kanlux-riti-27571_1.jpg¦https://alkan.pl/wp-content/uploads/2021/05/oprawa-tuba-kanlux-riti-wymiary-27571.jpg | oprawa-sufitowa-tuba-kanlux-riti-27571.jpg¦oprawa-sufitowa-tuba-kanlux-riti-27571_1.jpg¦oprawa-tuba-kanlux-riti-wymiary-27571.jpg | /home/alkanweb/domains/alkan.pl/public_html/wp-content/uploads/2021/05/oprawa-sufitowa-tuba-kanlux-riti-27571.jpg¦/home/alkanweb/domains/alkan.pl/public_html/wp-content/uploads/2021/05/oprawa-sufitowa-tuba-kanlux-riti-27571_1.jpg¦/home/alkanweb/domains/alkan.pl/public_html/wp-content/uploads/2021/05/oprawa-tuba-kanlux-riti-wymiary-27571.jpg | 47063¦47065¦47066 | oprawa-sufitowa-tuba-kanlux-riti-27571¦oprawa-sufitowa-tuba-kanlux-riti-27571_1¦oprawa-tuba-kanlux-riti-wymiary-27571 | ¦¦ | ¦¦ | oprawa-sufitowa-tuba-kanlux-riti-27571¦oprawa-sufitowa-tuba-kanlux-riti-27571_1¦oprawa-tuba-kanlux-riti-wymiary-27571 | https://alkan.pl/wp-content/uploads/2021/05/oprawa-sufitowa-tuba-kanlux-riti-27571.jpg | <!-- wp:paragraph --> <p><strong>Kanlux RITI</strong> to natynkowa oprawa wykonana z wysokiej jakości aluminium. Matowe wykończenie oraz czarno-złota kolorystyka czynią tubę niezwykle elegancką. Nowoczesne wzornictwo sprawia, że ta punktowa oprawa stanowić będzie interesujący dodatek w wystroju wnętrza. Idealnie sprawdzi się zarówno zamontowana pojedynczo, jak i w połączeniu z innymi oprawami. Odkręcany korpus czyni wymianę źródła światła bardzo prostym. Do tuby RITI pasują źródła światła GU10. Brak żarówki w zestawie.</p> <!-- /wp:paragraph --> <!-- wp:heading --> <h2>Oprawa sufitowa punktowa RITI Kanlux - zalety</h2> <!-- /wp:heading --> <!-- wp:list --> <ul> <li>Elegancka kolorystyka</li> <li>Dekoracyjny charakter oprawy</li> <li>Wysokiej jakości wykonanie gwarantuje wytrzymałość</li> <li>Prosty montaż i łatwa wymiana żarówki</li> </ul> <!-- /wp:list --> <!-- wp:heading {"level":3} --> <h3>Dane techniczne produktu</h3> <!-- /wp:heading --> <!-- wp:paragraph --> <p>Kolor: czarny / złoty<br />Materiał obudowy: stop aluminium<br />Miejsce zastosowania: wewnątrz<br />Wysokość [mm]: 110<br />Średnica [mm]: 85<br />Waga: 300g<br />Typ: Downlight domowe<br />Napięcie znamionowe [V]: 220-240 AC<br />Częstotliwość znamionowa [Hz]: 50/60<br />Moc maksymalna [W] max: 25<br />Źródło światła: PAR16<br />Trzonek: GU10<br />Klasa ochronności przed porażeniem elektrycznym: I<br />Stopień IP: 20<br />Zakres temperatury otoczenia, na którą może być narażony wyrób [°C]: 5÷25<br />Miejsce montażu: do nadbudowania na suficie<br />Rodzaj przyłącza: kostka śrubowa<br />Zakres przekrojów stosowanych przewodów [mm²]: 1÷2,5<br />Minimalna odległość od oświetlanego obiektu: 0,5m<br />Oprawa jest przystosowana do źródeł światła o klasach energetycznych: A++,A+,A,B,C,D,E<br />Wymienne źródło światła: tak<br />Źródło światła w komplecie: nie</p> <!-- /wp:paragraph -->
47819 | Oprawa sufitowa punktowa oczko MARIN CT-S80-B Czarna IP44 Kanlux 32501 | 0 | 32501/KAN | simple | 5905339325013 | publish | 1000 | https://alkan.pl/wp-content/uploads/2021/06/oprawa_sufitowa_punktowa_marin_kanlux_32501.jpg¦https://alkan.pl/wp-content/uploads/2021/06/oprawa_sufitowa_punktowa_marin_kanlux_32501_2.jpg¦https://alkan.pl/wp-content/uploads/2021/06/oprawa_sufitowa_punktowa_marin_kanlux_32501_1.jpg | oprawa_sufitowa_punktowa_marin_kanlux_32501.jpg¦oprawa_sufitowa_punktowa_marin_kanlux_32501_2.jpg¦oprawa_sufitowa_punktowa_marin_kanlux_32501_1.jpg | /home/alkanweb/domains/alkan.pl/public_html/wp-content/uploads/2021/06/oprawa_sufitowa_punktowa_marin_kanlux_32501.jpg¦/home/alkanweb/domains/alkan.pl/public_html/wp-content/uploads/2021/06/oprawa_sufitowa_punktowa_marin_kanlux_32501_2.jpg¦/home/alkanweb/domains/alkan.pl/public_html/wp-content/uploads/2021/06/oprawa_sufitowa_punktowa_marin_kanlux_32501_1.jpg | 48117¦48118¦48119 | oprawa_sufitowa_punktowa_marin_kanlux_32501¦oprawa_sufitowa_punktowa_marin_kanlux_32501_2¦oprawa_sufitowa_punktowa_marin_kanlux_32501_1 | ¦¦ | ¦¦ | oprawa_sufitowa_punktowa_marin_kanlux_32501¦¦ | https://alkan.pl/wp-content/uploads/2021/06/oprawa_sufitowa_punktowa_marin_kanlux_32501.jpg | <!-- wp:paragraph --> <p><strong>Kanlux Marin</strong> to niewielkie, szczelne oczko sufitowe. Ze względu na zwiększoną odporność, oprawa sufitowa wpuszczana może być stosowana w pomieszczeniach o podwyższonej wilgoci, np. w łazience, kuchni lub pralni. <strong>Oczko Kanlux</strong> wykonane jest w wysokiej jakości stali, dzięki czemu jest odporna nie tylko na wilgoć, ale również uszkodzenia mechaniczne. Oprawka wpuszczana odznacza się także prostym i uniwersalnym designem. Brak źródła światła w zestawie.</p> <!-- /wp:paragraph --> <!-- wp:image {"align":"center","id":48117,"sizeSlug":"large","linkDestination":"none"} --> <div class="wp-block-image"> <figure class="aligncenter size-large"><img class="wp-image-48117" src="https://alkan.pl/wp-content/uploads/2021/06/oprawa_sufitowa_punktowa_marin_kanlux_32501.jpg" alt="oprawa_sufitowa_punktowa_marin_kanlux_32501" /> <figcaption></figcaption> </figure> </div> <!-- /wp:image --> <!-- wp:heading --> <h2>Oprawa sufitowa punktowa oczko MARIN – zalety i cechy</h2> <!-- /wp:heading --> <!-- wp:list --> <ul> <li>Wysoka jakość wykonania</li> <li>Uniwersalne rozwiązanie do każdego pomieszczenia</li> <li>Możliwość zastosowania zarówno wewnątrz jak i na zewnątrz</li> </ul> <!-- /wp:list --> <!-- wp:heading {"level":3} --> <h3>Dane techniczne produktu</h3> <!-- /wp:heading --> <!-- wp:paragraph --> <p>Kolor: czarny<br />Materiał obudowy: stal<br />Miejsce zastosowania: wewnątrz i na zewnątrz<br />Wysokość [mm]: 37<br />Średnica [mm]: 85<br />Waga: 100g<br />Typ: Lampy do wbudowania<br />Napięcie znamionowe [V]: 12 AC; 12 DC<br />Kolor: biały<br />Moc maksymalna [W]: max 35<br />Źródło światła w komplecie: nie<br />Źródło światła: MR16<br />Wymienne źródło światła: tak<br />Trzonek: Gx5,3<br />Klasa ochronności przed porażeniem elektrycznym: III<br />Miejsce montażu: do wbudowania w sufit<br />Stopień IP: 44/20<br />Wielkość otworu montażowego [mm]: Ø60-62<br />Rodzaj przyłącza: wolne końce przewodów<br />Długość przewodu [m]: 0.12<br />Przekrój przewodu [mm²]: 0.75<br />Oprawa jest przystosowana do źródeł światła o klasach energetycznych: A++,A+,A,B,C,D,E<br />Minimalna odległość od oświetlanego obiektu: 0,5m</p> <!-- /wp:paragraph -->
47820 | Oprawa sufitowa punktowa oczko MARIN CT-S80-C Chrom IP44 Kanlux 4703 | 0 | 4703/KAN | simple | 5905339047038 | publish | 1 | https://alkan.pl/wp-content/uploads/2021/06/oprawa_sufitowa_punktowa_marin_kanlux_4703.jpg¦https://alkan.pl/wp-content/uploads/2021/06/oprawa_sufitowa_punktowa_marin_kanlux_4703_1.jpg | oprawa_sufitowa_punktowa_marin_kanlux_4703.jpg¦oprawa_sufitowa_punktowa_marin_kanlux_4703_1.jpg | /home/alkanweb/domains/alkan.pl/public_html/wp-content/uploads/2021/06/oprawa_sufitowa_punktowa_marin_kanlux_4703.jpg¦/home/alkanweb/domains/alkan.pl/public_html/wp-content/uploads/2021/06/oprawa_sufitowa_punktowa_marin_kanlux_4703_1.jpg | 48121¦48122 | oprawa_sufitowa_punktowa_marin_kanlux_4703¦oprawa_sufitowa_punktowa_marin_kanlux_4703_1 | ¦ | ¦ | oprawa_sufitowa_punktowa_marin_kanlux_4703¦oprawa_sufitowa_punktowa_marin_kanlux_4703_1 | https://alkan.pl/wp-content/uploads/2021/06/oprawa_sufitowa_punktowa_marin_kanlux_4703.jpg | <!-- wp:paragraph --> <p><strong>Kanlux Marin</strong> to niewielkie, szczelne oczko sufitowe. Ze względu na zwiększoną odporność, oprawa sufitowa wpuszczana może być stosowana w pomieszczeniach o podwyższonej wilgoci, np. w łazience, kuchni lub pralni. <strong>Oczko Kanlux</strong> wykonane jest w wysokiej jakości stali, dzięki czemu jest odporna nie tylko na wilgoć, ale również uszkodzenia mechaniczne. Oprawka wpuszczana odznacza się także prostym i uniwersalnym designem. Brak źródła światła w zestawie.</p> <!-- /wp:paragraph --> <!-- wp:image {"align":"center","id":48121,"sizeSlug":"large","linkDestination":"none"} --> <div class="wp-block-image"> <figure class="aligncenter size-large"><img class="wp-image-48121" src="https://alkan.pl/wp-content/uploads/2021/06/oprawa_sufitowa_punktowa_marin_kanlux_4703.jpg" alt="oprawa_sufitowa_punktowa_marin_kanlux_4703" /></figure> </div> <!-- /wp:image --> <!-- wp:heading --> <h2>Oprawa sufitowa punktowa oczko MARIN – zalety i cechy</h2> <!-- /wp:heading --> <!-- wp:list --> <ul> <li>Wysoka jakość wykonania</li> <li>Uniwersalne rozwiązanie do każdego pomieszczenia</li> <li>Możliwość zastosowania zarówno wewnątrz jak i na zewnątrz</li> </ul> <!-- /wp:list --> <!-- wp:heading {"level":3} --> <h3>Dane techniczne produktu</h3> <!-- /wp:heading --> <!-- wp:paragraph --> <p>Kolor: chrom<br />Materiał obudowy: stal<br />Miejsce zastosowania: wewnątrz i na zewnątrz<br />Wysokość [mm]: 37<br />Średnica [mm]: 85<br />Waga: 100g<br />Typ: Lampy do wbudowania<br />Napięcie znamionowe [V]: 12 AC; 12 DC<br />Kolor: biały<br />Moc maksymalna [W]: max 35<br />Źródło światła w komplecie: nie<br />Źródło światła: MR16<br />Wymienne źródło światła: tak<br />Trzonek: Gx5,3<br />Klasa ochronności przed porażeniem elektrycznym: III<br />Miejsce montażu: do wbudowania w sufit<br />Stopień IP: 44/20<br />Wielkość otworu montażowego [mm]: Ø60-62<br />Rodzaj przyłącza: wolne końce przewodów<br />Długość przewodu [m]: 0.12<br />Przekrój przewodu [mm²]: 0.75<br />Oprawa jest przystosowana do źródeł światła o klasach energetycznych: A++,A+,A,B,C,D,E<br />Minimalna odległość od oświetlanego obiektu: 0,5m</p> <!-- /wp:paragraph -->
47821 | Oprawa sufitowa punktowa oczko MARIN CT-S80-SN Satyna IP44 Kanlux 4704 | 0 | 4704/KAN | simple | 5905339047045 | publish | 1000 | https://alkan.pl/wp-content/uploads/2021/06/oprawa_sufitowa_punktowa_marin_kanlux_4704.jpg¦https://alkan.pl/wp-content/uploads/2021/06/oprawa_sufitowa_punktowa_marin_kanlux_4704_1.jpg | oprawa_sufitowa_punktowa_marin_kanlux_4704.jpg¦oprawa_sufitowa_punktowa_marin_kanlux_4704_1.jpg | /home/alkanweb/domains/alkan.pl/public_html/wp-content/uploads/2021/06/oprawa_sufitowa_punktowa_marin_kanlux_4704.jpg¦/home/alkanweb/domains/alkan.pl/public_html/wp-content/uploads/2021/06/oprawa_sufitowa_punktowa_marin_kanlux_4704_1.jpg | 48123¦48125 | oprawa_sufitowa_punktowa_marin_kanlux_4704¦oprawa_sufitowa_punktowa_marin_kanlux_4704_1 | ¦ | ¦ | oprawa_sufitowa_punktowa_marin_kanlux_4704¦oprawa_sufitowa_punktowa_marin_kanlux_4704_1 | https://alkan.pl/wp-content/uploads/2021/06/oprawa_sufitowa_punktowa_marin_kanlux_4704.jpg | <!-- wp:paragraph --> <p><strong>Kanlux Marin</strong> to niewielkie, szczelne oczko sufitowe. Ze względu na zwiększoną odporność, oprawa sufitowa wpuszczana może być stosowana w pomieszczeniach o podwyższonej wilgoci, np. w łazience, kuchni lub pralni. <strong>Oczko Kanlux</strong> wykonane jest w wysokiej jakości stali, dzięki czemu jest odporna nie tylko na wilgoć, ale również uszkodzenia mechaniczne. Oprawka wpuszczana odznacza się także prostym i uniwersalnym designem. Brak źródła światła w zestawie.</p> <!-- /wp:paragraph --> <!-- wp:image {"align":"center","id":48123,"sizeSlug":"large","linkDestination":"none"} --> <div class="wp-block-image"> <figure class="aligncenter size-large"><img class="wp-image-48123" src="https://alkan.pl/wp-content/uploads/2021/06/oprawa_sufitowa_punktowa_marin_kanlux_4704.jpg" alt="oprawa_sufitowa_punktowa_marin_kanlux_4704" /></figure> </div> <!-- /wp:image --> <!-- wp:heading --> <h2>Oprawa sufitowa punktowa oczko MARIN – zalety i cechy</h2> <!-- /wp:heading --> <!-- wp:list --> <ul> <li>Wysoka jakość wykonania</li> <li>Uniwersalne rozwiązanie do każdego pomieszczenia</li> <li>Możliwość zastosowania zarówno wewnątrz jak i na zewnątrz</li> </ul> <!-- /wp:list --> <!-- wp:heading {"level":3} --> <h3>Dane techniczne produktu</h3> <!-- /wp:heading --> <!-- wp:paragraph --> <p>Kolor: satyna<br />Materiał obudowy: stal<br />Miejsce zastosowania: wewnątrz i na zewnątrz<br />Wysokość [mm]: 37<br />Średnica [mm]: 85<br />Waga: 100g<br />Typ: Lampy do wbudowania<br />Napięcie znamionowe [V]: 12 AC; 12 DC<br />Kolor: biały<br />Moc maksymalna [W]: max 35<br />Źródło światła w komplecie: nie<br />Źródło światła: MR16<br />Wymienne źródło światła: tak<br />Trzonek: Gx5,3<br />Klasa ochronności przed porażeniem elektrycznym: III<br />Miejsce montażu: do wbudowania w sufit<br />Stopień IP: 44/20<br />Wielkość otworu montażowego [mm]: Ø60-62<br />Rodzaj przyłącza: wolne końce przewodów<br />Długość przewodu [m]: 0.12<br />Przekrój przewodu [mm²]: 0.75<br />Oprawa jest przystosowana do źródeł światła o klasach energetycznych: A++,A+,A,B,C,D,E<br />Minimalna odległość od oświetlanego obiektu: 0,5m</p> <!-- /wp:paragraph -->
47822 | Oprawa sufitowa punktowa oczko MARIN CT-S80-AB IP44 Kanlux 4710 | 0 | KANL4710 | simple | 5905339047106 | publish | 849 | https://alkan.pl/wp-content/uploads/2021/06/tasma-5.jpg¦https://alkan.pl/wp-content/uploads/2021/06/oprawa_sufitowa_punktowa_marin_kanlux_4710_1.jpg¦https://alkan.pl/wp-content/uploads/2021/06/oprawa_sufitowa_punktowa_marin_kanlux_4704_1-1.jpg | tasma-5.jpg¦oprawa_sufitowa_punktowa_marin_kanlux_4710_1.jpg¦oprawa_sufitowa_punktowa_marin_kanlux_4704_1-1.jpg | /home/alkanweb/domains/alkan.pl/public_html/wp-content/uploads/2021/06/tasma-5.jpg¦/home/alkanweb/domains/alkan.pl/public_html/wp-content/uploads/2021/06/oprawa_sufitowa_punktowa_marin_kanlux_4710_1.jpg¦/home/alkanweb/domains/alkan.pl/public_html/wp-content/uploads/2021/06/oprawa_sufitowa_punktowa_marin_kanlux_4704_1-1.jpg | 142359¦48128¦48130 | Oprawa sufitowa punktowa oczko MARIN CT-S80-AB IP44 Kanlux 4710¦oprawa_sufitowa_punktowa_marin_kanlux_4710_1¦oprawa_sufitowa_punktowa_marin_kanlux_4704_1 | ¦¦ | ¦¦ | Oprawa sufitowa punktowa oczko MARIN CT-S80-AB IP44 Kanlux 4710¦¦ | https://alkan.pl/wp-content/uploads/2021/06/tasma-5.jpg | <strong>Oprawa sufitowa okrągła</strong> Kanlux MARIN to eleganckie i kompaktowe rozwiązanie oświetleniowe, które doskonale sprawdzi się w pomieszczeniach o podwyższonej wilgotności. Wykonana z wysokiej jakości stali oprawa łączy odporność na uszkodzenia mechaniczne z uniwersalnym designem. Jej subtelny wygląd oraz funkcjonalność czynią ją świetnym wyborem do łazienek, kuchni, pralni czy pomieszczeń gospodarczych. <h2>Oprawa sufitowa okrągła Kanlux MARIN – minimalistyczny wygląd, maksymalna wytrzymałość</h2> <strong>Oprawa sufitowa okrągła</strong> typu oczko to produkt zaprojektowany z myślą o estetyce i trwałości. Dzięki klasie szczelności IP44/20 może być stosowana w strefach o zwiększonej wilgotności, a także w wybranych miejscach na zewnątrz. Mosiężna kolorystyka i kompaktowe wymiary sprawiają, że doskonale wpisuje się w różne style aranżacyjne – od nowoczesnych po klasyczne. <h3>Specyfikacja techniczna</h3> <ul> <li><strong>Kolor:</strong> mosiądz</li> <li><strong>Materiał obudowy:</strong> stal</li> <li><strong>Miejsce zastosowania:</strong> wewnątrz i na zewnątrz</li> <li><strong>Typ montażu:</strong> do wbudowania w sufit</li> <li><strong>Wysokość:</strong> 37 mm</li> <li><strong>Średnica:</strong> 85 mm</li> <li><strong>Waga:</strong> 100 g</li> <li><strong>Źródło światła:</strong> MR16 (brak w zestawie)</li> <li><strong>Moc maksymalna:</strong> 35 W</li> <li><strong>Trzonek:</strong> Gx5,3</li> <li><strong>Napięcie znamionowe:</strong> 12V AC/DC</li> <li><strong>Klasa ochronności:</strong> III</li> <li><strong>Stopień ochrony IP:</strong> 44/20</li> <li><strong>Wielkość otworu montażowego:</strong> Ø60-62 mm</li> <li><strong>Rodzaj przyłącza:</strong> wolne końce przewodów</li> <li><strong>Długość przewodu:</strong> 0,12 m</li> <li><strong>Przekrój przewodu:</strong> 0,75 mm²</li> <li><strong>Źródło światła wymienne:</strong> tak</li> <li><strong>Klasy energetyczne kompatybilnych źródeł:</strong> A++ do E</li> <li><strong>Minimalna odległość od oświetlanego obiektu:</strong> 0,5 m</li> </ul> <h3>Najważniejsze zalety</h3> <ul> <li><strong>Odporność na wilgoć</strong> – idealna do pomieszczeń sanitarnych i kuchennych</li> <li><strong>Solidna obudowa</strong> – wykonana z trwałej stali</li> <li><strong>Uniwersalny styl</strong> – pasuje do wielu aranżacji wnętrz</li> <li><strong>Bezpieczny montaż</strong> – niski profil i klasyfikacja ochronna</li> <li><strong>Możliwość zastosowania na zewnątrz</strong> – zgodnie z IP44/20</li> </ul> <h3>Zastosowanie produktu</h3> Dzięki swojej formie i parametrom, <strong>oprawa punktowa wpuszczana</strong> świetnie sprawdzi się w: <ul> <li>łazienkach, kuchniach i pralniach</li> <li>wiatrołapach i przedpokojach</li> <li>pomieszczeniach gospodarczych</li> <li>zadaszonych tarasach i altanach</li> <li>strefach narażonych na zachlapania</li> </ul> <h3>Podsumowanie</h3> Model MARIN od Kanlux łączy wysoką jakość wykonania z odpornością na trudne warunki. Jej trwałość, prosty montaż i uniwersalna forma sprawiają, że będzie trafnym wyborem do wielu zastosowań wewnętrznych i zewnętrznych.
51760 | Oprawa sufitowa RITI GU10 IP20 biała / złota Kanlux 27570 | 0 | 27570/KAN | simple | 5905339275707 | publish | 483 | https://alkan.pl/wp-content/uploads/2021/09/oprawa-sufitowa-kanlux-riti-white-gold-27570.jpg¦https://alkan.pl/wp-content/uploads/2021/09/27570_1.jpg¦https://alkan.pl/wp-content/uploads/2021/05/oprawa-tuba-kanlux-riti-wymiary-27571.jpg | oprawa-sufitowa-kanlux-riti-white-gold-27570.jpg¦27570_1.jpg¦oprawa-tuba-kanlux-riti-wymiary-27571.jpg | /home/alkanweb/domains/alkan.pl/public_html/wp-content/uploads/2021/09/oprawa-sufitowa-kanlux-riti-white-gold-27570.jpg¦/home/alkanweb/domains/alkan.pl/public_html/wp-content/uploads/2021/09/27570_1.jpg¦/home/alkanweb/domains/alkan.pl/public_html/wp-content/uploads/2021/05/oprawa-tuba-kanlux-riti-wymiary-27571.jpg | 51762¦51763¦47066 | oprawa-sufitowa-kanlux-riti-white-gold-27570¦27570_1¦oprawa-tuba-kanlux-riti-wymiary-27571 | ¦¦ | ¦¦ | oprawa-sufitowa-kanlux-riti-white-gold-27570¦¦oprawa-tuba-kanlux-riti-wymiary-27571 | https://alkan.pl/wp-content/uploads/2021/09/oprawa-sufitowa-kanlux-riti-white-gold-27570.jpg | <strong>Kanlux RITI</strong> to natynkowa oprawa wykonana z wysokiej jakości aluminium. Matowe wykończenie oraz biało-złota kolorystyka czynią tubę niezwykle elegancką. Nowoczesne wzornictwo sprawia, że ta punktowa oprawa stanowić będzie interesujący dodatek w wystroju wnętrza. Idealnie sprawdzi się zarówno zamontowana pojedynczo, jak i w połączeniu z innymi oprawami. Odkręcany korpus czyni wymianę źródła światła bardzo prostym. Do tuby RITI pasują źródła światła GU10. Brak żarówki w zestawie. <h2>Oprawa sufitowa punktowa RITI Kanlux – zalety</h2> <ul> <li>Elegancka kolorystyka</li> <li>Dekoracyjny charakter oprawy</li> <li>Wysokiej jakości wykonanie gwarantuje wytrzymałość</li> <li>Prosty montaż i łatwa wymiana żarówki</li> </ul> <h3>Dane techniczne produktu</h3> Kolor: biały / złoty Materiał obudowy: stop aluminium Miejsce zastosowania: wewnątrz Wysokość [mm]: 110 Średnica [mm]: 85 Waga: 300g Typ: Downlight domowe Napięcie znamionowe [V]: 220-240 AC Częstotliwość znamionowa [Hz]: 50/60 Moc maksymalna [W] max: 25 Źródło światła: PAR16 Trzonek: GU10 Klasa ochronności przed porażeniem elektrycznym: I Stopień IP: 20 Zakres temperatury otoczenia, na którą może być narażony wyrób [°C]: 5÷25 Miejsce montażu: do nadbudowania na suficie Rodzaj przyłącza: kostka śrubowa Zakres przekrojów stosowanych przewodów [mm²]: 1÷2,5 Minimalna odległość od oświetlanego obiektu: 0,5m Oprawa jest przystosowana do źródeł światła o klasach energetycznych: A++,A+,A,B,C,D,E Wymienne źródło światła: tak Źródło światła w komplecie: nie
52352 | Oprawa sufitowa STOBI GU10 IP20 czarna DLP 50-B Kanlux 26830 | 0 | 26830/KAN | simple | 5905339268303 | draft | 11 | https://alkan.pl/wp-content/uploads/2021/09/oprawa-sufitowa-stobi-26830.jpg¦https://alkan.pl/wp-content/uploads/2021/09/26830_2.jpg¦https://alkan.pl/wp-content/uploads/2021/09/oprawa-stobi-pojedyncza-wymiary-26830.jpg | oprawa-sufitowa-stobi-26830.jpg¦26830_2.jpg¦oprawa-stobi-pojedyncza-wymiary-26830.jpg | /home/alkanweb/domains/alkan.pl/public_html/wp-content/uploads/2021/09/oprawa-sufitowa-stobi-26830.jpg¦/home/alkanweb/domains/alkan.pl/public_html/wp-content/uploads/2021/09/26830_2.jpg¦/home/alkanweb/domains/alkan.pl/public_html/wp-content/uploads/2021/09/oprawa-stobi-pojedyncza-wymiary-26830.jpg | 52357¦52358¦52359 | oprawa-sufitowa-stobi-26830¦26830_2¦oprawa-stobi-pojedyncza-wymiary-26830 | ¦¦ | ¦¦ | oprawa-sufitowa-stobi-26830¦¦ | https://alkan.pl/wp-content/uploads/2021/09/oprawa-sufitowa-stobi-26830.jpg | <strong>Kanlux STOBI</strong> to linia opraw sufitowych z wymiennym źródłem światła. Wykonane są z aluminium i mają możliwość pełnej regulacji kąta padania światła. Wysokiej jakości wykończenie (powierzchnia matowa, piaskowana) i prosta stylistyka sprawiają, że oprawy doskonale nadają się do wyposażenia pomieszczeń domowych, ale również biur i apartamentów. <strong>Dane techniczne produktu:</strong> Kolor: czarny Materiał obudowy: stop aluminium Miejsce zastosowania: wewnątrz Wysokość [mm]: 85 Szerokość [mm]: 143 Długość [mm]: 141 Waga: 600g Jednostka sprzedaży: sztuka Napięcie znamionowe [V]: 220-240 AC Częstotliwość znamionowa [Hz]: 50 Kolor: czarny Moc maksymalna [W]: max 25 Źródło światła: PAR16 Trzonek: GU10 Klasa ochronności przed porażeniem elektrycznym: I Stopień: IP 20 Zakres temperatury otoczenia, na którą może być narażony wyrób: [°C] 5÷25 Miejsce montażu: do nadbudowania na suficie Regulacja kątowa oprawy oświetleniowej w dwóch osiach Regulacja kątowa oprawy oświetleniowej [°] 65/45 Wyrób nie nadający się do okrywania materiałem termoizolacyjnym Rodzaj przyłącza: kostka śrubowa Zakres przekrojów stosowanych przewodów [mm2]: 1÷2,5 Minimalna odległość od oświetlanego obiektu: 0,5m Źródło światła w komplecie: nie
52353 | Oprawa sufitowa STOBI GU10 IP20 biała DLP 50-W Kanlux 26831 | 0 | 26831/KAN | simple | 5905339268310 | publish | 269 | https://alkan.pl/wp-content/uploads/2021/09/oprawa-sufitowa-stobi-26831.jpg¦https://alkan.pl/wp-content/uploads/2021/09/26830_2.jpg¦https://alkan.pl/wp-content/uploads/2021/09/oprawa-stobi-pojedyncza-wymiary-26830.jpg¦https://alkan.pl/wp-content/uploads/2021/09/oprawa-sufitowa-stobi-26831_2.jpg¦https://alkan.pl/wp-content/uploads/2021/09/oprawa-sufitowa-stobi-26831_1.jpg | oprawa-sufitowa-stobi-26831.jpg¦26830_2.jpg¦oprawa-stobi-pojedyncza-wymiary-26830.jpg¦oprawa-sufitowa-stobi-26831_2.jpg¦oprawa-sufitowa-stobi-26831_1.jpg | /home/alkanweb/domains/alkan.pl/public_html/wp-content/uploads/2021/09/oprawa-sufitowa-stobi-26831.jpg¦/home/alkanweb/domains/alkan.pl/public_html/wp-content/uploads/2021/09/26830_2.jpg¦/home/alkanweb/domains/alkan.pl/public_html/wp-content/uploads/2021/09/oprawa-stobi-pojedyncza-wymiary-26830.jpg¦/home/alkanweb/domains/alkan.pl/public_html/wp-content/uploads/2021/09/oprawa-sufitowa-stobi-26831_2.jpg¦/home/alkanweb/domains/alkan.pl/public_html/wp-content/uploads/2021/09/oprawa-sufitowa-stobi-26831_1.jpg | 52361¦52358¦52359¦52362¦52363 | oprawa-sufitowa-stobi-26831¦26830_2¦oprawa-stobi-pojedyncza-wymiary-26830¦oprawa-sufitowa-stobi-26831_2¦oprawa-sufitowa-stobi-26831_1 | ¦¦¦¦ | ¦¦¦¦ | oprawa-sufitowa-stobi-26831¦¦¦¦ | https://alkan.pl/wp-content/uploads/2021/09/oprawa-sufitowa-stobi-26831.jpg | <strong>Kanlux STOBI</strong> to linia opraw sufitowych z wymiennym źródłem światła. Wykonane są z aluminium i mają możliwość pełnej regulacji kąta padania światła. Wysokiej jakości wykończenie (powierzchnia matowa, piaskowana) i prosta stylistyka sprawiają, że oprawy doskonale nadają się do wyposażenia pomieszczeń domowych, ale również biur i apartamentów. <strong>Dane techniczne produktu:</strong> Kolor: biały Materiał obudowy: stop aluminium Miejsce zastosowania: wewnątrz Wysokość [mm]: 85 Szerokość [mm]: 143 Długość [mm]: 141 Waga: 600g Napięcie znamionowe [V]: 220-240 AC Częstotliwość znamionowa [Hz]: 50 Moc maksymalna [W]: max 25 Źródło światła: PAR16 Trzonek: GU10 Klasa ochronności przed porażeniem elektrycznym: I Stopień: IP 20 Zakres temperatury otoczenia, na którą może być narażony wyrób: [°C] 5÷25 Miejsce montażu: do nadbudowania na suficie Regulacja kątowa oprawy oświetleniowej w dwóch osiach Regulacja kątowa oprawy oświetleniowej [°] 65/45 Wyrób nie nadający się do okrywania materiałem termoizolacyjnym Rodzaj przyłącza: kostka śrubowa Zakres przekrojów stosowanych przewodów [mm2]: 1÷2,5 Minimalna odległość od oświetlanego obiektu: 0,5m Źródło światła w komplecie: nie
52354 | Oprawa sufitowa STOBI GU10 IP20 czarna DLP 250-B Kanlux 26832 | 0 | 26832/KAN | simple | 5905339268327 | draft | 390 | https://alkan.pl/wp-content/uploads/2021/09/oprawa-sufitowa-stobi-26832.jpg¦https://alkan.pl/wp-content/uploads/2021/09/oprawa-sufitowa-stobi-wybmiary-26832.jpg¦https://alkan.pl/wp-content/uploads/2021/09/oprawa-sufitowa-stobi-26832_1.jpg | oprawa-sufitowa-stobi-26832.jpg¦oprawa-sufitowa-stobi-wybmiary-26832.jpg¦oprawa-sufitowa-stobi-26832_1.jpg | /home/alkanweb/domains/alkan.pl/public_html/wp-content/uploads/2021/09/oprawa-sufitowa-stobi-26832.jpg¦/home/alkanweb/domains/alkan.pl/public_html/wp-content/uploads/2021/09/oprawa-sufitowa-stobi-wybmiary-26832.jpg¦/home/alkanweb/domains/alkan.pl/public_html/wp-content/uploads/2021/09/oprawa-sufitowa-stobi-26832_1.jpg | 52365¦52366¦52367 | oprawa-sufitowa-stobi-26832¦oprawa-sufitowa-stobi-wybmiary-26832¦oprawa-sufitowa-stobi-26832_1 | ¦¦ | ¦¦ | oprawa-sufitowa-stobi-26832¦¦ | https://alkan.pl/wp-content/uploads/2021/09/oprawa-sufitowa-stobi-26832.jpg | <strong>Kanlux STOBI</strong> to linia opraw sufitowych z wymiennym źródłem światła. Wykonane są z aluminium i mają możliwość pełnej regulacji kąta padania światła. Wysokiej jakości wykończenie (powierzchnia matowa, piaskowana) i prosta stylistyka sprawiają, że oprawy doskonale nadają się do wyposażenia pomieszczeń domowych, ale również biur i apartamentów. <strong>Dane techniczne produktu:</strong> Kolor: czarny Materiał obudowy: stop aluminium Miejsce zastosowania: wewnątrz Wysokość [mm]: 85 Szerokość [mm]: 143 Długość [mm]: 253 Waga: 940g Napięcie znamionowe [V]: 220-240 AC Częstotliwość znamionowa [Hz]: 50 Moc maksymalna [W]: 2x max 25 Źródło światła: PAR16 Trzonek: GU10 Klasa ochronności przed porażeniem elektrycznym: I Stopień: IP 20 Zakres temperatury otoczenia, na którą może być narażony wyrób: [°C] 5÷25 Miejsce montażu: do nadbudowania na suficie Regulacja kątowa oprawy oświetleniowej w dwóch osiach Regulacja kątowa oprawy oświetleniowej [°] 65/45 Wyrób nie nadający się do okrywania materiałem termoizolacyjnym Rodzaj przyłącza: kostka śrubowa Zakres przekrojów stosowanych przewodów [mm2]: 1÷2,5 Minimalna odległość od oświetlanego obiektu: 0,5m Źródło światła w komplecie: nie
52355 | Oprawa sufitowa STOBI GU10 IP20 biała DLP 250-W Kanlux 26833 | 0 | 26833/KAN | simple | 5905339268334 | draft | 228 | https://alkan.pl/wp-content/uploads/2021/09/oprawa-sufitowa-stobi-26833.jpg¦https://alkan.pl/wp-content/uploads/2021/09/oprawa-sufitowa-stobi-26833_1.jpg¦https://alkan.pl/wp-content/uploads/2021/09/oprawa-sufitowa-stobi-wybmiary-26832.jpg | oprawa-sufitowa-stobi-26833.jpg¦oprawa-sufitowa-stobi-26833_1.jpg¦oprawa-sufitowa-stobi-wybmiary-26832.jpg | /home/alkanweb/domains/alkan.pl/public_html/wp-content/uploads/2021/09/oprawa-sufitowa-stobi-26833.jpg¦/home/alkanweb/domains/alkan.pl/public_html/wp-content/uploads/2021/09/oprawa-sufitowa-stobi-26833_1.jpg¦/home/alkanweb/domains/alkan.pl/public_html/wp-content/uploads/2021/09/oprawa-sufitowa-stobi-wybmiary-26832.jpg | 52369¦52370¦52366 | oprawa-sufitowa-stobi-26833¦oprawa-sufitowa-stobi-26833_1¦oprawa-sufitowa-stobi-wybmiary-26832 | ¦¦ | ¦¦ | oprawa-sufitowa-stobi-26833¦¦ | https://alkan.pl/wp-content/uploads/2021/09/oprawa-sufitowa-stobi-26833.jpg | <strong>Kanlux STOBI</strong> to linia opraw sufitowych z wymiennym źródłem światła. Wykonane są z aluminium i mają możliwość pełnej regulacji kąta padania światła. Wysokiej jakości wykończenie (powierzchnia matowa, piaskowana) i prosta stylistyka sprawiają, że oprawy doskonale nadają się do wyposażenia pomieszczeń domowych, ale również biur i apartamentów. <strong>Dane techniczne produktu:</strong> Kolor: biały Materiał obudowy: stop aluminium Miejsce zastosowania: wewnątrz Wysokość [mm]: 85 Szerokość [mm]: 143 Długość [mm]: 253 Waga: 940g Napięcie znamionowe [V]: 220-240 AC Częstotliwość znamionowa [Hz]: 50 Moc maksymalna [W]: 2x max 25 Źródło światła: PAR16 Trzonek: GU10 Klasa ochronności przed porażeniem elektrycznym: I Stopień: IP 20 Zakres temperatury otoczenia, na którą może być narażony wyrób: [°C] 5÷25 Miejsce montażu: do nadbudowania na suficie Regulacja kątowa oprawy oświetleniowej w dwóch osiach Regulacja kątowa oprawy oświetleniowej [°] 65/45 Wyrób nie nadający się do okrywania materiałem termoizolacyjnym Rodzaj przyłącza: kostka śrubowa Zakres przekrojów stosowanych przewodów [mm2]: 1÷2,5 Minimalna odległość od oświetlanego obiektu: 0,5m Źródło światła w komplecie: nie
53032 | Słupek ogrodowy VADRA 80 E27 antracyt IP44 Kanlux 29013 | 0 | KANL29013 | simple | 5905339290137 | publish | 206 | https://alkan.pl/wp-content/uploads/2021/10/slupek-ogrodowy-vadra80-kanlux-antracyt-29013.jpg¦https://alkan.pl/wp-content/uploads/2021/02/29012-slupek-ogrodowy-vadra-kanlux.jpg¦https://alkan.pl/wp-content/uploads/2021/10/29013_1.jpg | slupek-ogrodowy-vadra80-kanlux-antracyt-29013.jpg¦29012-slupek-ogrodowy-vadra-kanlux.jpg¦29013_1.jpg | /home/alkanweb/domains/alkan.pl/public_html/wp-content/uploads/2021/10/slupek-ogrodowy-vadra80-kanlux-antracyt-29013.jpg¦/home/alkanweb/domains/alkan.pl/public_html/wp-content/uploads/2021/02/29012-slupek-ogrodowy-vadra-kanlux.jpg¦/home/alkanweb/domains/alkan.pl/public_html/wp-content/uploads/2021/10/29013_1.jpg | 53034¦44454¦53035 | slupek-ogrodowy-vadra=80-kanlux-antracyt-29013¦29012-słupek-ogrodowy-vadra-kanlux¦29013_1 | ¦¦ | ¦¦ | slupek-ogrodowy-vadra=80-kanlux-antracyt-29013¦¦ | https://alkan.pl/wp-content/uploads/2021/10/slupek-ogrodowy-vadra80-kanlux-antracyt-29013.jpg | <strong>Słupek ogrodowy</strong> Kanlux Vadra to stylowa i trwała oprawa przeznaczona do montażu na stałym podłożu w ogrodzie lub przestrzeni przydomowej. Wysoka jakość wykonania z aluminium oraz antracytowe wykończenie sprawiają, że słupek pełni nie tylko funkcję praktyczną, ale i dekoracyjną. Dzięki możliwości zastosowania dowolnego źródła światła E27, użytkownik zyskuje pełną kontrolę nad barwą i intensywnością światła. <h2>Słupek ogrodowy Kanlux Vadra – elegancja i funkcjonalność w jednym</h2> <strong>Słupek ogrodowy</strong> Vadra to idealne rozwiązanie do zewnętrznych aranżacji świetlnych. Świecąc ku górze, tworzy nastrojową iluminację, doskonale komponującą się z zielenią i architekturą ogrodową. Konstrukcja z aluminium i klosz z tworzywa sztucznego gwarantują odporność na warunki atmosferyczne (IP44), dzięki czemu produkt sprawdza się w zróżnicowanym klimacie i o każdej porze roku. <h3>Specyfikacja techniczna</h3> <ul> <li><strong>Kolor:</strong> antracyt</li> <li><strong>Materiał obudowy:</strong> stop aluminium</li> <li><strong>Materiał klosza:</strong> tworzywo sztuczne</li> <li><strong>Wysokość:</strong> 800 mm</li> <li><strong>Szerokość / długość:</strong> 82 x 82 mm</li> <li><strong>Waga:</strong> 1300 g</li> <li><strong>Źródło światła:</strong> GLS/CFL/LED (brak w zestawie)</li> <li><strong>Trzonek:</strong> E27</li> <li><strong>Źródło wymienne:</strong> tak</li> <li><strong>Moc maksymalna:</strong> 11 W</li> <li><strong>Napięcie znamionowe:</strong> 220–240 V AC</li> <li><strong>Częstotliwość:</strong> 50/60 Hz</li> <li><strong>Klasa ochronności:</strong> I</li> <li><strong>Stopień ochrony:</strong> IP44</li> <li><strong>Kierunek świecenia:</strong> góra</li> <li><strong>Miejsce montażu:</strong> do nadbudowania na podłożu</li> <li><strong>Rodzaj przyłącza:</strong> kostka śrubowa</li> <li><strong>Zakres przewodów:</strong> 1,5–2,5 mm²</li> <li><strong>Zakres temperatury pracy:</strong> -20°C do +35°C</li> <li><strong>Minimalna odległość od oświetlanego obiektu:</strong> 0,2 m</li> <li><strong>Kompatybilność z klasami energetycznymi:</strong> A++ do E</li> </ul> <h3>Najważniejsze zalety</h3> <ul> <li><strong>Nowoczesny wygląd</strong> – modna kolorystyka i minimalistyczna forma</li> <li><strong>Wymienne źródło światła</strong> – elastyczność w doborze barwy i mocy</li> <li><strong>Trwała konstrukcja</strong> – odporny na czynniki zewnętrzne stop aluminium</li> <li><strong>Łatwy montaż</strong> – słupek przeznaczony do instalacji na stabilnym podłożu</li> <li><strong>Oświetlenie dekoracyjne</strong> – idealne do podkreślenia roślinności i elementów architektury</li> </ul> <h3>Zastosowanie produktu</h3> Dzięki swojej formie i odporności na warunki atmosferyczne, <strong>zewnętrzna oprawa ogrodowa</strong> idealnie sprawdzi się w: <ul> <li>ogrodach i przydomowych alejkach</li> <li>tarasach, podjazdach i ścieżkach</li> <li>otoczeniu schodów zewnętrznych</li> <li>aranżacjach roślinnych</li> <li>przestrzeniach publicznych i hotelowych ogrodach</li> </ul> <h3>Podsumowanie</h3> Model Vadra marki Kanlux łączy estetykę z funkcjonalnością. Dzięki możliwości wymiany źródła światła, odporności na warunki atmosferyczne i uniwersalnemu wzornictwu, sprawdzi się jako dekoracyjne i praktyczne oświetlenie każdej przestrzeni zewnętrznej.
65144 | Żarówka LED Kanlux TOMI 7W 3000K ciepła 480lm 120st 22706 | 0 | 22706/KAN | simple | 5905339227065 | publish | 1050 | https://alkan.pl/wp-content/uploads/2022/03/zarowka-led-kalux-tomi-22706.jpg¦https://alkan.pl/wp-content/uploads/2022/03/22706.jpg | zarowka-led-kalux-tomi-22706.jpg¦22706.jpg | /home/alkanweb/domains/alkan.pl/public_html/wp-content/uploads/2022/03/zarowka-led-kalux-tomi-22706.jpg¦/home/alkanweb/domains/alkan.pl/public_html/wp-content/uploads/2022/03/22706.jpg | 65146¦65147 | zarowka-led-kalux-tomi-22706¦22706 | ¦ | ¦ | zarowka-led-kalux-tomi-22706¦ | https://alkan.pl/wp-content/uploads/2022/03/zarowka-led-kalux-tomi-22706.jpg | Kanlux TOMI LED to trwałe źródło LED typu MR16 o klasycznym wyglądzie. W źródłach Kanlux TOMI LED zastosowano hybrydową konstrukcję radiatora (warstwa termotworzywa + aluminiowy wkład), dzięki czemu wymiana ciepła z otoczeniem jest dużo efektywniejsza, a trwałość źródła wynosi 25.000h. Matowa szybka równomiernie rozprasza światło, którego kąt padania wynosi 120º. <strong>Dane techniczne produktu:</strong> Kolor: biały Materiał klosza: tworzywo sztuczne Wysokość [mm]: 53 Szerokość [mm]: 50 Średnica [mm]: 50 Głębokość [mm]: 50 Waga: 54g Napięcie znamionowe [V]: 12 AC 50/60Hz; 12 DC Źródło światła: MR16 Rodzaj diody: LED SMD Moc znamionowa [W]: 7 Prąd znamionowy lampy [mA]: DC 580 / AC 850 Trzonek: Gx5,3 Deklaracja równoważności mocy [W]: 35 Temperatura barwowa [K]: 3000 Współczynnik oddawania barw: Ra 80 Barwa światła: ciepłobiała Ilość cykli: wł/wył ≥15000 Znamionowa trwałość lampy: [h] 25000 Zawartość rtęci: nie Możliwość współpracy ze ściemniaczem: nie Kolor: biały Kształt żarówki: spot
99048 | Żarówka ESG LED 9W GX53-WW ciepła 720lm KANLUX 22422 | 0 | 22422/KAN | simple | 5905339224224 | publish | 1000 | https://alkan.pl/wp-content/uploads/2023/03/Projekt-bez-tytulu-2023-03-28T082540.613.png¦https://alkan.pl/wp-content/uploads/2023/03/Projekt-bez-tytulu-2023-03-28T082650.584.png¦https://alkan.pl/wp-content/uploads/2023/03/22422-1.jpg | Projekt-bez-tytulu-2023-03-28T082540.613.png¦Projekt-bez-tytulu-2023-03-28T082650.584.png¦22422-1.jpg | /home/alkanweb/domains/alkan.pl/public_html/wp-content/uploads/2023/03/Projekt-bez-tytulu-2023-03-28T082540.613.png¦/home/alkanweb/domains/alkan.pl/public_html/wp-content/uploads/2023/03/Projekt-bez-tytulu-2023-03-28T082650.584.png¦/home/alkanweb/domains/alkan.pl/public_html/wp-content/uploads/2023/03/22422-1.jpg | 99057¦99058¦99061 | Źródło światła LED ESG LED ESG LED 9W GX53-WW¦Źródło światła LED ESG LED ESG LED 9W GX53-WW¦Źródło światła LED ESG LED ESG LED 9W GX53-WW | ¦¦ | ¦¦ | ¦¦ | https://alkan.pl/wp-content/uploads/2023/03/Projekt-bez-tytulu-2023-03-28T082540.613.png | Kanlux ESG LED charakteryzuje się estetycznym wykonaniem i trwałą konstrukcją. Matowy klosz gwarantuje równomierny i szeroki rozsył światła. Biała obudowa wykonana z aluminium zapewnia prawidłowe odprowadzenie ciepła, a wysokowydajne diody LED SMD trwałość 20.000h. <strong>Dane techniczne: </strong> <ul> <li style="list-style-type: none;"> <ul> <li>Kolor: biały</li> <li>Możliwość współpracy ze ściemniaczem: nie</li> <li>Szerokość [mm]: 75</li> <li>Wysokość [mm]: 25</li> <li>Głębokość [mm]: 75</li> <li>Średnica [mm]: 75</li> <li>Napięcie znamionowe [V]: 220-240 AC</li> <li>Częstotliwość znamionowa [Hz]: 50</li> <li>Prąd znamionowy lampy [mA] : 71</li> <li>Moc znamionowa [W]: 9</li> <li>Całkowity znamionowy strumień świetlny [lm]: 720</li> <li>Znamionowy kąt promieniowania [°]: 110</li> <li>Materiał: stop aluminium, tworzywo sztuczne</li> <li>Rodzaj diody: LED SMD</li> <li>Barwa światła: ciepłobiała</li> <li>Trzonek: GX53</li> <li>Znamionowa trwałość lampy [h]: 20000</li> <li>Ilość cykli wł/wył: ≥15000</li> <li>Informacje dodatkowe: Źródło światła (LS)</li> <li>Zawartość rtęci: nie</li> <li>Użyteczny strumień świetlny źródła światła [lm]: 595</li> </ul> </li> </ul> <div></div>
99049 | Żarówka LED ESG 9W GX53 neutralna 750lm KANLUX 22423 | 0 | 22423/KAN | simple | 5905339224231 | publish | 1000 | https://alkan.pl/wp-content/uploads/2023/03/Projekt-bez-tytulu-2023-03-28T082540.613.png¦https://alkan.pl/wp-content/uploads/2023/03/Projekt-bez-tytulu-2023-03-28T082650.584.png | Projekt-bez-tytulu-2023-03-28T082540.613.png¦Projekt-bez-tytulu-2023-03-28T082650.584.png | /home/alkanweb/domains/alkan.pl/public_html/wp-content/uploads/2023/03/Projekt-bez-tytulu-2023-03-28T082540.613.png¦/home/alkanweb/domains/alkan.pl/public_html/wp-content/uploads/2023/03/Projekt-bez-tytulu-2023-03-28T082650.584.png | 99057¦99058 | Źródło światła LED ESG LED ESG LED 9W GX53-WW¦Źródło światła LED ESG LED ESG LED 9W GX53-WW | ¦ | ¦ | ¦ | https://alkan.pl/wp-content/uploads/2023/03/Projekt-bez-tytulu-2023-03-28T082540.613.png | Kanlux ESG LED charakteryzuje się estetycznym wykonaniem i trwałą konstrukcją. Matowy klosz gwarantuje równomierny i szeroki rozsył światła. Biała obudowa wykonana z aluminium zapewnia prawidłowe odprowadzenie ciepła, a wysokowydajne diody LED SMD trwałość 20.000h. <strong>Dane techniczne:</strong> <ul> <li>Kolor: biały</li> <li>Możliwość współpracy ze ściemniaczem: nie</li> <li>Szerokość [mm]: 75</li> <li>Wysokość [mm]: 25</li> <li>Głębokość [mm]: 75</li> <li>Średnica [mm]: 75</li> <li>Napięcie znamionowe [V]: 220-240 AC</li> <li>Częstotliwość znamionowa [Hz]: 50</li> <li>Prąd znamionowy lampy [mA] : 71</li> <li>Moc znamionowa [W]: 9</li> <li>Całkowity znamionowy strumień świetlny [lm]: 750</li> <li>Znamionowy kąt promieniowania [°]: 110</li> <li>Materiał: stop aluminium, tworzywo sztuczne</li> <li>Rodzaj diody: LED SMD</li> <li>Barwa światła: biała</li> <li>Trzonek: GX53</li> <li>Znamionowa trwałość lampy [h]: 20000</li> <li>Ilość cykli wł/wył: ≥15000</li> <li>Informacje dodatkowe: Źródło światła (LS)</li> <li>Zawartość rtęci: nie</li> </ul>
103204 | Kanlux lampa kula ogrodowa kamień Stono 390mm 36591 | 0 | 36591/KAN | simple | 5905339365910 | publish | 229 | https://alkan.pl/wp-content/uploads/2023/06/STONO-N-390-KULA-OGRODOWA-390MM-KAMIEN-KANLUX.jpg¦https://alkan.pl/wp-content/uploads/2023/06/kula_konlux_stono_1-scaled.jpg¦https://alkan.pl/wp-content/uploads/2023/06/kula_konlux_stono_2-scaled.jpg¦https://alkan.pl/wp-content/uploads/2023/06/kula_konlux_stono_3-scaled.jpg¦https://alkan.pl/wp-content/uploads/2023/06/kula_konlux_stono_4-scaled.jpg¦https://alkan.pl/wp-content/uploads/2023/06/kula_konlux_stono_5-scaled.jpg¦https://alkan.pl/wp-content/uploads/2023/06/kula_konlux_stono_6-scaled.jpg¦https://alkan.pl/wp-content/uploads/2023/06/kula_konlux_stono_7-scaled.jpg¦https://alkan.pl/wp-content/uploads/2023/06/kula_konlux_stono_8-scaled.jpg | STONO-N-390-KULA-OGRODOWA-390MM-KAMIEN-KANLUX.jpg¦kula_konlux_stono_1-scaled.jpg¦kula_konlux_stono_2-scaled.jpg¦kula_konlux_stono_3-scaled.jpg¦kula_konlux_stono_4-scaled.jpg¦kula_konlux_stono_5-scaled.jpg¦kula_konlux_stono_6-scaled.jpg¦kula_konlux_stono_7-scaled.jpg¦kula_konlux_stono_8-scaled.jpg | /home/alkanweb/domains/alkan.pl/public_html/wp-content/uploads/2023/06/STONO-N-390-KULA-OGRODOWA-390MM-KAMIEN-KANLUX.jpg¦/home/alkanweb/domains/alkan.pl/public_html/wp-content/uploads/2023/06/kula_konlux_stono_1-scaled.jpg¦/home/alkanweb/domains/alkan.pl/public_html/wp-content/uploads/2023/06/kula_konlux_stono_2-scaled.jpg¦/home/alkanweb/domains/alkan.pl/public_html/wp-content/uploads/2023/06/kula_konlux_stono_3-scaled.jpg¦/home/alkanweb/domains/alkan.pl/public_html/wp-content/uploads/2023/06/kula_konlux_stono_4-scaled.jpg¦/home/alkanweb/domains/alkan.pl/public_html/wp-content/uploads/2023/06/kula_konlux_stono_5-scaled.jpg¦/home/alkanweb/domains/alkan.pl/public_html/wp-content/uploads/2023/06/kula_konlux_stono_6-scaled.jpg¦/home/alkanweb/domains/alkan.pl/public_html/wp-content/uploads/2023/06/kula_konlux_stono_7-scaled.jpg¦/home/alkanweb/domains/alkan.pl/public_html/wp-content/uploads/2023/06/kula_konlux_stono_8-scaled.jpg | 103205¦103209¦103210¦103211¦103212¦103213¦103214¦103215¦103216 | STONO N 390 KULA OGRODOWA 390MM KAMIEŃ KANLUX¦kula_konlux_stono_1¦kula_konlux_stono_2¦kula_konlux_stono_3¦kula_konlux_stono_4¦kula_konlux_stono_5¦kula_konlux_stono_6¦kula_konlux_stono_7¦kula_konlux_stono_8 | STONO N 390 KULA OGRODOWA 390MM KAMIEŃ KANLUX¦¦¦¦¦¦¦¦ | STONO N 390 KULA OGRODOWA 390MM KAMIEŃ KANLUX¦¦¦¦¦¦¦¦ | STONO N 390 KULA OGRODOWA 390MM KAMIEŃ KANLUX¦¦¦¦¦¦¦¦ | https://alkan.pl/wp-content/uploads/2023/06/STONO-N-390-KULA-OGRODOWA-390MM-KAMIEN-KANLUX.jpg | Lampa kula ogrodowa Kanlux Stono o średnicy 390 mm to eleganckie i funkcjonalne rozwiązanie oświetleniowe, które doskonale wpisuje się w estetykę nowoczesnych ogrodów i przestrzeni zewnętrznych. Wykonana z tworzywa sztucznego imitującego kamień granitowy, lampa łączy w sobie trwałość i naturalny wygląd, co sprawia, że idealnie komponuje się z otoczeniem. Dzięki trzonkowi E27, lampa jest kompatybilna z różnymi typami żarówek, zarówno LED, jak i tradycyjnymi, co daje użytkownikowi szerokie możliwości dostosowania oświetlenia do własnych potrzeb. Wysoki stopień ochrony IP65 zapewnia, że lampa jest odporna na kurz i wodę, co czyni ją idealnym wyborem do użytku zewnętrznego, bez względu na warunki pogodowe. <h2>Czym wyróżnia się lampa kula ogrodowa Kanlux Stono?</h2> <ul> <li>- Lampa wykonana z tworzywa sztucznego imitującego kamień granitowy, co zapewnia trwałość i estetyczny wygląd, który doskonale komponuje się z różnymi stylami ogrodowymi</li> <li>- Kompatybilność z różnymi źródłami światła dzięki trzonkowi E27, który pozwala na zastosowanie zarówno żarówek LED, jak i tradycyjnych</li> <li>- Wysoki stopień ochrony IP65 gwarantuje odporność na kurz i wodę, co sprawia, że lampa jest idealnym wyborem do użytku zewnętrznego w różnych warunkach atmosferycznych</li> <li>- Lampa wyposażona w płaską podstawę, która umożliwia stabilne ustawienie na różnych powierzchniach, takich jak trawnik, taras czy balkon, co zapewnia elastyczność montażu</li> </ul> Kule ogrodowe Kanlux Stono 390mm to nie tylko funkcjonalne, ale i stylowe oświetlenie, które doda uroku każdemu ogrodowi czy przestrzeni zewnętrznej. Dzięki trwałym materiałom, estetycznemu designowi i wysokiej odporności na warunki atmosferyczne, lampa ta jest doskonałym wyborem dla każdego, kto szuka niezawodnego i eleganckiego oświetlenia zewnętrznego. Możliwość zastosowania różnych typów żarówek oraz łatwy montaż sprawiają, że jest to produkt, który sprosta oczekiwaniom nawet najbardziej wymagających użytkowników. <h3>Specyfikacja</h3> Średnica: <strong>390 mm</strong> <hr /> Materiał: <strong>Tworzywo sztuczne imitujące kamień granitowy</strong> <hr /> Źródło światła: <strong>Trzonek E27, kompatybilny z różnymi typami żarówek, zarówno LED, jak i tradycyjnymi</strong> <hr /> Stopień ochrony: <strong>IP65, co oznacza wysoką odporność na kurz i wodę, idealną do użytku zewnętrznego</strong> <hr /> Montaż: <strong>Lampa wyposażona jest w płaską podstawę, która umożliwia stabilne ustawienie na różnych powierzchniach, takich jak trawnik, taras czy balkon</strong>
103206 | Kanlux lampa kula ogrodowa kamień Stono 490mm 36592 | 0 | 36592/KAN | simple | 5905339365927 | publish | 202 | https://alkan.pl/wp-content/uploads/2023/06/STONO-N-490-KULA-OGRODOWA-490MM-KAMIEN-KANLUX.jpg¦https://alkan.pl/wp-content/uploads/2023/06/kula_konlux_stono_1-scaled.jpg¦https://alkan.pl/wp-content/uploads/2023/06/kula_konlux_stono_2-scaled.jpg¦https://alkan.pl/wp-content/uploads/2023/06/kula_konlux_stono_3-scaled.jpg¦https://alkan.pl/wp-content/uploads/2023/06/kula_konlux_stono_4-scaled.jpg¦https://alkan.pl/wp-content/uploads/2023/06/kula_konlux_stono_5-scaled.jpg¦https://alkan.pl/wp-content/uploads/2023/06/kula_konlux_stono_6-scaled.jpg¦https://alkan.pl/wp-content/uploads/2023/06/kula_konlux_stono_7-scaled.jpg¦https://alkan.pl/wp-content/uploads/2023/06/24653-scaled.jpg | STONO-N-490-KULA-OGRODOWA-490MM-KAMIEN-KANLUX.jpg¦kula_konlux_stono_1-scaled.jpg¦kula_konlux_stono_2-scaled.jpg¦kula_konlux_stono_3-scaled.jpg¦kula_konlux_stono_4-scaled.jpg¦kula_konlux_stono_5-scaled.jpg¦kula_konlux_stono_6-scaled.jpg¦kula_konlux_stono_7-scaled.jpg¦24653-scaled.jpg | /home/alkanweb/domains/alkan.pl/public_html/wp-content/uploads/2023/06/STONO-N-490-KULA-OGRODOWA-490MM-KAMIEN-KANLUX.jpg¦/home/alkanweb/domains/alkan.pl/public_html/wp-content/uploads/2023/06/kula_konlux_stono_1-scaled.jpg¦/home/alkanweb/domains/alkan.pl/public_html/wp-content/uploads/2023/06/kula_konlux_stono_2-scaled.jpg¦/home/alkanweb/domains/alkan.pl/public_html/wp-content/uploads/2023/06/kula_konlux_stono_3-scaled.jpg¦/home/alkanweb/domains/alkan.pl/public_html/wp-content/uploads/2023/06/kula_konlux_stono_4-scaled.jpg¦/home/alkanweb/domains/alkan.pl/public_html/wp-content/uploads/2023/06/kula_konlux_stono_5-scaled.jpg¦/home/alkanweb/domains/alkan.pl/public_html/wp-content/uploads/2023/06/kula_konlux_stono_6-scaled.jpg¦/home/alkanweb/domains/alkan.pl/public_html/wp-content/uploads/2023/06/kula_konlux_stono_7-scaled.jpg¦/home/alkanweb/domains/alkan.pl/public_html/wp-content/uploads/2023/06/24653-scaled.jpg | 103207¦103209¦103210¦103211¦103212¦103213¦103214¦103215¦103225 | STONO N 490 KULA OGRODOWA 490MM KAMIEŃ KANLUX¦kula_konlux_stono_1¦kula_konlux_stono_2¦kula_konlux_stono_3¦kula_konlux_stono_4¦kula_konlux_stono_5¦kula_konlux_stono_6¦kula_konlux_stono_7¦24653 | STONO N 490 KULA OGRODOWA 490MM KAMIEŃ KANLUX¦¦¦¦¦¦¦¦ | STONO N 490 KULA OGRODOWA 490MM KAMIEŃ KANLUX¦¦¦¦¦¦¦¦ | STONO N 490 KULA OGRODOWA 490MM KAMIEŃ KANLUX¦¦¦¦¦¦¦¦ | https://alkan.pl/wp-content/uploads/2023/06/STONO-N-490-KULA-OGRODOWA-490MM-KAMIEN-KANLUX.jpg | Seria STONO to zupełnie nowe oprawy ogrodowe, które zostały zaprojektowane w formie kul imitujących kamień granitowy. Doskonale pasują one do miejsc z naturalnymi skałami lub w otoczeniu krzewów. Dzięki płaskiej podstawie mogą być montowane zarówno na trawniku, jak i na tarasie, balkonie lub powierzchni wyłożonej kostką brukową. Oprawy STONO są kompatybilne z różnymi żarówkami o trzonku E27 o dowolnej mocy i barwie światła. Seria STONO oferuje cztery różne średnice kul: 20 cm, 30 cm, 40 cm i 50 cm. Każda z opraw jest wyposażona w podstawę umożliwiającą jej osadzenie w ziemi. Kule ogrodowe Kanlux cechuje doskonała szczelność o klasie IP44, co chroni je przed pyłem i wilgocią.
106185 | Plafon LED VARSO 18W 1700lm 94lm/W okrągły 278mm 4000K neutralne IP54 biały Kanlux 26441 | 0 | 26441/KAN | simple | 5905339264411 | publish | 208 | https://alkan.pl/wp-content/uploads/2023/07/plafon-led-kanlux-okragly-18-W.jpg¦https://alkan.pl/wp-content/uploads/2023/07/plafon-led-kanlux-okragly-18-W-2.jpg¦https://alkan.pl/wp-content/uploads/2023/07/plafon-led-kanlux-okragly-18-W-1.jpg¦https://alkan.pl/wp-content/uploads/2023/07/plafon-led-kanlux-okragly-18-W-3.jpg¦https://alkan.pl/wp-content/uploads/2023/07/plafon-led-kanlux-okragly-18-W-4.jpg | plafon-led-kanlux-okragly-18-W.jpg¦plafon-led-kanlux-okragly-18-W-2.jpg¦plafon-led-kanlux-okragly-18-W-1.jpg¦plafon-led-kanlux-okragly-18-W-3.jpg¦plafon-led-kanlux-okragly-18-W-4.jpg | /home/alkanweb/domains/alkan.pl/public_html/wp-content/uploads/2023/07/plafon-led-kanlux-okragly-18-W.jpg¦/home/alkanweb/domains/alkan.pl/public_html/wp-content/uploads/2023/07/plafon-led-kanlux-okragly-18-W-2.jpg¦/home/alkanweb/domains/alkan.pl/public_html/wp-content/uploads/2023/07/plafon-led-kanlux-okragly-18-W-1.jpg¦/home/alkanweb/domains/alkan.pl/public_html/wp-content/uploads/2023/07/plafon-led-kanlux-okragly-18-W-3.jpg¦/home/alkanweb/domains/alkan.pl/public_html/wp-content/uploads/2023/07/plafon-led-kanlux-okragly-18-W-4.jpg | 106341¦106339¦106340¦106338¦106337 | plafon led kanlux okrągły 18 W¦plafon led kanlux okrągły 18 W (2)¦plafon led kanlux okrągły 18 W (1)¦plafon led kanlux okrągły 18 W (3)¦plafon led kanlux okrągły 18 W (4) | ¦¦¦¦ | ¦¦¦¦ | ¦¦¦¦ | https://alkan.pl/wp-content/uploads/2023/07/plafon-led-kanlux-okragly-18-W.jpg | Plafon LED VARSO to doskonałe oświetlenie sufitowe, które sprawdzi się zarówno wewnątrz, jak i na zewnątrz pomieszczeń. Jego elegancka biała kolorystyka pozwala łatwo dopasować go do różnych stylów wnętrz. <h2><strong>Plafon LED VARSO - najważniejsze cechy</strong></h2> Plafon LED VARSO charakteryzuje się zintegrowanym źródłem światła LED, co zapewnia energooszczędne oświetlenie. Działa przy napięciu znamionowym 220-240 V i ma maksymalną moc 18 W, co gwarantuje wystarczającą ilość światła. Wykorzystanie wysokiej jakości materiałów podczas produkcji zapewnia trwałość produktu oraz równomierne rozprowadzenie światła. Plafon LED emituje białe światło o neutralnej barwie, które jest przyjemne dla oka. Kąt świecenia wynoszący 120° zapewnia szerokie rozproszenie światła, oświetlając równomiernie całe pomieszczenie. <h3><strong>Niezawodność, wydajność i bezpieczeństwo</strong></h3> Model VARSO to nie tylko estetyczne rozwiązanie, ale również wyjątkowo trwałe. Dzięki średniej żywotności 20 000 godzin, będzie służył przez długi czas. Ponadto, plafon LED jest energooszczędny, co przekłada się na niższe rachunki za prąd i pozytywny wpływ na środowisko. Model ten został również zaprojektowany z myślą o bezpieczeństwie użytkowania. Posiada klasę ochronności przed porażeniem elektrycznym II, dzięki czemu można go używać bezpiecznie i bez obaw. Jego elegancki design, energooszczędność i trwałość sprawią, że będzie on doskonałym uzupełnieniem wnętrza, zapewniając przyjemne i funkcjonalne oświetlenie. <h4><strong>Specyfikacja techniczna</strong></h4> <strong>Klasa Energetyczna:</strong> E (nowe oznaczenie), <strong>Źródło światła:</strong> LED, <strong>Kolor obudowy:</strong> Biały, <strong>Napięcie znamionowe [V]:</strong> od 220 do 240, <strong>Moc źródła światła [W]:</strong> 18, <strong>Wysokość: </strong>49 mm, <strong>Średnica:</strong> 278 mm, <strong>Stopień ochrony (IP):</strong> IP54, <strong>Klasa ochronności:</strong> II.
106186 | Plafon LED VARSO 18W 1700lm 94lm/W kwadratowy 28x28cm 4000K neutralne IP54 biały Kanlux 26443 | 0 | 26443/KAN | simple | 5905339264435 | publish | 200 | https://alkan.pl/wp-content/uploads/2023/07/platon-kwadratowy-kanlux-18W.jpg¦https://alkan.pl/wp-content/uploads/2023/07/platon-kwadratowy-kanlux-18W-1.jpg¦https://alkan.pl/wp-content/uploads/2023/07/platon-kwadratowy-kanlux-18W-3.jpg¦https://alkan.pl/wp-content/uploads/2023/07/platon-kwadratowy-kanlux-18W-2.jpg¦https://alkan.pl/wp-content/uploads/2023/07/platon-kwadratowy-kanlux-18W-4.jpg | platon-kwadratowy-kanlux-18W.jpg¦platon-kwadratowy-kanlux-18W-1.jpg¦platon-kwadratowy-kanlux-18W-3.jpg¦platon-kwadratowy-kanlux-18W-2.jpg¦platon-kwadratowy-kanlux-18W-4.jpg | /home/alkanweb/domains/alkan.pl/public_html/wp-content/uploads/2023/07/platon-kwadratowy-kanlux-18W.jpg¦/home/alkanweb/domains/alkan.pl/public_html/wp-content/uploads/2023/07/platon-kwadratowy-kanlux-18W-1.jpg¦/home/alkanweb/domains/alkan.pl/public_html/wp-content/uploads/2023/07/platon-kwadratowy-kanlux-18W-3.jpg¦/home/alkanweb/domains/alkan.pl/public_html/wp-content/uploads/2023/07/platon-kwadratowy-kanlux-18W-2.jpg¦/home/alkanweb/domains/alkan.pl/public_html/wp-content/uploads/2023/07/platon-kwadratowy-kanlux-18W-4.jpg | 106330¦106329¦106327¦106328¦106331 | platon kwadratowy kanlux 18W¦platon kwadratowy kanlux 18W (1)¦platon kwadratowy kanlux 18W (3)¦platon kwadratowy kanlux 18W (2)¦platon kwadratowy kanlux 18W (4) | ¦¦¦¦ | ¦¦¦¦ | ¦¦¦¦ | https://alkan.pl/wp-content/uploads/2023/07/platon-kwadratowy-kanlux-18W.jpg | Plafon LED VARSO o wymiarach 278 mm x 278 mm x 49 mm to idealne oświetlenie na suficie. Może być stosowany zarówno wewnątrz, jak i na zewnątrz pomieszczeń. Jego kolorystyka jest biała, co pozwala łatwo dopasować go do różnych stylów wnętrz. <h2><strong>Czym charakteryzuje się plafon VARSO LED?</strong></h2> Plafon LED VARSO posiada zintegrowane źródło światła LED, które gwarantuje energooszczędne oświetlenie. Napięcie znamionowe wynosi 220-240 V. Moc maksymalna plafonu sufitowego to 18 W, co zapewnia wystarczającą ilość światła do oświetlenia pomieszczenia. Użyte podczas produkcji wysokiej jakości materiały, wpływają na trwałość produktu oraz równomierne rozprowadzanie światła. Plafoniera LED emituje białe światło o neutralnej barwie. Kąt świecenia wynosi 120°, co zapewnia szerokie rozproszenie światła. <h3><strong>Energooszczędność i bezpieczeństwo użytkowania</strong></h3> Oprócz estetyki, plafon sufitowy cechuje również trwałość. Oferuje średnią żywotność 20 000 godzin. Jest energooszczędny i niezawodny. Model ten został również zaprojektowany z myślą o bezpieczeństwie. Posiada klasę ochronności przed porażeniem elektrycznym II, dzięki czemu możemy bezpiecznie użytkować urządzenie. <h4><strong>Specyfikacja techniczna</strong></h4> <strong>Klasa Energetyczna:</strong> E (nowe oznaczenie), <strong>Źródło światła:</strong> LED, <strong>Kolor obudowy:</strong> Biały, <strong>Napięcie znamionowe [V]:</strong> od 220 do 240, <strong>Moc źródła światła [W]:</strong> 18, <strong>Długość [mm]:</strong> 278, <strong>Szerokość [mm]:</strong> 278, <strong>Wysokość/głębokość [mm]:</strong> 49, <strong>Stopień ochrony (IP):</strong> IP54, <strong>Klasa ochronności:</strong> II.
141874 | Czujnik ruchu PIR SENTO-O-WT-W biały 360° Kanlux 37366 | 0 | 37366/KAN | simple | 5905339373663 | publish | 520 | https://alkan.pl/wp-content/uploads/2025/03/0a3a667c65c79768fc6c6f26adde4013.jpg¦https://alkan.pl/wp-content/uploads/2025/03/10f29d43ef1dd9eadb4db22f6891562c.jpg | 0a3a667c65c79768fc6c6f26adde4013.jpg¦10f29d43ef1dd9eadb4db22f6891562c.jpg | /home/alkanweb/domains/alkan.pl/public_html/wp-content/uploads/2025/03/0a3a667c65c79768fc6c6f26adde4013.jpg¦/home/alkanweb/domains/alkan.pl/public_html/wp-content/uploads/2025/03/10f29d43ef1dd9eadb4db22f6891562c.jpg | 141872¦141873 | Czujnik ruchu PIR SENTO-O-WT-W biały 360° Kanlux 37366¦10f29d43ef1dd9eadb4db22f6891562c.jpg | ¦ | ¦ | Czujnik ruchu PIR SENTO-O-WT-W biały 360° Kanlux 37366¦ | https://alkan.pl/wp-content/uploads/2025/03/0a3a667c65c79768fc6c6f26adde4013.jpg | Czujnik ruchu PIR SENTO-O-WT-W biały 360° Kanlux 37366 to nowoczesne urządzenie zaprojektowane z myślą o automatyzacji oświetlenia w pomieszczeniach zamkniętych. Dzięki zastosowaniu trzech niezależnych czujników PIR zapewnia wyjątkowo precyzyjne wykrywanie ruchu w pełnym zakresie 360°. Biała kolorystyka i kompaktowa konstrukcja sprawiają, że model ten idealnie wtapia się w każde wnętrze. <h2>Co wyróżnia czujnik ruchu pir sento-o-wt-w biały 360° kanlux 37366?</h2> <ul> <li>Czujnik ruchu PIR SENTO-O-WT-W biały 360° oparty na trzech sensorach dla maksymalnej skuteczności</li> <li>Wysoka moc maksymalna do 2000 VA – idealna do zasilania wielu opraw</li> <li>Pełny zasięg detekcji w poziomie dzięki kątowi działania 360°</li> <li>Estetyczna, biała obudowa idealna do sufitów podwieszanych</li> <li>Klasa szczelności IP44/20 – odpowiednia do użytku w pomieszczeniach o podwyższonej wilgotności</li> </ul> Urządzenie doskonale sprawdza się w miejscach takich jak korytarze, łazienki, klatki schodowe czy biura, gdzie automatyczne włączanie światła w reakcji na ruch zwiększa komfort użytkowania i wpływa na oszczędność energii. Wysoka jakość i precyzja działania to znaki rozpoznawcze marki Kanlux. <h3>Specyfikacja</h3> <ul> <li><strong>Napięcie znamionowe:</strong> 220-240 V AC</li> <li><strong>Częstotliwość:</strong> 50 Hz</li> <li><strong>Rodzaj czujnika:</strong> 3xPIR</li> <li><strong>Kąt działania czujnika:</strong> 360°</li> <li><strong>Stopień ochrony IP:</strong> IP44/20</li> <li><strong>Kolor:</strong> Biały</li> <li><strong>Materiał:</strong> Tworzywo sztuczne</li> <li><strong>Średnica:</strong> 111 mm</li> <li><strong>Waga:</strong> 180 g</li> <li><strong>Moc maksymalna:</strong> 2000 VA</li> </ul>
141877 | Czujnik ruchu PIR ALER N-W biały 65° Kanlux 37362 | 0 | 37362/KAN | simple | 5905339373625 | publish | 518 | https://alkan.pl/wp-content/uploads/2025/03/b869f928e71335f8e300d415bdb35c0e.jpg¦https://alkan.pl/wp-content/uploads/2025/03/dd025f7a49ddf379418b10da5db9a119.jpg | b869f928e71335f8e300d415bdb35c0e.jpg¦dd025f7a49ddf379418b10da5db9a119.jpg | /home/alkanweb/domains/alkan.pl/public_html/wp-content/uploads/2025/03/b869f928e71335f8e300d415bdb35c0e.jpg¦/home/alkanweb/domains/alkan.pl/public_html/wp-content/uploads/2025/03/dd025f7a49ddf379418b10da5db9a119.jpg | 141875¦141876 | b869f928e71335f8e300d415bdb35c0e.jpg¦dd025f7a49ddf379418b10da5db9a119.jpg | ¦ | ¦ | Czujnik ruchu PIR ALER N-W biały 65° Kanlux 37362¦ | https://alkan.pl/wp-content/uploads/2025/03/b869f928e71335f8e300d415bdb35c0e.jpg | Czujnik ruchu PIR ALER N-W biały 120° Kanlux 37362 to solidne i funkcjonalne urządzenie, które sprawdzi się w trudnych warunkach zewnętrznych. Dzięki wysokiemu stopniowi ochrony IP65 zapewnia niezawodną pracę nawet w warunkach dużej wilgotności czy zapylenia. To idealne rozwiązanie do automatycznego sterowania oświetleniem w otoczeniu domu, garażu lub na elewacji budynków. <h2>Co wyróżnia czujnik ruchu pir aler n-w biały 120° kanlux 37362?</h2> <ul> <li>Czujnik ruchu PIR ALER N-W biały 120° o wysokiej odporności na czynniki zewnętrzne dzięki klasie szczelności IP65</li> <li>Szeroki kąt detekcji 120° umożliwiający skuteczne wykrywanie ruchu</li> <li>Solidna konstrukcja wykonana z tworzywa sztucznego o podwyższonej trwałości</li> <li>Możliwość podłączenia urządzeń o mocy do 1200 VA</li> <li>Estetyczna, neutralna kolorystyka pasująca do większości elewacji</li> </ul> Model ten doskonale spełnia swoją funkcję jako czujnik zewnętrzny, oferując wysoki poziom bezpieczeństwa i wygody użytkowania. Jego szybki czas reakcji i duży kąt wykrywania ruchu czynią go niezastąpionym w systemach automatyki domowej. <h3>Specyfikacja</h3> <ul> <li><strong>Napięcie znamionowe:</strong> 220-240 V AC</li> <li><strong>Częstotliwość:</strong> 50 Hz</li> <li><strong>Rodzaj czujnika:</strong> PIR</li> <li><strong>Kąt działania czujnika:</strong> 120°</li> <li><strong>Stopień ochrony IP:</strong> IP65</li> <li><strong>Kolor:</strong> Biały</li> <li><strong>Materiał:</strong> Tworzywo sztuczne</li> <li><strong>Wymiary:</strong> 120 x 80 x 52 mm</li> <li><strong>Waga:</strong> 162 g</li> <li><strong>Moc maksymalna:</strong> 1200 VA</li> </ul>
141880 | Czujnik ruchu MW SQMOTION-B czarny 360° Kanlux 37361 | 0 | 37361/KAN | simple | 5905339373618 | publish | 424 | https://alkan.pl/wp-content/uploads/2025/03/1a4456cfad1af08ef070e2e1b481f0f9.jpg¦https://alkan.pl/wp-content/uploads/2025/03/8ff1e7f80a05d5c7ba69b47299362a80.jpg | 1a4456cfad1af08ef070e2e1b481f0f9.jpg¦8ff1e7f80a05d5c7ba69b47299362a80.jpg | /home/alkanweb/domains/alkan.pl/public_html/wp-content/uploads/2025/03/1a4456cfad1af08ef070e2e1b481f0f9.jpg¦/home/alkanweb/domains/alkan.pl/public_html/wp-content/uploads/2025/03/8ff1e7f80a05d5c7ba69b47299362a80.jpg | 141878¦141879 | Czujnik ruchu MW SQMOTION-B czarny 360° Kanlux 37361¦8ff1e7f80a05d5c7ba69b47299362a80.jpg | ¦ | ¦ | Czujnik ruchu MW SQMOTION-B czarny 360° Kanlux 37361¦ | https://alkan.pl/wp-content/uploads/2025/03/1a4456cfad1af08ef070e2e1b481f0f9.jpg | Czujnik ruchu MW SQMOTION-B czarny 360° Kanlux 37361 to nowoczesne urządzenie wykrywające ruch za pomocą technologii mikrofalowej. Dzięki kompaktowej obudowie i eleganckiemu, czarnemu wykończeniu stanowi doskonałe uzupełnienie inteligentnych systemów oświetleniowych w pomieszczeniach. Idealnie sprawdzi się w biurach, korytarzach czy pomieszczeniach gospodarczych, gdzie liczy się niezawodność działania oraz estetyka wykonania. <h2>Czemu warto wybrać czujnik ruchu mw sqmortion-b czarny 360° kanlux 37361?</h2> <ul> <li>Czujnik ruchu MW SQMOTION-B czarny 360° pracuje w technologii mikrofalowej, gwarantując wysoką precyzję detekcji</li> <li>Nowoczesna, dyskretna konstrukcja pasująca do minimalistycznych wnętrz</li> <li>Pełen zakres detekcji w promieniu 360°, idealny do montażu sufitowego</li> <li>Niskoprofilowa obudowa o wysokości zaledwie 27 mm</li> <li>Możliwość podłączenia urządzeń o mocy do 800 VA</li> </ul> Dzięki technologii mikrofalowej czujnik działa z dużą skutecznością, nawet przy minimalnych ruchach, co zwiększa komfort i bezpieczeństwo użytkowania. Stanowi doskonały wybór do nowoczesnych instalacji oświetleniowych i automatyki budynkowej. <h3>Specyfikacja</h3> <ul> <li><strong>Napięcie znamionowe:</strong> 220-240 V AC</li> <li><strong>Częstotliwość:</strong> 50 Hz</li> <li><strong>Rodzaj czujnika:</strong> Mikrofalowy</li> <li><strong>Kąt działania czujnika:</strong> 360°</li> <li><strong>Stopień ochrony IP:</strong> IP20</li> <li><strong>Kolor:</strong> Czarny</li> <li><strong>Materiał:</strong> Tworzywo sztuczne</li> <li><strong>Wymiary:</strong> 90 x 90 x 27 mm</li> <li><strong>Waga:</strong> 106 g</li> <li><strong>Moc maksymalna:</strong> 800 VA</li> </ul>
141882 | Wyłącznik kompaktowy MCCB KMCCB-RT-160A Kanlux 37282 | 0 | 37282/KAN | simple | 5905339372826 | publish | 102 | https://alkan.pl/wp-content/uploads/2025/03/a6b1898f6ca7bd86daee4df5c4b6308f.jpg | a6b1898f6ca7bd86daee4df5c4b6308f.jpg | /home/alkanweb/domains/alkan.pl/public_html/wp-content/uploads/2025/03/a6b1898f6ca7bd86daee4df5c4b6308f.jpg | 141881 | a6b1898f6ca7bd86daee4df5c4b6308f.jpg |  |  | Wyłącznik kompaktowy MCCB KMCCB-RT-160A Kanlux 37282 | https://alkan.pl/wp-content/uploads/2025/03/a6b1898f6ca7bd86daee4df5c4b6308f.jpg | Wyłącznik kompaktowy MCCB KMCCB-RT-160A Kanlux 37282 to zaawansowane rozwiązanie przeznaczone do ochrony instalacji elektrycznych przed przeciążeniem oraz zwarciem. Produkt sprawdzi się zarówno w zastosowaniach przemysłowych, jak i komercyjnych, gdzie kluczowa jest niezawodność działania i bezpieczeństwo. Dzięki wysokiej klasie parametrów technicznych, urządzenie doskonale sprawdzi się jako główny element ochrony w rozdzielnicach niskiego napięcia. <h2>Czemu warto postawić na wyłącznik kompaktowy mccb kmccb-rt-160a kanlux 37282?</h2> <ul> <li>Wyłącznik kompaktowy MCCB KMCCB-RT-160A zapewnia skuteczną ochronę do 160 A</li> <li>Wysokie napięcie izolacji – aż 800 V</li> <li>Odporność na udary napięciowe do 8000 V</li> <li>Solidna konstrukcja i montaż na płycie gwarantują stabilność działania</li> <li>Kompaktowe wymiary pozwalają na zastosowanie w ograniczonej przestrzeni</li> </ul> Dzięki swojej funkcjonalności, produkt idealnie nadaje się do zabezpieczania układów trójfazowych i jedno­fazowych w instalacjach o różnym stopniu skomplikowania. Jego mechaniczne sterowanie i czytelna konstrukcja ułatwiają eksploatację oraz serwisowanie. <h3>Specyfikacja</h3> <ul> <li><strong>Napięcie znamionowe:</strong> 230/415 V AC</li> <li><strong>Częstotliwość znamionowa:</strong> 50 Hz</li> <li><strong>Napięcie łączeniowe Ue:</strong> 380/415 V; 220/230 V</li> <li><strong>Napięcie izolacji Ui:</strong> 800 V</li> <li><strong>Napięcie udarowe Uimp:</strong> 8000 V</li> <li><strong>Prąd znamionowy:</strong> 160 A</li> <li><strong>Typ sterowania:</strong> Mechaniczne</li> <li><strong>Rodzaj przyłącza:</strong> Kostka przyłączeniowa</li> <li><strong>Stopień ochrony (IP):</strong> IP20</li> <li><strong>Kategoria użytkowania:</strong> A</li> <li><strong>Miejsce montażu:</strong> Płyta montażowa</li> <li><strong>Wymiary:</strong> 155 x 93 x 95 mm</li> <li><strong>Waga:</strong> 1642 g</li> </ul>
141885 | Czujnik ruchu PIR SENSQUARE-B czarny 360° Kanlux 37369 | 0 | 37369/KAN | simple | 5905339373694 | publish | 462 | https://alkan.pl/wp-content/uploads/2025/03/603479bc4801efc6a6af52000446df2a.jpg¦https://alkan.pl/wp-content/uploads/2025/03/c2e14c2c08dee924d8824292b18c4283.jpg | 603479bc4801efc6a6af52000446df2a.jpg¦c2e14c2c08dee924d8824292b18c4283.jpg | /home/alkanweb/domains/alkan.pl/public_html/wp-content/uploads/2025/03/603479bc4801efc6a6af52000446df2a.jpg¦/home/alkanweb/domains/alkan.pl/public_html/wp-content/uploads/2025/03/c2e14c2c08dee924d8824292b18c4283.jpg | 141883¦141884 | Czujnik ruchu PIR SENSQUARE-B czarny 360° Kanlux 37369¦c2e14c2c08dee924d8824292b18c4283.jpg | ¦ | ¦ | Czujnik ruchu PIR SENSQUARE-B czarny 360° Kanlux 37369¦ | https://alkan.pl/wp-content/uploads/2025/03/603479bc4801efc6a6af52000446df2a.jpg | Czujnik ruchu PIR SENSQUARE-B czarny 360° Kanlux 37369 to doskonałe rozwiązanie dla osób poszukujących funkcjonalnego i niezawodnego elementu do automatyzacji oświetlenia. Dzięki szerokiemu kątowi detekcji oraz nowoczesnej formie, urządzenie to sprawdzi się zarówno w przestrzeniach domowych, jak i komercyjnych. Solidna obudowa i estetyczne wykończenie w czerni podkreślają jego uniwersalny charakter. <h2>Co wyróżnia czujnik ruchu pir sensquare-b czarny 360° kanlux 37369?</h2> <ul> <li>Czujnik ruchu PIR Sensquare-B czarny 360° zapewnia pełne pokrycie detekcji w promieniu horyzontalnym</li> <li>Klasa szczelności IP54 gwarantuje odporność na warunki zewnętrzne</li> <li>Duża moc maksymalna do 1200 VA umożliwia sterowanie wieloma punktami świetlnymi</li> <li>Nowoczesna i kompaktowa forma ułatwia dyskretny montaż</li> <li>Wysoka jakość wykonania zapewniona przez markę Kanlux</li> </ul> Model ten stanowi doskonały wybór do zastosowań zarówno wewnętrznych, jak i zewnętrznych. Idealnie nadaje się do oświetlenia korytarzy, klatek schodowych, podjazdów czy garaży, gdzie automatyczne wykrycie ruchu przekłada się na oszczędność energii i komfort użytkowania. <h3>Specyfikacja</h3> <ul> <li><strong>Kolor:</strong> Czarny</li> <li><strong>Materiał:</strong> Tworzywo sztuczne</li> <li><strong>Wysokość:</strong> 110 mm</li> <li><strong>Szerokość:</strong> 58 mm</li> <li><strong>Długość:</strong> 76 mm</li> <li><strong>Waga:</strong> 154 g</li> <li><strong>Napięcie znamionowe:</strong> 220-240 V AC</li> <li><strong>Częstotliwość:</strong> 50 Hz</li> <li><strong>Moc maksymalna:</strong> 1200 VA</li> <li><strong>Rodzaj czujnika:</strong> PIR</li> <li><strong>Kąt działania czujnika:</strong> 360°</li> <li><strong>Stopień ochrony IP:</strong> IP54</li> </ul>
141890 | Panel LED podtynkowy BLINGO prostokątny 1195x295mm 34W 4080lm 4000K neutralne IP20 biały Kanlux 37174 | 0 | 37174/KAN | simple | 5905339371744 | publish | 510 | https://alkan.pl/wp-content/uploads/2025/03/048e57786dedaed4d815fb6edb6cc348.jpg¦https://alkan.pl/wp-content/uploads/2025/03/835b50cc8800995b8eedd9bdc6f36b0b.jpg¦https://alkan.pl/wp-content/uploads/2025/03/6a73ab04e1090fe0d3d16cc1a5c9127c.jpg¦https://alkan.pl/wp-content/uploads/2025/03/e6aed06998ef8c7356b320f736684389.jpg | 048e57786dedaed4d815fb6edb6cc348.jpg¦835b50cc8800995b8eedd9bdc6f36b0b.jpg¦6a73ab04e1090fe0d3d16cc1a5c9127c.jpg¦e6aed06998ef8c7356b320f736684389.jpg | /home/alkanweb/domains/alkan.pl/public_html/wp-content/uploads/2025/03/048e57786dedaed4d815fb6edb6cc348.jpg¦/home/alkanweb/domains/alkan.pl/public_html/wp-content/uploads/2025/03/835b50cc8800995b8eedd9bdc6f36b0b.jpg¦/home/alkanweb/domains/alkan.pl/public_html/wp-content/uploads/2025/03/6a73ab04e1090fe0d3d16cc1a5c9127c.jpg¦/home/alkanweb/domains/alkan.pl/public_html/wp-content/uploads/2025/03/e6aed06998ef8c7356b320f736684389.jpg | 141886¦141887¦141888¦141889 | 048e57786dedaed4d815fb6edb6cc348.jpg¦835b50cc8800995b8eedd9bdc6f36b0b.jpg¦6a73ab04e1090fe0d3d16cc1a5c9127c.jpg¦e6aed06998ef8c7356b320f736684389.jpg | ¦¦¦ | ¦¦¦ | Panel LED podtynkowy BLINGO biały 295x1195mm 34W 4080lm 120NW Kanlux 37174¦¦¦ | https://alkan.pl/wp-content/uploads/2025/03/048e57786dedaed4d815fb6edb6cc348.jpg | Panel LED podtynkowy BLINGO biały 295x1195mm 34W 4080lm 120NW Kanlux 37174 to nowoczesne rozwiązanie oświetleniowe dedykowane do montażu w sufitach podwieszanych. Jego minimalistyczny, prostokątny design sprawia, że idealnie wpisuje się w każde wnętrze biurowe, komercyjne lub użyteczności publicznej. Dzięki zastosowaniu zintegrowanego źródła światła LED, zapewnia on wysoką wydajność i energooszczędność przez długie lata użytkowania. <h2>Co wyróżnia panel led podtynkowy blingo biały 295x1195mm 34w 4080lm 120nw kanlux 37174?</h2> <ul> <li>Panel LED podtynkowy BLINGO biały 295x1195mm 34W 4080lm 120NW Kanlux 37174 oferuje aż 4080 lm strumienia świetlnego</li> <li>Wysoka skuteczność świetlna – 120 lm/W</li> <li>Neutralna barwa światła (4000 K) sprzyjająca koncentracji</li> <li>Długa żywotność do 50000 godzin</li> <li>Zintegrowany zasilacz w zestawie</li> <li>Uniwersalny montaż podtynkowy w sufitach kasetonowych</li> </ul> Panel stanowi optymalne źródło światła w miejscach, gdzie ważne jest równomierne oświetlenie dużych powierzchni. Jego wysoka jakość wykonania oraz niski pobór mocy przekładają się na ekonomiczne i efektywne użytkowanie bez konieczności częstej konserwacji. <h3>Specyfikacja</h3> <ul> <li><strong>Napięcie znamionowe:</strong> 220-240 V AC</li> <li><strong>Częstotliwość:</strong> 50 Hz</li> <li><strong>Moc maksymalna:</strong> 34 W</li> <li><strong>Strumień świetlny:</strong> 4080 lm</li> <li><strong>Skuteczność świetlna:</strong> 120 lm/W</li> <li><strong>Kąt świecenia:</strong> 115°</li> <li><strong>Trwałość:</strong> 50000 h</li> <li><strong>Temperatura barwowa:</strong> 4000 K</li> <li><strong>Ra:</strong> ≥80</li> <li><strong>Typ diody:</strong> LED SMD</li> <li><strong>Współczynnik mocy:</strong> 0.92</li> <li><strong>Wymiary:</strong> 295 x 1195 mm</li> <li><strong>Miejsce montażu:</strong> Do wbudowania w sufit</li> <li><strong>Klasa ochronności:</strong> I</li> <li><strong>Stopień ochrony:</strong> IP20</li> <li><strong>Barwa światła:</strong> Biała</li> <li><strong>Zasilacz w komplecie:</strong> Tak</li> </ul>
141894 | Oprawa typu downlight kwadratowa biała 220x220 2600lm 24W 4000K neutralna TAVO LED DL 24W-NW Kanlux 36519 | 0 | 36519/KAN | simple | 5905339365194 | publish | 210 | https://alkan.pl/wp-content/uploads/2025/03/601ace8cdf9f8342079392e7bccefcd9.jpg¦https://alkan.pl/wp-content/uploads/2025/03/31325db143e719f74d445e9277731cbf.jpg¦https://alkan.pl/wp-content/uploads/2025/03/ea1446413e56d4aa8696af5b0d093e81.jpg | 601ace8cdf9f8342079392e7bccefcd9.jpg¦31325db143e719f74d445e9277731cbf.jpg¦ea1446413e56d4aa8696af5b0d093e81.jpg | /home/alkanweb/domains/alkan.pl/public_html/wp-content/uploads/2025/03/601ace8cdf9f8342079392e7bccefcd9.jpg¦/home/alkanweb/domains/alkan.pl/public_html/wp-content/uploads/2025/03/31325db143e719f74d445e9277731cbf.jpg¦/home/alkanweb/domains/alkan.pl/public_html/wp-content/uploads/2025/03/ea1446413e56d4aa8696af5b0d093e81.jpg | 141891¦141892¦141893 | 601ace8cdf9f8342079392e7bccefcd9.jpg¦31325db143e719f74d445e9277731cbf.jpg¦ea1446413e56d4aa8696af5b0d093e81.jpg | ¦¦ | ¦¦ | Oprawa typu downlight kwadratowa biała neutralna 220x220 2600lm 24W 4000K TAVO LED DL 24W-NW Kanlux 36519¦¦ | https://alkan.pl/wp-content/uploads/2025/03/601ace8cdf9f8342079392e7bccefcd9.jpg | Oprawa typu downlight kwadratowa biała neutralna 220x220 TAVO LED DL 24W-NW Kanlux 36519 to nowoczesne i energooszczędne rozwiązanie do montażu sufitowego, które zapewnia równomierne i komfortowe oświetlenie wnętrz. Dzięki minimalistycznemu designowi oraz kompaktowym wymiarom świetnie wpasowuje się w każdą przestrzeń – od biura po pomieszczenia mieszkalne. <h2>Czemu warto wybrać produkt oprawa typu downlight kwadratowa biała neutralna 220x220 tavo led dl 24w-nw kanlux 36519?</h2> <ul> <li>Oprawa typu downlight kwadratowa biała neutralna 220x220 TAVO LED DL 24W-NW Kanlux 36519 oferuje wysoką skuteczność świetlną – aż 108 lm/W</li> <li>Zapewnia neutralną barwę światła (4000K), idealną do pracy i codziennych zadań</li> <li>Zintegrowane źródło LED SMD o trwałości do 25 000 godzin</li> <li>Nowoczesny, kwadratowy design – idealny do nowoczesnych wnętrz</li> <li>Bezpieczna – klasa ochronności II oraz stopień IP44/20</li> </ul> Model ten doskonale sprawdzi się wszędzie tam, gdzie liczy się estetyka, oszczędność energii oraz trwałość. Dzięki niskiemu profilowi i dużemu kątowi świecenia (120°), oprawa gwarantuje równomierne rozprowadzenie światła bez efektu olśnienia. <h3>Specyfikacja</h3> <ul> <li><strong>Kształt:</strong> Kwadratowy</li> <li><strong>Kolor:</strong> Biały</li> <li><strong>Wymiary:</strong> 225 x 225 x 26 mm</li> <li><strong>Wielkość otworu montażowego:</strong> 195 x 195 mm</li> <li><strong>Moc maksymalna:</strong> 24 W</li> <li><strong>Strumień świetlny oprawy:</strong> 2600 lm</li> <li><strong>Użyteczny strumień świetlny:</strong> 3600 lm</li> <li><strong>Barwa światła:</strong> Biała neutralna (4000K)</li> <li><strong>Skuteczność świetlna:</strong> 108 lm/W</li> <li><strong>Rodzaj diody:</strong> LED SMD</li> <li><strong>Trwałość:</strong> 25 000 h</li> <li><strong>Cykl włączeń/wyłączeń:</strong> ≥15 000</li> <li><strong>Kąt świecenia:</strong> 120°</li> <li><strong>Klasa ochronności:</strong> II</li> <li><strong>Stopień ochrony IP:</strong> IP44/20</li> <li><strong>Montaż:</strong> Do wbudowania w sufit</li> <li><strong>Rodzaj przyłącza:</strong> Wolne końce przewodów (0,1 m)</li> <li><strong>Temperatura pracy:</strong> 5°C do 25°C</li> <li><strong>Minimalna odległość od oświetlanego obiektu:</strong> 0,5 m</li> </ul>
141898 | Oprawa typu downlight kwadratowa biała 170x170 1900lm 18W 4000K neutralna TAVO LED DL 18W-NW Kanlux 36518 | 0 | 36518/KAN | simple | 5905339365187 | publish | 212 | https://alkan.pl/wp-content/uploads/2025/03/3bd15e41e61a3e94e573534992965644.jpg¦https://alkan.pl/wp-content/uploads/2025/03/54a8ec9cfd9081dc13377c5bbfdc54d1.jpg¦https://alkan.pl/wp-content/uploads/2025/03/89c1ca39706ffcb3d8c2095898aa5bdc.jpg | 3bd15e41e61a3e94e573534992965644.jpg¦54a8ec9cfd9081dc13377c5bbfdc54d1.jpg¦89c1ca39706ffcb3d8c2095898aa5bdc.jpg | /home/alkanweb/domains/alkan.pl/public_html/wp-content/uploads/2025/03/3bd15e41e61a3e94e573534992965644.jpg¦/home/alkanweb/domains/alkan.pl/public_html/wp-content/uploads/2025/03/54a8ec9cfd9081dc13377c5bbfdc54d1.jpg¦/home/alkanweb/domains/alkan.pl/public_html/wp-content/uploads/2025/03/89c1ca39706ffcb3d8c2095898aa5bdc.jpg | 141895¦141896¦141897 | 3bd15e41e61a3e94e573534992965644.jpg¦54a8ec9cfd9081dc13377c5bbfdc54d1.jpg¦89c1ca39706ffcb3d8c2095898aa5bdc.jpg | ¦¦ | ¦¦ | Oprawa typu downlight kwadratowa biała neutralna 170x170 1900lm 18W 4000K TAVO LED DL 18W-NW Kanlux 36518¦¦ | https://alkan.pl/wp-content/uploads/2025/03/3bd15e41e61a3e94e573534992965644.jpg | Oprawa typu downlight kwadratowa biała neutralna 170x170 TAVO LED DL 18W-NW Kanlux 36518 to kompaktowe i funkcjonalne źródło światła, idealne do zastosowań w biurach, korytarzach, kuchniach oraz innych przestrzeniach użytkowych. Dzięki zintegrowanemu modułowi LED i neutralnej barwie światła tworzy przyjazne i komfortowe warunki do pracy i codziennego funkcjonowania. <h2>Co wyróżnia produkt oprawa typu downlight kwadratowa biała neutralna 170x170 tavo led dl 18w-nw kanlux 36518?</h2> <ul> <li>Oprawa typu downlight kwadratowa biała neutralna 170x170 TAVO LED DL 18W-NW Kanlux 36518 zapewnia wysoką skuteczność świetlną – aż 106 lm/W</li> <li>Neutralna barwa światła 4000K idealna do przestrzeni pracy i relaksu</li> <li>Kompaktowe wymiary – łatwa instalacja w sufitach podwieszanych</li> <li>Wbudowane źródło LED o trwałości do 25 000 godzin</li> <li>Bezpieczne użytkowanie – klasa ochronności II i stopień szczelności IP44/20</li> </ul> Ta estetyczna i energooszczędna oprawa sufitowa to świetny wybór dla osób ceniących nowoczesny styl i niezawodność. Dzięki niskiemu profilowi idealnie komponuje się z każdym wnętrzem, zapewniając równomierne, szerokie rozproszenie światła bez olśnień. <h3>Specyfikacja</h3> <ul> <li><strong>Kształt:</strong> Kwadratowy</li> <li><strong>Kolor:</strong> Biały</li> <li><strong>Wymiary:</strong> 170 x 170 x 26 mm</li> <li><strong>Wielkość otworu montażowego:</strong> 145 x 145 mm</li> <li><strong>Moc maksymalna:</strong> 18 W</li> <li><strong>Strumień świetlny oprawy:</strong> 1900 lm</li> <li><strong>Użyteczny strumień świetlny:</strong> 2700 lm</li> <li><strong>Barwa światła:</strong> Biała neutralna (4000K)</li> <li><strong>Skuteczność świetlna:</strong> 106 lm/W</li> <li><strong>Rodzaj diody:</strong> LED SMD</li> <li><strong>Trwałość:</strong> 25 000 h</li> <li><strong>Cykl włączeń/wyłączeń:</strong> ≥15 000</li> <li><strong>Kąt świecenia:</strong> 120°</li> <li><strong>Klasa ochronności:</strong> II</li> <li><strong>Stopień ochrony IP:</strong> IP44/20</li> <li><strong>Montaż:</strong> Do wbudowania w sufit</li> <li><strong>Rodzaj przyłącza:</strong> Wolne końce przewodów (0,1 m)</li> <li><strong>Temperatura pracy:</strong> 5°C do 25°C</li> <li><strong>Minimalna odległość od oświetlanego obiektu:</strong> 0,5 m</li> </ul>
141902 | Oprawa typu downlight kwadratowa biała 145x145 1250lm 12W 4000K neutralna TAVO LED DL 12W-NW Kanlux 36517 | 0 | 36517/KAN | simple | 5905339365170 | publish | 218 | https://alkan.pl/wp-content/uploads/2025/03/d0a4ea166938aa7712cf62189a729acd.jpg¦https://alkan.pl/wp-content/uploads/2025/03/6f331041d5778858df9f9e7b10386829.jpg¦https://alkan.pl/wp-content/uploads/2025/03/4bf529cc443fdeac0b761fd63c1cc08c.jpg | d0a4ea166938aa7712cf62189a729acd.jpg¦6f331041d5778858df9f9e7b10386829.jpg¦4bf529cc443fdeac0b761fd63c1cc08c.jpg | /home/alkanweb/domains/alkan.pl/public_html/wp-content/uploads/2025/03/d0a4ea166938aa7712cf62189a729acd.jpg¦/home/alkanweb/domains/alkan.pl/public_html/wp-content/uploads/2025/03/6f331041d5778858df9f9e7b10386829.jpg¦/home/alkanweb/domains/alkan.pl/public_html/wp-content/uploads/2025/03/4bf529cc443fdeac0b761fd63c1cc08c.jpg | 141899¦141900¦141901 | d0a4ea166938aa7712cf62189a729acd.jpg¦6f331041d5778858df9f9e7b10386829.jpg¦4bf529cc443fdeac0b761fd63c1cc08c.jpg | ¦¦ | ¦¦ | Oprawa typu downlight kwadratowa biała neutralna 145x145 1250lm 12W 4000K TAVO LED DL 12W-NW Kanlux 36517¦¦ | https://alkan.pl/wp-content/uploads/2025/03/d0a4ea166938aa7712cf62189a729acd.jpg | Oprawa typu downlight kwadratowa biała neutralna 145x145 TAVO LED DL 12W-NW Kanlux 36517 to funkcjonalne i kompaktowe rozwiązanie oświetleniowe do nowoczesnych wnętrz. Dzięki subtelnemu designowi i zintegrowanemu źródłu LED, oprawa ta doskonale sprawdzi się w biurach, korytarzach, kuchniach czy łazienkach, zapewniając efektywne i przyjazne światło. <h2>Co wyróżnia produkt oprawa typu downlight kwadratowa biała neutralna 145x145 tavo led dl 12w-nw kanlux 36517?</h2> <ul> <li>Oprawa typu downlight kwadratowa biała neutralna 145x145 TAVO LED DL 12W-NW Kanlux 36517 oferuje wysoką skuteczność świetlną – 104 lm/W</li> <li>Emitowane światło o barwie 4000K tworzy komfortowe warunki do pracy i wypoczynku</li> <li>Kompaktowe wymiary i niska waga umożliwiają szybki montaż w sufitach podwieszanych</li> <li>Długowieczne źródło LED – do 25 000 godzin użytkowania</li> <li>Odporność na kurz i wilgoć dzięki klasie ochronności IP44/20</li> </ul> Ta niewielka, ale wydajna oprawa LED to idealne rozwiązanie do każdego wnętrza, gdzie liczy się estetyka, energooszczędność i niezawodność. Jej neutralna barwa światła i nowoczesny wygląd sprawiają, że świetnie komponuje się z każdym stylem aranżacji. <h3>Specyfikacja</h3> <ul> <li><strong>Kształt:</strong> Kwadratowy</li> <li><strong>Kolor:</strong> Biały</li> <li><strong>Wymiary:</strong> 145 x 145 x 26 mm</li> <li><strong>Wielkość otworu montażowego:</strong> 120 x 120 mm</li> <li><strong>Moc maksymalna:</strong> 12 W</li> <li><strong>Strumień świetlny oprawy:</strong> 1250 lm</li> <li><strong>Użyteczny strumień świetlny:</strong> 1800 lm</li> <li><strong>Barwa światła:</strong> Biała neutralna (4000K)</li> <li><strong>Skuteczność świetlna:</strong> 104 lm/W</li> <li><strong>Rodzaj diody:</strong> LED SMD</li> <li><strong>Trwałość:</strong> 25 000 h</li> <li><strong>Cykl włączeń/wyłączeń:</strong> ≥15 000</li> <li><strong>Kąt świecenia:</strong> 120°</li> <li><strong>Klasa ochronności:</strong> II</li> <li><strong>Stopień ochrony IP:</strong> IP44/20</li> <li><strong>Montaż:</strong> Do wbudowania w sufit</li> <li><strong>Rodzaj przyłącza:</strong> Wolne końce przewodów (0,1 m)</li> <li><strong>Temperatura pracy:</strong> 5°C do 25°C</li> <li><strong>Minimalna odległość od oświetlanego obiektu:</strong> 0,5 m</li> </ul>
141906 | Oprawa typu downlight kwadratowa biała 120x120 900lm 9W 4000K neutralna TAVO LED DL 9W-NW Kanlux 36516 | 0 | 36516/KAN | simple | 5905339365163 | publish | 212 | https://alkan.pl/wp-content/uploads/2025/03/e34609620832a564ac68442f17b8003e.jpg¦https://alkan.pl/wp-content/uploads/2025/03/e08b98144a89f8790614b0b14579e04f.jpg¦https://alkan.pl/wp-content/uploads/2025/03/ba287d7ce612396d5694a5496fb8b8f5.jpg | e34609620832a564ac68442f17b8003e.jpg¦e08b98144a89f8790614b0b14579e04f.jpg¦ba287d7ce612396d5694a5496fb8b8f5.jpg | /home/alkanweb/domains/alkan.pl/public_html/wp-content/uploads/2025/03/e34609620832a564ac68442f17b8003e.jpg¦/home/alkanweb/domains/alkan.pl/public_html/wp-content/uploads/2025/03/e08b98144a89f8790614b0b14579e04f.jpg¦/home/alkanweb/domains/alkan.pl/public_html/wp-content/uploads/2025/03/ba287d7ce612396d5694a5496fb8b8f5.jpg | 141903¦141904¦141905 | e34609620832a564ac68442f17b8003e.jpg¦e08b98144a89f8790614b0b14579e04f.jpg¦ba287d7ce612396d5694a5496fb8b8f5.jpg | ¦¦ | ¦¦ | Oprawa typu downlight kwadratowa biała neutralna 120x120 900lm 9W 4000K TAVO LED DL 9W-NW Kanlux 36516¦¦ | https://alkan.pl/wp-content/uploads/2025/03/e34609620832a564ac68442f17b8003e.jpg | Oprawa typu downlight kwadratowa biała neutralna 120x120 TAVO LED DL 9W-NW Kanlux 36516 to kompaktowa i nowoczesna propozycja oświetlenia LED, idealna do wnętrz wymagających dyskretnego, ale efektywnego światła. Dzięki minimalistycznemu wzornictwu z łatwością wtapia się w każdy sufit, oferując przy tym wysoką jakość oświetlenia i energooszczędność. <h2>Co wyróżnia produkt oprawa typu downlight kwadratowa biała neutralna 120x120 tavo led dl 9w-nw kanlux 36516?</h2> <ul> <li>Oprawa typu downlight kwadratowa biała neutralna 120x120 TAVO LED DL 9W-NW Kanlux 36516 zapewnia światło o neutralnej barwie (4000K), idealne do codziennego użytku</li> <li>Wysoka skuteczność świetlna 100 lm/W przekłada się na niższe zużycie energii</li> <li>Kompaktowe wymiary sprawiają, że idealnie nadaje się do mniejszych pomieszczeń lub przestrzeni pomocniczych</li> <li>Żywotność do 25 000 godzin oraz ≥15 000 cykli wł/wył gwarantuje długotrwałą eksploatację</li> <li>Prosty montaż w suficie dzięki lekkiej konstrukcji i standardowemu otworowi 95x95 mm</li> </ul> Ta energooszczędna oprawa LED świetnie sprawdzi się zarówno w zastosowaniach domowych, jak i komercyjnych. Dzięki neutralnemu światłu i trwałemu wykonaniu gwarantuje funkcjonalność na lata bez konieczności częstej konserwacji. <h3>Specyfikacja</h3> <ul> <li><strong>Kształt:</strong> Kwadratowy</li> <li><strong>Kolor:</strong> Biały</li> <li><strong>Materiał obudowy/klosza:</strong> Tworzywo sztuczne</li> <li><strong>Wymiary:</strong> 120 x 120 x 26 mm</li> <li><strong>Wielkość otworu montażowego:</strong> 95 x 95 mm</li> <li><strong>Moc maksymalna:</strong> 9 W</li> <li><strong>Strumień świetlny oprawy:</strong> 900 lm</li> <li><strong>Użyteczny strumień świetlny:</strong> 1100 lm</li> <li><strong>Skuteczność świetlna:</strong> 100 lm/W</li> <li><strong>Barwa światła:</strong> Biała neutralna (4000K)</li> <li><strong>Rodzaj diody:</strong> LED SMD</li> <li><strong>Trwałość:</strong> 25 000 h</li> <li><strong>Ilość cykli włączeń/wyłączeń:</strong> ≥15 000</li> <li><strong>Kąt świecenia:</strong> 120°</li> <li><strong>Klasa ochronności:</strong> II</li> <li><strong>Stopień ochrony IP:</strong> IP44/20</li> <li><strong>Montaż:</strong> Do wbudowania w sufit</li> <li><strong>Rodzaj przyłącza:</strong> Wolne końce przewodów (0,1 m)</li> <li><strong>Temperatura pracy:</strong> 5°C do 25°C</li> <li><strong>Minimalna odległość od oświetlanego obiektu:</strong> 0,5 m</li> </ul>
141910 | Oprawa typu downlight kwadratowa biała 95x95 400lm 5W 4000K neutralna TAVO LED DL 5W-NW Kanlux 36515 | 0 | 36515/KAN | simple | 5905339365156 | publish | 220 | https://alkan.pl/wp-content/uploads/2025/03/36f430a6f60c5c1996f7437be0b6d58f.jpg¦https://alkan.pl/wp-content/uploads/2025/03/96945005102baf3cb90d3133c0115f14.jpg¦https://alkan.pl/wp-content/uploads/2025/03/d8033dc55d6e37263619f62c53db5040.jpg | 36f430a6f60c5c1996f7437be0b6d58f.jpg¦96945005102baf3cb90d3133c0115f14.jpg¦d8033dc55d6e37263619f62c53db5040.jpg | /home/alkanweb/domains/alkan.pl/public_html/wp-content/uploads/2025/03/36f430a6f60c5c1996f7437be0b6d58f.jpg¦/home/alkanweb/domains/alkan.pl/public_html/wp-content/uploads/2025/03/96945005102baf3cb90d3133c0115f14.jpg¦/home/alkanweb/domains/alkan.pl/public_html/wp-content/uploads/2025/03/d8033dc55d6e37263619f62c53db5040.jpg | 141907¦141908¦141909 | 36f430a6f60c5c1996f7437be0b6d58f.jpg¦96945005102baf3cb90d3133c0115f14.jpg¦d8033dc55d6e37263619f62c53db5040.jpg | ¦¦ | ¦¦ | Oprawa typu downlight kwadratowa biała neutralna 95x95 400lm 5W 4000K TAVO LED DL 5W-NW Kanlux 36515¦¦ | https://alkan.pl/wp-content/uploads/2025/03/36f430a6f60c5c1996f7437be0b6d58f.jpg | Oprawa typu downlight kwadratowa biała neutralna 95x95 TAVO LED DL 5W-NW Kanlux 36515 to kompaktowe i nowoczesne rozwiązanie oświetleniowe, które doskonale sprawdza się w mniejszych pomieszczeniach, wnękach czy przestrzeniach pomocniczych. Dzięki prostemu, eleganckiemu designowi i wydajności LED, oferuje nie tylko energooszczędność, ale także estetykę na najwyższym poziomie. <h2>Czym wyróżnia się oprawa typu downlight kwadratowa biała neutralna 95x95 tavo led dl 5w-nw kanlux 36515?</h2> <ul> <li>Oprawa typu downlight kwadratowa biała neutralna 95x95 TAVO LED DL 5W-NW Kanlux 36515 to doskonały wybór do wnętrz o ograniczonej przestrzeni montażowej</li> <li>Zapewnia neutralne światło o barwie 4000K, idealne do codziennego użytku</li> <li>Wyposażona w energooszczędne diody LED SMD, które zapewniają trwałość do 25 000 godzin</li> <li>Prosty montaż w suficie dzięki kompaktowej budowie i otworowi montażowemu 75x75 mm</li> <li>Wysoka jakość wykonania z tworzywa sztucznego gwarantuje odporność i niską wagę</li> </ul> Model ten to świetna propozycja dla osób poszukujących minimalistycznego, ale efektywnego oświetlenia punktowego. Neutralna barwa światła zapewnia komfortowe warunki w kuchni, korytarzu czy łazience, nie męcząc wzroku i jednocześnie nadając przestrzeni nowoczesnego charakteru. <h3>Specyfikacja</h3> <ul> <li><strong>Kształt:</strong> Kwadratowy</li> <li><strong>Kolor:</strong> Biały</li> <li><strong>Materiał obudowy/klosza:</strong> Tworzywo sztuczne</li> <li><strong>Wymiary:</strong> 95 x 95 x 26 mm</li> <li><strong>Wielkość otworu montażowego:</strong> 75 x 75 mm</li> <li><strong>Moc:</strong> 5 W</li> <li><strong>Strumień świetlny:</strong> 400 lm</li> <li><strong>Użyteczny strumień świetlny:</strong> 610 lm</li> <li><strong>Skuteczność świetlna:</strong> 80 lm/W</li> <li><strong>Temperatura barwowa:</strong> 4000K</li> <li><strong>Rodzaj diody:</strong> LED SMD</li> <li><strong>Trwałość:</strong> 25 000 h</li> <li><strong>Ilość cykli włączeń/wyłączeń:</strong> ≥15 000</li> <li><strong>Kąt świecenia:</strong> 120°</li> <li><strong>Klasa ochronności:</strong> II</li> <li><strong>Stopień ochrony IP:</strong> IP44/20</li> <li><strong>Temperatura pracy:</strong> 5°C do 25°C</li> <li><strong>Montaż:</strong> Do wbudowania w sufit</li> <li><strong>Rodzaj przyłącza:</strong> Wolne końce przewodów (0,1 m)</li> <li><strong>Minimalna odległość od oświetlanego obiektu:</strong> 0,5 m</li> </ul>
141914 | Oprawa typu downlight okrągła biała 170⌀ 1900lm 18W 4000K neutralna TAVO LED DO 18W-NW Kanlux 36513 | 0 | 36513/KAN | simple | 5905339365132 | publish | 221 | https://alkan.pl/wp-content/uploads/2025/03/ee092024653c326c8fc2bc7aaf95e865.jpg¦https://alkan.pl/wp-content/uploads/2025/03/cc5a9b629063ac6bda2305f7e0b53e8a.jpg¦https://alkan.pl/wp-content/uploads/2025/03/68fffc5f5d85c4280818445d87d4266e.jpg | ee092024653c326c8fc2bc7aaf95e865.jpg¦cc5a9b629063ac6bda2305f7e0b53e8a.jpg¦68fffc5f5d85c4280818445d87d4266e.jpg | /home/alkanweb/domains/alkan.pl/public_html/wp-content/uploads/2025/03/ee092024653c326c8fc2bc7aaf95e865.jpg¦/home/alkanweb/domains/alkan.pl/public_html/wp-content/uploads/2025/03/cc5a9b629063ac6bda2305f7e0b53e8a.jpg¦/home/alkanweb/domains/alkan.pl/public_html/wp-content/uploads/2025/03/68fffc5f5d85c4280818445d87d4266e.jpg | 141911¦141912¦141913 | ee092024653c326c8fc2bc7aaf95e865.jpg¦cc5a9b629063ac6bda2305f7e0b53e8a.jpg¦68fffc5f5d85c4280818445d87d4266e.jpg | ¦¦ | ¦¦ | Oprawa typu downlight okrągła biała neutralna 170⌀ 1900lm 18W 4000K TAVO LED DO 18W-NW Kanlux 36513¦¦ | https://alkan.pl/wp-content/uploads/2025/03/ee092024653c326c8fc2bc7aaf95e865.jpg | Oprawa typu downlight okrągła biała neutralna 170⌀ TAVO LED DO 18W-NW Kanlux 36513 to nowoczesne i energooszczędne rozwiązanie oświetleniowe, które idealnie sprawdza się zarówno w przestrzeniach mieszkalnych, jak i biurowych. Jej minimalistyczny design oraz zintegrowane źródło światła LED gwarantują nie tylko estetyczny wygląd, ale również funkcjonalność i długowieczność. <h2>Czym wyróżnia się oprawa typu downlight okrągła biała neutralna 170⌀ tavo led do 18w-nw kanlux 36513?</h2> <ul> <li>Oprawa typu downlight okrągła biała neutralna 170⌀ TAVO LED DO 18W-NW Kanlux 36513 zapewnia efektywne i równomierne oświetlenie o wysokiej skuteczności świetlnej</li> <li>Wyposażona w energooszczędne diody LED SMD o trwałości do 25 000 godzin</li> <li>Neutralna barwa światła 4000K jest komfortowa dla wzroku i uniwersalna w zastosowaniu</li> <li>Stopień ochrony IP44/20 czyni ją odporną na wilgoć i pył w typowych warunkach wnętrzowych</li> <li>Łatwa instalacja dzięki kompaktowej konstrukcji i otworowi montażowemu Ø145 mm</li> </ul> Model ten to doskonałe połączenie nowoczesnego designu z praktycznymi właściwościami technicznymi. Dzięki zintegrowanemu źródłu światła LED nie wymaga częstych wymian, a wysoka skuteczność świetlna przekłada się na niższe zużycie energii. Idealna do salonów, kuchni, korytarzy czy biur, gdzie liczy się jakość i estetyka. <h3>Specyfikacja</h3> <ul> <li><strong>Kształt:</strong> Okrągły</li> <li><strong>Kolor:</strong> Biały</li> <li><strong>Materiał obudowy/klosza:</strong> Tworzywo sztuczne</li> <li><strong>Wymiary:</strong> Ø170 mm x 26 mm</li> <li><strong>Wielkość otworu montażowego:</strong> Ø145 mm</li> <li><strong>Moc:</strong> 18 W</li> <li><strong>Strumień świetlny:</strong> 1900 lm</li> <li><strong>Użyteczny strumień świetlny:</strong> 2610 lm</li> <li><strong>Skuteczność świetlna:</strong> 106 lm/W</li> <li><strong>Temperatura barwowa:</strong> 4000K</li> <li><strong>Rodzaj diody:</strong> LED SMD</li> <li><strong>Trwałość:</strong> 25 000 h</li> <li><strong>Ilość cykli włączeń/wyłączeń:</strong> ≥15 000</li> <li><strong>Kąt świecenia:</strong> 120°</li> <li><strong>Klasa ochronności:</strong> II</li> <li><strong>Stopień ochrony IP:</strong> IP44/20</li> <li><strong>Temperatura pracy:</strong> 5°C do 25°C</li> <li><strong>Montaż:</strong> Do wbudowania w sufit</li> <li><strong>Rodzaj przyłącza:</strong> Wolne końce przewodów (0,1 m)</li> <li><strong>Minimalna odległość od oświetlanego obiektu:</strong> 0,5 m</li> </ul>
141918 | Oprawa typu downlight okrągła biała 120⌀ 900lm 9W 4000K neutralna TAVO LED DO 9W-NW Kanlux 36511 | 0 | 36511/KAN | simple | 5905339365118 | publish | 230 | https://alkan.pl/wp-content/uploads/2025/03/c5a28694e31bbf8631dd5ee9f8613dc4.jpg¦https://alkan.pl/wp-content/uploads/2025/03/358e34aebc6a86dad3b7d11e8ac1f1e4.jpg¦https://alkan.pl/wp-content/uploads/2025/03/128b5340087f0d7bb6e2d223db10b161.jpg | c5a28694e31bbf8631dd5ee9f8613dc4.jpg¦358e34aebc6a86dad3b7d11e8ac1f1e4.jpg¦128b5340087f0d7bb6e2d223db10b161.jpg | /home/alkanweb/domains/alkan.pl/public_html/wp-content/uploads/2025/03/c5a28694e31bbf8631dd5ee9f8613dc4.jpg¦/home/alkanweb/domains/alkan.pl/public_html/wp-content/uploads/2025/03/358e34aebc6a86dad3b7d11e8ac1f1e4.jpg¦/home/alkanweb/domains/alkan.pl/public_html/wp-content/uploads/2025/03/128b5340087f0d7bb6e2d223db10b161.jpg | 141915¦141916¦141917 | c5a28694e31bbf8631dd5ee9f8613dc4.jpg¦358e34aebc6a86dad3b7d11e8ac1f1e4.jpg¦128b5340087f0d7bb6e2d223db10b161.jpg | ¦¦ | ¦¦ | Oprawa typu downlight okrągła biała neutralna 120⌀ 900lm 9W 4000K TAVO LED DO 9W-NW Kanlux 36511¦¦ | https://alkan.pl/wp-content/uploads/2025/03/c5a28694e31bbf8631dd5ee9f8613dc4.jpg | Oprawa typu downlight okrągła biała neutralna 120⌀ TAVO LED DO 9W-NW Kanlux 36511 to praktyczne rozwiązanie oświetleniowe dla osób szukających połączenia funkcjonalności, estetyki i energooszczędności. Kompaktowe wymiary oraz klasyczna biała barwa sprawiają, że świetnie wpasowuje się w nowoczesne i minimalistyczne wnętrza. <h2>Co wyróżnia produkt oprawa typu downlight okrągła biała neutralna 120⌀ tavo led do 9w-nw kanlux 36511?</h2> <ul> <li>Oprawa typu downlight okrągła biała neutralna 120⌀ TAVO LED DO 9W-NW Kanlux 36511 oferuje wysoką skuteczność świetlną – aż 100 lm/W</li> <li>Wyposażona w energooszczędne źródło LED o trwałości do 25 000 godzin</li> <li>Neutralna barwa światła 4000K jest przyjazna dla oczu i dobrze odwzorowuje kolory</li> <li>Klasa ochrony IP44/20 umożliwia montaż w różnych pomieszczeniach, w tym o podwyższonej wilgotności</li> <li>Kompaktowa i lekka konstrukcja pozwala na łatwy montaż w sufitach podwieszanych</li> </ul> To idealna propozycja do zastosowania w domach, biurach, sklepach czy przestrzeniach usługowych. Jej delikatna forma i neutralna barwa światła sprzyjają stworzeniu przyjemnej atmosfery, a wysoka energooszczędność pozwala na redukcję kosztów eksploatacyjnych. <h3>Specyfikacja</h3> <ul> <li><strong>Kształt:</strong> Okrągły</li> <li><strong>Kolor:</strong> Biały</li> <li><strong>Materiał obudowy/klosza:</strong> Tworzywo sztuczne</li> <li><strong>Średnica:</strong> 120 mm</li> <li><strong>Wysokość:</strong> 26 mm</li> <li><strong>Wielkość otworu montażowego:</strong> Ø95 mm</li> <li><strong>Moc:</strong> 9 W</li> <li><strong>Strumień świetlny:</strong> 900 lm</li> <li><strong>Użyteczny strumień świetlny:</strong> 1060 lm</li> <li><strong>Skuteczność świetlna:</strong> 100 lm/W</li> <li><strong>Temperatura barwowa:</strong> 4000 K</li> <li><strong>Rodzaj diody:</strong> LED SMD</li> <li><strong>Trwałość:</strong> 25 000 h</li> <li><strong>Ilość cykli włączeń/wyłączeń:</strong> ≥15 000</li> <li><strong>Kąt świecenia:</strong> 120°</li> <li><strong>Klasa ochronności:</strong> II</li> <li><strong>Stopień ochrony IP:</strong> IP44/20</li> <li><strong>Temperatura pracy:</strong> 5°C do 25°C</li> <li><strong>Montaż:</strong> Do wbudowania w sufit</li> <li><strong>Rodzaj przyłącza:</strong> Wolne końce przewodów (0,1 m)</li> <li><strong>Minimalna odległość od oświetlanego obiektu:</strong> 0,5 m</li> </ul>
141922 | Oprawa typu downlight okrągła biała 95⌀ 400lm 5W 4000K neutralna TAVO LED DO 5W-NW Kanlux 36510 | 0 | 36510/KAN | simple | 5905339365101 | publish | 201 | https://alkan.pl/wp-content/uploads/2025/03/605a2f0c1fdbf6626995d1efdd9498e4.jpg¦https://alkan.pl/wp-content/uploads/2025/03/d56ee5a64bf529774a66b30b62a80660.jpg¦https://alkan.pl/wp-content/uploads/2025/03/de2fa3f202f4d70606a7c5c385351056.jpg | 605a2f0c1fdbf6626995d1efdd9498e4.jpg¦d56ee5a64bf529774a66b30b62a80660.jpg¦de2fa3f202f4d70606a7c5c385351056.jpg | /home/alkanweb/domains/alkan.pl/public_html/wp-content/uploads/2025/03/605a2f0c1fdbf6626995d1efdd9498e4.jpg¦/home/alkanweb/domains/alkan.pl/public_html/wp-content/uploads/2025/03/d56ee5a64bf529774a66b30b62a80660.jpg¦/home/alkanweb/domains/alkan.pl/public_html/wp-content/uploads/2025/03/de2fa3f202f4d70606a7c5c385351056.jpg | 141919¦141920¦141921 | 605a2f0c1fdbf6626995d1efdd9498e4.jpg¦d56ee5a64bf529774a66b30b62a80660.jpg¦de2fa3f202f4d70606a7c5c385351056.jpg | ¦¦ | ¦¦ | Oprawa typu downlight okrągła biała neutralna 95⌀ 400lm 5W 4000K TAVO LED DO 5W-NW Kanlux 36510¦¦ | https://alkan.pl/wp-content/uploads/2025/03/605a2f0c1fdbf6626995d1efdd9498e4.jpg | Oprawa typu downlight okrągła biała neutralna 95⌀ TAVO LED DO 5W-NW Kanlux 36510 to kompaktowe i energooszczędne rozwiązanie do oświetlenia wnętrz. Dzięki niewielkim rozmiarom oraz neutralnej białej barwie światła doskonale sprawdzi się w mniejszych pomieszczeniach lub jako oświetlenie uzupełniające w większych przestrzeniach. <h2>Czym wyróżnia się oprawa typu downlight okrągła biała neutralna 95⌀ tavo led do 5w-nw kanlux 36510?</h2> <ul> <li>Oprawa typu downlight okrągła biała neutralna 95⌀ TAVO LED DO 5W-NW Kanlux 36510 zapewnia przyjazne dla oka, neutralne światło o temperaturze 4000 K</li> <li>Zintegrowane źródło LED o żywotności do 25 000 godzin</li> <li>Kompaktowy rozmiar i niska waga – idealna do montażu w ograniczonych przestrzeniach</li> <li>Skuteczność świetlna 80 lm/W gwarantuje energooszczędność</li> <li>Stopień ochrony IP44/20 pozwala na instalację również w pomieszczeniach o podwyższonej wilgotności</li> </ul> To rozwiązanie świetnie sprawdzi się w korytarzach, garderobach, pomieszczeniach technicznych, a także jako dodatkowe oświetlenie w strefach roboczych. Dzięki kompaktowej formie i prostemu montażowi produkt ten pozwala na szybkie i estetyczne doświetlenie wnętrz. <h3>Specyfikacja</h3> <ul> <li><strong>Kształt:</strong> Okrągły</li> <li><strong>Kolor:</strong> Biały</li> <li><strong>Materiał obudowy/klosza:</strong> Tworzywo sztuczne</li> <li><strong>Średnica:</strong> 95 mm</li> <li><strong>Wysokość:</strong> 26 mm</li> <li><strong>Wielkość otworu montażowego:</strong> Ø75 mm</li> <li><strong>Moc:</strong> 5 W</li> <li><strong>Strumień świetlny:</strong> 400 lm</li> <li><strong>Użyteczny strumień świetlny:</strong> 590 lm</li> <li><strong>Skuteczność świetlna:</strong> 80 lm/W</li> <li><strong>Temperatura barwowa:</strong> 4000 K</li> <li><strong>Rodzaj diody:</strong> LED SMD</li> <li><strong>Trwałość:</strong> 25 000 h</li> <li><strong>Ilość cykli włączeń/wyłączeń:</strong> ≥15 000</li> <li><strong>Kąt świecenia:</strong> 120°</li> <li><strong>Klasa ochronności:</strong> II</li> <li><strong>Stopień ochrony IP:</strong> IP44/20</li> <li><strong>Temperatura pracy:</strong> 5°C do 25°C</li> <li><strong>Montaż:</strong> Do wbudowania w sufit</li> <li><strong>Rodzaj przyłącza:</strong> Wolne końce przewodów (0,1 m)</li> <li><strong>Minimalna odległość od oświetlanego obiektu:</strong> 0,5 m</li> </ul>
141928 | Słupek ogrodowy z 2 gniazdami czarny 230V IP44 DASTO 2SOC FR B Kanlux 36585 | 0 | 36585/KAN | simple | 5905339365859 | publish | 208 | https://alkan.pl/wp-content/uploads/2025/03/b7b1271dc2385aca7d66ae92c64cbf1c.jpg¦https://alkan.pl/wp-content/uploads/2025/03/6c290c9724deaaa98eb941043e4bb865.jpg¦https://alkan.pl/wp-content/uploads/2025/03/857bf2f47d592f0481f4f65e25002c0a.jpg¦https://alkan.pl/wp-content/uploads/2025/03/ad173fb1ff5693498e921cabafb33812.jpg¦https://alkan.pl/wp-content/uploads/2025/03/6d560c2ce6949c884e57a69fc5a61bee.jpg | b7b1271dc2385aca7d66ae92c64cbf1c.jpg¦6c290c9724deaaa98eb941043e4bb865.jpg¦857bf2f47d592f0481f4f65e25002c0a.jpg¦ad173fb1ff5693498e921cabafb33812.jpg¦6d560c2ce6949c884e57a69fc5a61bee.jpg | /home/alkanweb/domains/alkan.pl/public_html/wp-content/uploads/2025/03/b7b1271dc2385aca7d66ae92c64cbf1c.jpg¦/home/alkanweb/domains/alkan.pl/public_html/wp-content/uploads/2025/03/6c290c9724deaaa98eb941043e4bb865.jpg¦/home/alkanweb/domains/alkan.pl/public_html/wp-content/uploads/2025/03/857bf2f47d592f0481f4f65e25002c0a.jpg¦/home/alkanweb/domains/alkan.pl/public_html/wp-content/uploads/2025/03/ad173fb1ff5693498e921cabafb33812.jpg¦/home/alkanweb/domains/alkan.pl/public_html/wp-content/uploads/2025/03/6d560c2ce6949c884e57a69fc5a61bee.jpg | 141923¦141924¦141925¦141926¦141927 | b7b1271dc2385aca7d66ae92c64cbf1c.jpg¦6c290c9724deaaa98eb941043e4bb865.jpg¦857bf2f47d592f0481f4f65e25002c0a.jpg¦ad173fb1ff5693498e921cabafb33812.jpg¦6d560c2ce6949c884e57a69fc5a61bee.jpg | ¦¦¦¦ | ¦¦¦¦ | Słupek ogrodowy z 2 gniazdami czarny 230V IP44 DASTO 2SOC FR B Kanlux 36585¦¦¦¦ | https://alkan.pl/wp-content/uploads/2025/03/b7b1271dc2385aca7d66ae92c64cbf1c.jpg | Słupek ogrodowy z 2 gniazdami czarny 230V DASTO 2SOC FR B Kanlux 36585 to funkcjonalne i estetyczne rozwiązanie do ogrodu, na taras czy do przestrzeni wokół domu. Dzięki solidnemu wykonaniu ze stali nierdzewnej i wysokiej klasie ochrony IP44, słupek doskonale sprawdza się w trudniejszych warunkach zewnętrznych, zapewniając wygodny dostęp do energii elektrycznej. <h2>Czemu warto wybrać słupek ogrodowy z 2 gniazdami czarny 230v dasto 2soc fr b kanlux 36585?</h2> <ul> <li>Słupek ogrodowy z 2 gniazdami czarny 230V DASTO 2SOC FR B Kanlux 36585 to trwała konstrukcja ze stali nierdzewnej</li> <li>Odporny na warunki atmosferyczne dzięki klasie szczelności IP44</li> <li>Wygodny montaż na podłożu – idealny do ogrodu, podjazdu lub tarasu</li> <li>Wyposażony w dwa gniazda z uziemieniem typu E</li> <li>Bezpieczny w użytkowaniu – klasa ochronności I</li> </ul> Rozwiązanie to jest szczególnie praktyczne przy pracach ogrodowych lub organizacji przestrzeni rekreacyjnej, gdzie dostęp do prądu na zewnątrz znacznie ułatwia codzienne czynności. Produkt wyróżnia się również nowoczesnym designem w kolorze antracytowym, pasującym do współczesnych aranżacji zewnętrznych. <h3>Specyfikacja</h3> <ul> <li><strong>Materiał:</strong> Stal nierdzewna</li> <li><strong>Kolor:</strong> Antracyt</li> <li><strong>Wysokość:</strong> 230 mm</li> <li><strong>Szerokość:</strong> 70 mm</li> <li><strong>Długość:</strong> 70 mm</li> <li><strong>Liczba gniazd:</strong> 2</li> <li><strong>Napięcie znamionowe:</strong> 220-240 V AC</li> <li><strong>Prąd znamionowy:</strong> 16 A</li> <li><strong>Rodzaj przyłącza:</strong> Kostka śrubowa</li> <li><strong>Rodzaj uziemienia:</strong> Typu E</li> <li><strong>Klasa ochronności:</strong> I</li> <li><strong>Stopień ochrony IP:</strong> IP44</li> <li><strong>Zakres temperatury otoczenia:</strong> -20°C do +35°C</li> <li><strong>Montaż:</strong> Do nadbudowania na podłożu</li> <li><strong>Zakres przewodów:</strong> 1,5 mm²</li> </ul>
141931 | Rozdzielnica podtynkowa 2x18M serii KDB-F36PM Kanlux 24185 | 0 | 24185/KAN | simple | 5905339241856 | publish | 39 | https://alkan.pl/wp-content/uploads/2025/03/74d429d0fdbc6373b473f856d9d3846f.jpg¦https://alkan.pl/wp-content/uploads/2025/03/8e608891bc2a1af84042ecf3bba21059.jpg | 74d429d0fdbc6373b473f856d9d3846f.jpg¦8e608891bc2a1af84042ecf3bba21059.jpg | /home/alkanweb/domains/alkan.pl/public_html/wp-content/uploads/2025/03/74d429d0fdbc6373b473f856d9d3846f.jpg¦/home/alkanweb/domains/alkan.pl/public_html/wp-content/uploads/2025/03/8e608891bc2a1af84042ecf3bba21059.jpg | 141929¦141930 | 74d429d0fdbc6373b473f856d9d3846f.jpg¦8e608891bc2a1af84042ecf3bba21059.jpg | ¦ | ¦ | Rozdzielnica podtynkowa serii KDB-F36PM Kanlux 24185¦ | https://alkan.pl/wp-content/uploads/2025/03/74d429d0fdbc6373b473f856d9d3846f.jpg | Rozdzielnica serii KDB-F36PM Kanlux 24185 to estetyczne i bezpieczne rozwiązanie przeznaczone do zabudowy w ścianach wewnętrznych. Wyróżnia się solidną konstrukcją oraz dużą funkcjonalnością, co czyni ją doskonałym wyborem zarówno do użytku domowego, jak i profesjonalnych instalacji elektrycznych. Dzięki przemyślanej formie i materiałom wysokiej jakości, gwarantuje niezawodność i długotrwałą eksploatację. <h2>Dlaczego warto wybrać produkt rozdzielnica serii KDB-F36PM Kanlux 24185?</h2> <ul> <li>- Rozdzielnica serii KDB-F36PM Kanlux 24185 została zaprojektowana do montażu podtynkowego, co pozwala na dyskretne i estetyczne umieszczenie jej w ścianie</li> <li>- Obudowa z wytrzymałego tworzywa sztucznego odpornego na temperatury do 650°C</li> <li>- Klasa ochronności II zwiększa bezpieczeństwo użytkowania</li> <li>- Prąd znamionowy 63 A pozwala na rozbudowaną instalację</li> <li>- Stopień ochrony IP30 zabezpiecza elementy elektryczne przed zanieczyszczeniami</li> <li>- Biały kolor obudowy oraz drzwi wpasowuje się w nowoczesne wnętrza</li> <li>- Produkt zgodny z normą PN-EN 62208, potwierdzającą wysoką jakość wykonania</li> </ul> Model ten stanowi praktyczne rozwiązanie do rozdziału energii elektrycznej w budynkach, gdzie liczy się nie tylko funkcjonalność, ale i wygląd. Dzięki możliwości montażu wewnątrz ściany rozdzielnica nie rzuca się w oczy, a jednocześnie zapewnia szybki dostęp do modułów. Wysoka jakość wykonania i zgodność z normami czynią ją idealnym wyborem dla każdego instalatora. <h3>Specyfikacja</h3> <ul> <li>- Kolor: biały</li> <li>- Materiał: tworzywo sztuczne</li> <li>- Wysokość: 310 mm</li> <li>- Szerokość: 109 mm</li> <li>- Długość: 426 mm</li> <li>- Waga: 1642 g</li> <li>- Napięcie znamionowe: 230/400 V AC</li> <li>- Częstotliwość znamionowa: 50 Hz</li> <li>- Prąd znamionowy: 63 A</li> <li>- Liczba modułów: -</li> <li>- Kolor drzwi: biały</li> <li>- Miejsce montażu: do wbudowania w ścianę</li> <li>- Stopień ochrony IP: 30</li> <li>- Odporność temperaturowa: 650°C</li> <li>- Stopień IK: 07</li> <li>- Klasa ochronności: II</li> <li>- Norma: PN-EN 62208</li> </ul>
141934 | Rozdzielnica podtynkowa 2x12M serii KDB-F24PM Kanlux 24184 | 0 | 24184/KAN | simple | 5905339241849 | publish | 94 | https://alkan.pl/wp-content/uploads/2025/03/2cd3549a0ac7add18567fc7c86fba20c.jpg¦https://alkan.pl/wp-content/uploads/2025/03/bfb6185b067eea3b1aa5bd375fb385a5.jpg | 2cd3549a0ac7add18567fc7c86fba20c.jpg¦bfb6185b067eea3b1aa5bd375fb385a5.jpg | /home/alkanweb/domains/alkan.pl/public_html/wp-content/uploads/2025/03/2cd3549a0ac7add18567fc7c86fba20c.jpg¦/home/alkanweb/domains/alkan.pl/public_html/wp-content/uploads/2025/03/bfb6185b067eea3b1aa5bd375fb385a5.jpg | 141932¦141933 | 2cd3549a0ac7add18567fc7c86fba20c.jpg¦bfb6185b067eea3b1aa5bd375fb385a5.jpg | ¦ | ¦ | Rozdzielnica podtynkowa 24M serii KDB-F24PM Kanlux 24184¦ | https://alkan.pl/wp-content/uploads/2025/03/2cd3549a0ac7add18567fc7c86fba20c.jpg | Rozdzielnica podtynkowa 24M serii KDB-F24PM Kanlux 24184 to kompaktowa i estetyczna obudowa podtynkowa, stworzona z myślą o nowoczesnych instalacjach elektrycznych w budynkach mieszkalnych oraz użytkowych. Jej funkcjonalna forma i solidne wykonanie zapewniają bezpieczeństwo użytkowania oraz wygodę montażu. To idealne rozwiązanie dla osób poszukujących rozdzielnicy, która nie zaburzy wystroju wnętrza, a jednocześnie zagwarantuje pełną kontrolę nad instalacją. <h2>Co wyróżnia produkt rozdzielnica podtynkowa 24M serii KDB-F24PM Kanlux 24184?</h2> <ul> <li>- Rozdzielnica podtynkowa 24M serii KDB-F24PM Kanlux 24184 pozwala na zabudowę do 24 modułów, co umożliwia rozbudowę instalacji elektrycznej w jednym miejscu</li> <li>- Montaż podtynkowy sprawia, że obudowa dyskretnie wtapia się w ścianę</li> <li>- Obudowa w eleganckim białym kolorze pasuje do większości aranżacji wnętrz</li> <li>- Stopień ochrony IP30 zabezpiecza wnętrze rozdzielnicy przed kurzem i przypadkowym dotykiem</li> <li>- Solidne wykonanie i zgodność z napięciem 230/400 V gwarantują bezpieczeństwo użytkowania</li> <li>- Kompaktowe wymiary sprawiają, że montaż możliwy jest nawet w ograniczonej przestrzeni</li> <li>- Produkt renomowanego producenta Kanlux – sprawdzona jakość i niezawodność</li> </ul> Model ten to idealny wybór dla instalatorów i użytkowników, którzy cenią sobie połączenie funkcjonalności z estetyką. Dzięki możliwości zamontowania 24 modułów i dyskretnej formie, rozdzielnica ta spełni oczekiwania nawet najbardziej wymagających projektów elektrycznych w mieszkaniach, domach czy lokalach usługowych. <h3>Specyfikacja</h3> <ul> <li>- EAN: 5905339241849</li> <li>- Kod produktu: 24184</li> <li>- Kolor: biały</li> <li>- Głębokość: 109 mm</li> <li>- Wysokość: 310 mm</li> <li>- Szerokość: 317 mm</li> <li>- Stopień szczelności: IP30</li> <li>- Napięcie znamionowe: 230/400 V</li> <li>- Montaż: podtynkowy</li> <li>- Maksymalna ilość modułów: 24</li> </ul>
141937 | Rozdzielnica podtynkowa 2x18M serii KDB-F36T Kanlux 23621 | 0 | 23621/KAN | simple | 5905339236210 | publish | 203 | https://alkan.pl/wp-content/uploads/2025/03/90836f1ca820e7130409ae8ac2b0dc18.jpg¦https://alkan.pl/wp-content/uploads/2025/03/a4a9a3e13e0add5ebe799efbaf8fc200.jpg | 90836f1ca820e7130409ae8ac2b0dc18.jpg¦a4a9a3e13e0add5ebe799efbaf8fc200.jpg | /home/alkanweb/domains/alkan.pl/public_html/wp-content/uploads/2025/03/90836f1ca820e7130409ae8ac2b0dc18.jpg¦/home/alkanweb/domains/alkan.pl/public_html/wp-content/uploads/2025/03/a4a9a3e13e0add5ebe799efbaf8fc200.jpg | 141935¦141936 | 90836f1ca820e7130409ae8ac2b0dc18.jpg¦a4a9a3e13e0add5ebe799efbaf8fc200.jpg | ¦ | ¦ | Rozdzielnica podtynkowa 2x18M serii KDB-F36T Kanlux 23621¦ | https://alkan.pl/wp-content/uploads/2025/03/90836f1ca820e7130409ae8ac2b0dc18.jpg | Rozdzielnica podtynkowa 2x18M serii KDB-F36T Kanlux 23621 to profesjonalna i funkcjonalna obudowa podtynkowa przeznaczona do rozbudowanych instalacji elektrycznych. Zastosowanie dwóch rzędów po 18 modułów oraz solidna konstrukcja sprawiają, że doskonale sprawdzi się zarówno w budynkach mieszkalnych, jak i w obiektach komercyjnych. Dzięki atrakcyjnemu połączeniu białego korpusu z niebieskimi drzwiami, wyróżnia się nowoczesnym wyglądem i estetyką wykonania. <h2>Dlaczego warto wybrać rozdzielnica podtynkowa 2x18M serii KDB-F36T Kanlux 23621?</h2> <ul> <li>- Rozdzielnica podtynkowa 2x18M serii KDB-F36T Kanlux 23621 oferuje miejsce na aż 2x18 modułów, co czyni ją doskonałym wyborem dla bardziej rozbudowanych instalacji</li> <li>- Niebieskie drzwi w połączeniu z białym korpusem nadają obudowie nowoczesny wygląd</li> <li>- Montaż podtynkowy umożliwia estetyczne ukrycie w ścianie</li> <li>- Wysoka odporność temperaturowa do 650°C zwiększa bezpieczeństwo użytkowania</li> <li>- Prąd znamionowy 63 A pozwala na zastosowanie w bardziej wymagających instalacjach</li> <li>- Stopień ochrony IP30 oraz klasa ochronności II gwarantują bezpieczne użytkowanie</li> <li>- Produkt wykonany z trwałego tworzywa sztucznego i zgodny z normą PN-EN 62208</li> </ul> To praktyczne i bezpieczne rozwiązanie dla każdego, kto potrzebuje większej liczby modułów przy zachowaniu estetyki i jakości wykonania. Dzięki dwóm rzędowym układom i dużej ilości zacisków N/PE (6+6+6)x2, pozwala na wygodne rozmieszczenie okablowania i szybki dostęp do wszystkich elementów instalacji. Idealna do nowoczesnych inwestycji oraz modernizacji systemów rozdziału energii. <h3>Specyfikacja</h3> <ul> <li>- Kolor: biały / niebieski</li> <li>- Materiał: tworzywo sztuczne</li> <li>- Wysokość: 310 mm</li> <li>- Szerokość: 109 mm</li> <li>- Długość: 426 mm</li> <li>- Waga: 1700 g</li> <li>- Napięcie znamionowe: 230/400 V AC</li> <li>- Częstotliwość znamionowa: 50 Hz</li> <li>- Prąd znamionowy: 63 A</li> <li>- Liczba modułów: 2x18P</li> <li>- Kolor drzwi: niebieski</li> <li>- Miejsce montażu: do wbudowania w ścianę</li> <li>- Stopień ochrony IP: 30</li> <li>- Odporność temperaturowa: 650°C</li> <li>- Stopień IK: 07</li> <li>- Klasa ochronności: II</li> <li>- Liczba rzędów: 2</li> <li>- Ilość zacisków N/PE: (6+6+6)x2</li> <li>- Norma: PN-EN 62208</li> </ul>
141940 | Rozdzielnica podtynkowa 2x12M serii KDB-F24T Kanlux 23620 | 0 | 23620/KAN | simple | 5905339236203 | publish | 202 | https://alkan.pl/wp-content/uploads/2025/03/2d06350ddc9255c25d584b729becf252.jpg¦https://alkan.pl/wp-content/uploads/2025/03/b081a1339d75e764a23d6f556b429046.jpg | 2d06350ddc9255c25d584b729becf252.jpg¦b081a1339d75e764a23d6f556b429046.jpg | /home/alkanweb/domains/alkan.pl/public_html/wp-content/uploads/2025/03/2d06350ddc9255c25d584b729becf252.jpg¦/home/alkanweb/domains/alkan.pl/public_html/wp-content/uploads/2025/03/b081a1339d75e764a23d6f556b429046.jpg | 141938¦141939 | 2d06350ddc9255c25d584b729becf252.jpg¦b081a1339d75e764a23d6f556b429046.jpg | ¦ | ¦ | Rozdzielnica podtynkowa 2x12M serii KDB-F24T Kanlux 23620¦ | https://alkan.pl/wp-content/uploads/2025/03/2d06350ddc9255c25d584b729becf252.jpg | Rozdzielnica podtynkowa 2x12M serii KDB-F24T Kanlux 23620 to nowoczesne i praktyczne rozwiązanie przeznaczone do montażu podtynkowego w budynkach mieszkalnych oraz obiektach usługowych. Dzięki pojemności 2x12 modułów oraz solidnemu wykonaniu z tworzywa sztucznego, zapewnia nie tylko funkcjonalność, ale i estetykę. Zastosowanie niebieskich drzwi nadaje konstrukcji nowoczesny charakter i wyróżnia ją na tle standardowych rozwiązań. <h2>Dlaczego warto wybrać rozdzielnica podtynkowa 2x12M serii KDB-F24T Kanlux 23620?</h2> <ul> <li>- Rozdzielnica podtynkowa 2x12M serii KDB-F24T Kanlux 23620 oferuje miejsce na 2x12P modułów, co pozwala na sprawną organizację instalacji elektrycznej</li> <li>- Nowoczesny design: biały korpus z niebieskimi drzwiami doskonale komponuje się z wnętrzem</li> <li>- Montaż podtynkowy gwarantuje estetyczne i dyskretne wkomponowanie w ścianę</li> <li>- Wysoka odporność temperaturowa do 650°C oraz trwała obudowa z tworzywa sztucznego</li> <li>- Prąd znamionowy 63 A pozwala na szeroki zakres zastosowań</li> <li>- Stopień ochrony IP30 oraz klasa ochronności II zapewniają bezpieczne użytkowanie</li> <li>- Duża liczba zacisków N/PE – (6+6+4)x2 – umożliwia wygodne prowadzenie instalacji</li> </ul> Ten model rozdzielnicy to świetne rozwiązanie dla tych, którzy oczekują zarówno wydajności, jak i estetyki. Dzięki swojej konstrukcji idealnie sprawdzi się w nowoczesnych instalacjach, gdzie ważna jest łatwość montażu i dostęp do wszystkich elementów. Produkt spełnia normy PN-EN 62208, co potwierdza jego wysoką jakość i zgodność z wymaganiami technicznymi. <h3>Specyfikacja</h3> <ul> <li>- Kolor: biały / niebieski</li> <li>- Materiał: tworzywo sztuczne</li> <li>- Wysokość: 310 mm</li> <li>- Szerokość: 109 mm</li> <li>- Długość: 317 mm</li> <li>- Waga: 1230 g</li> <li>- Napięcie znamionowe: 230/400 V AC</li> <li>- Częstotliwość znamionowa: 50 Hz</li> <li>- Prąd znamionowy: 63 A</li> <li>- Liczba modułów: 2x12P</li> <li>- Kolor drzwi: niebieski</li> <li>- Miejsce montażu: do wbudowania w ścianę</li> <li>- Stopień ochrony IP: 30</li> <li>- Odporność temperaturowa: 650°C</li> <li>- Stopień IK: 07</li> <li>- Klasa ochronności: II</li> <li>- Liczba rzędów: 2</li> <li>- Ilość zacisków N/PE: (6+6+4)x2</li> <li>- Norma: PN-EN 62208</li> </ul>
141943 | Rozdzielnica podtynkowa 18M serii KDB-F18T Kanlux 23619 | 0 | 23619/KAN | simple | 5905339236197 | publish | 202 | https://alkan.pl/wp-content/uploads/2025/03/32950dbcb35d803b3ca7fb686faef5ab.jpg¦https://alkan.pl/wp-content/uploads/2025/03/9cfb572def6892dc648c171d691f6a27.jpg | 32950dbcb35d803b3ca7fb686faef5ab.jpg¦9cfb572def6892dc648c171d691f6a27.jpg | /home/alkanweb/domains/alkan.pl/public_html/wp-content/uploads/2025/03/32950dbcb35d803b3ca7fb686faef5ab.jpg¦/home/alkanweb/domains/alkan.pl/public_html/wp-content/uploads/2025/03/9cfb572def6892dc648c171d691f6a27.jpg | 141941¦141942 | 32950dbcb35d803b3ca7fb686faef5ab.jpg¦9cfb572def6892dc648c171d691f6a27.jpg | ¦ | ¦ | Rozdzielnica podtynkowa 18M serii KDB-F18T Kanlux 23619¦ | https://alkan.pl/wp-content/uploads/2025/03/32950dbcb35d803b3ca7fb686faef5ab.jpg | Rozdzielnica podtynkowa 18M serii KDB-F18T Kanlux 23619 to kompaktowe i funkcjonalne rozwiązanie przeznaczone do montażu podtynkowego w budynkach mieszkalnych i użytkowych. Jej nowoczesny design, trwałe wykonanie i możliwość zabudowy 18 modułów czynią ją doskonałym wyborem do mniejszych instalacji elektrycznych, gdzie liczy się zarówno estetyka, jak i bezpieczeństwo. <h2>Dlaczego warto postawić na rozdzielnica podtynkowa 18M serii KDB-F18T Kanlux 23619?</h2> <ul> <li>- Rozdzielnica podtynkowa 18M serii KDB-F18T Kanlux 23619 oferuje miejsce na 18P modułów w jednym rzędzie, co czyni ją idealnym wyborem do niewielkich instalacji</li> <li>- Niebieskie drzwi w połączeniu z białą obudową nadają nowoczesny, elegancki wygląd</li> <li>- Montaż podtynkowy umożliwia estetyczne zintegrowanie rozdzielnicy z powierzchnią ściany</li> <li>- Wysoka odporność temperaturowa do 650°C zwiększa bezpieczeństwo użytkowania</li> <li>- Klasa ochronności II i stopień ochrony IP30 zapewniają odpowiedni poziom zabezpieczeń</li> <li>- Prąd znamionowy 63 A umożliwia zastosowanie w typowych domowych i małych komercyjnych instalacjach</li> <li>- Duża liczba zacisków N/PE – 6+6+6 – zapewnia komfortowy rozdział przewodów</li> </ul> Ten model sprawdzi się wszędzie tam, gdzie wymagana jest prosta, ale niezawodna rozdzielnica w eleganckim wydaniu. Dzięki wysokiej jakości wykonania i zgodności z normą PN-EN 62208, produkt ten zapewnia trwałość, bezpieczeństwo i komfort użytkowania przez długie lata. To doskonały wybór zarówno dla instalatorów, jak i inwestorów dbających o detale. <h3>Specyfikacja</h3> <ul> <li>- Kolor: biały / niebieski</li> <li>- Materiał: tworzywo sztuczne</li> <li>- Wysokość: 220 mm</li> <li>- Szerokość: 102 mm</li> <li>- Długość: 426 mm</li> <li>- Waga: 1100 g</li> <li>- Napięcie znamionowe: 230/400 V AC</li> <li>- Częstotliwość znamionowa: 50 Hz</li> <li>- Prąd znamionowy: 63 A</li> <li>- Liczba modułów: 18P</li> <li>- Kolor drzwi: niebieski</li> <li>- Miejsce montażu: do wbudowania w ścianę</li> <li>- Stopień ochrony IP: 30</li> <li>- Odporność temperaturowa: 650°C</li> <li>- Stopień IK: 07</li> <li>- Klasa ochronności: II</li> <li>- Liczba rzędów: 1</li> <li>- Ilość zacisków N/PE: 6+6+6</li> <li>- Norma: PN-EN 62208</li> </ul>
141946 | Rozdzielnica podtynkowa 12M serii KDB-F12T Kanlux 23618 | 0 | 23618/KAN | simple | 5905339236180 | publish | 204 | https://alkan.pl/wp-content/uploads/2025/03/2196b3388b338ff96525a57cf81296c2.jpg¦https://alkan.pl/wp-content/uploads/2025/03/6fbc3b3dc74f0cb6b630f6f96d4dd1e7.jpg | 2196b3388b338ff96525a57cf81296c2.jpg¦6fbc3b3dc74f0cb6b630f6f96d4dd1e7.jpg | /home/alkanweb/domains/alkan.pl/public_html/wp-content/uploads/2025/03/2196b3388b338ff96525a57cf81296c2.jpg¦/home/alkanweb/domains/alkan.pl/public_html/wp-content/uploads/2025/03/6fbc3b3dc74f0cb6b630f6f96d4dd1e7.jpg | 141944¦141945 | 2196b3388b338ff96525a57cf81296c2.jpg¦6fbc3b3dc74f0cb6b630f6f96d4dd1e7.jpg | ¦ | ¦ | Rozdzielnica podtynkowa 12M serii KDB-F12T Kanlux 23618¦ | https://alkan.pl/wp-content/uploads/2025/03/2196b3388b338ff96525a57cf81296c2.jpg | Rozdzielnica podtynkowa 12M serii KDB-F12T Kanlux 23618 to kompaktowe i estetyczne rozwiązanie przeznaczone do instalacji podtynkowych w domach, mieszkaniach i obiektach usługowych. Dzięki połączeniu praktycznego układu modułów i nowoczesnego wyglądu, rozdzielnica ta doskonale sprawdza się wszędzie tam, gdzie liczy się funkcjonalność i schludne wykończenie instalacji elektrycznej. <h2>Czym wyróżnia się rozdzielnica podtynkowa 12M serii KDB-F12T Kanlux 23618?</h2> <ul> <li>- Rozdzielnica podtynkowa 12M serii KDB-F12T Kanlux 23618 mieści do 12P modułów w jednym rzędzie, co czyni ją doskonałym wyborem do niewielkich instalacji</li> <li>- Biały korpus i niebieskie drzwi nadają obudowie nowoczesny, estetyczny wygląd</li> <li>- Przeznaczona do montażu podtynkowego – idealnie wkomponowuje się w ścianę</li> <li>- Wysoka odporność na temperaturę do 650°C zwiększa poziom bezpieczeństwa</li> <li>- Klasa ochronności II i stopień IP30 zapewniają bezpieczne użytkowanie</li> <li>- Prąd znamionowy 63 A umożliwia bezproblemową pracę w typowych instalacjach domowych</li> <li>- Zaciski N/PE w konfiguracji 6+6+4 pozwalają na sprawne prowadzenie przewodów</li> </ul> To niezawodne i wygodne w montażu rozwiązanie dla instalatorów i użytkowników ceniących sobie jakość i funkcjonalność. Dzięki zgodności z normą PN-EN 62208 rozdzielnica spełnia wszystkie wymagania dotyczące trwałości i bezpieczeństwa, co czyni ją idealnym wyborem do współczesnych systemów elektrycznych o małej i średniej skali. <h3>Specyfikacja</h3> <ul> <li>- Kolor: biały / niebieski</li> <li>- Materiał: tworzywo sztuczne</li> <li>- Wysokość: 220 mm</li> <li>- Szerokość: 102 mm</li> <li>- Długość: 317 mm</li> <li>- Waga: 816 g</li> <li>- Napięcie znamionowe: 230/400 V AC</li> <li>- Częstotliwość znamionowa: 50 Hz</li> <li>- Prąd znamionowy: 63 A</li> <li>- Liczba modułów: 12P</li> <li>- Kolor drzwi: niebieski</li> <li>- Miejsce montażu: do wbudowania w ścianę</li> <li>- Stopień ochrony IP: 30</li> <li>- Odporność temperaturowa: 650°C</li> <li>- Stopień IK: 07</li> <li>- Klasa ochronności: II</li> <li>- Liczba rzędów: 1</li> <li>- Ilość zacisków N/PE: 6+6+4</li> <li>- Norma: PN-EN 62208</li> </ul>
141949 | Rozdzielnica podtynkowa 8M serii KDB-F08T Kanlux 23617 | 0 | 23617/KAN | simple | 5905339236173 | publish | 221 | https://alkan.pl/wp-content/uploads/2025/03/e857b8d8ec4dd1d236d8b4ecfa44b2b2.jpg¦https://alkan.pl/wp-content/uploads/2025/03/caa7a09bfb31014436d9e40f9a96d56b.jpg | e857b8d8ec4dd1d236d8b4ecfa44b2b2.jpg¦caa7a09bfb31014436d9e40f9a96d56b.jpg | /home/alkanweb/domains/alkan.pl/public_html/wp-content/uploads/2025/03/e857b8d8ec4dd1d236d8b4ecfa44b2b2.jpg¦/home/alkanweb/domains/alkan.pl/public_html/wp-content/uploads/2025/03/caa7a09bfb31014436d9e40f9a96d56b.jpg | 141947¦141948 | e857b8d8ec4dd1d236d8b4ecfa44b2b2.jpg¦caa7a09bfb31014436d9e40f9a96d56b.jpg | ¦ | ¦ | Rozdzielnica podtynkowa 8M serii KDB-F08T Kanlux 23617¦ | https://alkan.pl/wp-content/uploads/2025/03/e857b8d8ec4dd1d236d8b4ecfa44b2b2.jpg | Rozdzielnica podtynkowa 8M serii KDB-F08T Kanlux 23617 to niewielka, ale bardzo praktyczna rozdzielnica podtynkowa przeznaczona do prostych instalacji elektrycznych w domach, mieszkaniach i niewielkich lokalach użytkowych. Dzięki kompaktowym wymiarom i lekkiej konstrukcji, idealnie sprawdza się tam, gdzie przestrzeń montażowa jest ograniczona, a estetyka i bezpieczeństwo mają duże znaczenie. <h2>Dlaczego warto wybrać produkt rozdzielnica podtynkowa 8M serii KDB-F08T Kanlux 23617?</h2> <ul> <li>- Rozdzielnica podtynkowa 8M serii KDB-F08T Kanlux 23617 pomieści do 8P modułów w jednym rzędzie, co czyni ją idealną do prostych instalacji elektrycznych</li> <li>- Obudowa w kolorze biało-niebieskim łączy nowoczesny design z praktyczną funkcją</li> <li>- Montaż podtynkowy pozwala na dyskretną zabudowę w ścianie bez wpływu na estetykę wnętrza</li> <li>- Wysoka odporność temperaturowa (do 650°C) zapewnia zwiększone bezpieczeństwo</li> <li>- Prąd znamionowy 63 A pozwala na szeroki zakres zastosowań w małych systemach</li> <li>- Stopień ochrony IP30 oraz klasa ochronności II zabezpieczają przed dotykiem i kurzem</li> <li>- Zaciski N/PE w układzie 6+4 umożliwiają wygodne podłączenie przewodów</li> </ul> To rozwiązanie dla tych, którzy szukają prostoty, bezpieczeństwa i trwałości w jednym. Kompaktowy rozmiar, łatwość montażu oraz estetyczny wygląd czynią ją doskonałą do użytku w nowoczesnych projektach mieszkaniowych. Zgodność z normą PN-EN 62208 daje pewność, że produkt spełnia wszystkie standardy jakościowe. <h3>Specyfikacja</h3> <ul> <li>- Kolor: biały / niebieski</li> <li>- Materiał: tworzywo sztuczne</li> <li>- Wysokość: 220 mm</li> <li>- Szerokość: 102 mm</li> <li>- Długość: 240 mm</li> <li>- Waga: 580 g</li> <li>- Napięcie znamionowe: 230/400 V AC</li> <li>- Częstotliwość znamionowa: 50 Hz</li> <li>- Prąd znamionowy: 63 A</li> <li>- Liczba modułów: 8P</li> <li>- Kolor drzwi: niebieski</li> <li>- Miejsce montażu: do wbudowania w ścianę</li> <li>- Stopień ochrony IP: 30</li> <li>- Odporność temperaturowa: 650°C</li> <li>- Stopień IK: 07</li> <li>- Klasa ochronności: II</li> <li>- Liczba rzędów: 1</li> <li>- Ilość zacisków N/PE: 6+4</li> <li>- Norma: PN-EN 62208</li> </ul>
141952 | Rozdzielnica natynkowa 2x18M serii KDB-S36T Kanlux 23615 | 0 | 23615/KAN | simple | 5905339236159 | publish | 214 | https://alkan.pl/wp-content/uploads/2025/03/0c6f775c5b0a1eea7ff4f44aeba567c9-2.jpg¦https://alkan.pl/wp-content/uploads/2025/03/7961cb47fc2c43bd81552ccff6f62e74-2.jpg | 0c6f775c5b0a1eea7ff4f44aeba567c9-2.jpg¦7961cb47fc2c43bd81552ccff6f62e74-2.jpg | /home/alkanweb/domains/alkan.pl/public_html/wp-content/uploads/2025/03/0c6f775c5b0a1eea7ff4f44aeba567c9-2.jpg¦/home/alkanweb/domains/alkan.pl/public_html/wp-content/uploads/2025/03/7961cb47fc2c43bd81552ccff6f62e74-2.jpg | 142010¦142011 | 0c6f775c5b0a1eea7ff4f44aeba567c9-2.jpg¦7961cb47fc2c43bd81552ccff6f62e74-2.jpg | ¦ | ¦ | Rozdzielnica natynkowa 2x18M serii KDB-S36T Kanlux 23615¦ | https://alkan.pl/wp-content/uploads/2025/03/0c6f775c5b0a1eea7ff4f44aeba567c9-2.jpg | Rozdzielnica natynkowa 2x18M serii KDB-S36T Kanlux 23615 to solidna i pojemna obudowa natynkowa, przeznaczona do zastosowań w rozbudowanych instalacjach elektrycznych. Dzięki możliwości montażu 36 modułów w dwóch rzędach, świetnie sprawdza się w obiektach mieszkalnych, komercyjnych i przemysłowych. Estetyczne wykonanie w biało-niebieskiej kolorystyce sprawia, że rozdzielnica pasuje zarówno do nowoczesnych, jak i klasycznych wnętrz. <h2>Co wyróżnia produkt rozdzielnica natynkowa 2x18M serii KDB-S36T Kanlux 23615?</h2> <ul> <li>- Rozdzielnica natynkowa 2x18M serii KDB-S36T Kanlux 23615 oferuje miejsce na 2x18P modułów, co pozwala na zastosowanie w bardziej złożonych instalacjach</li> <li>- Konstrukcja natynkowa umożliwia łatwy montaż bez konieczności ingerencji w strukturę ściany</li> <li>- Nowoczesny wygląd dzięki połączeniu białej obudowy z niebieskimi drzwiami</li> <li>- Wysoka odporność na temperatury do 650°C zwiększa bezpieczeństwo użytkowania</li> <li>- Prąd znamionowy 63 A zapewnia szeroki zakres zastosowań</li> <li>- Stopień ochrony IP30 i klasa ochronności II zapewniają bezpieczne użytkowanie</li> <li>- Duża ilość zacisków N/PE (6+6+6)x2 pozwala na wygodne i uporządkowane prowadzenie instalacji</li> </ul> To funkcjonalny produkt dla wymagających użytkowników, którzy oczekują niezawodności, przestrzeni montażowej i estetyki wykonania. Idealnie sprawdzi się w miejscach, gdzie ważna jest łatwość dostępu do aparatury modułowej oraz trwałość komponentów. Produkt zgodny z normą PN-EN 62208 – potwierdzenie jakości i bezpieczeństwa na najwyższym poziomie. <h3>Specyfikacja</h3> <ul> <li>- Kolor: biały / niebieski</li> <li>- Materiał: tworzywo sztuczne</li> <li>- Wysokość: 294 mm</li> <li>- Szerokość: 109 mm</li> <li>- Długość: 410 mm</li> <li>- Waga: 1660 g</li> <li>- Napięcie znamionowe: 230/400 V AC</li> <li>- Częstotliwość znamionowa: 50 Hz</li> <li>- Prąd znamionowy: 63 A</li> <li>- Liczba modułów: 2x18P</li> <li>- Kolor drzwi: niebieski</li> <li>- Miejsce montażu: do nadbudowania na ścianie</li> <li>- Stopień ochrony IP: 30</li> <li>- Odporność temperaturowa: 650°C</li> <li>- Stopień IK: 07</li> <li>- Klasa ochronności: II</li> <li>- Liczba rzędów: 2</li> <li>- Ilość zacisków N/PE: (6+6+6)x2</li> <li>- Norma: PN-EN 62208</li> </ul>
141957 | Rozdzielnica natynkowa 2x12M serii KDB-S24T Kanlux 23614 | 0 | 23614/KAN | simple | 5905339236142 | publish | 201 | https://alkan.pl/wp-content/uploads/2025/03/bd2985de91edd08c55d6bee616fbd79f-2.jpg¦https://alkan.pl/wp-content/uploads/2025/03/171c5bbc34ae26512260ca6fa3cef71c-2.jpg¦https://alkan.pl/wp-content/uploads/2025/03/71cfbabf94fd113f867ff354ade2b04a-2.jpg¦https://alkan.pl/wp-content/uploads/2025/03/49545d49e62a793f86bf2991fa9fc0db-2.jpg | bd2985de91edd08c55d6bee616fbd79f-2.jpg¦171c5bbc34ae26512260ca6fa3cef71c-2.jpg¦71cfbabf94fd113f867ff354ade2b04a-2.jpg¦49545d49e62a793f86bf2991fa9fc0db-2.jpg | /home/alkanweb/domains/alkan.pl/public_html/wp-content/uploads/2025/03/bd2985de91edd08c55d6bee616fbd79f-2.jpg¦/home/alkanweb/domains/alkan.pl/public_html/wp-content/uploads/2025/03/171c5bbc34ae26512260ca6fa3cef71c-2.jpg¦/home/alkanweb/domains/alkan.pl/public_html/wp-content/uploads/2025/03/71cfbabf94fd113f867ff354ade2b04a-2.jpg¦/home/alkanweb/domains/alkan.pl/public_html/wp-content/uploads/2025/03/49545d49e62a793f86bf2991fa9fc0db-2.jpg | 142012¦142013¦142014¦142015 | bd2985de91edd08c55d6bee616fbd79f-2.jpg¦171c5bbc34ae26512260ca6fa3cef71c-2.jpg¦71cfbabf94fd113f867ff354ade2b04a-2.jpg¦49545d49e62a793f86bf2991fa9fc0db-2.jpg | ¦¦¦ | ¦¦¦ | Rozdzielnica natynkowa 2x12M serii KDB-S24T Kanlux 23614¦¦¦ | https://alkan.pl/wp-content/uploads/2025/03/bd2985de91edd08c55d6bee616fbd79f-2.jpg | Rozdzielnica natynkowa 2x12M serii KDB-S24T Kanlux 23614 to niezawodne i praktyczne rozwiązanie do nadtynkowego montażu w domach, lokalach użytkowych oraz mniejszych obiektach komercyjnych. Dzięki pojemności 2x12 modułów w dwóch rzędach i estetycznemu wykończeniu, stanowi świetny wybór tam, gdzie liczy się nie tylko funkcjonalność, ale i schludny wygląd instalacji elektrycznej. <h2>Dlaczego warto postawić na produkt rozdzielnica natynkowa 2x12Mserii KDB-S24T Kanlux 23614?</h2> <ul> <li>- Rozdzielnica natynkowa 2x12M serii KDB-S24T Kanlux 23614 oferuje miejsce na 2x12P modułów, co pozwala na wygodną organizację rozbudowanej instalacji</li> <li>- Konstrukcja natynkowa umożliwia łatwy montaż bez konieczności ingerencji w strukturę ściany</li> <li>- Połączenie białego korpusu z niebieskimi drzwiami nadaje obudowie nowoczesny i rozpoznawalny wygląd</li> <li>- Wysoka odporność temperaturowa (650°C) oraz solidne tworzywo sztuczne zwiększają trwałość</li> <li>- Prąd znamionowy 63 A daje szerokie możliwości zastosowania</li> <li>- Ochrona IP30 oraz klasa ochronności II zapewniają bezpieczeństwo użytkowania</li> <li>- Duża liczba zacisków N/PE (6+6+4)x2 umożliwia uporządkowane prowadzenie przewodów</li> </ul> Model ten świetnie sprawdzi się w miejscach, gdzie liczy się szybki dostęp do komponentów instalacji i estetyczne wykonanie. Dzięki zastosowaniu wysokiej jakości materiałów oraz zgodności z normą PN-EN 62208, rozdzielnica KDB-S24T to pewny wybór do profesjonalnych i domowych instalacji. <h3>Specyfikacja</h3> <ul> <li>- Kolor: biały / niebieski</li> <li>- Materiał: tworzywo sztuczne</li> <li>- Wysokość: 294 mm</li> <li>- Szerokość: 109 mm</li> <li>- Długość: 300 mm</li> <li>- Waga: 1340 g</li> <li>- Napięcie znamionowe: 230/400 V AC</li> <li>- Częstotliwość znamionowa: 50 Hz</li> <li>- Prąd znamionowy: 63 A</li> <li>- Liczba modułów: 2x12P</li> <li>- Kolor drzwi: niebieski</li> <li>- Miejsce montażu: do nadbudowania na ścianie</li> <li>- Stopień ochrony IP: 30</li> <li>- Odporność temperaturowa: 650°C</li> <li>- Stopień IK: 07</li> <li>- Klasa ochronności: II</li> <li>- Liczba rzędów: 2</li> <li>- Ilość zacisków N/PE: (6+6+4)x2</li> <li>- Norma: PN-EN 62208</li> </ul>
141960 | Rozdzielnica natynkowa 18M serii KDB-S18T Kanlux 23613 | 0 | 23613/KAN | simple | 5905339236135 | publish | 200 | https://alkan.pl/wp-content/uploads/2025/03/062c64d097508de6ed26b36cf521b158-2.jpg¦https://alkan.pl/wp-content/uploads/2025/03/4b04386e62b6d722561ed83749e7c25a-2.jpg | 062c64d097508de6ed26b36cf521b158-2.jpg¦4b04386e62b6d722561ed83749e7c25a-2.jpg | /home/alkanweb/domains/alkan.pl/public_html/wp-content/uploads/2025/03/062c64d097508de6ed26b36cf521b158-2.jpg¦/home/alkanweb/domains/alkan.pl/public_html/wp-content/uploads/2025/03/4b04386e62b6d722561ed83749e7c25a-2.jpg | 142016¦142017 | 062c64d097508de6ed26b36cf521b158-2.jpg¦4b04386e62b6d722561ed83749e7c25a-2.jpg | ¦ | ¦ | Rozdzielnica natynkowa 18M serii KDB-S18T Kanlux 23613¦ | https://alkan.pl/wp-content/uploads/2025/03/062c64d097508de6ed26b36cf521b158-2.jpg | Rozdzielnica natynkowa 18M serii KDB-S18T Kanlux 23613 to funkcjonalna i solidna rozdzielnica natynkowa, idealna do mniejszych i średnich instalacji elektrycznych. Jej nowoczesna konstrukcja oraz połączenie białej obudowy z niebieskimi drzwiami sprawiają, że świetnie komponuje się z wnętrzami technicznymi i mieszkalnymi. Niewielkie rozmiary w połączeniu z dużą pojemnością modułową czynią ją wyjątkowo uniwersalnym rozwiązaniem. <h2>Dlaczego warto wybrać produkt rozdzielnica natynkowa 18M serii KDB-S18T Kanlux 23613?</h2> <ul> <li>- Rozdzielnica natynkowa 18M serii KDB-S18T Kanlux 23613 umożliwia montaż 18P modułów w jednym rzędzie, co jest idealne dla wielu typowych instalacji</li> <li>- Estetyczny design: biała obudowa z niebieskimi drzwiami podkreśla nowoczesny charakter produktu</li> <li>- Montaż natynkowy zapewnia łatwość instalacji bez potrzeby kucia ścian</li> <li>- Obudowa wykonana z trwałego tworzywa sztucznego odpornego na temperaturę do 650°C</li> <li>- Prąd znamionowy 63 A pozwala na zastosowanie w różnorodnych instalacjach</li> <li>- Stopień ochrony IP30 i klasa ochronności II zapewniają bezpieczeństwo użytkowania</li> <li>- Zestaw zacisków N/PE (6+6+6) umożliwia wygodne podłączenie przewodów</li> </ul> Ten model rozdzielnicy to idealne rozwiązanie dla użytkowników ceniących prostotę, trwałość oraz nowoczesny wygląd. Dzięki zgodności z normą PN-EN 62208, gwarantuje ona spełnienie najwyższych standardów bezpieczeństwa i jakości. Świetnie sprawdzi się zarówno w instalacjach domowych, jak i w lokalach usługowych. <h3>Specyfikacja</h3> <ul> <li>- Kolor: biały / niebieski</li> <li>- Materiał: tworzywo sztuczne</li> <li>- Wysokość: 204 mm</li> <li>- Szerokość: 102 mm</li> <li>- Długość: 410 mm</li> <li>- Waga: 1050 g</li> <li>- Napięcie znamionowe: 230/400 V AC</li> <li>- Częstotliwość znamionowa: 50 Hz</li> <li>- Prąd znamionowy: 63 A</li> <li>- Liczba modułów: 18P</li> <li>- Kolor drzwi: niebieski</li> <li>- Miejsce montażu: do nadbudowania na ścianie</li> <li>- Stopień ochrony IP: 30</li> <li>- Odporność temperaturowa: 650°C</li> <li>- Stopień IK: 07</li> <li>- Klasa ochronności: II</li> <li>- Liczba rzędów: 1</li> <li>- Ilość zacisków N/PE: 6+6+6</li> <li>- Norma: PN-EN 62208</li> </ul>
141963 | Rozdzielnica natynkowa 12M serii KDB-S12T Kanlux 23612 | 0 | 23612/KAN | simple | 5905339236128 | publish | 210 | https://alkan.pl/wp-content/uploads/2025/03/16b29e78c47bd38e4f19083ff010820e-2.jpg¦https://alkan.pl/wp-content/uploads/2025/03/068d4d0788b4e6600fb46862abf9f920-2.jpg | 16b29e78c47bd38e4f19083ff010820e-2.jpg¦068d4d0788b4e6600fb46862abf9f920-2.jpg | /home/alkanweb/domains/alkan.pl/public_html/wp-content/uploads/2025/03/16b29e78c47bd38e4f19083ff010820e-2.jpg¦/home/alkanweb/domains/alkan.pl/public_html/wp-content/uploads/2025/03/068d4d0788b4e6600fb46862abf9f920-2.jpg | 142018¦142019 | 16b29e78c47bd38e4f19083ff010820e-2.jpg¦068d4d0788b4e6600fb46862abf9f920-2.jpg | ¦ | ¦ | Rozdzielnica natynkowa 12M serii KDB-S12T Kanlux 23612¦ | https://alkan.pl/wp-content/uploads/2025/03/16b29e78c47bd38e4f19083ff010820e-2.jpg | Rozdzielnica natynkowa 12M serii KDB-S12T Kanlux 23612 to kompaktowa rozdzielnica natynkowa, która doskonale sprawdzi się w mniejszych instalacjach domowych oraz użytkowych. Jej solidna konstrukcja z odpornego tworzywa sztucznego, a także nowoczesna kolorystyka łącząca biały korpus z niebieskimi drzwiami, sprawiają, że produkt łączy estetykę z funkcjonalnością. Idealna do zastosowań, gdzie liczy się niezawodność i prostota montażu. <h2>Dlaczego warto postawić na produkt rozdzielnica natynkowa 12M serii KDB-S12T Kanlux 23612?</h2> <ul> <li>- Rozdzielnica natynkowa 12M serii KDB-S12T Kanlux 23612 zapewnia miejsce na 12P modułów, co wystarcza do obsługi podstawowej instalacji elektrycznej</li> <li>- Obudowa w kolorze biało-niebieskim prezentuje się nowocześnie i profesjonalnie</li> <li>- Montaż natynkowy umożliwia szybkie i łatwe umieszczenie na powierzchni ściany</li> <li>- Wysoka odporność temperaturowa do 650°C zwiększa bezpieczeństwo w trudnych warunkach</li> <li>- Prąd znamionowy 63 A pozwala na szeroki zakres zastosowań w budynkach mieszkalnych</li> <li>- Stopień ochrony IP30 oraz klasa ochronności II zapewniają skuteczne zabezpieczenie</li> <li>- Zaciski N/PE w układzie 6+6+4 umożliwiają wygodne i uporządkowane prowadzenie przewodów</li> </ul> To funkcjonalna rozdzielnica stworzona z myślą o łatwym montażu i codziennym użytkowaniu. Dzięki zgodności z normą PN-EN 62208 spełnia wszystkie wymagania w zakresie bezpieczeństwa i jakości, co czyni ją idealnym wyborem dla profesjonalnych instalatorów oraz użytkowników indywidualnych. <h3>Specyfikacja</h3> <ul> <li>- Kolor: biały / niebieski</li> <li>- Materiał: tworzywo sztuczne</li> <li>- Wysokość: 204 mm</li> <li>- Szerokość: 102 mm</li> <li>- Długość: 300 mm</li> <li>- Waga: 770 g</li> <li>- Napięcie znamionowe: 230/400 V AC</li> <li>- Częstotliwość znamionowa: 50 Hz</li> <li>- Prąd znamionowy: 63 A</li> <li>- Liczba modułów: 12P</li> <li>- Kolor drzwi: niebieski</li> <li>- Miejsce montażu: do nadbudowania na ścianie</li> <li>- Stopień ochrony IP: 30</li> <li>- Odporność temperaturowa: 650°C</li> <li>- Stopień IK: 07</li> <li>- Klasa ochronności: II</li> <li>- Liczba rzędów: 1</li> <li>- Ilość zacisków N/PE: 6+6+4</li> <li>- Norma: PN-EN 62208</li> </ul>
141966 | Rozdzielnica natynkowa 2x18M serii KDB-S36PM Kanlux 24186 | 0 | 24186/KAN | simple | 5905339241863 | publish | 84 | https://alkan.pl/wp-content/uploads/2025/03/86f83510783a692d862765176e9cccf8.jpg¦https://alkan.pl/wp-content/uploads/2025/03/ecd71a6f66a6a72fb8785dbe45e6a60a.jpg | 86f83510783a692d862765176e9cccf8.jpg¦ecd71a6f66a6a72fb8785dbe45e6a60a.jpg | /home/alkanweb/domains/alkan.pl/public_html/wp-content/uploads/2025/03/86f83510783a692d862765176e9cccf8.jpg¦/home/alkanweb/domains/alkan.pl/public_html/wp-content/uploads/2025/03/ecd71a6f66a6a72fb8785dbe45e6a60a.jpg | 141964¦141965 | 86f83510783a692d862765176e9cccf8.jpg¦ecd71a6f66a6a72fb8785dbe45e6a60a.jpg | ¦ | ¦ | Rozdzielnica natynkowa serii KDB-S36PM Kanlux 24186¦ | https://alkan.pl/wp-content/uploads/2025/03/86f83510783a692d862765176e9cccf8.jpg | Rozdzielnica serii KDB-S36PM Kanlux 24186 to solidna i funkcjonalna obudowa przeznaczona do bezpiecznego rozprowadzania instalacji elektrycznych. Jej przemyślana konstrukcja oraz trwałe materiały wykonania sprawiają, że doskonale sprawdzi się w budynkach mieszkalnych, usługowych i przemysłowych. Dzięki łatwemu montażowi naściennemu, produkt ten zapewnia wygodę instalatora oraz estetykę gotowej instalacji. <h2>Dlaczego warto postawić na produkt rozdzielnica serii KDB-S36PM Kanlux 24186?</h2> <ul> <li>- Rozdzielnica serii KDB-S36PM Kanlux 24186 została wykonana z trwałego tworzywa sztucznego, które charakteryzuje się wysoką odpornością na temperaturę do 650°C</li> <li>- Przeznaczona do montażu natynkowego – idealna do zastosowań w różnych typach pomieszczeń</li> <li>- Klasa ochronności II zapewnia dodatkowe bezpieczeństwo użytkowania</li> <li>- Prąd znamionowy 63 A pozwala na rozbudowane zastosowania w instalacjach</li> <li>- Stopień ochrony IP30 chroni elementy wewnętrzne przed kurzem i przypadkowym kontaktem</li> <li>- Biały kolor obudowy i drzwi dopasowuje się wizualnie do większości wnętrz</li> <li>- Spełnia wymagania norm PN-EN 62208, co potwierdza jej jakość i niezawodność</li> </ul> To jest idealnym rozwiązaniem dla osób ceniących trwałość, wygodę montażu i bezpieczeństwo. Jej kompaktowe wymiary w połączeniu z solidnym wykonaniem sprawiają, że znajdzie zastosowanie zarówno w domowych, jak i profesjonalnych instalacjach. Dzięki klasie odporności mechanicznej IK07, poradzi sobie również w trudniejszych warunkach montażowych, zachowując pełną funkcjonalność. <h3>Specyfikacja</h3> <ul> <li>- Kolor: biały</li> <li>- Materiał: tworzywo sztuczne</li> <li>- Wysokość: 294 mm</li> <li>- Szerokość: 109 mm</li> <li>- Długość: 410 mm</li> <li>- Waga: 1590 g</li> <li>- Napięcie znamionowe: 230/400 V AC</li> <li>- Częstotliwość znamionowa: 50 Hz</li> <li>- Prąd znamionowy: 63 A</li> <li>- Liczba modułów: -</li> <li>- Kolor drzwi: biały</li> <li>- Miejsce montażu: do nadbudowania na ścianie</li> <li>- Stopień ochrony IP: 30</li> <li>- Odporność temperaturowa: 650°C</li> <li>- Stopień IK: 07</li> <li>- Klasa ochronności: II</li> <li>- Norma: PN-EN 62208</li> </ul>
141969 | Rozdzielnica natynkowa 8M serii KDB-S08T Kanlux 23611 | 0 | 23611/KAN | simple | 5905339236111 | publish | 238 | https://alkan.pl/wp-content/uploads/2025/03/4db4f8482a05f791a094e86e7a1987ba-2.jpg¦https://alkan.pl/wp-content/uploads/2025/03/ba3a688d6ff05a952026ac16c504df40-2.jpg | 4db4f8482a05f791a094e86e7a1987ba-2.jpg¦ba3a688d6ff05a952026ac16c504df40-2.jpg | /home/alkanweb/domains/alkan.pl/public_html/wp-content/uploads/2025/03/4db4f8482a05f791a094e86e7a1987ba-2.jpg¦/home/alkanweb/domains/alkan.pl/public_html/wp-content/uploads/2025/03/ba3a688d6ff05a952026ac16c504df40-2.jpg | 142020¦142021 | 4db4f8482a05f791a094e86e7a1987ba-2.jpg¦ba3a688d6ff05a952026ac16c504df40-2.jpg | ¦ | ¦ | Rozdzielnica natynkowa 8M serii KDB-S08T Kanlux 23611¦ | https://alkan.pl/wp-content/uploads/2025/03/4db4f8482a05f791a094e86e7a1987ba-2.jpg | Rozdzielnica natynkowa 8M serii KDB-S08T Kanlux 23611 to niewielka, ale w pełni funkcjonalna obudowa natynkowa, idealna do prostych instalacji elektrycznych w domach, garażach, warsztatach czy pomieszczeniach gospodarczych. Dzięki kompaktowym wymiarom i estetycznemu wykończeniu w biało-niebieskiej kolorystyce, sprawdzi się tam, gdzie ważne jest połączenie oszczędności miejsca i estetyki. <h2>Dlaczego warto wybrać produkt rozdzielnica natynkowa 8M serii KDB-S08T Kanlux 23611?</h2> <ul> <li>- Rozdzielnica natynkowa 8M serii KDB-S08T Kanlux 23611 pomieści do 8P modułów, co wystarcza do prostych instalacji domowych</li> <li>- Obudowa w nowoczesnym biało-niebieskim kolorze doskonale wpasowuje się w różne wnętrza</li> <li>- Montaż natynkowy pozwala na szybkie i wygodne zainstalowanie na ścianie</li> <li>- Odporność na wysoką temperaturę do 650°C podnosi bezpieczeństwo użytkowania</li> <li>- Prąd znamionowy 63 A umożliwia obsługę podstawowych obwodów elektrycznych</li> <li>- Stopień ochrony IP30 oraz klasa ochronności II zapewniają skuteczną ochronę użytkownika i instalacji</li> <li>- Zaciski N/PE w układzie 6+4 pozwalają na wygodne rozprowadzenie przewodów</li> </ul> To idealna propozycja dla użytkowników poszukujących prostego, bezpiecznego i estetycznego rozwiązania do organizacji małych instalacji elektrycznych. Zgodność z normą PN-EN 62208 gwarantuje trwałość i niezawodność w codziennym użytkowaniu. Niewielka w rozmiarze, ale wielka w funkcjonalności – taka właśnie jest ta rozdzielnica. <h3>Specyfikacja</h3> <ul> <li>- Kolor: biały / niebieski</li> <li>- Materiał: tworzywo sztuczne</li> <li>- Wysokość: 204 mm</li> <li>- Szerokość: 102 mm</li> <li>- Długość: 225 mm</li> <li>- Waga: 540 g</li> <li>- Napięcie znamionowe: 230/400 V AC</li> <li>- Częstotliwość znamionowa: 50 Hz</li> <li>- Prąd znamionowy: 63 A</li> <li>- Liczba modułów: 8P</li> <li>- Kolor drzwi: niebieski</li> <li>- Miejsce montażu: do nadbudowania na ścianie</li> <li>- Stopień ochrony IP: 30</li> <li>- Odporność temperaturowa: 650°C</li> <li>- Stopień IK: 07</li> <li>- Klasa ochronności: II</li> <li>- Liczba rzędów: 1</li> <li>- Ilość zacisków N/PE: 6+4</li> <li>- Norma: PN-EN 62208</li> </ul>
141973 | Rozdzielnica natynkowa 2x12M serii KDB-S24PM Kanlux 24178 | 0 | 24178/KAN | simple | 5905339241788 | publish | 90 | https://alkan.pl/wp-content/uploads/2025/03/c4c39c1d84de0f4d572651c629a156f8.jpg¦https://alkan.pl/wp-content/uploads/2025/03/f84088c5e159548c67c0cfed5b1e3924.jpg¦https://alkan.pl/wp-content/uploads/2025/03/995299121f3e90557437933ec61b0c2b.jpg | c4c39c1d84de0f4d572651c629a156f8.jpg¦f84088c5e159548c67c0cfed5b1e3924.jpg¦995299121f3e90557437933ec61b0c2b.jpg | /home/alkanweb/domains/alkan.pl/public_html/wp-content/uploads/2025/03/c4c39c1d84de0f4d572651c629a156f8.jpg¦/home/alkanweb/domains/alkan.pl/public_html/wp-content/uploads/2025/03/f84088c5e159548c67c0cfed5b1e3924.jpg¦/home/alkanweb/domains/alkan.pl/public_html/wp-content/uploads/2025/03/995299121f3e90557437933ec61b0c2b.jpg | 141970¦141971¦141972 | c4c39c1d84de0f4d572651c629a156f8.jpg¦f84088c5e159548c67c0cfed5b1e3924.jpg¦995299121f3e90557437933ec61b0c2b.jpg | ¦¦ | ¦¦ | Rozdzielnica natynkowa serii KDB-S24PM Kanlux 24178¦¦ | https://alkan.pl/wp-content/uploads/2025/03/c4c39c1d84de0f4d572651c629a156f8.jpg | Rozdzielnica serii KDB-S24PM Kanlux 24178 to praktyczne rozwiązanie dla użytkowników poszukujących niezawodnej i estetycznej obudowy do instalacji elektrycznych. Dzięki kompaktowej budowie oraz wytrzymałym materiałom idealnie sprawdzi się w domach, lokalach usługowych i niewielkich instalacjach przemysłowych. Jej przystosowanie do montażu natynkowego sprawia, że instalacja jest szybka i nie wymaga specjalistycznych narzędzi. <h2>Dlaczego warto wybrać produkt rozdzielnica serii KDB-S24PM Kanlux 24178?</h2> <ul> <li>- Rozdzielnica serii KDB-S24PM Kanlux 24178 została wykonana z trwałego tworzywa sztucznego odpornego na wysoką temperaturę do 650°C</li> <li>- Przeznaczona do montażu natynkowego – idealna do szybkiej i bezproblemowej instalacji</li> <li>- Prąd znamionowy 63 A umożliwia zastosowanie w różnych systemach rozdziału energii</li> <li>- Stopień ochrony IP30 zapewnia bezpieczeństwo użytkowania i ochronę przed pyłem</li> <li>- Obudowa i drzwi w kolorze białym dobrze komponują się z wystrojem wnętrz</li> <li>- Wysoka odporność mechaniczna – stopień IK07</li> <li>- Zgodność z normą PN-EN 62208 potwierdza jakość i trwałość produktu</li> </ul> To rozwiązanie zaprojektowane z myślą o wygodzie i bezpieczeństwie użytkownika. Dzięki klasie ochronności II, rozdzielnica zapewnia ochronę przed porażeniem elektrycznym, a jej lekka, ale wytrzymała konstrukcja ułatwia codzienne użytkowanie. Sprawdzi się doskonale zarówno w nowych instalacjach, jak i przy modernizacji istniejących systemów. <h3>Specyfikacja</h3> <ul> <li>- Kolor: biały</li> <li>- Materiał: tworzywo sztuczne</li> <li>- Wysokość: 294 mm</li> <li>- Szerokość: 109 mm</li> <li>- Długość: 300 mm</li> <li>- Waga: 1140 g</li> <li>- Napięcie znamionowe: 230/400 V AC</li> <li>- Częstotliwość znamionowa: 50 Hz</li> <li>- Prąd znamionowy: 63 A</li> <li>- Liczba modułów: -</li> <li>- Kolor drzwi: biały</li> <li>- Miejsce montażu: do nadbudowania na ścianie</li> <li>- Stopień ochrony IP: 30</li> <li>- Odporność temperaturowa: 650°C</li> <li>- Stopień IK: 07</li> <li>- Klasa ochronności: II</li> <li>- Norma: PN-EN 62208</li> </ul>
141989 | Świetlówka LED T8 LED GLASSv3 18W-CW 1210mm 2700lm 6500K zimna Kanlux 26065 | 0 | 26065/KAN | simple | 5905339260659 | publish | 1000 | https://alkan.pl/wp-content/uploads/2025/03/8c1cc67e90f57722c797a6896dedf53f.jpg¦https://alkan.pl/wp-content/uploads/2025/03/f39a087d88e66906fcf38bff5ca6c5e1.jpg¦https://alkan.pl/wp-content/uploads/2025/03/391902ea37c0b5fa64e112f87fc27b14.jpg | 8c1cc67e90f57722c797a6896dedf53f.jpg¦f39a087d88e66906fcf38bff5ca6c5e1.jpg¦391902ea37c0b5fa64e112f87fc27b14.jpg | /home/alkanweb/domains/alkan.pl/public_html/wp-content/uploads/2025/03/8c1cc67e90f57722c797a6896dedf53f.jpg¦/home/alkanweb/domains/alkan.pl/public_html/wp-content/uploads/2025/03/f39a087d88e66906fcf38bff5ca6c5e1.jpg¦/home/alkanweb/domains/alkan.pl/public_html/wp-content/uploads/2025/03/391902ea37c0b5fa64e112f87fc27b14.jpg | 141986¦141987¦141988 | 8c1cc67e90f57722c797a6896dedf53f.jpg¦f39a087d88e66906fcf38bff5ca6c5e1.jpg¦391902ea37c0b5fa64e112f87fc27b14.jpg | ¦¦ | ¦¦ | Świetlówka LED T8 LED GLASSv3 18W-CW 1210mm 2700lm 6500K Kanlux 26065¦¦ | https://alkan.pl/wp-content/uploads/2025/03/8c1cc67e90f57722c797a6896dedf53f.jpg | Świetlówka LED T8 LED GLASSv3 18W-CW 1210mm 2700lm 6500K Kanlux 26065 to energooszczędne i wydajne źródło światła przeznaczone do szerokiego zastosowania w biurach, magazynach, garażach czy pomieszczeniach gospodarczych. Dzięki zastosowaniu nowoczesnych diod LED SMD, świetlówka oferuje jasne i intensywne światło o barwie chłodnobiałej, idealnej do pracy i miejsc wymagających dobrej widoczności. <h2>Dlaczego warto wybrać świetlówkę LED T8 LED GLASSv3 18W-CW 1210mm 2700lm 6500K Kanlux 26065?</h2> <ul> <li>świetlówka LED T8 LED GLASSv3 18W-CW 1210mm 2700lm 6500K Kanlux 26065 charakteryzuje się imponującą skutecznością świetlną 150 lm/W</li> <li>niski pobór energii – tylko 18W przy strumieniu świetlnym 2700 lm</li> <li>długa żywotność do 30 000 godzin i ponad 25 000 cykli włączeń</li> <li>chłodnobiała barwa światła (6500K) wspomaga koncentrację i zapewnia doskonałe oświetlenie</li> <li>bez rtęci i efektu migotania – idealna dla zdrowia i środowiska</li> </ul> Szklana konstrukcja świetlówki, połączona z jednostronnym zasilaniem, zapewnia trwałość oraz łatwość montażu w istniejących oprawach T8. Jest to idealne rozwiązanie dla tych, którzy chcą zwiększyć efektywność energetyczną swojego oświetlenia bez rezygnacji z wysokiej jakości światła. <h3>Specyfikacja</h3> <ul> <li><strong>Moc:</strong> 18 W</li> <li><strong>Strumień świetlny:</strong> 2700 lm</li> <li><strong>Barwa światła:</strong> 6500 K (chłodnobiała)</li> <li><strong>Skuteczność świetlna:</strong> 150 lm/W</li> <li><strong>Rodzaj trzonka:</strong> G13</li> <li><strong>Rodzaj diody:</strong> LED SMD</li> <li><strong>Kąt świecenia:</strong> 220°</li> <li><strong>Długość:</strong> 1210 mm</li> <li><strong>Średnica:</strong> 28 mm</li> <li><strong>Materiał:</strong> szkło</li> <li><strong>Żywotność:</strong> 30 000 h</li> <li><strong>Stopień odwzorowania barw (Ra):</strong> 80</li> <li><strong>Współczynnik przesuwu fazowego:</strong> 0.7</li> <li><strong>Zasilanie:</strong> jednostronne</li> <li><strong>Zakres temperatur pracy:</strong> -10°C do +40°C</li> </ul>
141993 | Świetlówka LED T8 LED GLASSv3 18W-NW 1210mm 2700lm 4000K neutralna Kanlux 26064 | 0 | 26064/KAN | simple | 5905339260642 | publish | 1097 | https://alkan.pl/wp-content/uploads/2025/03/9bcd326330eafc56a1dec381c8667c82.jpg¦https://alkan.pl/wp-content/uploads/2025/03/8178fecd800903ac31ba4c6c94a08ff5.jpg¦https://alkan.pl/wp-content/uploads/2025/03/a869cbdb4175cb7bce9d07b875b80f55.jpg | 9bcd326330eafc56a1dec381c8667c82.jpg¦8178fecd800903ac31ba4c6c94a08ff5.jpg¦a869cbdb4175cb7bce9d07b875b80f55.jpg | /home/alkanweb/domains/alkan.pl/public_html/wp-content/uploads/2025/03/9bcd326330eafc56a1dec381c8667c82.jpg¦/home/alkanweb/domains/alkan.pl/public_html/wp-content/uploads/2025/03/8178fecd800903ac31ba4c6c94a08ff5.jpg¦/home/alkanweb/domains/alkan.pl/public_html/wp-content/uploads/2025/03/a869cbdb4175cb7bce9d07b875b80f55.jpg | 141990¦141991¦141992 | 9bcd326330eafc56a1dec381c8667c82.jpg¦8178fecd800903ac31ba4c6c94a08ff5.jpg¦a869cbdb4175cb7bce9d07b875b80f55.jpg | ¦¦ | ¦¦ | Świetlówka LED T8 LED GLASSv3 18W-NW 1210mm 2700lm 4000K Kanlux 26064¦¦ | https://alkan.pl/wp-content/uploads/2025/03/9bcd326330eafc56a1dec381c8667c82.jpg | Świetlówka LED T8 LED GLASSv3 18W-NW 1210mm 2700lm 4000K Kanlux 26064 to nowoczesna alternatywa dla tradycyjnych świetlówek fluorescencyjnych, oferująca wysoką wydajność świetlną przy niskim zużyciu energii. Dzięki zastosowaniu technologii LED SMD i szklanej obudowy, zapewnia nie tylko jasne, neutralne światło, ale również długą żywotność i stabilną pracę. <h2>Dlaczego warto wybrać świetlówkę LED T8 LED GLASSv3 18W-NW 1210mm 2700lm 4000K Kanlux 26064?</h2> <ul> <li>świetlówka LED T8 LED GLASSv3 18W-NW 1210mm 2700lm 4000K Kanlux 26064 oferuje wyjątkową skuteczność świetlną – aż 150 lm/W</li> <li>neutralna barwa światła 4000K zapewnia komfortową widoczność i doskonałe odwzorowanie kolorów</li> <li>30 000 godzin trwałości i ponad 25 000 cykli włączeń to gwarancja długoterminowej oszczędności</li> <li>ekologiczna konstrukcja – brak rtęci i niski współczynnik migotania</li> <li>łatwy montaż dzięki jednostronnemu zasilaniu i klasycznemu trzonkowi G13</li> </ul> To rozwiązanie idealne zarówno do biur, sklepów, magazynów, jak i pomieszczeń użytkowych, gdzie wymagane jest mocne i niezawodne oświetlenie. Świetlówka wyróżnia się uniwersalnym białym kolorem obudowy i standardowym rozmiarem, pasującym do większości opraw dostępnych na rynku. <h3>Specyfikacja</h3> <ul> <li><strong>Moc:</strong> 18 W</li> <li><strong>Strumień świetlny:</strong> 2700 lm</li> <li><strong>Barwa światła:</strong> 4000 K (neutralna biała)</li> <li><strong>Skuteczność świetlna:</strong> 150 lm/W</li> <li><strong>Trzonek:</strong> G13</li> <li><strong>Rodzaj diody:</strong> LED SMD</li> <li><strong>Kąt świecenia:</strong> 220°</li> <li><strong>Długość:</strong> 1210 mm</li> <li><strong>Średnica:</strong> 28 mm</li> <li><strong>Materiał:</strong> szkło</li> <li><strong>Żywotność:</strong> 30 000 h</li> <li><strong>CRI (Ra):</strong> 80</li> <li><strong>Współczynnik mocy:</strong> 0.8</li> <li><strong>Zasilanie:</strong> jednostronne</li> <li><strong>Temperatura pracy:</strong> -10°C do +40°C</li> </ul>
141997 | Świetlówka LED T8 LED GLASSv3 9W-CW 600mm 1260lm 6500K zimna Kanlux 26063 | 0 | 26063/KAN | simple | 5905339260635 | publish | 1022 | https://alkan.pl/wp-content/uploads/2025/03/006c3112c6b18762eb529e3f7fede0c1.jpg¦https://alkan.pl/wp-content/uploads/2025/03/e4486622cadbb24e8466df6b694408b1.jpg¦https://alkan.pl/wp-content/uploads/2025/03/6cf957a42fedcd8e2549f373864e1320.jpg | 006c3112c6b18762eb529e3f7fede0c1.jpg¦e4486622cadbb24e8466df6b694408b1.jpg¦6cf957a42fedcd8e2549f373864e1320.jpg | /home/alkanweb/domains/alkan.pl/public_html/wp-content/uploads/2025/03/006c3112c6b18762eb529e3f7fede0c1.jpg¦/home/alkanweb/domains/alkan.pl/public_html/wp-content/uploads/2025/03/e4486622cadbb24e8466df6b694408b1.jpg¦/home/alkanweb/domains/alkan.pl/public_html/wp-content/uploads/2025/03/6cf957a42fedcd8e2549f373864e1320.jpg | 141994¦141995¦141996 | 006c3112c6b18762eb529e3f7fede0c1.jpg¦e4486622cadbb24e8466df6b694408b1.jpg¦6cf957a42fedcd8e2549f373864e1320.jpg | ¦¦ | ¦¦ | Świetlówka LED T8 LED GLASSv3 9W-CW 600mm 1260lm 6500K Kanlux 26063¦¦ | https://alkan.pl/wp-content/uploads/2025/03/006c3112c6b18762eb529e3f7fede0c1.jpg | Świetlówka LED T8 LED GLASSv3 9W-CW 600mm 1260lm 6500K Kanlux 26063 to nowoczesne źródło światła, które łączy w sobie wydajność energetyczną oraz solidne wykonanie. Dzięki chłodnobiałej barwie światła doskonale sprawdza się w miejscach wymagających intensywnego oświetlenia, takich jak biura, warsztaty czy hale produkcyjne. Produkt marki Kanlux wyróżnia się wysokim współczynnikiem oddawania barw oraz skutecznością świetlną na poziomie 150 lm/W, co czyni go jednym z lepszych wyborów w swojej klasie. <h2>Czym wyróżnia się świetlówka LED T8 LED GLASSv3 9W-CW 600mm 1260lm 6500K Kanlux 26063?</h2> <ul> <li>- Świetlówka LED T8 LED GLASSv3 9W-CW 600mm 1260lm 6500K Kanlux 26063 oferuje imponującą skuteczność świetlną na poziomie 150 lm/W</li> <li>- Solidna konstrukcja ze szklanym kloszem zapewnia trwałość i estetykę</li> <li>- Długi czas eksploatacji – nawet do 30 000 godzin pracy</li> <li>- Szybki zapłon i brak efektu migotania poprawiają komfort użytkowania</li> <li>- Ekologiczne rozwiązanie – brak zawartości rtęci</li> <li>- Łatwa instalacja dzięki standardowemu trzonkowi G13</li> <li>- Znakomite parametry świetlne – chłodnobiała barwa, szeroki kąt świecenia 220°</li> </ul> Model ten świetnie nadaje się do zastosowań wewnętrznych, zwłaszcza w pomieszczeniach roboczych, gdzie wymagana jest precyzja i dobre oświetlenie. Jednostronne zasilanie oraz zgodność z technologią LED czynią go praktycznym i ekonomicznym wyborem. Bezpieczeństwo użytkowania gwarantuje brak zawartości rtęci oraz niski poziom migotania. To produkt, który spełni oczekiwania nawet najbardziej wymagających użytkowników. <h3>Specyfikacja</h3> <ul> <li>- Kolor: biały</li> <li>- Materiał klosza: szkło</li> <li>- Wysokość: 600 mm</li> <li>- Szerokość / Głębokość / Średnica: 28 mm</li> <li>- Waga: 116 g</li> <li>- Napięcie znamionowe: 220-240 V AC</li> <li>- Częstotliwość znamionowa: 50 Hz</li> <li>- Źródło światła: T8 LED</li> <li>- Rodzaj diody: LED SMD</li> <li>- Moc: 9 W</li> <li>- Zużycie energii: 9 kWh/1000h</li> <li>- Prąd znamionowy: 67 mA</li> <li>- Trzonek: G13</li> <li>- Strumień świetlny: 1350 lm</li> <li>- Skuteczność świetlna: 150 lm/W</li> <li>- Kąt promieniowania: 220°</li> <li>- Odpowiednik mocy: 85 W</li> <li>- Temperatura barwowa: 6500 K</li> <li>- Współczynnik oddawania barw Ra: 80</li> <li>- Barwa światła: chłodnobiała</li> <li>- Trwałość: 30 000 h</li> <li>- Ilość cykli włączeń/wyłączeń: ≥25000</li> <li>- Zasilanie: jednostronne</li> <li>- Możliwość ściemniania: nie</li> <li>- Technologia: LED</li> <li>- Rodzaj źródła światła: NDLS</li> <li>- Zasilanie: MLS</li> <li>- Kształt: liniowa</li> <li>- Zakres temperatur pracy: -10 do 40°C</li> <li>- EPREL ID: 1841755</li> </ul>
142001 | Świetlówka LED T8 LED GLASSv3 9W-NW 600mm 1350lm 4000K neutralna Kanlux 26062 | 0 | 26062/KAN | simple | 5905339260628 | publish | 1106 | https://alkan.pl/wp-content/uploads/2025/03/abb2422928a989ad8dc280e4c323067c.jpg¦https://alkan.pl/wp-content/uploads/2025/03/d8c38c510022f23cc49f7472ecd7c6e2.jpg¦https://alkan.pl/wp-content/uploads/2025/03/e27d9404a228529c70a270f8b3322aad.jpg | abb2422928a989ad8dc280e4c323067c.jpg¦d8c38c510022f23cc49f7472ecd7c6e2.jpg¦e27d9404a228529c70a270f8b3322aad.jpg | /home/alkanweb/domains/alkan.pl/public_html/wp-content/uploads/2025/03/abb2422928a989ad8dc280e4c323067c.jpg¦/home/alkanweb/domains/alkan.pl/public_html/wp-content/uploads/2025/03/d8c38c510022f23cc49f7472ecd7c6e2.jpg¦/home/alkanweb/domains/alkan.pl/public_html/wp-content/uploads/2025/03/e27d9404a228529c70a270f8b3322aad.jpg | 141998¦141999¦142000 | abb2422928a989ad8dc280e4c323067c.jpg¦d8c38c510022f23cc49f7472ecd7c6e2.jpg¦e27d9404a228529c70a270f8b3322aad.jpg | ¦¦ | ¦¦ | Świetlówka LED T8 LED GLASSv3 9W-NW 600mm 1350lm 4000K Kanlux 26062¦¦ | https://alkan.pl/wp-content/uploads/2025/03/abb2422928a989ad8dc280e4c323067c.jpg | Świetlówka LED T8 LED GLASSv3 9W-NW 600mm 1350lm 4000K Kanlux 26062 to niezawodne źródło światła, które łączy wysoką jakość wykonania z doskonałymi parametrami technicznymi. Dzięki neutralnej barwie światła, idealnie sprawdza się w miejscach, gdzie ważna jest naturalność kolorów i komfort pracy – takich jak biura, sklepy czy pomieszczenia gospodarcze. Kanlux dostarcza rozwiązanie energooszczędne, trwałe i bezpieczne dla użytkownika. <h2>Dlaczego warto postawić na produkt świetlówka LED T8 LED GLASSv3 9W-NW 600mm 1350lm 4000K Kanlux 26062?</h2> <ul> <li>- Świetlówka LED T8 LED GLASSv3 9W-NW 600mm 1350lm 4000K Kanlux 26062 zapewnia skuteczność świetlną aż 150 lm/W, co oznacza mocne światło przy minimalnym zużyciu energii</li> <li>- Neutralna biała barwa światła (4000K) idealnie odwzorowuje kolory i nie męczy wzroku</li> <li>- Trwała konstrukcja oparta na szklanym kloszu gwarantuje wytrzymałość i odporność na uszkodzenia</li> <li>- Długi czas pracy – do 30 000 godzin i ponad 25 000 cykli włączania/wyłączania</li> <li>- Bezpieczna dla środowiska – brak rtęci w składzie</li> <li>- Standardowy trzonek G13 pozwala na szybką wymianę i łatwą instalację</li> <li>- Szeroki kąt świecenia 220° zapewnia równomierne oświetlenie powierzchni</li> </ul> To świetne rozwiązanie do zastosowań komercyjnych oraz domowych, gdzie istotne jest wydajne i stabilne źródło światła. Dzięki technologii LED oraz jednostronnemu zasilaniu jest to produkt zarówno funkcjonalny, jak i oszczędny. Brak efektu stroboskopowego i migotania to dodatkowy atut, który wpływa pozytywnie na komfort przebywania w oświetlonym pomieszczeniu. <h3>Specyfikacja</h3> <ul> <li>- Kolor: biały</li> <li>- Materiał klosza: szkło</li> <li>- Wysokość: 600 mm</li> <li>- Szerokość / Głębokość / Średnica: 28 mm</li> <li>- Waga: 116 g</li> <li>- Napięcie znamionowe: 220-240 V AC</li> <li>- Częstotliwość znamionowa: 50 Hz</li> <li>- Źródło światła: T8 LED</li> <li>- Rodzaj diody: LED SMD</li> <li>- Moc: 9 W</li> <li>- Zużycie energii: 9 kWh/1000h</li> <li>- Prąd znamionowy: 67 mA</li> <li>- Trzonek: G13</li> <li>- Strumień świetlny: 1350 lm</li> <li>- Skuteczność świetlna: 150 lm/W</li> <li>- Kąt promieniowania: 220°</li> <li>- Odpowiednik mocy: 85 W</li> <li>- Temperatura barwowa: 4000 K</li> <li>- Współczynnik oddawania barw Ra: 80</li> <li>- Barwa światła: biała</li> <li>- Trwałość: 30 000 h</li> <li>- Ilość cykli włączeń/wyłączeń: ≥25000</li> <li>- Zasilanie: jednostronne</li> <li>- Możliwość ściemniania: nie</li> <li>- Technologia: LED</li> <li>- Rodzaj źródła światła: NDLS</li> <li>- Zasilanie: MLS</li> <li>- Kształt: liniowa</li> <li>- Zakres temperatur pracy: -10 do 40°C</li> <li>- EPREL ID: 1841750</li> </ul>
142005 | Świetlówka LED T8 LED GLASSv3 22W-CW 1512mm 3080lm 6500K zimna Kanlux 26059 | 0 | 26059/KAN | simple | 5905339260598 | publish | 1009 | https://alkan.pl/wp-content/uploads/2025/03/668a62c85e1d72b4bbfeeef088075da1.jpg¦https://alkan.pl/wp-content/uploads/2025/03/fe7cb7f56add6a15936dc9bb5165c362.jpg¦https://alkan.pl/wp-content/uploads/2025/03/09a71dd4ca6a18820110c3b7b1fc7bc0.jpg | 668a62c85e1d72b4bbfeeef088075da1.jpg¦fe7cb7f56add6a15936dc9bb5165c362.jpg¦09a71dd4ca6a18820110c3b7b1fc7bc0.jpg | /home/alkanweb/domains/alkan.pl/public_html/wp-content/uploads/2025/03/668a62c85e1d72b4bbfeeef088075da1.jpg¦/home/alkanweb/domains/alkan.pl/public_html/wp-content/uploads/2025/03/fe7cb7f56add6a15936dc9bb5165c362.jpg¦/home/alkanweb/domains/alkan.pl/public_html/wp-content/uploads/2025/03/09a71dd4ca6a18820110c3b7b1fc7bc0.jpg | 142002¦142003¦142004 | 668a62c85e1d72b4bbfeeef088075da1.jpg¦fe7cb7f56add6a15936dc9bb5165c362.jpg¦09a71dd4ca6a18820110c3b7b1fc7bc0.jpg | ¦¦ | ¦¦ | Świetlówka LED T8 LED GLASSv3 22W-CW 1512mm 3080lm 6500K Kanlux 26059¦¦ | https://alkan.pl/wp-content/uploads/2025/03/668a62c85e1d72b4bbfeeef088075da1.jpg | Świetlówka LED T8 LED GLASSv3 22W-CW 1512mm 3080lm 6500K Kanlux 26059 to doskonały wybór dla osób poszukujących wydajnego, a zarazem energooszczędnego źródła światła do zastosowań profesjonalnych i przemysłowych. Dzięki długiej konstrukcji i potężnemu strumieniowi świetlnemu, idealnie sprawdza się w halach magazynowych, warsztatach, garażach oraz przestrzeniach roboczych, gdzie kluczowe jest mocne, równomierne oświetlenie. <h2>Co sprawia, że świetlówka LED T8 LED GLASSv3 22W-CW 1512mm 3080lm 6500K Kanlux 26059 to dobry wybór?</h2> <ul> <li>- Świetlówka LED T8 LED GLASSv3 22W-CW 1512mm 3080lm 6500K Kanlux 26059 oferuje wyjątkową skuteczność świetlną na poziomie 150 lm/W, co zapewnia bardzo jasne światło przy optymalnym zużyciu energii</li> <li>- Mocny strumień świetlny 3300 lm gwarantuje doskonałą widoczność w dużych przestrzeniach</li> <li>- Chłodnobiała barwa światła (6500K) wspomaga koncentrację i precyzję pracy</li> <li>- Solidna szklana obudowa zapewnia odporność i długą żywotność</li> <li>- Brak rtęci sprawia, że produkt jest przyjazny dla środowiska</li> <li>- Ponad 30 000 godzin pracy oraz 25 000 cykli włączania/wyłączania</li> <li>- Szeroki kąt świecenia 220° pozwala równomiernie doświetlić przestrzeń</li> </ul> Model ten sprawdzi się wszędzie tam, gdzie niezawodne oświetlenie to podstawa. Dzięki standardowemu trzonkowi G13 i jednostronnemu zasilaniu instalacja przebiega szybko i bezproblemowo. Wysoka trwałość, brak efektu migotania oraz wysoki współczynnik oddawania barw czynią tę świetlówkę niezastąpioną w codziennym użytkowaniu, niezależnie od charakteru pomieszczenia. <h3>Specyfikacja</h3> <ul> <li>- Kolor: biały</li> <li>- Materiał klosza: szkło</li> <li>- Wysokość: 1512 mm</li> <li>- Szerokość / Głębokość / Średnica: 28 mm</li> <li>- Waga: 210 g</li> <li>- Napięcie znamionowe: 220-240 V AC</li> <li>- Częstotliwość znamionowa: 50 Hz</li> <li>- Źródło światła: T8 LED</li> <li>- Rodzaj diody: LED SMD</li> <li>- Moc: 22 W</li> <li>- Zużycie energii: 22 kWh/1000h</li> <li>- Prąd znamionowy: 167 mA</li> <li>- Trzonek: G13</li> <li>- Strumień świetlny: 3300 lm</li> <li>- Skuteczność świetlna: 150 lm/W</li> <li>- Kąt promieniowania: 220°</li> <li>- Odpowiednik mocy: 192 W</li> <li>- Temperatura barwowa: 6500 K</li> <li>- Współczynnik oddawania barw Ra: 80</li> <li>- Barwa światła: chłodnobiała</li> <li>- Trwałość: 30 000 h</li> <li>- Ilość cykli włączeń/wyłączeń: ≥25000</li> <li>- Zasilanie: jednostronne</li> <li>- Możliwość ściemniania: nie</li> <li>- Technologia: LED</li> <li>- Rodzaj źródła światła: NDLS</li> <li>- Zasilanie: MLS</li> <li>- Kształt: liniowa</li> <li>- Zakres temperatur pracy: -10 do 40°C</li> <li>- EPREL ID: 1841767</li> </ul>
142009 | Świetlówka LED T8 LED GLASSv3 22W-NW 1512mm 3080lm 4000K neutralna Kanlux 26058 | 0 | 26058/KAN | simple | 5905339260581 | publish | 1028 | https://alkan.pl/wp-content/uploads/2025/03/9a3e4d0e243d12ec97cabf78af275288.jpg¦https://alkan.pl/wp-content/uploads/2025/03/9c7dc06cafdb11700a8bb2e455e014d9.jpg¦https://alkan.pl/wp-content/uploads/2025/03/a1fc2ee9e8590ffaf48e45fcf2618b7a.jpg | 9a3e4d0e243d12ec97cabf78af275288.jpg¦9c7dc06cafdb11700a8bb2e455e014d9.jpg¦a1fc2ee9e8590ffaf48e45fcf2618b7a.jpg | /home/alkanweb/domains/alkan.pl/public_html/wp-content/uploads/2025/03/9a3e4d0e243d12ec97cabf78af275288.jpg¦/home/alkanweb/domains/alkan.pl/public_html/wp-content/uploads/2025/03/9c7dc06cafdb11700a8bb2e455e014d9.jpg¦/home/alkanweb/domains/alkan.pl/public_html/wp-content/uploads/2025/03/a1fc2ee9e8590ffaf48e45fcf2618b7a.jpg | 142006¦142007¦142008 | 9a3e4d0e243d12ec97cabf78af275288.jpg¦9c7dc06cafdb11700a8bb2e455e014d9.jpg¦a1fc2ee9e8590ffaf48e45fcf2618b7a.jpg | ¦¦ | ¦¦ | Świetlówka LED T8 LED GLASSv3 22W-NW 1512mm 3080lm 4000K Kanlux 26058¦¦ | https://alkan.pl/wp-content/uploads/2025/03/9a3e4d0e243d12ec97cabf78af275288.jpg | Świetlówka LED T8 LED GLASSv3 22W-NW 1512mm 3080lm 4000K Kanlux 26058 to zaawansowane technologicznie źródło światła przeznaczone do zastosowań wymagających wydajnego, stabilnego i energooszczędnego oświetlenia. Dzięki dużej długości oraz neutralnej barwie światła, produkt ten świetnie nadaje się do biur, sklepów, warsztatów czy przestrzeni roboczych, gdzie zależy nam na równomiernym i komfortowym oświetleniu bez zniekształcania kolorów. <h2>Dlaczego warto wybrać produkt świetlówka LED T8 LED GLASSv3 1512mm 22W-NW 3080lm 4000K Kanlux 26058?</h2> <ul> <li>- Świetlówka LED T8 LED GLASSv3 22W-NW 3080lm 4000K Kanlux 26058 gwarantuje aż 150 lm/W skuteczności, co zapewnia wyjątkowo jasne światło przy niskim poborze energii</li> <li>- Mocny strumień świetlny 3300 lm idealnie sprawdza się w większych pomieszczeniach</li> <li>- Neutralna barwa światła (4000K) zapewnia komfort widzenia i sprzyja koncentracji</li> <li>- Trwała i solidna konstrukcja wykonana ze szkła zwiększa odporność na uszkodzenia</li> <li>- Żywotność do 30 000 godzin oraz ≥25000 cykli włączania/wyłączania</li> <li>- Zasilanie jednostronne umożliwia łatwy montaż</li> <li>- Brak rtęci oraz niski współczynnik migotania to gwarancja bezpiecznego użytkowania</li> </ul> Oprawa ta stanowi doskonałe rozwiązanie dla każdego, kto potrzebuje niezawodnego źródła światła w przestrzeniach wymagających wyrazistego i jednocześnie naturalnego oświetlenia. Dzięki wysokiej efektywności energetycznej, kompatybilności z typowym trzonkiem G13 oraz technologii LED, świetlówka ta z powodzeniem może zastąpić tradycyjne świetlówki fluorescencyjne, oferując znacznie dłuższą trwałość i lepsze parametry pracy. <h3>Specyfikacja</h3> <ul> <li>- Kolor: biały</li> <li>- Materiał klosza: szkło</li> <li>- Wysokość: 1512 mm</li> <li>- Szerokość / Głębokość / Średnica: 28 mm</li> <li>- Waga: 210 g</li> <li>- Napięcie znamionowe: 220-240 V AC</li> <li>- Częstotliwość znamionowa: 50 Hz</li> <li>- Źródło światła: T8 LED</li> <li>- Rodzaj diody: LED SMD</li> <li>- Moc: 22 W</li> <li>- Zużycie energii: 22 kWh/1000h</li> <li>- Prąd znamionowy: 167 mA</li> <li>- Trzonek: G13</li> <li>- Strumień świetlny: 3300 lm</li> <li>- Skuteczność świetlna: 150 lm/W</li> <li>- Kąt promieniowania: 220°</li> <li>- Odpowiednik mocy: 192 W</li> <li>- Temperatura barwowa: 4000 K</li> <li>- Współczynnik oddawania barw Ra: 80</li> <li>- Barwa światła: biała</li> <li>- Trwałość: 30 000 h</li> <li>- Ilość cykli włączeń/wyłączeń: ≥25000</li> <li>- Zasilanie: jednostronne</li> <li>- Możliwość ściemniania: nie</li> <li>- Technologia: LED</li> <li>- Rodzaj źródła światła: NDLS</li> <li>- Zasilanie: MLS</li> <li>- Kształt: liniowa</li> <li>- Zakres temperatur pracy: -10 do 40°C</li> <li>- EPREL ID: 1841764</li> </ul>
142026 | Lampa ogrodowa z wymiennym źródłem światła GRIBLO 7 GR Kanlux 36432 | 0 | 36432/KAN | simple | 5905339364326 | publish | 204 | https://alkan.pl/wp-content/uploads/2025/03/f8d1a7a0f5b5bb3130d903c53e059ba5.jpg¦https://alkan.pl/wp-content/uploads/2025/03/8217e1e74a04dbe47f41c743084f3e97.jpg¦https://alkan.pl/wp-content/uploads/2025/03/84cd679564b3976cc46b429cb3a6ed0c.jpg¦https://alkan.pl/wp-content/uploads/2025/03/ba1856d513b6015571ffa9d1507ee0b8.jpg | f8d1a7a0f5b5bb3130d903c53e059ba5.jpg¦8217e1e74a04dbe47f41c743084f3e97.jpg¦84cd679564b3976cc46b429cb3a6ed0c.jpg¦ba1856d513b6015571ffa9d1507ee0b8.jpg | /home/alkanweb/domains/alkan.pl/public_html/wp-content/uploads/2025/03/f8d1a7a0f5b5bb3130d903c53e059ba5.jpg¦/home/alkanweb/domains/alkan.pl/public_html/wp-content/uploads/2025/03/8217e1e74a04dbe47f41c743084f3e97.jpg¦/home/alkanweb/domains/alkan.pl/public_html/wp-content/uploads/2025/03/84cd679564b3976cc46b429cb3a6ed0c.jpg¦/home/alkanweb/domains/alkan.pl/public_html/wp-content/uploads/2025/03/ba1856d513b6015571ffa9d1507ee0b8.jpg | 142022¦142023¦142024¦142025 | f8d1a7a0f5b5bb3130d903c53e059ba5.jpg¦8217e1e74a04dbe47f41c743084f3e97.jpg¦84cd679564b3976cc46b429cb3a6ed0c.jpg¦ba1856d513b6015571ffa9d1507ee0b8.jpg | ¦¦¦ | ¦¦¦ | Lampa ogrodowa z wymiennym źródłem światła GRIBLO 7 GR Kanlux 36432¦¦¦ | https://alkan.pl/wp-content/uploads/2025/03/f8d1a7a0f5b5bb3130d903c53e059ba5.jpg | Lampa ogrodowa z wymiennym źródłem światła GRIBLO 7 GR Kanlux 36432 to stylowe i funkcjonalne oświetlenie zewnętrzne, które łączy solidne wykonanie z wysokim stopniem ochrony IP65. Jej smukła forma i antracytowy kolor sprawiają, że świetnie wpisuje się w nowoczesne aranżacje ogrodów, tarasów i ścieżek. <h2>Dlaczego warto wybrać lampa ogrodowa z wymiennym źródłem światła griblo 7 gr kanlux 36432?</h2> <ul> <li>Lampa ogrodowa z wymiennym źródłem światła GRIBLO 7 GR Kanlux 36432 oferuje możliwość samodzielnej wymiany źródła światła, co zwiększa jej uniwersalność</li> <li>Wykonana z trwałego stopu aluminium i szkła, odporna na warunki atmosferyczne</li> <li>Wysoka klasa szczelności IP65 zapewnia ochronę przed wodą i pyłem</li> <li>Ruchoma głowica pozwala na precyzyjne ukierunkowanie światła (zakres wertykalny 180°)</li> <li>Łatwy montaż dogruntowy z przewodem zakończonym wtyczką o długości 1 metra</li> </ul> To doskonałe rozwiązanie dla tych, którzy szukają nowoczesnej, a zarazem praktycznej oprawy do oświetlenia punktowego w ogrodzie. Możliwość zastosowania żarówki LED GU10 daje dużą elastyczność w doborze mocy i barwy światła. <h3>Specyfikacja</h3> <ul> <li><strong>Kolor:</strong> Antracyt</li> <li><strong>Materiał obudowy:</strong> Stop aluminium</li> <li><strong>Materiał klosza:</strong> Szkło</li> <li><strong>Wysokość:</strong> 350 mm</li> <li><strong>Średnica:</strong> 60 mm</li> <li><strong>Waga:</strong> 460 g</li> <li><strong>Napięcie znamionowe:</strong> 220–240 V AC</li> <li><strong>Częstotliwość:</strong> 50 Hz</li> <li><strong>Moc maksymalna:</strong> 7 W</li> <li><strong>Źródło światła:</strong> PAR16 LED (wymienne, brak w komplecie)</li> <li><strong>Trzonek:</strong> GU10</li> <li><strong>Klasa ochronności:</strong> I</li> <li><strong>Stopień ochrony IP:</strong> IP65</li> <li><strong>Zakres temperatur pracy:</strong> -20°C do +35°C</li> <li><strong>Miejsce montażu:</strong> Dogruntowa</li> <li><strong>Regulacja kierunku świecenia:</strong> Tak, w pionie do 180°</li> <li><strong>Przyłącze:</strong> Przewód zakończony wtyczką</li> <li><strong>Długość przewodu:</strong> 1 m</li> <li><strong>Minimalna odległość od oświetlanego obiektu:</strong> 0,5 m</li> </ul>
142029 | Ogranicznik przepięć KSPD-T1T2 275/200 3PN Kanlux 36316 | 0 | 36316/KAN | simple | 5905339363169 | publish | 420 | https://alkan.pl/wp-content/uploads/2025/03/dc574582bf68ee6a3c745faae3315e05.jpg¦https://alkan.pl/wp-content/uploads/2025/03/c25c7503f0249b4aaf00e75b15e68a34.jpg | dc574582bf68ee6a3c745faae3315e05.jpg¦c25c7503f0249b4aaf00e75b15e68a34.jpg | /home/alkanweb/domains/alkan.pl/public_html/wp-content/uploads/2025/03/dc574582bf68ee6a3c745faae3315e05.jpg¦/home/alkanweb/domains/alkan.pl/public_html/wp-content/uploads/2025/03/c25c7503f0249b4aaf00e75b15e68a34.jpg | 142027¦142028 | dc574582bf68ee6a3c745faae3315e05.jpg¦c25c7503f0249b4aaf00e75b15e68a34.jpg | ¦ | ¦ | Ogranicznik przepięć KSPD-T1T2 275/200 3PN Kanlux 36316¦ | https://alkan.pl/wp-content/uploads/2025/03/dc574582bf68ee6a3c745faae3315e05.jpg | Ogranicznik przepięć KSPD-T1T2 275/200 3PN Kanlux 36316 to zaawansowane urządzenie ochronne przeznaczone do zabezpieczania instalacji elektrycznych przed skutkami przepięć atmosferycznych i łączeniowych. Dzięki klasie ochrony T1+T2 idealnie nadaje się do zastosowań w budynkach mieszkalnych, przemysłowych i komercyjnych, zapewniając skuteczną i szybką reakcję w przypadku nagłych skoków napięcia. <h2>Czemu warto postawić na ogranicznik przepięć kspd-t1t2 275/200 3pn kanlux 36316?</h2> <ul> <li>Ogranicznik przepięć KSPD-T1T2 275/200 3PN Kanlux 36316 to połączenie ochrony typu B i C (T1+T2), co zapewnia kompleksowe zabezpieczenie</li> <li>Wytrzymuje udary prądowe do 50 kA, co gwarantuje wysoką odporność w ekstremalnych warunkach</li> <li>Niski poziom napięcia ochronnego U<sub>p</sub> na poziomie 1,5 kV pozwala na ochronę nawet wrażliwego sprzętu</li> <li>Przystosowany do montażu na standardowej szynie TH35, co ułatwia integrację w rozdzielnicach</li> <li>Spełnia normy PN-EN61643-1, co potwierdza jego wysoką jakość i bezpieczeństwo użytkowania</li> </ul> To niezawodne zabezpieczenie, które sprawdzi się zarówno w nowoczesnych instalacjach, jak i podczas modernizacji starszych systemów elektrycznych. Zastosowanie ogranicznika minimalizuje ryzyko uszkodzeń sprzętu oraz przerw w działaniu instalacji. <h3>Specyfikacja</h3> <ul> <li><strong>Wysokość:</strong> 91 mm</li> <li><strong>Szerokość:</strong> 72 mm</li> <li><strong>Głębokość:</strong> 68 mm</li> <li><strong>Waga:</strong> 610 g</li> <li><strong>Napięcie znamionowe:</strong> 230 V AC</li> <li><strong>Częstotliwość:</strong> 50 Hz</li> <li><strong>Liczba pól/modułów:</strong> 4</li> <li><strong>Największe napięcie stałej pracy U<sub>c</sub>:</strong> 275 V</li> <li><strong>Największy prąd wyładowczy I<sub>max</sub>:</strong> 50 kA</li> <li><strong>Poziom ochrony napięciowej U<sub>p</sub>:</strong> 1,5 kV</li> <li><strong>Prąd udarowy I<sub>imp</sub>:</strong> 8 kA</li> <li><strong>Prąd przejściowy I<sub>trans</sub>:</strong> 25 kA</li> <li><strong>Prąd znamionowy wyładowczy I<sub>n</sub>:</strong> 25 kA</li> <li><strong>Prąd szczątkowy I<sub>pe</sub>:</strong> 30 µA</li> <li><strong>Typ ochrony:</strong> T1+T2 (B+C)</li> <li><strong>Stopień ochrony IP:</strong> IP20</li> <li><strong>Zakres temperatury pracy:</strong> -5°C do 40°C</li> <li><strong>Zakres wilgotności powietrza:</strong> 5–95%</li> <li><strong>Rodzaj przyłącza:</strong> Kostka przyłączeniowa</li> <li><strong>Miejsce montażu:</strong> Na szynę TH35</li> <li><strong>Normy:</strong> PN-EN61643-1</li> </ul>
142031 | Wyzwalacz wzrostowy KMCCB-F-250A/RL/R Kanlux 36306 | 0 | 36306/KAN | simple | 5905339363060 | publish | 103 | https://alkan.pl/wp-content/uploads/2025/03/7cb9ec9132a2d78c1b3e1bf0536fc3e1.jpg | 7cb9ec9132a2d78c1b3e1bf0536fc3e1.jpg | /home/alkanweb/domains/alkan.pl/public_html/wp-content/uploads/2025/03/7cb9ec9132a2d78c1b3e1bf0536fc3e1.jpg | 142030 | 7cb9ec9132a2d78c1b3e1bf0536fc3e1.jpg |  |  | Wyzwalacz wzrostowy KMCCB-F-250A/RL/R Kanlux 36306 | https://alkan.pl/wp-content/uploads/2025/03/7cb9ec9132a2d78c1b3e1bf0536fc3e1.jpg | Wyzwalacz wzrostowy KMCCB-F-250A/RL/R Kanlux 36306 to specjalistyczny element wykorzystywany w połączeniu z wyłącznikami kompaktowymi. Jego głównym zadaniem jest inicjowanie zadziałania wyłącznika w momencie pojawienia się napięcia zasilającego. Dzięki kompaktowej budowie i prostemu montażowi stanowi niezawodny komponent ochrony w instalacjach elektrycznych o podwyższonych wymaganiach bezpieczeństwa. <h2>Czemu warto wybrać wyzwalacz wzrostowy kmccb-f-250a/rl/r kanlux 36306?</h2> <ul> <li>Wyzwalacz wzrostowy KMCCB-F-250A/RL/R Kanlux 36306 zapewnia szybkie i precyzyjne zadziałanie wyłącznika przy wzroście napięcia</li> <li>Jest przeznaczony do współpracy z wyłącznikami MCCB, co zwiększa jego uniwersalność</li> <li>Prosta instalacja umożliwia szybkie wdrożenie w systemie zabezpieczeń</li> <li>Kompaktowa obudowa i niska waga (tylko 52 g) sprawiają, że urządzenie jest łatwe do integracji w każdej rozdzielnicy</li> <li>Wysoka jakość wykonania potwierdzona przez markę Kanlux</li> </ul> Ten element znajduje zastosowanie w systemach, w których wymagane jest automatyczne wyłączenie instalacji w odpowiedzi na wzrost napięcia. Sprawdzi się zarówno w instalacjach przemysłowych, jak i rozbudowanych sieciach domowych, zapewniając dodatkowy poziom ochrony. <h3>Specyfikacja</h3> <ul> <li><strong>Napięcie znamionowe:</strong> 230 V AC</li> <li><strong>Waga:</strong> 52 g</li> <li><strong>Jednostka sprzedaży:</strong> Sztuka</li> <li><strong>Karton zbiorczy:</strong> 20 sztuk</li> </ul>
142033 | Wyzwalacz wzrostowy KMCCB-F-125A/RL/R Kanlux 36303 | 0 | 36303/KAN | simple | 5905339363039 | publish | 102 | https://alkan.pl/wp-content/uploads/2025/03/bb7bda6791cdaac24ef9a4e1154c6ade.jpg | bb7bda6791cdaac24ef9a4e1154c6ade.jpg | /home/alkanweb/domains/alkan.pl/public_html/wp-content/uploads/2025/03/bb7bda6791cdaac24ef9a4e1154c6ade.jpg | 142032 | bb7bda6791cdaac24ef9a4e1154c6ade.jpg |  |  | Wyzwalacz wzrostowy KMCCB-F-125A/RL/R Kanlux 36303 | https://alkan.pl/wp-content/uploads/2025/03/bb7bda6791cdaac24ef9a4e1154c6ade.jpg | Wyzwalacz wzrostowy KMCCB-F-125A/RL/R Kanlux 36303 to niezawodne akcesorium przeznaczone do współpracy z wyłącznikami kompaktowymi. Jego zadaniem jest błyskawiczne uruchomienie wyłącznika w przypadku pojawienia się napięcia zasilającego. Dzięki temu elementowi możliwe jest skuteczne zabezpieczenie instalacji elektrycznej przed niekontrolowanymi przepięciami i awariami. <h2>Czemu warto wybrać wyzwalacz wzrostowy kmccb-f-125a/rl/r kanlux 36303?</h2> <ul> <li>Wyzwalacz wzrostowy KMCCB-F-125A/RL/R Kanlux 36303 gwarantuje natychmiastowe zadziałanie przy wykryciu napięcia</li> <li>Niewielka waga (32 g) pozwala na prostą instalację i integrację w rozdzielnicach</li> <li>Zaprojektowany do pracy z wyłącznikami MCCB, co zwiększa kompatybilność i funkcjonalność</li> <li>Idealny do automatyzacji wyłączeń w systemach zabezpieczeń</li> <li>Produkt renomowanej marki Kanlux, co zapewnia wysoką jakość wykonania</li> </ul> Wyzwalacz ten jest rekomendowany dla instalacji przemysłowych i rozbudowanych systemów domowych, gdzie niezawodność i szybkość reakcji na napięcie są kluczowe. Sprawdza się w wielu zastosowaniach, zapewniając spokój i bezpieczeństwo użytkownikowi. <h3>Specyfikacja</h3> <ul> <li><strong>Napięcie znamionowe:</strong> 230 V AC</li> <li><strong>Waga:</strong> 32 g</li> <li><strong>Jednostka sprzedaży:</strong> Sztuka</li> <li><strong>Karton zbiorczy:</strong> 20 sztuk</li> <li><strong>EAN13:</strong> 5905339363039</li> </ul>
142036 | Wyłącznik kompaktowy MCCB KMCCB-F-250A Kanlux 36292 | 0 | 36292/KAN | simple | 5905339362926 | publish | 74 | https://alkan.pl/wp-content/uploads/2025/03/5e93e9f2f994b2e2b2cb2fab1cf32335.jpg¦https://alkan.pl/wp-content/uploads/2025/03/0a4bd7a944a212a89d0871623b118d57.jpg | 5e93e9f2f994b2e2b2cb2fab1cf32335.jpg¦0a4bd7a944a212a89d0871623b118d57.jpg | /home/alkanweb/domains/alkan.pl/public_html/wp-content/uploads/2025/03/5e93e9f2f994b2e2b2cb2fab1cf32335.jpg¦/home/alkanweb/domains/alkan.pl/public_html/wp-content/uploads/2025/03/0a4bd7a944a212a89d0871623b118d57.jpg | 142034¦142035 | 5e93e9f2f994b2e2b2cb2fab1cf32335.jpg¦0a4bd7a944a212a89d0871623b118d57.jpg | ¦ | ¦ | Wyłącznik kompaktowy MCCB KMCCB-F-250A Kanlux 36292¦ | https://alkan.pl/wp-content/uploads/2025/03/5e93e9f2f994b2e2b2cb2fab1cf32335.jpg | Wyłącznik kompaktowy MCCB KMCCB-F-250A Kanlux 36292 to solidny i niezawodny element ochrony instalacji elektrycznych, przeznaczony do pracy w systemach o średnich i wysokich obciążeniach. Umożliwia bezpieczne rozłączanie i zabezpieczanie obwodów przed skutkami przeciążeń oraz zwarć, a jego parametry techniczne gwarantują stabilność działania nawet w wymagających warunkach przemysłowych. <h2>Co wyróżnia wyłącznik kompaktowy mccb kmccb-f-250a kanlux 36292?</h2> <ul> <li>Wyłącznik kompaktowy MCCB KMCCB-F-250A Kanlux 36292 zapewnia wysoki poziom zabezpieczenia dzięki prądowi znamionowemu 250 A</li> <li>Możliwość pracy w sieciach 230/400 V AC czyni go uniwersalnym rozwiązaniem dla wielu instalacji</li> <li>Wytrzymała konstrukcja z montażem na płycie umożliwia bezproblemową integrację w rozdzielnicach</li> <li>Stopień ochrony IP20 zapewnia podstawową ochronę przed czynnikami zewnętrznymi</li> <li>Zastosowanie kategorii A i mechaniczne sterowanie gwarantują pewność działania</li> </ul> To rozwiązanie idealne do stosowania w budynkach komercyjnych, przemysłowych oraz większych instalacjach domowych, gdzie konieczna jest skuteczna ochrona przed przeciążeniami i zwarciami. Kanlux 36292 to produkt łączący funkcjonalność, bezpieczeństwo i łatwość montażu w jednym. <h3>Specyfikacja</h3> <ul> <li><strong>Prąd znamionowy:</strong> 250 A</li> <li><strong>Napięcie znamionowe:</strong> 230/400 V AC</li> <li><strong>Częstotliwość:</strong> 50 Hz</li> <li><strong>Napięcie łączeniowe Ue:</strong> 380/415 V; 220/230 V</li> <li><strong>Napięcie izolacji Ui:</strong> 800 V</li> <li><strong>Napięcie udarowe Uimp:</strong> 8000 V</li> <li><strong>Rodzaj przyłącza:</strong> Kostka przyłączeniowa</li> <li><strong>Typ sterowania:</strong> Mechaniczne</li> <li><strong>Miejsce montażu:</strong> Płyta montażowa</li> <li><strong>Stopień ochrony:</strong> IP20</li> <li><strong>Kategoria użytkowania:</strong> A</li> <li><strong>Wymiary (wys./szer./dł.):</strong> 165 x 109 x 106 mm</li> </ul>
142039 | Wyłącznik kompaktowy MCCB KMCCB-F-200A Kanlux 36291 | 0 | 36291/KAN | simple | 5905339362919 | publish | 100 | https://alkan.pl/wp-content/uploads/2025/03/bf7eb1f997dfea6157bc7d2035bb9e23.jpg¦https://alkan.pl/wp-content/uploads/2025/03/24f57cb009654200539219d50b2cce1c.jpg | bf7eb1f997dfea6157bc7d2035bb9e23.jpg¦24f57cb009654200539219d50b2cce1c.jpg | /home/alkanweb/domains/alkan.pl/public_html/wp-content/uploads/2025/03/bf7eb1f997dfea6157bc7d2035bb9e23.jpg¦/home/alkanweb/domains/alkan.pl/public_html/wp-content/uploads/2025/03/24f57cb009654200539219d50b2cce1c.jpg | 142037¦142038 | bf7eb1f997dfea6157bc7d2035bb9e23.jpg¦24f57cb009654200539219d50b2cce1c.jpg | ¦ | ¦ | Wyłącznik kompaktowy MCCB KMCCB-F-200A Kanlux 36291¦ | https://alkan.pl/wp-content/uploads/2025/03/bf7eb1f997dfea6157bc7d2035bb9e23.jpg | Wyłącznik kompaktowy MCCB KMCCB-F-200A Kanlux 36291 to wysokiej jakości element zabezpieczający, który doskonale sprawdza się w różnorodnych instalacjach elektrycznych. Dzięki solidnej budowie i precyzyjnie dobranym parametrom technicznym, zapewnia bezpieczeństwo oraz ciągłość pracy w systemach zasilania o średnim i wysokim obciążeniu. <h2>Dlaczego warto wybrać wyłącznik kompaktowy mccb kmccb-f-200a kanlux 36291?</h2> <ul> <li>Wyłącznik kompaktowy MCCB KMCCB-F-200A Kanlux 36291 oferuje niezawodną ochronę obwodów przy prądzie znamionowym 200 A</li> <li>Obsługuje napięcia 230/400 V AC, co czyni go wszechstronnym rozwiązaniem dla wielu instalacji</li> <li>Wysoka odporność elektryczna dzięki napięciu udarowemu aż 8000 V</li> <li>Kompaktowa obudowa z wygodnym montażem na płycie montażowej</li> <li>Stopień ochrony IP20 zapewnia podstawowe zabezpieczenie przed wnikaniem ciał stałych</li> </ul> Produkt przeznaczony do instalacji przemysłowych, komercyjnych i większych systemów domowych. Jego trwałość, prosta obsługa i niezawodność sprawiają, że to jedno z bardziej praktycznych rozwiązań w swojej klasie. <h3>Specyfikacja</h3> <ul> <li><strong>Prąd znamionowy:</strong> 200 A</li> <li><strong>Napięcie znamionowe:</strong> 230/400 V AC</li> <li><strong>Częstotliwość:</strong> 50 Hz</li> <li><strong>Napięcie łączeniowe Ue:</strong> 380/415 V; 220/230 V</li> <li><strong>Napięcie izolacji Ui:</strong> 800 V</li> <li><strong>Napięcie udarowe Uimp:</strong> 8000 V</li> <li><strong>Rodzaj przyłącza:</strong> Kostka przyłączeniowa</li> <li><strong>Typ sterowania:</strong> Mechaniczne</li> <li><strong>Miejsce montażu:</strong> Płyta montażowa</li> <li><strong>Stopień ochrony:</strong> IP20</li> <li><strong>Kategoria użytkowania:</strong> A</li> <li><strong>Wymiary (wys./szer./dł.):</strong> 165 x 109 x 106 mm</li> </ul>
142043 | Wyłącznik kompaktowy MCCB KMCCB-F-125A Kanlux 36290 | 0 | 36290/KAN | simple | 5905339362902 | publish | 91 | https://alkan.pl/wp-content/uploads/2025/03/09bc4b34bdf0a6e52e06e91e36cf5fab.jpg¦https://alkan.pl/wp-content/uploads/2025/03/09da0901fe452acb7b1526055fcc4611.jpg¦https://alkan.pl/wp-content/uploads/2025/03/bca5c8f7889283bb7595ba23c42c76cf.jpg | 09bc4b34bdf0a6e52e06e91e36cf5fab.jpg¦09da0901fe452acb7b1526055fcc4611.jpg¦bca5c8f7889283bb7595ba23c42c76cf.jpg | /home/alkanweb/domains/alkan.pl/public_html/wp-content/uploads/2025/03/09bc4b34bdf0a6e52e06e91e36cf5fab.jpg¦/home/alkanweb/domains/alkan.pl/public_html/wp-content/uploads/2025/03/09da0901fe452acb7b1526055fcc4611.jpg¦/home/alkanweb/domains/alkan.pl/public_html/wp-content/uploads/2025/03/bca5c8f7889283bb7595ba23c42c76cf.jpg | 142040¦142041¦142042 | 09bc4b34bdf0a6e52e06e91e36cf5fab.jpg¦09da0901fe452acb7b1526055fcc4611.jpg¦bca5c8f7889283bb7595ba23c42c76cf.jpg | ¦¦ | ¦¦ | Wyłącznik kompaktowy MCCB KMCCB-F-125A Kanlux 36290¦¦ | https://alkan.pl/wp-content/uploads/2025/03/09bc4b34bdf0a6e52e06e91e36cf5fab.jpg | Wyłącznik kompaktowy MCCB KMCCB-F-125A Kanlux 36290 to niezawodny komponent przeznaczony do ochrony instalacji elektrycznych w warunkach domowych, komercyjnych i przemysłowych. Jego trwała konstrukcja i precyzyjne parametry techniczne gwarantują skuteczność działania i bezpieczeństwo w codziennym użytkowaniu. <h2>Co wyróżnia wyłącznik kompaktowy mccb kmccb-f-125a kanlux 36290?</h2> <ul> <li>Wyłącznik kompaktowy MCCB KMCCB-F-125A Kanlux 36290 zapewnia ochronę instalacji przy prądzie znamionowym 125 A</li> <li>Przystosowany do pracy z napięciem 230/400 V AC i częstotliwością 50 Hz</li> <li>Wysoka odporność elektryczna – napięcie udarowe aż 8000 V</li> <li>Kompaktowe wymiary ułatwiają montaż nawet w ograniczonej przestrzeni</li> <li>Solidna obudowa i montaż na płycie zapewniają trwałość w każdych warunkach</li> </ul> Urządzenie idealnie sprawdzi się w systemach, gdzie kluczowa jest niezawodna ochrona obwodów i trwałość podzespołów. Sprawny montaż oraz możliwość pracy w zróżnicowanych warunkach czynią z niego wszechstronny wybór dla instalatorów i użytkowników profesjonalnych. <h3>Specyfikacja</h3> <ul> <li><strong>Prąd znamionowy:</strong> 125 A</li> <li><strong>Napięcie znamionowe:</strong> 230/400 V AC</li> <li><strong>Częstotliwość:</strong> 50 Hz</li> <li><strong>Napięcie łączeniowe Ue:</strong> 380/415 V; 220/230 V</li> <li><strong>Napięcie izolacji Ui:</strong> 800 V</li> <li><strong>Napięcie udarowe Uimp:</strong> 8000 V</li> <li><strong>Rodzaj przyłącza:</strong> Kostka przyłączeniowa</li> <li><strong>Typ sterowania:</strong> Mechaniczne</li> <li><strong>Miejsce montażu:</strong> Płyta montażowa</li> <li><strong>Stopień ochrony:</strong> IP20</li> <li><strong>Kategoria użytkowania:</strong> A</li> <li><strong>Wymiary (wys./szer./dł.):</strong> 133 x 82 x 75 mm</li> <li><strong>Waga:</strong> 868 g</li> </ul>
142048 | Plafon LED STIVI 15W 1800lm 120lm/W 220mm 4000K neutralne IP65 z czujnikiem mikrofalowym biały PC Kanlux 35007 | 0 | 35007/KAN | simple | 5905339350077 | publish | 205 | https://alkan.pl/wp-content/uploads/2025/03/3ff24a19ed7395fb2817f78bfbcbfe91.jpg¦https://alkan.pl/wp-content/uploads/2025/03/eb343914b530cd99d513358c1047c793.jpg¦https://alkan.pl/wp-content/uploads/2025/03/54b9c7edcfeb12f1101f6951fbef0097.jpg¦https://alkan.pl/wp-content/uploads/2025/03/fe107e68dbfbec2aebebf30cf9351d68.jpg | 3ff24a19ed7395fb2817f78bfbcbfe91.jpg¦eb343914b530cd99d513358c1047c793.jpg¦54b9c7edcfeb12f1101f6951fbef0097.jpg¦fe107e68dbfbec2aebebf30cf9351d68.jpg | /home/alkanweb/domains/alkan.pl/public_html/wp-content/uploads/2025/03/3ff24a19ed7395fb2817f78bfbcbfe91.jpg¦/home/alkanweb/domains/alkan.pl/public_html/wp-content/uploads/2025/03/eb343914b530cd99d513358c1047c793.jpg¦/home/alkanweb/domains/alkan.pl/public_html/wp-content/uploads/2025/03/54b9c7edcfeb12f1101f6951fbef0097.jpg¦/home/alkanweb/domains/alkan.pl/public_html/wp-content/uploads/2025/03/fe107e68dbfbec2aebebf30cf9351d68.jpg | 142044¦142045¦142046¦142047 | 3ff24a19ed7395fb2817f78bfbcbfe91.jpg¦eb343914b530cd99d513358c1047c793.jpg¦54b9c7edcfeb12f1101f6951fbef0097.jpg¦fe107e68dbfbec2aebebf30cf9351d68.jpg | ¦¦¦ | ¦¦¦ | Plafon LED STIVI LED 15W-NW-O-SE 2300lm 4000K z czujnikiem ruchu Kanlux 35007¦¦¦ | https://alkan.pl/wp-content/uploads/2025/03/3ff24a19ed7395fb2817f78bfbcbfe91.jpg | Plafon LED STIVI LED 15W-NW-O-SE Kanlux 35007 to nowoczesne rozwiązanie oświetleniowe, które sprawdzi się zarówno wewnątrz, jak i na zewnątrz budynków. Dzięki zastosowaniu zintegrowanego źródła światła LED oraz czujnika mikrofalowego, zapewnia nie tylko efektywne oświetlenie, ale także oszczędność energii i wygodę użytkowania. <h2>Co wyróżnia plafon led stivi led 15w-nw-o-se kanlux 35007?</h2> <ul> <li>Plafon LED STIVI LED 15W-NW-O-SE Kanlux 35007 posiada zintegrowane źródło światła LED o mocy 15 W i wysokiej skuteczności świetlnej 120 lm/W</li> <li>Wbudowany czujnik mikrofalowy z zakresem wykrywania do 3 metrów oraz kątem detekcji 360°</li> <li>Wysoki stopień szczelności IP65 oraz odporność mechaniczna IK08</li> <li>Trwałość sięgająca 50 000 godzin oraz ponad 30 000 cykli włączeń</li> <li>Możliwość montażu natynkowego na suficie lub ścianie, idealna do korytarzy, piwnic, garaży i pomieszczeń technicznych</li> </ul> Ten model łączy funkcjonalność z minimalistycznym designem, oferując efektywne i inteligentne oświetlenie w przestrzeniach wymagających niezawodności oraz energooszczędnych rozwiązań. <h3>Specyfikacja</h3> <ul> <li><strong>Kolor:</strong> biały</li> <li><strong>Materiał obudowy / klosza:</strong> PC</li> <li><strong>Wymiary (wys. / średnica):</strong> 62 mm / 220 mm</li> <li><strong>Waga:</strong> 544 g</li> <li><strong>Napięcie:</strong> 220–240 V AC</li> <li><strong>Moc:</strong> 15 W</li> <li><strong>Strumień świetlny:</strong> 1800 lm (oprawa), 2300 lm (źródło)</li> <li><strong>Skuteczność świetlna:</strong> 120 lm/W</li> <li><strong>Barwa światła:</strong> 4000 K (neutralna biała)</li> <li><strong>Kąt świecenia:</strong> 110°</li> <li><strong>Stopień ochrony:</strong> IP65</li> <li><strong>Odporność mechaniczna:</strong> IK08</li> <li><strong>Rodzaj czujnika:</strong> mikrofalowy (5800 MHz)</li> <li><strong>Zasięg czujnika:</strong> do 3 m</li> <li><strong>Kąt działania czujnika:</strong> 360°</li> <li><strong>Regulacja poziomu światła czujnika:</strong> 2 / 10 / 50 lx / off</li> <li><strong>Minimalna odległość od oświetlanego obiektu:</strong> 0,5 m</li> <li><strong>Montaż:</strong> natynkowy (ściana/sufit)</li> <li><strong>Klasa ochronności:</strong> II</li> <li><strong>Trwałość:</strong> 50 000 h</li> <li><strong>Możliwość łączenia przelotowego:</strong> tak</li> </ul>
142053 | Plafon LED STIVI 15W 1800lm 120lm/W 220mm 4000K neutralne IP65 biały PC Kanlux 35006 | 0 | 35006/KAN | simple | 5905339350060 | publish | 207 | https://alkan.pl/wp-content/uploads/2025/03/747b78f1c476d776d8bb5d768ca1eb44.jpg¦https://alkan.pl/wp-content/uploads/2025/03/c1930ddc3c906b8e26d9fad33a9aa4d2.jpg¦https://alkan.pl/wp-content/uploads/2025/03/e69c3290af0e2d5160b17defaea5875c.jpg¦https://alkan.pl/wp-content/uploads/2025/03/2bdd196281b67863d8afde0e76b7a749.jpg | 747b78f1c476d776d8bb5d768ca1eb44.jpg¦c1930ddc3c906b8e26d9fad33a9aa4d2.jpg¦e69c3290af0e2d5160b17defaea5875c.jpg¦2bdd196281b67863d8afde0e76b7a749.jpg | /home/alkanweb/domains/alkan.pl/public_html/wp-content/uploads/2025/03/747b78f1c476d776d8bb5d768ca1eb44.jpg¦/home/alkanweb/domains/alkan.pl/public_html/wp-content/uploads/2025/03/c1930ddc3c906b8e26d9fad33a9aa4d2.jpg¦/home/alkanweb/domains/alkan.pl/public_html/wp-content/uploads/2025/03/e69c3290af0e2d5160b17defaea5875c.jpg¦/home/alkanweb/domains/alkan.pl/public_html/wp-content/uploads/2025/03/2bdd196281b67863d8afde0e76b7a749.jpg | 142049¦142050¦142051¦142052 | 747b78f1c476d776d8bb5d768ca1eb44.jpg¦c1930ddc3c906b8e26d9fad33a9aa4d2.jpg¦e69c3290af0e2d5160b17defaea5875c.jpg¦2bdd196281b67863d8afde0e76b7a749.jpg | ¦¦¦ | ¦¦¦ | Plafon LED STIVI LED 15W-NW-O 2300lm 4000K Kanlux 35006¦¦¦ | https://alkan.pl/wp-content/uploads/2025/03/747b78f1c476d776d8bb5d768ca1eb44.jpg | Plafon LED STIVI LED 15W-NW-O 2300lm 4000K Kanlux 35006 to uniwersalne rozwiązanie oświetleniowe, które sprawdzi się zarówno w przestrzeniach mieszkalnych, jak i użytkowych. Dzięki swojej konstrukcji i wysokim parametrom świetlnym, oferuje efektywne i równomierne oświetlenie przy jednoczesnym zachowaniu estetyki i trwałości. <h2>Co wyróżnia plafon led stivi led 15w-nw-o 2300lm 4000k kanlux 35006?</h2> <ul> <li>Plafon LED STIVI LED 15W-NW-O 2300lm 4000K Kanlux 35006 oferuje wysoki strumień świetlny 2300 lm przy zużyciu energii tylko 15 W</li> <li>Posiada klasę szczelności IP65, dzięki czemu nadaje się także do pomieszczeń narażonych na wilgoć</li> <li>Trwałość do 50 000 godzin oraz odporność mechaniczna IK08 zapewniają długowieczność produktu</li> <li>Możliwość montażu na ścianie lub suficie – uniwersalność zastosowania</li> <li>Nowoczesny design w kolorze białym z oprawą wykonaną z trwałego tworzywa PC</li> </ul> To niezawodna oprawa oświetleniowa, która znajdzie zastosowanie w łazienkach, korytarzach, pomieszczeniach technicznych czy na klatkach schodowych. Dzięki wysokiemu współczynnikowi oddawania barw i neutralnej temperaturze barwowej, światło jest przyjemne i komfortowe dla oka. <h3>Specyfikacja</h3> <ul> <li><strong>Kolor:</strong> biały</li> <li><strong>Materiał obudowy / klosza:</strong> PC</li> <li><strong>Wymiary (wys. / średnica):</strong> 62 mm / 220 mm</li> <li><strong>Waga:</strong> 482 g</li> <li><strong>Napięcie znamionowe:</strong> 220–240 V AC</li> <li><strong>Moc:</strong> 15 W</li> <li><strong>Strumień świetlny:</strong> 1800 lm (oprawa), 2300 lm (źródło)</li> <li><strong>Skuteczność świetlna:</strong> 120 lm/W</li> <li><strong>Temperatura barwowa:</strong> 4000 K (biała neutralna)</li> <li><strong>Kąt świecenia:</strong> 110°</li> <li><strong>Stopień ochrony:</strong> IP65</li> <li><strong>Odporność mechaniczna:</strong> IK08</li> <li><strong>Klasa ochronności:</strong> II</li> <li><strong>Trwałość:</strong> 50 000 h</li> <li><strong>Rodzaj diody:</strong> LED SMD</li> <li><strong>Możliwość łączenia przelotowego:</strong> tak</li> <li><strong>Miejsce montażu:</strong> sufit lub ściana (natynkowo)</li> <li><strong>Rodzaj przyłącza:</strong> kostka samozaciskowa</li> <li><strong>Zakres przekrojów przewodów:</strong> 0,5–2,5 mm²</li> <li><strong>Minimalna odległość od oświetlanego obiektu:</strong> 0,5 m</li> </ul>
142058 | Plafon LED STIVI 10W 1200lm 120lm/W 220mm 4000K neutralne IP65 z czujnikiem mikrofalowym biały PC Kanlux 35005 | 0 | 35005/KAN | simple | 5905339350053 | publish | 211 | https://alkan.pl/wp-content/uploads/2025/03/e10334259ea5e41b66b301f4a07299f6.jpg¦https://alkan.pl/wp-content/uploads/2025/03/20ed497a09b6812e77517d104a299f44.jpg¦https://alkan.pl/wp-content/uploads/2025/03/95a7c68b3f768506893fb613a5253c1c.jpg¦https://alkan.pl/wp-content/uploads/2025/03/07919f65376f2938111e3d813c8e7bbd.jpg | e10334259ea5e41b66b301f4a07299f6.jpg¦20ed497a09b6812e77517d104a299f44.jpg¦95a7c68b3f768506893fb613a5253c1c.jpg¦07919f65376f2938111e3d813c8e7bbd.jpg | /home/alkanweb/domains/alkan.pl/public_html/wp-content/uploads/2025/03/e10334259ea5e41b66b301f4a07299f6.jpg¦/home/alkanweb/domains/alkan.pl/public_html/wp-content/uploads/2025/03/20ed497a09b6812e77517d104a299f44.jpg¦/home/alkanweb/domains/alkan.pl/public_html/wp-content/uploads/2025/03/95a7c68b3f768506893fb613a5253c1c.jpg¦/home/alkanweb/domains/alkan.pl/public_html/wp-content/uploads/2025/03/07919f65376f2938111e3d813c8e7bbd.jpg | 142054¦142055¦142056¦142057 | e10334259ea5e41b66b301f4a07299f6.jpg¦20ed497a09b6812e77517d104a299f44.jpg¦95a7c68b3f768506893fb613a5253c1c.jpg¦07919f65376f2938111e3d813c8e7bbd.jpg | ¦¦¦ | ¦¦¦ | Plafon LED STIVI LED 10W-NW-O-SE 1500lm 4000K z czujnikiem ruchu Kanlux 35005¦¦¦ | https://alkan.pl/wp-content/uploads/2025/03/e10334259ea5e41b66b301f4a07299f6.jpg | Plafon LED STIVI LED 10W-NW-O-SE 1500lm 4000K z czujnikiem ruchu Kanlux 35005 to nowoczesne i energooszczędne rozwiązanie oświetleniowe, idealne do zastosowania zarówno w przestrzeniach domowych, jak i użytkowych. Wbudowany czujnik ruchu znacząco zwiększa funkcjonalność oprawy, zapewniając komfort i oszczędność energii bez konieczności manualnego włączania światła. <h2>Co wyróżnia plafon led stivi led 10w-nw-o-se 1500lm 4000k z czujnikiem ruchu kanlux 35005?</h2> <ul> <li>Plafon LED STIVI LED 10W-NW-O-SE 1500lm 4000K z czujnikiem ruchu Kanlux 35005 posiada zintegrowany czujnik mikrofalowy o zasięgu do 3 metrów</li> <li>Wysoka skuteczność świetlna – aż 120 lm/W</li> <li>Klasa szczelności IP65 umożliwia montaż w pomieszczeniach o podwyższonej wilgotności</li> <li>Możliwość regulacji natężenia światła, przy którym czujnik aktywuje oprawę</li> <li>Długa żywotność sięgająca 50 000 godzin i odporność mechaniczna IK08</li> </ul> Oprawa sprawdzi się idealnie na korytarzach, wiatrołapach, klatkach schodowych czy pomieszczeniach technicznych. Zintegrowane źródło światła LED i automatyczne uruchamianie przy ruchu zapewniają wygodę i oszczędność energii w codziennym użytkowaniu. <h3>Specyfikacja</h3> <ul> <li><strong>Kolor:</strong> biały</li> <li><strong>Materiał obudowy / klosza:</strong> PC</li> <li><strong>Wymiary (wys. / średnica):</strong> 62 mm / 220 mm</li> <li><strong>Waga:</strong> 544 g</li> <li><strong>Napięcie znamionowe:</strong> 220–240 V AC</li> <li><strong>Moc:</strong> 10 W</li> <li><strong>Strumień świetlny:</strong> 1200 lm (oprawa), 1500 lm (źródło)</li> <li><strong>Skuteczność świetlna:</strong> 120 lm/W</li> <li><strong>Temperatura barwowa:</strong> 4000 K (biała neutralna)</li> <li><strong>Kąt świecenia:</strong> 110°</li> <li><strong>Stopień ochrony:</strong> IP65</li> <li><strong>Odporność mechaniczna:</strong> IK08</li> <li><strong>Klasa ochronności:</strong> II</li> <li><strong>Trwałość:</strong> 50 000 h</li> <li><strong>Rodzaj czujnika:</strong> mikrofalowy 5800 MHz</li> <li><strong>Zasięg wykrywania:</strong> max 3 m</li> <li><strong>Kąt detekcji:</strong> 360°</li> <li><strong>Regulacja czułości:</strong> 2/10/50 lx lub off</li> <li><strong>Rodzaj przyłącza:</strong> kostka samozaciskowa</li> <li><strong>Zakres przekrojów przewodów:</strong> 0,5–2,5 mm²</li> <li><strong>Miejsce montażu:</strong> sufit lub ściana (natynkowo)</li> <li><strong>Minimalna odległość od oświetlanego obiektu:</strong> 0,5 m</li> </ul>
142066 | Plafon LED STIVI 10W 1200lm 120lm/W 220mm 4000K neutralne IP65 biały PC Kanlux 35004 | 0 | 35004/KAN | simple | 5905339350046 | publish | 207 | https://alkan.pl/wp-content/uploads/2025/03/e81b156d518ed4ad66700b8b77ef12a0.jpg¦https://alkan.pl/wp-content/uploads/2025/03/d19089b31ed3a2f37bd7b567c1a9b2a0.jpg¦https://alkan.pl/wp-content/uploads/2025/03/679e922eb2acb1081a628ced8b71f02f.jpg¦https://alkan.pl/wp-content/uploads/2025/03/c21ce8895379253133e1f54e790088d3.jpg | e81b156d518ed4ad66700b8b77ef12a0.jpg¦d19089b31ed3a2f37bd7b567c1a9b2a0.jpg¦679e922eb2acb1081a628ced8b71f02f.jpg¦c21ce8895379253133e1f54e790088d3.jpg | /home/alkanweb/domains/alkan.pl/public_html/wp-content/uploads/2025/03/e81b156d518ed4ad66700b8b77ef12a0.jpg¦/home/alkanweb/domains/alkan.pl/public_html/wp-content/uploads/2025/03/d19089b31ed3a2f37bd7b567c1a9b2a0.jpg¦/home/alkanweb/domains/alkan.pl/public_html/wp-content/uploads/2025/03/679e922eb2acb1081a628ced8b71f02f.jpg¦/home/alkanweb/domains/alkan.pl/public_html/wp-content/uploads/2025/03/c21ce8895379253133e1f54e790088d3.jpg | 142059¦142060¦142062¦142064 | e81b156d518ed4ad66700b8b77ef12a0.jpg¦d19089b31ed3a2f37bd7b567c1a9b2a0.jpg¦679e922eb2acb1081a628ced8b71f02f.jpg¦c21ce8895379253133e1f54e790088d3.jpg | ¦¦¦ | ¦¦¦ | Plafon LED STIVI LED 10W-NW-O 1500lm 4000K Kanlux 35004¦¦¦ | https://alkan.pl/wp-content/uploads/2025/03/e81b156d518ed4ad66700b8b77ef12a0.jpg | Plafon LED STIVI LED 10W-NW-O 1500lm 4000K Kanlux 35004 to solidne i energooszczędne rozwiązanie oświetleniowe, które sprawdzi się zarówno wewnątrz budynków, jak i na zewnątrz. Dzięki neutralnej barwie światła oraz wysokiej klasie szczelności IP65, oprawa idealnie nadaje się do miejsc wymagających odporności na wilgoć i kurz, takich jak klatki schodowe, garaże, piwnice czy zadaszone tarasy. <h2>Co wyróżnia plafon led stivi led 10w-nw-o 1500lm 4000k kanlux 35004?</h2> <ul> <li>Plafon LED STIVI LED 10W-NW-O 1500lm 4000K Kanlux 35004 oferuje ochronę IP65 – pełna odporność na kurz i strumień wody</li> <li>Neutralna temperatura barwowa 4000K zapewnia naturalne, komfortowe oświetlenie</li> <li>Nowoczesny design pasujący do wielu aranżacji wnętrz i elewacji</li> <li>Zintegrowane źródło LED o mocy 10W generuje aż 1500 lumenów użytkowego światła</li> <li>Możliwość montażu zarówno wewnętrznego, jak i zewnętrznego</li> </ul> Ten model został zaprojektowany z myślą o wygodzie użytkownika – nie wymaga wymiany żarówek, działa długo i niezawodnie. Wysoka jakość wykonania i efektywność świetlna sprawiają, że to świetny wybór do oświetlenia przestrzeni użytkowej w sposób nowoczesny i praktyczny. <h3>Specyfikacja</h3> <ul> <li><strong>Kolor:</strong> biały</li> <li><strong>Moc:</strong> 10 W</li> <li><strong>Napięcie:</strong> 230 V AC</li> <li><strong>Barwa światła:</strong> neutralna</li> <li><strong>Temperatura barwowa:</strong> 4000 K</li> <li><strong>Strumień świetlny:</strong> 1200 lm (oprawa), 1500 lm (źródło)</li> <li><strong>Stopień ochrony:</strong> IP65</li> <li><strong>Materiał:</strong> tworzywo sztuczne</li> <li><strong>Zintegrowane źródło światła LED:</strong> tak</li> <li><strong>Ilość źródeł światła:</strong> 1</li> <li><strong>Zastosowanie:</strong> wewnętrzne i zewnętrzne</li> <li><strong>Czujnik ruchu:</strong> nie</li> </ul>
142067 | Plafon LED VARSO 24W 2280lm 95lm/W okrągły 327mm 4000K neutralne IP54 z czujnikiem mikrofalowym biały Kanlux 26984 | 0 | 26984/KAN | simple | 5905339269843 | publish | 212 | https://alkan.pl/wp-content/uploads/2025/03/53db67b7c3a2655e3a68c1bd5428f657.jpg¦https://alkan.pl/wp-content/uploads/2025/03/81c9ea02cb327c8d7d46680e40bbbf38.jpg¦https://alkan.pl/wp-content/uploads/2025/03/d34a8a018343d0d548bc4e45b8317b89.jpg | 53db67b7c3a2655e3a68c1bd5428f657.jpg¦81c9ea02cb327c8d7d46680e40bbbf38.jpg¦d34a8a018343d0d548bc4e45b8317b89.jpg | /home/alkanweb/domains/alkan.pl/public_html/wp-content/uploads/2025/03/53db67b7c3a2655e3a68c1bd5428f657.jpg¦/home/alkanweb/domains/alkan.pl/public_html/wp-content/uploads/2025/03/81c9ea02cb327c8d7d46680e40bbbf38.jpg¦/home/alkanweb/domains/alkan.pl/public_html/wp-content/uploads/2025/03/d34a8a018343d0d548bc4e45b8317b89.jpg | 142061¦142063¦142065 | 53db67b7c3a2655e3a68c1bd5428f657.jpg¦81c9ea02cb327c8d7d46680e40bbbf38.jpg¦d34a8a018343d0d548bc4e45b8317b89.jpg | ¦¦ | ¦¦ | Plafon LED VARSO LED 24W-NW-O-SE 2280lm 4000K z czujnikiem ruchu Kanlux 26984¦¦ | https://alkan.pl/wp-content/uploads/2025/03/53db67b7c3a2655e3a68c1bd5428f657.jpg | Plafon LED VARSO LED 24W-NW-O-SE 2280lm 4000K z czujnikiem ruchu Kanlux 26984 to nowoczesna i funkcjonalna oprawa sufitowa, która łączy wysoką efektywność świetlną z energooszczędnością i wygodą użytkowania. Dzięki wbudowanemu czujnikowi mikrofalowemu zapewnia inteligentne zarządzanie oświetleniem, reagując na ruch w pomieszczeniu. Elegancki, biały design i kompaktowe wymiary sprawiają, że plafon doskonale komponuje się z wnętrzami o różnym charakterze. <h2>Co wyróżnia plafon LED VARSO LED 24W-NW-O-SE 2280lm 4000K z czujnikiem ruchu kanlux 26984?</h2> <ul> <li>plafon LED VARSO LED 24W-NW-O-SE 2280lm 4000K z czujnikiem ruchu Kanlux 26984 wyposażony w mikrofalowy czujnik ruchu o zasięgu do 9 metrów i kącie detekcji 360°</li> <li>zintegrowane źródło światła LED o wysokiej skuteczności 95 lm/W i trwałości 20 000 godzin</li> <li>wysoka ochrona przed pyłem i wilgocią – stopień IP54</li> <li>nowoczesna i energooszczędna technologia LED SMD</li> <li>łatwy montaż natynkowy i kostka samozaciskowa ułatwiająca podłączenie</li> </ul> Urządzenie idealnie sprawdzi się w korytarzach, klatkach schodowych, piwnicach czy garażach, gdzie automatyczne włączanie światła znacząco poprawia komfort i bezpieczeństwo. Połączenie trwałości, energooszczędności i funkcjonalności sprawia, że ten plafon to trafny wybór zarówno do domu, jak i obiektów użyteczności publicznej. <h3>Specyfikacja</h3> <ul> <li><strong>Moc:</strong> 24 W</li> <li><strong>Strumień świetlny:</strong> 2280 lm (Φuse: 2800 lm)</li> <li><strong>Barwa światła:</strong> 4000 K (neutralna biała)</li> <li><strong>Kąt świecenia:</strong> 120°</li> <li><strong>Rodzaj czujnika:</strong> mikrofalowy 5,8 GHz</li> <li><strong>Zasięg czujnika:</strong> max 9 m</li> <li><strong>Kąt działania czujnika:</strong> 360°</li> <li><strong>Stopień ochrony:</strong> IP54</li> <li><strong>Materiał:</strong> tworzywo sztuczne (klosz i obudowa)</li> <li><strong>Średnica:</strong> 327 mm</li> <li><strong>Wysokość:</strong> 49 mm</li> <li><strong>Zakres temperatury pracy:</strong> -20 ÷ 35°C</li> <li><strong>Montaż:</strong> natynkowy, na suficie</li> <li><strong>Współczynnik oddawania barw Ra:</strong> 80</li> <li><strong>Trwałość:</strong> 20 000 h</li> </ul>
142076 | Plafon LED VARSO 18W 1700lm 94lm/W okrągły 278mm 4000K neutralne IP54 z czujnikiem mikrofalowym biały Kanlux 26981 | 0 | 26981/KAN | simple | 5905339269812 | publish | 201 | https://alkan.pl/wp-content/uploads/2025/03/31e89b2e40384916bfa57b4af66c2d85.jpg¦https://alkan.pl/wp-content/uploads/2025/03/5d80f745c0690efb93027dbe177dd339.jpg¦https://alkan.pl/wp-content/uploads/2025/03/493ac8298b562b1225bfc0740c539d1c.jpg¦https://alkan.pl/wp-content/uploads/2025/03/fb287235ccbddae9c08e65e6c8a47542.jpg | 31e89b2e40384916bfa57b4af66c2d85.jpg¦5d80f745c0690efb93027dbe177dd339.jpg¦493ac8298b562b1225bfc0740c539d1c.jpg¦fb287235ccbddae9c08e65e6c8a47542.jpg | /home/alkanweb/domains/alkan.pl/public_html/wp-content/uploads/2025/03/31e89b2e40384916bfa57b4af66c2d85.jpg¦/home/alkanweb/domains/alkan.pl/public_html/wp-content/uploads/2025/03/5d80f745c0690efb93027dbe177dd339.jpg¦/home/alkanweb/domains/alkan.pl/public_html/wp-content/uploads/2025/03/493ac8298b562b1225bfc0740c539d1c.jpg¦/home/alkanweb/domains/alkan.pl/public_html/wp-content/uploads/2025/03/fb287235ccbddae9c08e65e6c8a47542.jpg | 142069¦142071¦142072¦142075 | 31e89b2e40384916bfa57b4af66c2d85.jpg¦5d80f745c0690efb93027dbe177dd339.jpg¦493ac8298b562b1225bfc0740c539d1c.jpg¦fb287235ccbddae9c08e65e6c8a47542.jpg | ¦¦¦ | ¦¦¦ | Plafon LED VARSO LED 18W-NW-O-SE 1700lm 4000K z czujnikiem ruchu Kanlux 26981¦¦¦ | https://alkan.pl/wp-content/uploads/2025/03/31e89b2e40384916bfa57b4af66c2d85.jpg | Plafon LED VARSO LED 18W-NW-O-SE 1700lm 4000K z czujnikiem ruchu Kanlux 26981 to praktyczne rozwiązanie oświetleniowe, które idealnie sprawdzi się w korytarzach, klatkach schodowych czy pomieszczeniach użytkowych. Wbudowany mikrofalowy czujnik ruchu pozwala na automatyczne włączanie światła, zapewniając oszczędność energii i większy komfort użytkowania. Jego biały kolor i minimalistyczna forma sprawiają, że pasuje do każdego wnętrza, zachowując przy tym wysoką funkcjonalność. <h2>Dlaczego warto wybrać plafon LED VARSO LED 18W-NW-O-SE 1700lm 4000K z czujnikiem ruchu kanlux 26981?</h2> <ul> <li>plafon LED VARSO LED 18W-NW-O-SE 1700lm 4000K z czujnikiem ruchu Kanlux 26981 posiada zintegrowany czujnik mikrofalowy o kącie detekcji 360° i zasięgu do 9 metrów</li> <li>zapewnia wysoką skuteczność świetlną na poziomie 94 lm/W</li> <li>trwałość źródła światła wynosi aż 20 000 godzin</li> <li>wysoki stopień ochrony IP54 gwarantuje odporność na pył i wilgoć</li> <li>łatwy i szybki montaż dzięki samozaciskowej kostce</li> </ul> Model ten oferuje idealne połączenie energooszczędności i funkcjonalności, dlatego jest świetnym wyborem wszędzie tam, gdzie zależy nam na niezawodnym oświetleniu i nowoczesnych rozwiązaniach. Dodatkowo neutralna barwa światła (4000K) sprzyja codziennej aktywności, zapewniając komfort wizualny. <h3>Specyfikacja</h3> <ul> <li><strong>Moc:</strong> 18 W</li> <li><strong>Strumień świetlny:</strong> 1700 lm (Φuse: 2200 lm)</li> <li><strong>Barwa światła:</strong> 4000 K (biała neutralna)</li> <li><strong>Kąt świecenia:</strong> 120°</li> <li><strong>Rodzaj czujnika:</strong> mikrofalowy 5,8 GHz</li> <li><strong>Zasięg czujnika:</strong> do 9 m</li> <li><strong>Kąt działania czujnika:</strong> 360°</li> <li><strong>Stopień ochrony:</strong> IP54</li> <li><strong>Materiał:</strong> tworzywo sztuczne</li> <li><strong>Średnica:</strong> 278 mm</li> <li><strong>Wysokość:</strong> 49 mm</li> <li><strong>Trwałość:</strong> 20 000 h</li> <li><strong>Montaż:</strong> natynkowy, sufitowy</li> <li><strong>Współczynnik oddawania barw Ra:</strong> 80</li> <li><strong>Regulacja progu natężenia światła (czujnik):</strong> 2/10/50 lx lub off</li> </ul>
142077 | Plafon LED STIVI 24W 3120lm 130lm/W okrągły 280mm 4000K neutralne IP65 z czujnikiem mikrofalowym biały PC Kanlux 35001 | 0 | 35001/KAN | simple | 5905339350015 | publish | 207 | https://alkan.pl/wp-content/uploads/2025/03/fe611d189882dec8153a3f98e3f0ce8b.jpg¦https://alkan.pl/wp-content/uploads/2025/03/8fa77b5abc7659466c7fc97b2b91cd9e.jpg¦https://alkan.pl/wp-content/uploads/2025/03/0599e01a688cb1b373d2baa6bfe2e754.jpg¦https://alkan.pl/wp-content/uploads/2025/03/1c664e332a6b601e6fe0a80347a2aeef.jpg | fe611d189882dec8153a3f98e3f0ce8b.jpg¦8fa77b5abc7659466c7fc97b2b91cd9e.jpg¦0599e01a688cb1b373d2baa6bfe2e754.jpg¦1c664e332a6b601e6fe0a80347a2aeef.jpg | /home/alkanweb/domains/alkan.pl/public_html/wp-content/uploads/2025/03/fe611d189882dec8153a3f98e3f0ce8b.jpg¦/home/alkanweb/domains/alkan.pl/public_html/wp-content/uploads/2025/03/8fa77b5abc7659466c7fc97b2b91cd9e.jpg¦/home/alkanweb/domains/alkan.pl/public_html/wp-content/uploads/2025/03/0599e01a688cb1b373d2baa6bfe2e754.jpg¦/home/alkanweb/domains/alkan.pl/public_html/wp-content/uploads/2025/03/1c664e332a6b601e6fe0a80347a2aeef.jpg | 142068¦142070¦142073¦142074 | fe611d189882dec8153a3f98e3f0ce8b.jpg¦8fa77b5abc7659466c7fc97b2b91cd9e.jpg¦0599e01a688cb1b373d2baa6bfe2e754.jpg¦1c664e332a6b601e6fe0a80347a2aeef.jpg | ¦¦¦ | ¦¦¦ | Plafon LED STIVI LED 24W-NW-O-SE 3120lm 4000K z czujnikiem ruchu Kanlux 35001¦¦¦ | https://alkan.pl/wp-content/uploads/2025/03/fe611d189882dec8153a3f98e3f0ce8b.jpg | Plafon LED STIVI LED 24W-NW-O-SE 3120lm 4000K z czujnikiem ruchu Kanlux 35001 to funkcjonalna i energooszczędna oprawa oświetleniowa, która zapewnia mocne, równomierne światło w przestrzeniach wewnętrznych i zewnętrznych. Dzięki wbudowanemu czujnikowi mikrofalowemu, lampa automatycznie reaguje na ruch, co zwiększa komfort użytkowania oraz efektywność energetyczną. Idealnie sprawdza się w korytarzach, klatkach schodowych, garażach i strefach wejściowych. <h2>Co wyróżnia plafon led stivi led 24w-nw-o-se 3120lm 4000k z czujnikiem ruchu kanlux 35001?</h2> <ul> <li>Plafon LED STIVI LED 24W-NW-O-SE 3120lm 4000K z czujnikiem ruchu Kanlux 35001 wyposażony w czujnik mikrofalowy 360° – automatyczne włączanie światła</li> <li>Imponujący strumień świetlny 3120 lm przy niskim zużyciu energii</li> <li>Wysoka skuteczność świetlna – aż 130 lm/W</li> <li>Odporność na kurz i wodę – klasa szczelności IP65</li> <li>Nowoczesna i estetyczna forma o okrągłym kształcie</li> </ul> Ta oprawa to nie tylko niezawodne źródło światła, ale też inteligentne rozwiązanie do nowoczesnych instalacji oświetleniowych. Automatyczna aktywacja dzięki wykrywaniu ruchu sprawia, że jest to idealny wybór do miejsc wymagających praktyczności, niezawodności i nowoczesnego designu. <h3>Specyfikacja</h3> <ul> <li><strong>Kolor:</strong> biały</li> <li><strong>Moc maksymalna:</strong> 24 W</li> <li><strong>Napięcie znamionowe:</strong> 220–240 V AC</li> <li><strong>Strumień świetlny oprawy:</strong> 3120 lm</li> <li><strong>Skuteczność świetlna:</strong> 130 lm/W</li> <li><strong>Barwa światła:</strong> neutralna (4000 K)</li> <li><strong>Typ czujnika:</strong> mikrofalowy 5800 MHz</li> <li><strong>Kąt działania czujnika:</strong> 360°</li> <li><strong>Zasięg czujnika:</strong> do 3 m</li> <li><strong>Regulacja poziomu natężenia światła:</strong> 2/10/50 lx/off</li> <li><strong>Stopień ochrony:</strong> IP65</li> <li><strong>Materiał:</strong> PC (obudowa i klosz)</li> <li><strong>Trwałość:</strong> 50 000 h</li> <li><strong>Średnica:</strong> 280 mm</li> <li><strong>Wysokość:</strong> 54 mm</li> <li><strong>Montaż:</strong> do nadbudowania na suficie lub ścianie</li> </ul>
142086 | Plafon LED VARSO 24W 2280lm 95lm/W okrągły 327mm 4000K neutralne IP54 biały Kanlux 26445 | 0 | 26445/KAN | simple | 5905339264459 | publish | 215 | https://alkan.pl/wp-content/uploads/2025/03/cbde778accff44ebd3333ed0560fe5bf.jpg¦https://alkan.pl/wp-content/uploads/2025/03/e0d42942591330e47da4b5ca96eb3072.jpg¦https://alkan.pl/wp-content/uploads/2025/03/24d28fbca56f3634999b36b5e9548a75.jpg¦https://alkan.pl/wp-content/uploads/2025/03/cdda6392f8c9f51e2261777166503f59.jpg | cbde778accff44ebd3333ed0560fe5bf.jpg¦e0d42942591330e47da4b5ca96eb3072.jpg¦24d28fbca56f3634999b36b5e9548a75.jpg¦cdda6392f8c9f51e2261777166503f59.jpg | /home/alkanweb/domains/alkan.pl/public_html/wp-content/uploads/2025/03/cbde778accff44ebd3333ed0560fe5bf.jpg¦/home/alkanweb/domains/alkan.pl/public_html/wp-content/uploads/2025/03/e0d42942591330e47da4b5ca96eb3072.jpg¦/home/alkanweb/domains/alkan.pl/public_html/wp-content/uploads/2025/03/24d28fbca56f3634999b36b5e9548a75.jpg¦/home/alkanweb/domains/alkan.pl/public_html/wp-content/uploads/2025/03/cdda6392f8c9f51e2261777166503f59.jpg | 142079¦142080¦142082¦142084 | cbde778accff44ebd3333ed0560fe5bf.jpg¦e0d42942591330e47da4b5ca96eb3072.jpg¦24d28fbca56f3634999b36b5e9548a75.jpg¦cdda6392f8c9f51e2261777166503f59.jpg | ¦¦¦ | ¦¦¦ | Plafon LED VARSO LED 24W-NW-O 2280lm 4000K Kanlux 26445¦¦¦ | https://alkan.pl/wp-content/uploads/2025/03/cbde778accff44ebd3333ed0560fe5bf.jpg | Plafon LED VARSO LED 24W-NW-O 2280lm 4000K Kanlux 26445 to nowoczesne i niezawodne źródło światła przeznaczone do montażu sufitowego. Dzięki neutralnej barwie światła oraz wysokiej skuteczności świetlnej doskonale sprawdza się w pomieszczeniach użytkowych, korytarzach czy przestrzeniach biurowych. Biała obudowa i opływowy kształt sprawiają, że oprawa z łatwością wtapia się w każde wnętrze, zapewniając jednocześnie równomierne i komfortowe oświetlenie. <h2>Dlaczego warto postawić na plafon LED VARSO LED 24W-NW-O 2280lm 4000K Kanlux 26445?</h2> <ul> <li>plafon LED VARSO LED 24W-NW-O 2280lm 4000K Kanlux 26445 oferuje wysoki strumień świetlny 2280 lm przy poborze mocy jedynie 24 W</li> <li>trwałość źródła światła do 20 000 godzin oraz ≥20 000 cykli włączeń i wyłączeń</li> <li>wyposażona w nowoczesne diody LED SMD, bez zawartości rtęci</li> <li>wysoki stopień ochrony IP54 zapewnia odporność na kurz i wilgoć</li> <li>łatwy montaż dzięki samozaciskowej kostce i uniwersalnym wymiarom</li> </ul> Dzięki połączeniu funkcjonalności i prostego designu, ten model sprawdzi się zarówno w domowych wnętrzach, jak i przestrzeniach publicznych. Oferuje komfortowe, równomierne światło bez efektu migotania, co pozytywnie wpływa na samopoczucie użytkowników. <h3>Specyfikacja</h3> <ul> <li><strong>Moc:</strong> 24 W</li> <li><strong>Strumień świetlny:</strong> 2280 lm (Φuse: 2800 lm)</li> <li><strong>Barwa światła:</strong> 4000 K (biała neutralna)</li> <li><strong>Kąt świecenia:</strong> 120°</li> <li><strong>Rodzaj diod:</strong> LED SMD</li> <li><strong>Skuteczność świetlna:</strong> 95 lm/W</li> <li><strong>Stopień ochrony:</strong> IP54</li> <li><strong>Klasa ochronności:</strong> II</li> <li><strong>Materiał:</strong> tworzywo sztuczne</li> <li><strong>Średnica:</strong> 327 mm</li> <li><strong>Wysokość:</strong> 49 mm</li> <li><strong>Trwałość:</strong> 20 000 h</li> <li><strong>Współczynnik oddawania barw Ra:</strong> 80</li> <li><strong>Zakres temperatur pracy:</strong> -20°C do +35°C</li> <li><strong>Montaż:</strong> natynkowy sufitowy</li> </ul>
142087 | Plafon LED STIVI 24W 3120lm 130lm/W okrągły 280mm 4000K neutralne IP65 biały PC Kanlux 35000 | 0 | 35000/KAN | simple | 5905339350008 | publish | 4 | https://alkan.pl/wp-content/uploads/2025/03/cbeb18b351feb6c7023c4ee15dfff4f6.jpg¦https://alkan.pl/wp-content/uploads/2025/03/89c1c9e1e71103cebec448a19bb861ce.jpg¦https://alkan.pl/wp-content/uploads/2025/03/d6c25fd02b74f7df02e73a023cdaa69a.jpg¦https://alkan.pl/wp-content/uploads/2025/03/585668ec062aaadacb79b37a0746686c.jpg | cbeb18b351feb6c7023c4ee15dfff4f6.jpg¦89c1c9e1e71103cebec448a19bb861ce.jpg¦d6c25fd02b74f7df02e73a023cdaa69a.jpg¦585668ec062aaadacb79b37a0746686c.jpg | /home/alkanweb/domains/alkan.pl/public_html/wp-content/uploads/2025/03/cbeb18b351feb6c7023c4ee15dfff4f6.jpg¦/home/alkanweb/domains/alkan.pl/public_html/wp-content/uploads/2025/03/89c1c9e1e71103cebec448a19bb861ce.jpg¦/home/alkanweb/domains/alkan.pl/public_html/wp-content/uploads/2025/03/d6c25fd02b74f7df02e73a023cdaa69a.jpg¦/home/alkanweb/domains/alkan.pl/public_html/wp-content/uploads/2025/03/585668ec062aaadacb79b37a0746686c.jpg | 142078¦142081¦142083¦142085 | cbeb18b351feb6c7023c4ee15dfff4f6.jpg¦89c1c9e1e71103cebec448a19bb861ce.jpg¦d6c25fd02b74f7df02e73a023cdaa69a.jpg¦585668ec062aaadacb79b37a0746686c.jpg | ¦¦¦ | ¦¦¦ | Plafon LED STIVI LED 24W-NW-O 3120lm 4000K Kanlux 35000¦¦¦ | https://alkan.pl/wp-content/uploads/2025/03/cbeb18b351feb6c7023c4ee15dfff4f6.jpg | Plafon LED STIVI LED 24W-NW-O 3120lm 4000K Kanlux 35000 to uniwersalne rozwiązanie oświetleniowe, które łączy nowoczesny design z wyjątkową efektywnością świetlną. Dzięki wysokiej klasie szczelności IP65 i solidnemu wykonaniu, model ten nadaje się do montażu zarówno w przestrzeniach wewnętrznych, jak i w wymagających warunkach zewnętrznych. Jego okrągły kształt oraz biała neutralna barwa światła sprawiają, że idealnie wpasuje się w każde otoczenie – od domowych wnętrz po korytarze i pomieszczenia techniczne. <h2>Co wyróżnia plafon led stivi led 24w-nw-o 3120lm 4000k kanlux 35000?</h2> <ul> <li>Plafon LED STIVI LED 24W-NW-O 3120lm 4000K Kanlux 35000 zapewnia wyjątkowo wysoką skuteczność świetlną – aż 130 lm/W</li> <li>Odporność na pył i wodę (IP65) – idealny do łazienek, garaży i pomieszczeń gospodarczych</li> <li>Wbudowane energooszczędne źródło światła LED – trwałość do 50 000 godzin</li> <li>Neutralna temperatura barwowa 4000K – przyjemne światło sprzyjające koncentracji</li> <li>Bezobsługowe działanie – brak potrzeby wymiany źródła światła</li> </ul> To doskonały wybór dla osób szukających niezawodnego oświetlenia ogólnego o nowoczesnej formie. Dzięki kompaktowym wymiarom i solidnej konstrukcji, z powodzeniem sprawdzi się w różnorodnych aranżacjach wnętrz, a jego łatwy montaż pozwala na szybkie uruchomienie nawet przez mniej doświadczonych użytkowników. <h3>Specyfikacja</h3> <ul> <li><strong>Kolor:</strong> biały</li> <li><strong>Materiał obudowy:</strong> PC</li> <li><strong>Materiał klosza:</strong> PC</li> <li><strong>Średnica:</strong> 280 mm</li> <li><strong>Wysokość:</strong> 54 mm</li> <li><strong>Waga:</strong> 722 g</li> <li><strong>Moc:</strong> 24 W</li> <li><strong>Strumień świetlny oprawy:</strong> 3120 lm</li> <li><strong>Użyteczny strumień świetlny:</strong> 4000 lm</li> <li><strong>Temperatura barwowa:</strong> 4000 K</li> <li><strong>Barwa światła:</strong> biała</li> <li><strong>Kąt świecenia:</strong> 110°</li> <li><strong>Trwałość:</strong> 50 000 h</li> <li><strong>Skuteczność świetlna:</strong> 130 lm/W</li> <li><strong>Klasa ochronności:</strong> II</li> <li><strong>Stopień ochrony:</strong> IP65</li> <li><strong>Stopień IK:</strong> 08</li> <li><strong>Rodzaj przyłącza:</strong> kostka samozaciskowa</li> <li><strong>Zakres przekrojów przewodów:</strong> 0,5–2,5 mm²</li> <li><strong>Minimalna odległość od oświetlanego obiektu:</strong> 0,5 m</li> </ul>
142090 | Wskaźnik obecności napięcia na szynę TH35, KLI-RGY 230V Kanlux 32893 | 0 | 32893/KAN | simple | 5905339328939 | publish | 512 | https://alkan.pl/wp-content/uploads/2025/03/16b5249806a4a9d3f66e037815eac06f.jpg¦https://alkan.pl/wp-content/uploads/2025/03/c619fa5c9c7d5ddf86fa727067702f3c.jpg | 16b5249806a4a9d3f66e037815eac06f.jpg¦c619fa5c9c7d5ddf86fa727067702f3c.jpg | /home/alkanweb/domains/alkan.pl/public_html/wp-content/uploads/2025/03/16b5249806a4a9d3f66e037815eac06f.jpg¦/home/alkanweb/domains/alkan.pl/public_html/wp-content/uploads/2025/03/c619fa5c9c7d5ddf86fa727067702f3c.jpg | 142088¦142089 | 16b5249806a4a9d3f66e037815eac06f.jpg¦c619fa5c9c7d5ddf86fa727067702f3c.jpg | ¦ | ¦ | Wskaźnik obecności napięcia na szynę TH35, KLI-RGY 230V Kanlux 32893¦ | https://alkan.pl/wp-content/uploads/2025/03/16b5249806a4a9d3f66e037815eac06f.jpg | Wskaźnik obecności napięcia na szynę TH35, KLI-RGY 230V Kanlux 32893 to kompaktowe, a zarazem niezwykle praktyczne urządzenie, które pozwala na szybką i jednoznaczną kontrolę obecności napięcia w instalacjach elektrycznych. Montowany bezpośrednio na szynie DIN TH35, idealnie sprawdza się w rozdzielniach i szafach sterowniczych, umożliwiając sprawne diagnozowanie stanu zasilania bez konieczności użycia dodatkowych narzędzi pomiarowych. <h2>Co wyróżnia wskaźnik obecności napięcia na szynę th35, kli-rgy 230v kanlux 32893?</h2> <ul> <li>Wskaźnik obecności napięcia na szynę TH35, KLI-RGY 230V Kanlux 32893 zapewnia wyraźną sygnalizację obecności napięcia dzięki diodom LED w kolorach: czerwonym, zielonym i żółtym</li> <li>Kompaktowe wymiary umożliwiają montaż nawet w ograniczonej przestrzeni rozdzielnicy</li> <li>Niskie zużycie energii – pobór mocy zaledwie 0,6 W</li> <li>Bezpieczna instalacja – urządzenie montowane bezpośrednio na szynie TH35</li> <li>Zgodność z normami PN-EN 60947-5-1 gwarantuje wysoką jakość i niezawodność</li> </ul> Dzięki prostej, ale skutecznej konstrukcji, ten wskaźnik to idealne rozwiązanie dla instalatorów i serwisantów, którzy potrzebują błyskawicznej informacji o obecności napięcia w obwodzie. Świetnie sprawdzi się także w rozbudowanych systemach automatyki oraz instalacjach przemysłowych. <h3>Specyfikacja</h3> <ul> <li><strong>Kolor:</strong> biały</li> <li><strong>Wysokość:</strong> 81 mm</li> <li><strong>Szerokość:</strong> 17,5 mm</li> <li><strong>Długość:</strong> 72 mm</li> <li><strong>Waga:</strong> 44 g</li> <li><strong>Napięcie znamionowe:</strong> 230 V AC</li> <li><strong>Częstotliwość:</strong> 50 Hz</li> <li><strong>Prąd znamionowy:</strong> 2,5 A</li> <li><strong>Pobór mocy:</strong> 0,6 W</li> <li><strong>Liczba modułów:</strong> 1</li> <li><strong>Stopień ochrony (IP):</strong> IP20</li> <li><strong>Rodzaj przyłącza:</strong> kostka przyłączeniowa</li> <li><strong>Zakres przekrojów przewodów:</strong> max 2,5 mm²</li> <li><strong>Miejsce montażu:</strong> na szynę TH35</li> <li><strong>Zgodność z normami:</strong> PN-EN 60947-5-1</li> </ul>
142095 | Oprawa pyłoszczelna LED DICHT LED 48W-NW 4800lm 150 cm 4000K neutralna Kanlux 31412 | 0 | 31412/KAN | simple | 8595665314125 | publish | 1020 | https://alkan.pl/wp-content/uploads/2025/03/2e47a718a32abb48309cedf1f3e03bbe.jpg¦https://alkan.pl/wp-content/uploads/2025/03/e3ab7e3a050a7811fa762346886ff30e.jpg¦https://alkan.pl/wp-content/uploads/2025/03/c48e1c1239ac309812c37b0eb1959759.jpg¦https://alkan.pl/wp-content/uploads/2025/03/49306a42de9bfb7daeec44c8cf480b4a.jpg | 2e47a718a32abb48309cedf1f3e03bbe.jpg¦e3ab7e3a050a7811fa762346886ff30e.jpg¦c48e1c1239ac309812c37b0eb1959759.jpg¦49306a42de9bfb7daeec44c8cf480b4a.jpg | /home/alkanweb/domains/alkan.pl/public_html/wp-content/uploads/2025/03/2e47a718a32abb48309cedf1f3e03bbe.jpg¦/home/alkanweb/domains/alkan.pl/public_html/wp-content/uploads/2025/03/e3ab7e3a050a7811fa762346886ff30e.jpg¦/home/alkanweb/domains/alkan.pl/public_html/wp-content/uploads/2025/03/c48e1c1239ac309812c37b0eb1959759.jpg¦/home/alkanweb/domains/alkan.pl/public_html/wp-content/uploads/2025/03/49306a42de9bfb7daeec44c8cf480b4a.jpg | 142091¦142092¦142093¦142094 | 2e47a718a32abb48309cedf1f3e03bbe.jpg¦e3ab7e3a050a7811fa762346886ff30e.jpg¦c48e1c1239ac309812c37b0eb1959759.jpg¦49306a42de9bfb7daeec44c8cf480b4a.jpg | ¦¦¦ | ¦¦¦ | Oprawa pyłoszczelna LED DICHT LED 48W-NW 4800lm 150 cm 4000K Kanlux 31412¦¦¦ | https://alkan.pl/wp-content/uploads/2025/03/2e47a718a32abb48309cedf1f3e03bbe.jpg | Oprawa pyłoszczelna LED DICHT LED 48W-NW 4800lm 150 cm 4000K Kanlux 31412 to niezawodne źródło światła stworzone z myślą o trudnych warunkach pracy. Dzięki wysokiej odporności na kurz i wilgoć, idealnie nadaje się do hal produkcyjnych, warsztatów, magazynów czy garaży. Jej wytrzymała konstrukcja i mocny strumień świetlny gwarantują komfortowe oświetlenie nawet w najbardziej wymagających przestrzeniach. <h2>Co wyróżnia produkt oprawa pyłoszczelna led dicht led 48w-nw 4800lm 150 cm 4000k kanlux 31412?</h2> <ul> <li>Oprawa pyłoszczelna LED DICHT LED 48W-NW 4800lm 150 cm 4000K Kanlux 31412 charakteryzuje się stopniem szczelności IP65, zapewniającym pełną ochronę przed kurzem i strugami wody</li> <li>Wysoki strumień świetlny 4800 lm oraz skuteczność świetlna 100 lm/W gwarantują doskonałe doświetlenie dużych powierzchni</li> <li>Zintegrowane źródło światła LED SMD o temperaturze barwowej 4000K idealnie odwzorowuje neutralne światło dzienne</li> <li>Solidna obudowa z tworzywa sztucznego i klosz z PC zwiększają odporność na uszkodzenia mechaniczne</li> <li>Możliwość łączenia przelotowego opraw pozwala na tworzenie rozbudowanych instalacji oświetleniowych</li> </ul> Świetnie sprawdzi się w miejscach narażonych na pył, wilgoć i wahania temperatury, zapewniając niezawodne oświetlenie bez potrzeby częstej konserwacji. To praktyczne rozwiązanie zarówno dla przemysłu, jak i użytkowników indywidualnych ceniących sobie trwałość i jakość. <h3>Specyfikacja</h3> <ul> <li><strong>Kolor:</strong> szary</li> <li><strong>Wysokość:</strong> 60 mm</li> <li><strong>Szerokość:</strong> 64 mm</li> <li><strong>Długość:</strong> 1500 mm</li> <li><strong>Waga:</strong> 1058 g</li> <li><strong>Moc maksymalna:</strong> 48 W</li> <li><strong>Strumień świetlny:</strong> 4800 lm</li> <li><strong>Skuteczność świetlna:</strong> 100 lm/W</li> <li><strong>Temperatura barwowa:</strong> 4000 K</li> <li><strong>Kąt świecenia:</strong> 110°</li> <li><strong>Trwałość:</strong> 20 000 h</li> <li><strong>Stopień ochrony (IP):</strong> IP65</li> <li><strong>Klasa ochronności:</strong> II</li> <li><strong>Rodzaj klosza:</strong> opalowy</li> <li><strong>Rodzaj przyłącza:</strong> kostka śrubowa</li> <li><strong>Ilość dławic:</strong> 2</li> <li><strong>Zakres przewodów:</strong> 1–2,5 mm²</li> <li><strong>Możliwość łączenia przelotowego:</strong> tak</li> <li><strong>Miejsce montażu:</strong> do nadbudowania na suficie</li> <li><strong>Minimalna odległość od oświetlanego obiektu:</strong> 0,5 m</li> </ul>
142100 | Oprawa pyłoszczelna LED DICHT LED 36W-NW 3600lm 120cm 4000K neutralna Kanlux 31411 | 0 | 31411/KAN | simple | 8595665314118 | publish | 1025 | https://alkan.pl/wp-content/uploads/2025/03/b8064c2ab5a0e3ba27bb767c82c05530.jpg¦https://alkan.pl/wp-content/uploads/2025/03/ad41df7aaa5943a507c8413682753700.jpg¦https://alkan.pl/wp-content/uploads/2025/03/24e19083c869ac4bfa51ededc4667075.jpg¦https://alkan.pl/wp-content/uploads/2025/03/06c3142e33a27952eaf42b6cd37fdf62.jpg | b8064c2ab5a0e3ba27bb767c82c05530.jpg¦ad41df7aaa5943a507c8413682753700.jpg¦24e19083c869ac4bfa51ededc4667075.jpg¦06c3142e33a27952eaf42b6cd37fdf62.jpg | /home/alkanweb/domains/alkan.pl/public_html/wp-content/uploads/2025/03/b8064c2ab5a0e3ba27bb767c82c05530.jpg¦/home/alkanweb/domains/alkan.pl/public_html/wp-content/uploads/2025/03/ad41df7aaa5943a507c8413682753700.jpg¦/home/alkanweb/domains/alkan.pl/public_html/wp-content/uploads/2025/03/24e19083c869ac4bfa51ededc4667075.jpg¦/home/alkanweb/domains/alkan.pl/public_html/wp-content/uploads/2025/03/06c3142e33a27952eaf42b6cd37fdf62.jpg | 142096¦142097¦142098¦142099 | b8064c2ab5a0e3ba27bb767c82c05530.jpg¦ad41df7aaa5943a507c8413682753700.jpg¦24e19083c869ac4bfa51ededc4667075.jpg¦06c3142e33a27952eaf42b6cd37fdf62.jpg | ¦¦¦ | ¦¦¦ | Oprawa pyłoszczelna LED DICHT LED 36W-NW 3600lm 120cm 4000K Kanlux 31411¦¦¦ | https://alkan.pl/wp-content/uploads/2025/03/b8064c2ab5a0e3ba27bb767c82c05530.jpg | Oprawa pyłoszczelna LED DICHT LED 36W-NW 3600lm 120cm 4000K Kanlux 31411 to niezawodne rozwiązanie oświetleniowe, które doskonale sprawdzi się w wymagających warunkach przemysłowych i technicznych. Dzięki solidnej konstrukcji i wysokiej klasie szczelności, zapewnia długotrwałą i stabilną pracę nawet w miejscach narażonych na kurz i wilgoć. Neutralna barwa światła sprzyja komfortowi pracy i dobrej widoczności. <h2>Dlaczego warto wybrać produkt oprawa pyłoszczelna led dicht led 36w-nw 3600lm 120cm 4000k kanlux 31411?</h2> <ul> <li>Oprawa pyłoszczelna LED DICHT LED 36W-NW 3600lm 120cm 4000K Kanlux 31411 oferuje wysoką klasę szczelności IP65, chroniącą przed kurzem i strumieniami wody</li> <li>Strumień świetlny 3600 lm i szeroki kąt świecenia 110° zapewniają równomierne i skuteczne oświetlenie przestrzeni</li> <li>Obudowa wykonana z trwałego tworzywa sztucznego oraz klosz z PC gwarantują odporność na uszkodzenia mechaniczne</li> <li>Neutralna barwa światła 4000K sprzyja naturalnemu odwzorowaniu kolorów i komfortowi wzrokowemu</li> <li>Możliwość łączenia przelotowego opraw ułatwia montaż w ciągach świetlnych</li> </ul> Stanowi idealny wybór do oświetlenia magazynów, warsztatów, parkingów czy pomieszczeń technicznych. Zapewnia nie tylko wysoką efektywność energetyczną, ale także niezawodność w codziennym użytkowaniu. <h3>Specyfikacja</h3> <ul> <li><strong>Kolor:</strong> szary</li> <li><strong>Wysokość:</strong> 60 mm</li> <li><strong>Szerokość:</strong> 64 mm</li> <li><strong>Długość:</strong> 1200 mm</li> <li><strong>Waga:</strong> 840 g</li> <li><strong>Moc maksymalna:</strong> 36 W</li> <li><strong>Strumień świetlny:</strong> 3600 lm</li> <li><strong>Skuteczność świetlna:</strong> 100 lm/W</li> <li><strong>Temperatura barwowa:</strong> 4000 K</li> <li><strong>Kąt świecenia:</strong> 110°</li> <li><strong>Trwałość:</strong> 20 000 h</li> <li><strong>Stopień ochrony (IP):</strong> IP65</li> <li><strong>Klasa ochronności:</strong> II</li> <li><strong>Typ klosza:</strong> opalowy</li> <li><strong>Rodzaj przyłącza:</strong> kostka śrubowa</li> <li><strong>Ilość dławic:</strong> 2</li> <li><strong>Zakres przewodów:</strong> 1–2,5 mm²</li> <li><strong>Miejsce montażu:</strong> do nadbudowania na suficie</li> <li><strong>Minimalna odległość od oświetlanego obiektu:</strong> 0,5 m</li> </ul>
142105 | Kinkiet zewnętrzny LART EL-260-GR IP54 E27 Kanlux 29833 | 0 | 29833/KAN | simple | 5905339298331 | publish | 956 | https://alkan.pl/wp-content/uploads/2025/03/f7c19a61cddaabcc6b3620281493ae5f.jpg¦https://alkan.pl/wp-content/uploads/2025/03/6565890850df09c36f11b65d4f853d65.jpg¦https://alkan.pl/wp-content/uploads/2025/03/03b672c752ae046f5f9e36b0ca732d49.jpg¦https://alkan.pl/wp-content/uploads/2025/03/3410fff088aeab0fcc5a1ae19168ae88.jpg | f7c19a61cddaabcc6b3620281493ae5f.jpg¦6565890850df09c36f11b65d4f853d65.jpg¦03b672c752ae046f5f9e36b0ca732d49.jpg¦3410fff088aeab0fcc5a1ae19168ae88.jpg | /home/alkanweb/domains/alkan.pl/public_html/wp-content/uploads/2025/03/f7c19a61cddaabcc6b3620281493ae5f.jpg¦/home/alkanweb/domains/alkan.pl/public_html/wp-content/uploads/2025/03/6565890850df09c36f11b65d4f853d65.jpg¦/home/alkanweb/domains/alkan.pl/public_html/wp-content/uploads/2025/03/03b672c752ae046f5f9e36b0ca732d49.jpg¦/home/alkanweb/domains/alkan.pl/public_html/wp-content/uploads/2025/03/3410fff088aeab0fcc5a1ae19168ae88.jpg | 142101¦142102¦142103¦142104 | f7c19a61cddaabcc6b3620281493ae5f.jpg¦6565890850df09c36f11b65d4f853d65.jpg¦03b672c752ae046f5f9e36b0ca732d49.jpg¦3410fff088aeab0fcc5a1ae19168ae88.jpg | ¦¦¦ | ¦¦¦ | Kinkiet zewnętrzny LART EL-260-GR IP54 E27 Kanlux 29833¦¦¦ | https://alkan.pl/wp-content/uploads/2025/03/f7c19a61cddaabcc6b3620281493ae5f.jpg | Kinkiet zewnętrzny LART EL-260-GR IP54 E27 Kanlux 29833 to elegancka i funkcjonalna oprawa oświetleniowa przeznaczona do montażu na elewacjach budynków. Charakteryzuje się nowoczesnym designem w kolorze antracytowym oraz solidnym wykonaniem z trwałych materiałów, co sprawia, że doskonale sprawdza się w zmiennych warunkach atmosferycznych. Dwa punkty świetlne skierowane w górę i w dół tworzą efektowną iluminację ściany, podkreślając architekturę obiektu. <h2>Co wyróżnia kinkiet zewnętrzny lart el-260-gr ip54 e27 kanlux 29833?</h2> <ul> <li>Kinkiet zewnętrzny LART EL-260-GR IP54 E27 Kanlux 29833 cechuje się wysokim stopniem szczelności IP54 – odporny na pył i bryzgi wody</li> <li>Obudowa wykonana z aluminium oraz szkła zapewnia trwałość i estetyczny wygląd</li> <li>Możliwość stosowania różnych źródeł światła (GLS/CFL/LED) z trzonkiem E27 pozwala na dopasowanie do indywidualnych potrzeb</li> <li>Kierunkowe oświetlenie góra-dół tworzy atrakcyjny efekt wizualny na elewacji</li> <li>Wymienne źródło światła zwiększa elastyczność i łatwość konserwacji</li> </ul> Ta stylowa oprawa idealnie nadaje się do podświetlania wejść, tarasów, balkonów czy elewacji domów i budynków komercyjnych. Dzięki prostej formie i funkcjonalności podnosi walory estetyczne każdej przestrzeni zewnętrznej. <h3>Specyfikacja</h3> <ul> <li><strong>Kolor:</strong> antracyt (RAL 7016)</li> <li><strong>Materiał obudowy:</strong> stop aluminium</li> <li><strong>Materiał klosza i szyby:</strong> szkło</li> <li><strong>Wysokość:</strong> 300 mm</li> <li><strong>Szerokość:</strong> 180 mm</li> <li><strong>Długość:</strong> 110 mm</li> <li><strong>Waga:</strong> 1422 g</li> <li><strong>Moc maksymalna:</strong> 2 x max 60 W</li> <li><strong>Trzonek:</strong> E27</li> <li><strong>Źródło światła:</strong> wymienne (brak w zestawie)</li> <li><strong>Stopień ochrony:</strong> IP54</li> <li><strong>Klasa ochronności:</strong> I</li> <li><strong>Montaż:</strong> do nadbudowania na ścianie</li> <li><strong>Kierunek świecenia:</strong> góra i dół</li> <li><strong>Temperatura pracy:</strong> -20°C do +35°C</li> <li><strong>Rodzaj przyłącza:</strong> kostka śrubowa</li> <li><strong>Zakres przekrojów przewodów:</strong> 0,5 – 1,5 mm²</li> </ul>
142110 | Kinkiet zewnętrzny LART EL-160-GR E27 IP54 Kanlux 29832 | 0 | 29832/KAN | simple | 5905339298324 | publish | 512 | https://alkan.pl/wp-content/uploads/2025/03/2efd9d82a3817a43a1a6c130b6cd5411.jpg¦https://alkan.pl/wp-content/uploads/2025/03/e34c4b7882a2fe4505ed327e2e886029.jpg¦https://alkan.pl/wp-content/uploads/2025/03/0f69ef8af72dc8db1171dd41c01c9ff8.jpg¦https://alkan.pl/wp-content/uploads/2025/03/0e3403d256133c8f0330d0b51cbe22ca.jpg | 2efd9d82a3817a43a1a6c130b6cd5411.jpg¦e34c4b7882a2fe4505ed327e2e886029.jpg¦0f69ef8af72dc8db1171dd41c01c9ff8.jpg¦0e3403d256133c8f0330d0b51cbe22ca.jpg | /home/alkanweb/domains/alkan.pl/public_html/wp-content/uploads/2025/03/2efd9d82a3817a43a1a6c130b6cd5411.jpg¦/home/alkanweb/domains/alkan.pl/public_html/wp-content/uploads/2025/03/e34c4b7882a2fe4505ed327e2e886029.jpg¦/home/alkanweb/domains/alkan.pl/public_html/wp-content/uploads/2025/03/0f69ef8af72dc8db1171dd41c01c9ff8.jpg¦/home/alkanweb/domains/alkan.pl/public_html/wp-content/uploads/2025/03/0e3403d256133c8f0330d0b51cbe22ca.jpg | 142106¦142107¦142108¦142109 | 2efd9d82a3817a43a1a6c130b6cd5411.jpg¦e34c4b7882a2fe4505ed327e2e886029.jpg¦0f69ef8af72dc8db1171dd41c01c9ff8.jpg¦0e3403d256133c8f0330d0b51cbe22ca.jpg | ¦¦¦ | ¦¦¦ | Kinkiet zewnętrzny LART EL-160-GR E27 IP54 Kanlux 29832¦¦¦ | https://alkan.pl/wp-content/uploads/2025/03/2efd9d82a3817a43a1a6c130b6cd5411.jpg | Kinkiet zewnętrzny LART EL-160-GR E27 IP54 Kanlux 29832 to solidna i elegancka oprawa oświetleniowa przeznaczona do montażu na ścianach budynków. Jej nowoczesny design w kolorze antracytowym sprawia, że idealnie wpisuje się w współczesne aranżacje przestrzeni zewnętrznych. Konstrukcja ze stopu aluminium i szkła hartowanego gwarantuje trwałość oraz odporność na działanie czynników atmosferycznych. <h2>Dlaczego warto wybrać kinkiet zewnętrzny lart el-160-gr ip54 e27 kanlux 29832?</h2> <ul> <li>Kinkiet zewnętrzny LART EL-160-GR E27 IP54 Kanlux 29832 posiada trwałą i odporną obudowę ze stopu aluminium</li> <li>Stopień ochrony IP54 zapewnia ochronę przed pyłem i bryzgami wody</li> <li>Wymienne źródło światła (E27) daje dużą elastyczność w doborze żarówki</li> <li>Nowoczesna stylistyka w kolorze antracytowym (RAL 7016) pasuje do wielu typów elewacji</li> <li>Światło skierowane w dół tworzy klimatyczne i funkcjonalne oświetlenie</li> </ul> Model ten to świetne rozwiązanie do oświetlania wejść, tarasów czy podjazdów. Dzięki solidnej konstrukcji i prostemu montażowi sprawdzi się zarówno w domach jednorodzinnych, jak i w budynkach użyteczności publicznej. Efektywnie łączy estetykę z funkcjonalnością. <h3>Specyfikacja</h3> <ul> <li><strong>Kolor:</strong> antracyt (RAL 7016)</li> <li><strong>Materiał obudowy:</strong> stop aluminium</li> <li><strong>Materiał klosza:</strong> szkło hartowane</li> <li><strong>Wysokość:</strong> 185 mm</li> <li><strong>Szerokość:</strong> 180 mm</li> <li><strong>Długość:</strong> 110 mm</li> <li><strong>Waga:</strong> 1002 g</li> <li><strong>Napięcie znamionowe:</strong> 220–240 V AC</li> <li><strong>Częstotliwość:</strong> 50 Hz</li> <li><strong>Moc maksymalna:</strong> 60 W</li> <li><strong>Trzonek:</strong> E27</li> <li><strong>Źródło światła:</strong> GLS/CFL/LED (brak w zestawie)</li> <li><strong>Możliwość współpracy ze ściemniaczem:</strong> nie</li> <li><strong>Stopień ochrony:</strong> IP54</li> <li><strong>Klasa ochronności:</strong> I</li> <li><strong>Montaż:</strong> do nadbudowania na ścianie</li> <li><strong>Kierunek świecenia:</strong> w dół</li> <li><strong>Zakres przekrojów przewodów:</strong> 0,5 – 1,5 mm²</li> <li><strong>Minimalna odległość od oświetlanego obiektu:</strong> 0,5 m</li> <li><strong>Zakres temperatury pracy:</strong> -20°C do +35°C</li> </ul>
142115 | Moduł LED MODv2 LED 19W-NW 2100lm 4000K neutralny 230V Kanlux 29303 | 0 | 29303/KAN | simple | 5905339293039 | publish | 1010 | https://alkan.pl/wp-content/uploads/2025/03/ab849788fb81d19ba156b0daa052c4d9.jpg¦https://alkan.pl/wp-content/uploads/2025/03/75651ee9895fd74e0ff049188a50a6b8.jpg¦https://alkan.pl/wp-content/uploads/2025/03/4457867bce0b22d5c87c0162f59c19c9.jpg¦https://alkan.pl/wp-content/uploads/2025/03/4f10fa0453a19738d733465b6a7fe67d.jpg | ab849788fb81d19ba156b0daa052c4d9.jpg¦75651ee9895fd74e0ff049188a50a6b8.jpg¦4457867bce0b22d5c87c0162f59c19c9.jpg¦4f10fa0453a19738d733465b6a7fe67d.jpg | /home/alkanweb/domains/alkan.pl/public_html/wp-content/uploads/2025/03/ab849788fb81d19ba156b0daa052c4d9.jpg¦/home/alkanweb/domains/alkan.pl/public_html/wp-content/uploads/2025/03/75651ee9895fd74e0ff049188a50a6b8.jpg¦/home/alkanweb/domains/alkan.pl/public_html/wp-content/uploads/2025/03/4457867bce0b22d5c87c0162f59c19c9.jpg¦/home/alkanweb/domains/alkan.pl/public_html/wp-content/uploads/2025/03/4f10fa0453a19738d733465b6a7fe67d.jpg | 142111¦142112¦142113¦142114 | ab849788fb81d19ba156b0daa052c4d9.jpg¦75651ee9895fd74e0ff049188a50a6b8.jpg¦4457867bce0b22d5c87c0162f59c19c9.jpg¦4f10fa0453a19738d733465b6a7fe67d.jpg | ¦¦¦ | ¦¦¦ | Moduł LED MODv2 LED 19W-NW 2100lm 4000K 230V Kanlux 29303¦¦¦ | https://alkan.pl/wp-content/uploads/2025/03/ab849788fb81d19ba156b0daa052c4d9.jpg | Moduł LED MODv2 LED 19W-NW 2100lm 4000K 230V Kanlux 29303 to energooszczędne i kompaktowe rozwiązanie do oświetlenia sufitowego i opraw o konstrukcji modułowej. Dzięki zintegrowanemu źródłu światła LED oraz neutralnej barwie, zapewnia przyjemne i efektywne oświetlenie w różnych pomieszczeniach. Lekka konstrukcja oraz szybki montaż sprawiają, że doskonale sprawdzi się zarówno w nowych instalacjach, jak i jako element wymienny w już istniejących systemach oświetleniowych. <h2>Dlaczego warto wybrać moduł led modv2 led 19w-nw 2100lm 4000k 230v kanlux 29303?</h2> <ul> <li>Moduł LED MODv2 LED 19W-NW 2100lm 4000K 230V Kanlux 29303 cechuje się wysoką skutecznością świetlną – aż 2100 lm przy zużyciu tylko 19 W</li> <li>Neutralna barwa światła (4000K) sprzyja koncentracji i komfortowi pracy</li> <li>Kompaktowe wymiary ułatwiają montaż nawet w ograniczonej przestrzeni</li> <li>Wytrzymała obudowa z tworzywa sztucznego zapewnia długą żywotność</li> <li>Nowoczesny wygląd i biały kolor pasują do większości typów wnętrz</li> </ul> Jest to idealne rozwiązanie do biur, korytarzy, pomieszczeń technicznych oraz jako element modernizacji klasycznych opraw świetlówkowych. Jego niezawodność i estetyka czynią go doskonałym wyborem dla osób szukających trwałego i nowoczesnego źródła światła. <h3>Specyfikacja</h3> <ul> <li><strong>Kolor:</strong> biały</li> <li><strong>Materiał klosza:</strong> tworzywo sztuczne</li> <li><strong>Moc:</strong> 19 W</li> <li><strong>Strumień świetlny:</strong> 2100 lm</li> <li><strong>Temperatura barwowa:</strong> 4000 K</li> <li><strong>Wysokość:</strong> 30 mm</li> <li><strong>Szerokość / Średnica:</strong> 165 mm</li> <li><strong>Głębokość:</strong> 165 mm</li> <li><strong>Waga:</strong> 130 g</li> <li><strong>Napięcie zasilania:</strong> 230 V</li> </ul>
142120 | Moduł LED MODv2 LED 12W-NW 1200lm 4000K neutralny 230V Kanlux 29301 | 0 | 29301/KAN | simple | 5905339293015 | publish | 1010 | https://alkan.pl/wp-content/uploads/2025/03/e7ba068d19e6d4b80c226829be72c13a.jpg¦https://alkan.pl/wp-content/uploads/2025/03/8c0bf77a8388a0b05a3e6d9bd0270713.jpg¦https://alkan.pl/wp-content/uploads/2025/03/2e088185d333706943fdf14a69ab0f87.jpg¦https://alkan.pl/wp-content/uploads/2025/03/55473dedf4b63b92f0c771eb24cfd8fc.jpg | e7ba068d19e6d4b80c226829be72c13a.jpg¦8c0bf77a8388a0b05a3e6d9bd0270713.jpg¦2e088185d333706943fdf14a69ab0f87.jpg¦55473dedf4b63b92f0c771eb24cfd8fc.jpg | /home/alkanweb/domains/alkan.pl/public_html/wp-content/uploads/2025/03/e7ba068d19e6d4b80c226829be72c13a.jpg¦/home/alkanweb/domains/alkan.pl/public_html/wp-content/uploads/2025/03/8c0bf77a8388a0b05a3e6d9bd0270713.jpg¦/home/alkanweb/domains/alkan.pl/public_html/wp-content/uploads/2025/03/2e088185d333706943fdf14a69ab0f87.jpg¦/home/alkanweb/domains/alkan.pl/public_html/wp-content/uploads/2025/03/55473dedf4b63b92f0c771eb24cfd8fc.jpg | 142116¦142117¦142118¦142119 | e7ba068d19e6d4b80c226829be72c13a.jpg¦8c0bf77a8388a0b05a3e6d9bd0270713.jpg¦2e088185d333706943fdf14a69ab0f87.jpg¦55473dedf4b63b92f0c771eb24cfd8fc.jpg | ¦¦¦ | ¦¦¦ | Moduł LED MODv2 LED 12W-NW 1200lm 4000K 230V Kanlux 29301¦¦¦ | https://alkan.pl/wp-content/uploads/2025/03/e7ba068d19e6d4b80c226829be72c13a.jpg | Moduł LED MODv2 LED 12W-NW 1200lm 4000K 230V Kanlux 29301 to nowoczesne rozwiązanie oświetleniowe, które łączy w sobie wysoką efektywność świetlną, kompaktową konstrukcję i estetyczny design. Doskonale sprawdzi się jako element opraw oświetleniowych w pomieszczeniach mieszkalnych, biurowych lub użytkowych, oferując przyjemne i równomierne światło o neutralnej temperaturze barwowej. <h2>Co wyróżnia moduł led modv2 led 12w-nw 1200lm 4000k 230v kanlux 29301?</h2> <ul> <li>Moduł LED MODv2 LED 12W-NW 1200lm 4000K 230V Kanlux 29301 emituje aż 1200 lumenów przy zużyciu zaledwie 12W mocy</li> <li>Neutralna barwa światła (4000K) doskonale nadaje się do codziennego użytku – ani zbyt ciepła, ani zbyt zimna</li> <li>Wysoka jakość wykonania i lekka konstrukcja zapewniają bezproblemowy montaż i trwałość</li> <li>Minimalistyczna forma i biały kolor pozwalają na łatwe dopasowanie do większości opraw</li> <li>Idealne rozwiązanie do modernizacji tradycyjnych źródeł światła na LED</li> </ul> Świetny wybór zarówno do nowych instalacji, jak i do modernizacji dotychczasowych systemów oświetlenia. Sprawdzi się w miejscach, gdzie istotna jest niezawodność, oszczędność energii i wysoka jakość światła. <h3>Specyfikacja</h3> <ul> <li><strong>Kolor:</strong> biały</li> <li><strong>Materiał klosza:</strong> tworzywo sztuczne</li> <li><strong>Moc:</strong> 12 W</li> <li><strong>Strumień świetlny:</strong> 1200 lm</li> <li><strong>Temperatura barwowa:</strong> 4000 K</li> <li><strong>Wysokość:</strong> 30 mm</li> <li><strong>Szerokość / Średnica:</strong> 125 mm</li> <li><strong>Głębokość:</strong> 125 mm</li> <li><strong>Waga:</strong> 82 g</li> <li><strong>Napięcie zasilania:</strong> 230 V</li> </ul>
142126 | Oprawa podszafkowa LED MERA LED 15W 1600lm 4000K neutralna 230V NW Kanlux 29212 | 0 | 29212/KAN | simple | 5905339292124 | publish | 507 | https://alkan.pl/wp-content/uploads/2025/03/bbe87200b7ad54461b5b8f32118da52e.jpg¦https://alkan.pl/wp-content/uploads/2025/03/f0d9df42a53d6da4f01598a0bf921ccf.jpg¦https://alkan.pl/wp-content/uploads/2025/03/8e2351c26e201f2d4cc43c0f895d5522.jpg¦https://alkan.pl/wp-content/uploads/2025/03/081382eee62974b8541bfa2100dbfcb6.jpg¦https://alkan.pl/wp-content/uploads/2025/03/01c59c62bdf379811d29b3a0eac9f406.jpg | bbe87200b7ad54461b5b8f32118da52e.jpg¦f0d9df42a53d6da4f01598a0bf921ccf.jpg¦8e2351c26e201f2d4cc43c0f895d5522.jpg¦081382eee62974b8541bfa2100dbfcb6.jpg¦01c59c62bdf379811d29b3a0eac9f406.jpg | /home/alkanweb/domains/alkan.pl/public_html/wp-content/uploads/2025/03/bbe87200b7ad54461b5b8f32118da52e.jpg¦/home/alkanweb/domains/alkan.pl/public_html/wp-content/uploads/2025/03/f0d9df42a53d6da4f01598a0bf921ccf.jpg¦/home/alkanweb/domains/alkan.pl/public_html/wp-content/uploads/2025/03/8e2351c26e201f2d4cc43c0f895d5522.jpg¦/home/alkanweb/domains/alkan.pl/public_html/wp-content/uploads/2025/03/081382eee62974b8541bfa2100dbfcb6.jpg¦/home/alkanweb/domains/alkan.pl/public_html/wp-content/uploads/2025/03/01c59c62bdf379811d29b3a0eac9f406.jpg | 142121¦142122¦142123¦142124¦142125 | bbe87200b7ad54461b5b8f32118da52e.jpg¦f0d9df42a53d6da4f01598a0bf921ccf.jpg¦8e2351c26e201f2d4cc43c0f895d5522.jpg¦081382eee62974b8541bfa2100dbfcb6.jpg¦01c59c62bdf379811d29b3a0eac9f406.jpg | ¦¦¦¦ | ¦¦¦¦ | Oprawa podszafkowa LED MERA LED 15W 1600lm 4000K 230V NW Kanlux 29212¦¦¦¦ | https://alkan.pl/wp-content/uploads/2025/03/bbe87200b7ad54461b5b8f32118da52e.jpg | Oprawa podszafkowa LED MERA LED 15W 1600lm 4000K 230V NW Kanlux 29212 to funkcjonalne i energooszczędne rozwiązanie, idealne do oświetlenia powierzchni roboczych w kuchni, warsztacie czy biurze. Dzięki nowoczesnej technologii LED oraz neutralnej barwie światła zapewnia doskonałą widoczność i komfort pracy nawet przy długim użytkowaniu. <h2>Dlaczego warto wybrać produkt oprawa podszafkowa led mera led 15w 1600lm 4000k 230v nw kanlux 29212?</h2> <ul> <li>Oprawa podszafkowa LED MERA LED 15W 1600lm 4000K 230V NW Kanlux 29212 oferuje wysoką skuteczność świetlną – aż 107 lm/W</li> <li>Emitowane światło o temperaturze 4000K jest idealnie zbalansowane – nie męczy oczu i dobrze odwzorowuje kolory</li> <li>Możliwość połączenia przelotowego do 5 opraw pozwala stworzyć rozbudowany system oświetlenia</li> <li>Wbudowany włącznik oraz przewód zakończony wtyczką zapewniają szybki i łatwy montaż</li> <li>Kompaktowa konstrukcja oraz klasyczny, biały kolor pasują do każdej aranżacji</li> </ul> To świetne rozwiązanie dla osób poszukujących niezawodnego oświetlenia do przestrzeni roboczych. Wysoka jakość wykonania i efektywność energetyczna sprawiają, że jest to produkt na lata. <h3>Specyfikacja</h3> <ul> <li><strong>Kolor:</strong> biały</li> <li><strong>Materiał obudowy:</strong> tworzywo sztuczne</li> <li><strong>Materiał klosza:</strong> tworzywo sztuczne</li> <li><strong>Moc:</strong> 15 W</li> <li><strong>Strumień świetlny:</strong> 1600 lm</li> <li><strong>Temperatura barwowa:</strong> 4000 K</li> <li><strong>Kąt świecenia:</strong> 150°</li> <li><strong>Trwałość:</strong> 30 000 h</li> <li><strong>Stopień ochrony:</strong> IP20</li> <li><strong>Wymiary:</strong> 838 × 23 × 36 mm</li> <li><strong>Długość przewodu:</strong> 1,5 m</li> <li><strong>Miejsce montażu:</strong> do nadbudowania na ścianie lub suficie</li> <li><strong>Skuteczność świetlna:</strong> 107 lm/W</li> <li><strong>Możliwość łączenia przelotowego:</strong> tak, maks. 5 opraw</li> </ul>
142131 | Lampa elewacyjna REKA LED EL 7W-O-W 1600lm 4000K neutralna 230V biała Kanlux 28993 | 0 | 28993/KAN | simple | 5905339289933 | publish | 337 | https://alkan.pl/wp-content/uploads/2025/03/7f888b3c2617685de64b2b7e749ea5dd.jpg¦https://alkan.pl/wp-content/uploads/2025/03/27336b60be7584414f8b09dfb08fde4a.jpg¦https://alkan.pl/wp-content/uploads/2025/03/45af8cbfd3715b2bcef77c8e1a87de92.jpg¦https://alkan.pl/wp-content/uploads/2025/03/a6f28901840f04f43db0be96815dc441.jpg | 7f888b3c2617685de64b2b7e749ea5dd.jpg¦27336b60be7584414f8b09dfb08fde4a.jpg¦45af8cbfd3715b2bcef77c8e1a87de92.jpg¦a6f28901840f04f43db0be96815dc441.jpg | /home/alkanweb/domains/alkan.pl/public_html/wp-content/uploads/2025/03/7f888b3c2617685de64b2b7e749ea5dd.jpg¦/home/alkanweb/domains/alkan.pl/public_html/wp-content/uploads/2025/03/27336b60be7584414f8b09dfb08fde4a.jpg¦/home/alkanweb/domains/alkan.pl/public_html/wp-content/uploads/2025/03/45af8cbfd3715b2bcef77c8e1a87de92.jpg¦/home/alkanweb/domains/alkan.pl/public_html/wp-content/uploads/2025/03/a6f28901840f04f43db0be96815dc441.jpg | 142127¦142128¦142129¦142130 | 7f888b3c2617685de64b2b7e749ea5dd.jpg¦27336b60be7584414f8b09dfb08fde4a.jpg¦45af8cbfd3715b2bcef77c8e1a87de92.jpg¦a6f28901840f04f43db0be96815dc441.jpg | ¦¦¦ | ¦¦¦ | Lampa elewacyjna REKA LED EL 7W-O-W 1600lm 4000K 230V biała Kanlux 28993¦¦¦ | https://alkan.pl/wp-content/uploads/2025/03/7f888b3c2617685de64b2b7e749ea5dd.jpg | Lampa elewacyjna REKA LED EL 7W-O-W 1600lm 4000K 230V biała Kanlux 28993 to nowoczesne i eleganckie rozwiązanie do oświetlenia elewacji, które doskonale podkreśli architekturę budynku i zapewni odpowiednią widoczność po zmroku. Zintegrowane źródło LED gwarantuje oszczędność energii oraz długą żywotność, a estetyczne wykonanie w białym kolorze pasuje do wielu stylów aranżacyjnych. <h2>Czym wyróżnia się lampa elewacyjna reka led el 7w-o-w 1600lm 4000k 230v biała kanlux 28993?</h2> <ul> <li>lampa elewacyjna REKA LED EL 7W-O-W 1600lm 4000K 230V biała Kanlux 28993 została wyposażona w trwałe źródło LED COB o wysokim współczynniku oddawania barw</li> <li>klasa szczelności IP54 zapewnia ochronę przed pyłem i zachlapaniami – idealna do zastosowań zewnętrznych</li> <li>kierunek świecenia góra-dół tworzy efektowny akcent świetlny na elewacji</li> <li>kompaktowe wymiary i nowoczesny design sprawiają, że oprawa nie tylko oświetla, ale i zdobi</li> <li>barwa światła 4000K idealnie nadaje się do oświetlenia otoczenia – jest neutralna i przyjemna dla oka</li> </ul> Dzięki solidnej konstrukcji z aluminium i hartowanego szkła, oprawa sprawdzi się nawet w trudniejszych warunkach atmosferycznych. To rozwiązanie dla wymagających użytkowników, ceniących estetykę oraz niezawodność. <h3>Specyfikacja</h3> <ul> <li><strong>Kolor:</strong> biały</li> <li><strong>Materiał obudowy:</strong> stop aluminium</li> <li><strong>Materiał szyby ochronnej:</strong> szkło hartowane</li> <li><strong>Moc:</strong> 7 W</li> <li><strong>Źródło światła:</strong> LED COB, zintegrowane</li> <li><strong>Strumień świetlny:</strong> max 510 lm</li> <li><strong>Barwa światła:</strong> 4000 K</li> <li><strong>Kąt świecenia:</strong> max 90°</li> <li><strong>Trwałość:</strong> 30 000 h</li> <li><strong>Klasa ochrony:</strong> I</li> <li><strong>Stopień szczelności:</strong> IP54</li> <li><strong>Wymiary:</strong> 135 × 115 × 100 mm</li> <li><strong>Kierunek świecenia:</strong> góra i dół</li> <li><strong>Miejsce montażu:</strong> do nadbudowania na ścianie</li> </ul>
142134 | Rozłącznik izolacyjny, modułowy KMI-3/25A Kanlux 27251 | 0 | 27251/KAN | simple | 5905339272515 | publish | 321 | https://alkan.pl/wp-content/uploads/2025/03/736d5e93cfa0bab8e299d35552fa25db.jpg¦https://alkan.pl/wp-content/uploads/2025/03/344196d5a532a8a2e34a0a5791305519.jpg | 736d5e93cfa0bab8e299d35552fa25db.jpg¦344196d5a532a8a2e34a0a5791305519.jpg | /home/alkanweb/domains/alkan.pl/public_html/wp-content/uploads/2025/03/736d5e93cfa0bab8e299d35552fa25db.jpg¦/home/alkanweb/domains/alkan.pl/public_html/wp-content/uploads/2025/03/344196d5a532a8a2e34a0a5791305519.jpg | 142132¦142133 | 736d5e93cfa0bab8e299d35552fa25db.jpg¦344196d5a532a8a2e34a0a5791305519.jpg | ¦ | ¦ | Rozłącznik izolacyjny, modułowy KMI-3/25A Kanlux 27251¦ | https://alkan.pl/wp-content/uploads/2025/03/736d5e93cfa0bab8e299d35552fa25db.jpg | Rozłącznik izolacyjny, modułowy KMI-3/25A Kanlux 27251 to niezawodne rozwiązanie do skutecznego i bezpiecznego odłączania obwodów elektrycznych. Kompaktowa konstrukcja oraz modułowa budowa sprawiają, że doskonale sprawdzi się w różnego rodzaju instalacjach, zarówno przemysłowych, jak i domowych. Dzięki wysokiej jakości wykonaniu zapewnia długotrwałe i bezawaryjne działanie. <h2>Dlaczego warto wybrać rozłącznik izolacyjny, modułowy kmi-3/25a kanlux 27251?</h2> <ul> <li>rozłącznik izolacyjny, modułowy KMI-3/25A Kanlux 27251 zapewnia bezpieczne rozłączanie i izolację obwodów przy prądzie znamionowym 25 A</li> <li>kompaktowa obudowa o szerokości 52,5 mm mieści się w standardowych rozdzielnicach modułowych</li> <li>zgodność z normami PN-EN 60947-3 gwarantuje spełnienie wymogów bezpieczeństwa i jakości</li> <li>zakres pracy w temperaturze od -25 do +45°C umożliwia montaż w różnych warunkach środowiskowych</li> <li>uniwersalność zastosowania dzięki szerokiemu zakresowi przekrojów przewodów: od 1 do 50 mm²</li> </ul> Urządzenie zostało zaprojektowane z myślą o użytkownikach oczekujących niezawodności i łatwego montażu. Sprawdzi się idealnie w rozdzielnicach, gdzie kluczowe jest szybkie i bezpieczne odłączanie zasilania w sytuacjach awaryjnych lub serwisowych. <h3>Specyfikacja</h3> <ul> <li><strong>Napięcie znamionowe:</strong> 230/400 V AC</li> <li><strong>Częstotliwość:</strong> 50 Hz</li> <li><strong>Prąd znamionowy:</strong> 25 A</li> <li><strong>Kategoria użytkowania:</strong> AC-22A</li> <li><strong>Liczba modułów:</strong> 3</li> <li><strong>Stopień ochrony:</strong> IP20</li> <li><strong>Zakres temperatur pracy:</strong> -25°C do +45°C</li> <li><strong>Zakres przekrojów przewodów:</strong> 1–50 mm²</li> <li><strong>Wymiary (wys. × szer. × dł.):</strong> 82 × 52,5 × 76 mm</li> <li><strong>Waga:</strong> 244 g</li> <li><strong>Normy:</strong> PN-EN 60947-3</li> </ul>
142137 | Rozłącznik izolacyjny, modułowy KMI-4/63A Kanlux 27250 | 0 | 27250/KAN | simple | 5905339272508 | publish | 144 | https://alkan.pl/wp-content/uploads/2025/03/7a71e51debd820a5ff5408d74efce082.jpg¦https://alkan.pl/wp-content/uploads/2025/03/4f52f10ccf1519d9f2114c0930bc0acc.jpg | 7a71e51debd820a5ff5408d74efce082.jpg¦4f52f10ccf1519d9f2114c0930bc0acc.jpg | /home/alkanweb/domains/alkan.pl/public_html/wp-content/uploads/2025/03/7a71e51debd820a5ff5408d74efce082.jpg¦/home/alkanweb/domains/alkan.pl/public_html/wp-content/uploads/2025/03/4f52f10ccf1519d9f2114c0930bc0acc.jpg | 142135¦142136 | 7a71e51debd820a5ff5408d74efce082.jpg¦4f52f10ccf1519d9f2114c0930bc0acc.jpg | ¦ | ¦ | Rozłącznik izolacyjny, modułowy KMI-4/63A Kanlux 27250¦ | https://alkan.pl/wp-content/uploads/2025/03/7a71e51debd820a5ff5408d74efce082.jpg | Rozłącznik izolacyjny, modułowy KMI-4/63A Kanlux 27250 to solidny element instalacji elektrycznych, przeznaczony do skutecznego odłączania zasilania w systemach niskiego napięcia. Dzięki czteropolowej konstrukcji doskonale sprawdzi się w instalacjach trójfazowych, gdzie wymagana jest pełna separacja torów prądowych. Urządzenie gwarantuje wysoką niezawodność i bezpieczeństwo użytkowania. <h2>Co wyróżnia rozłącznik izolacyjny, modułowy kmi-4/63a kanlux 27250?</h2> <ul> <li>rozłącznik izolacyjny, modułowy KMI-4/63A Kanlux 27250 obsługuje prąd znamionowy do 63 A, zapewniając dużą wydajność</li> <li>czteropolowy rozłącznik dedykowany do zastosowań trójfazowych</li> <li>zgodność z normą PN-EN 60947-3 potwierdza jakość wykonania i spełnienie standardów bezpieczeństwa</li> <li>duży zakres obsługiwanych przekrojów przewodów (1–50 mm²) umożliwia elastyczność w montażu</li> <li>odporność na temperatury w zakresie od -25 do +45°C pozwala na szerokie zastosowanie środowiskowe</li> </ul> Rozłącznik stanowi niezawodne rozwiązanie dla instalatorów i użytkowników, którzy potrzebują prostego i trwałego mechanizmu separacji zasilania. To idealny wybór do zastosowań przemysłowych, komercyjnych i domowych, gdzie niezawodność działania i bezpieczeństwo są priorytetem. <h3>Specyfikacja</h3> <ul> <li><strong>Napięcie znamionowe:</strong> 230/400 V AC</li> <li><strong>Częstotliwość:</strong> 50 Hz</li> <li><strong>Prąd znamionowy:</strong> 63 A</li> <li><strong>Kategoria użytkowania:</strong> AC-22A</li> <li><strong>Liczba modułów:</strong> 4</li> <li><strong>Stopień ochrony:</strong> IP20</li> <li><strong>Zakres temperatur pracy:</strong> -25°C do +45°C</li> <li><strong>Zakres przekrojów przewodów:</strong> 1–50 mm²</li> <li><strong>Wymiary (wys. × szer. × dł.):</strong> 82 × 70 × 76 mm</li> <li><strong>Waga:</strong> 322 g</li> <li><strong>Norma:</strong> PN-EN 60947-3</li> </ul>
142140 | Stycznik modułowy, sterowanie 230V AC KMC-40-40 40A Kanlux 23254 | 0 | 23254/KAN | simple | 5905339232540 | publish | 508 | https://alkan.pl/wp-content/uploads/2025/03/cf5f4974455a57ab774ef862e7a69a47.jpg¦https://alkan.pl/wp-content/uploads/2025/03/4b94c2e1884ffd626e5529c505d91e21.jpg | cf5f4974455a57ab774ef862e7a69a47.jpg¦4b94c2e1884ffd626e5529c505d91e21.jpg | /home/alkanweb/domains/alkan.pl/public_html/wp-content/uploads/2025/03/cf5f4974455a57ab774ef862e7a69a47.jpg¦/home/alkanweb/domains/alkan.pl/public_html/wp-content/uploads/2025/03/4b94c2e1884ffd626e5529c505d91e21.jpg | 142138¦142139 | cf5f4974455a57ab774ef862e7a69a47.jpg¦4b94c2e1884ffd626e5529c505d91e21.jpg | ¦ | ¦ | Stycznik modułowy, sterowanie 230V AC KMC-40-40 40A Kanlux 23254¦ | https://alkan.pl/wp-content/uploads/2025/03/cf5f4974455a57ab774ef862e7a69a47.jpg | Stycznik modułowy, sterowanie 230V AC KMC-40-40 40A Kanlux 23254 to nowoczesne urządzenie przeznaczone do sterowania odbiornikami elektrycznymi w instalacjach domowych i komercyjnych. Dzięki wysokiemu prądowi znamionowemu i kompaktowej konstrukcji, stycznik ten doskonale sprawdza się w systemach automatyki, ogrzewania, wentylacji i oświetlenia. Kanlux oferuje tu niezawodne rozwiązanie do montażu na szynie TH35, które łączy bezpieczeństwo, trwałość i funkcjonalność. <h2>Dlaczego warto wybrać stycznik modułowy, sterowanie 230V AC KMC-40-40 40A Kanlux 23254?</h2> <ul> <li>- Stycznik modułowy, sterowanie 230V AC KMC-40-40 40A Kanlux 23254 zapewnia wysoką wydajność pracy – aż do 40 A dla kategorii AC-7A</li> <li>- Uniwersalne zastosowanie w systemach oświetlenia, grzania i zasilania urządzeń domowych</li> <li>- Kompaktowy rozmiar (3 moduły) pozwala na łatwy montaż w standardowych rozdzielnicach</li> <li>- Przeznaczony do montażu na szynie DIN TH35 – szybka i bezproblemowa instalacja</li> <li>- Przystosowany do napięcia zasilania cewki 230V AC 50/60 Hz</li> <li>- Wysoka moc przełączana – do 40 kW (AC-7A) i 13 kW (AC-7B) przy 400 V</li> <li>- 4 styki zwierne zapewniają szerokie możliwości sterowania</li> </ul> Idealnie sprawdzi się wszędzie tam, gdzie wymagane jest niezawodne i trwałe załączanie obwodów elektrycznych. Dzięki wysokiej odporności temperaturowej oraz zgodności z normą PN-EN 60947-4-1, produkt ten spełnia oczekiwania profesjonalistów w zakresie automatyki i instalacji elektrycznych. To pewny wybór dla instalatorów oraz użytkowników ceniących bezpieczeństwo i niezawodność działania. <h3>Specyfikacja</h3> <ul> <li>- Kolor: biały</li> <li>- Wysokość: 82 mm</li> <li>- Szerokość: 54,7 mm</li> <li>- Waga: 316 g</li> <li>- Napięcie znamionowe: 230 V AC</li> <li>- Częstotliwość znamionowa: 50 Hz</li> <li>- Napięcie zasilania cewki: 230 V AC 50/60 Hz</li> <li>- Liczba modułów: 3</li> <li>- Stopień ochrony IP: 20</li> <li>- Zakres temperatury otoczenia: -25 ÷ 40°C</li> <li>- Kategoria użytkowania: AC-7A, AC-7B</li> <li>- Ilość styków zwiernych/rozwiernych: 4/0</li> <li>- Prąd znamionowy AC-7A/AC-1: 40 A</li> <li>- Prąd znamionowy AC-7B/AC-1: 15 A</li> <li>- Moc znamionowa AC-7A (400 V): 40 kW</li> <li>- Moc znamionowa AC-7B (400 V): 13 kW</li> <li>- Rodzaj przyłącza: kostka przyłączeniowa</li> <li>- Miejsce montażu: na szynę TH35</li> <li>- Norma: PN-EN 60947-4-1</li> </ul>
142143 | Stycznik modułowy, sterowanie 230V AC KMC-25-40 25A Kanlux 23252 | 0 | 23252/KAN | simple | 5905339232526 | publish | 512 | https://alkan.pl/wp-content/uploads/2025/03/ae2b661915122c76e0931a7c47e53bb1.jpg¦https://alkan.pl/wp-content/uploads/2025/03/2b1ca99fcf174a40d8aa6aec9d16def0.jpg | ae2b661915122c76e0931a7c47e53bb1.jpg¦2b1ca99fcf174a40d8aa6aec9d16def0.jpg | /home/alkanweb/domains/alkan.pl/public_html/wp-content/uploads/2025/03/ae2b661915122c76e0931a7c47e53bb1.jpg¦/home/alkanweb/domains/alkan.pl/public_html/wp-content/uploads/2025/03/2b1ca99fcf174a40d8aa6aec9d16def0.jpg | 142141¦142142 | ae2b661915122c76e0931a7c47e53bb1.jpg¦2b1ca99fcf174a40d8aa6aec9d16def0.jpg | ¦ | ¦ | Stycznik modułowy, sterowanie 230V AC KMC-25-40 25A Kanlux 23252¦ | https://alkan.pl/wp-content/uploads/2025/03/ae2b661915122c76e0931a7c47e53bb1.jpg | Stycznik modułowy, sterowanie 230V AC KMC-25-40 25A Kanlux 23252 to niezawodne urządzenie służące do załączania obwodów elektrycznych w systemach automatyki domowej i przemysłowej. Dzięki kompaktowej konstrukcji i łatwemu montażowi na szynie DIN TH35, sprawdzi się zarówno w nowoczesnych instalacjach elektrycznych, jak i przy modernizacji istniejących układów. Produkt gwarantuje wysoką jakość pracy przy pełnym bezpieczeństwie użytkowania. <h2>Dlaczego warto wybrać stycznik modułowy, sterowanie 230V AC KMC-25-40 25A Kanlux 23252?</h2> <ul> <li>- Stycznik modułowy, sterowanie 230V AC KMC-25-40 25A Kanlux 23252 obsługuje prąd do 25 A dla kategorii AC-7A – idealny do oświetlenia, grzałek i wentylatorów</li> <li>- 4 styki zwierne umożliwiają jednoczesne sterowanie wieloma obwodami</li> <li>- Napięcie zasilania cewki 230V AC 50/60 Hz pozwala na integrację z typowymi systemami domowymi</li> <li>- Kompaktowy format 2 modułów pasuje do standardowych rozdzielnic</li> <li>- Możliwość montażu na szynie TH35 ułatwia szybką instalację</li> <li>- Wysoka moc przełączania – do 15 kW (AC-7A) i 4 kW (AC-7B) przy 400 V</li> <li>- Spełnia normy PN-EN 60947-4-1, co potwierdza jego bezpieczeństwo i jakość wykonania</li> </ul> To praktyczne i wydajne rozwiązanie dla każdego, kto potrzebuje prostego elementu do sterowania obciążeniami w instalacjach elektrycznych. Sprawdzi się zarówno w systemach automatyki budynkowej, jak i w klasycznych instalacjach domowych. Kompaktowe wymiary, trwałość oraz zgodność z normami sprawiają, że jest to produkt często wybierany przez profesjonalnych instalatorów. <h3>Specyfikacja</h3> <ul> <li>- Kolor: biały</li> <li>- Wysokość: 82 mm</li> <li>- Szerokość: 36,2 mm</li> <li>- Waga: 206 g</li> <li>- Napięcie znamionowe: 230 V AC</li> <li>- Częstotliwość znamionowa: 50 Hz</li> <li>- Napięcie zasilania cewki: 230 V AC 50/60 Hz</li> <li>- Liczba modułów: 2</li> <li>- Stopień ochrony IP: 20</li> <li>- Zakres temperatury otoczenia: -25 ÷ 40°C</li> <li>- Kategoria użytkowania: AC-7A, AC-7B</li> <li>- Ilość styków zwiernych/rozwiernych: 4/0</li> <li>- Prąd znamionowy AC-7A/AC-1: 25 A</li> <li>- Prąd znamionowy AC-7B/AC-1: 8,5 A</li> <li>- Moc znamionowa AC-7A (400 V): 15 kW</li> <li>- Moc znamionowa AC-7B (400 V): 4 kW</li> <li>- Rodzaj przyłącza: kostka przyłączeniowa</li> <li>- Miejsce montażu: na szynę TH35</li> <li>- Norma: PN-EN 60947-4-1</li> </ul>
142146 | Stycznik modułowy, sterowanie 230V AC KMC-25-20 25A Kanlux 23251 | 0 | 23251/KAN | simple | 5905339232519 | publish | 506 | https://alkan.pl/wp-content/uploads/2025/03/b2794e46e5dcd5164890b7edc7e5937a.jpg¦https://alkan.pl/wp-content/uploads/2025/03/b030f567843bfc11e49bf73d9bf18285.jpg | b2794e46e5dcd5164890b7edc7e5937a.jpg¦b030f567843bfc11e49bf73d9bf18285.jpg | /home/alkanweb/domains/alkan.pl/public_html/wp-content/uploads/2025/03/b2794e46e5dcd5164890b7edc7e5937a.jpg¦/home/alkanweb/domains/alkan.pl/public_html/wp-content/uploads/2025/03/b030f567843bfc11e49bf73d9bf18285.jpg | 142144¦142145 | b2794e46e5dcd5164890b7edc7e5937a.jpg¦b030f567843bfc11e49bf73d9bf18285.jpg | ¦ | ¦ | Stycznik modułowy, sterowanie 230V AC KMC-25-20 25A Kanlux 23251¦ | https://alkan.pl/wp-content/uploads/2025/03/b2794e46e5dcd5164890b7edc7e5937a.jpg | Stycznik modułowy, sterowanie 230V AC KMC-25-20 25A Kanlux 23251 to kompaktowe i niezawodne urządzenie przeznaczone do załączania obwodów w instalacjach elektrycznych. Dzięki niewielkim rozmiarom (zaledwie 1 moduł) i łatwemu montażowi na szynie TH35, idealnie sprawdza się w ciasnych rozdzielnicach, gdzie liczy się każdy centymetr przestrzeni. To doskonały wybór do zastosowań domowych, biurowych i automatyki budynkowej. <h2>Dlaczego warto wybrać stycznik modułowy, sterowanie 230V AC KMC-25-20 25A Kanlux 23251?</h2> <ul> <li>- Stycznik modułowy, sterowanie 230V AC KMC-25-20 25A Kanlux 23251 oferuje 2 styki zwierne i obsługuje prąd do 25 A (AC-7A), co sprawia, że idealnie nadaje się do sterowania oświetleniem, grzałkami czy wentylatorami</li> <li>- Niewielka szerokość – tylko 17,5 mm – pozwala na oszczędność miejsca w rozdzielni</li> <li>- Przystosowany do napięcia zasilania cewki 230V AC 50/60Hz – pełna kompatybilność z domową siecią</li> <li>- Montaż na szynę DIN TH35 umożliwia szybką i pewną instalację</li> <li>- Praca w szerokim zakresie temperatur otoczenia – od -25 do +40°C</li> <li>- Spełnia wymagania normy PN-EN 60947-4-1, co gwarantuje bezpieczeństwo i niezawodność działania</li> </ul> To idealne rozwiązanie dla instalatorów poszukujących niewielkiego, ale wydajnego stycznika do standardowych zastosowań. Niezawodność, prostota montażu i wysoka jakość wykonania sprawiają, że model ten z powodzeniem może być stosowany zarówno w nowych instalacjach, jak i przy modernizacji starszych systemów. <h3>Specyfikacja</h3> <ul> <li>- Kolor: biały</li> <li>- Wysokość: 82 mm</li> <li>- Szerokość: 17,5 mm</li> <li>- Waga: 126 g</li> <li>- Napięcie znamionowe: 230 V AC</li> <li>- Częstotliwość znamionowa: 50 Hz</li> <li>- Napięcie zasilania cewki: 230 V AC 50/60 Hz</li> <li>- Liczba modułów: 1</li> <li>- Stopień ochrony IP: 20</li> <li>- Zakres temperatury otoczenia: -25 ÷ 40°C</li> <li>- Kategoria użytkowania: AC-7A, AC-7B</li> <li>- Ilość styków zwiernych/rozwiernych: 2/0</li> <li>- Prąd znamionowy AC-7A/AC-1: 25 A</li> <li>- Prąd znamionowy AC-7B/AC-1: 8,5 A</li> <li>- Moc znamionowa AC-7A (230 V): 5 kW</li> <li>- Moc znamionowa AC-7B (230 V): 1,4 kW</li> <li>- Rodzaj przyłącza: kostka przyłączeniowa</li> <li>- Miejsce montażu: na szynę TH35</li> <li>- Norma: PN-EN 60947-4-1</li> </ul>
142149 | Stycznik modułowy, sterowanie 230V AC KMC-25-31 25A Kanlux 23247 | 0 | 23247/KAN | simple | 5905339232472 | publish | 396 | https://alkan.pl/wp-content/uploads/2025/03/8a62b3732984c3f851c1cf394b102aa5.jpg¦https://alkan.pl/wp-content/uploads/2025/03/dde9f47df9473e4853b3e3922a5b866b.jpg | 8a62b3732984c3f851c1cf394b102aa5.jpg¦dde9f47df9473e4853b3e3922a5b866b.jpg | /home/alkanweb/domains/alkan.pl/public_html/wp-content/uploads/2025/03/8a62b3732984c3f851c1cf394b102aa5.jpg¦/home/alkanweb/domains/alkan.pl/public_html/wp-content/uploads/2025/03/dde9f47df9473e4853b3e3922a5b866b.jpg | 142147¦142148 | 8a62b3732984c3f851c1cf394b102aa5.jpg¦dde9f47df9473e4853b3e3922a5b866b.jpg | ¦ | ¦ | Stycznik modułowy, sterowanie 230V AC KMC-25-31 25A Kanlux 23247¦ | https://alkan.pl/wp-content/uploads/2025/03/8a62b3732984c3f851c1cf394b102aa5.jpg | Stycznik modułowy, sterowanie 230V AC KMC-25-31 25A Kanlux 23247 to funkcjonalny element systemów automatyki, który łączy kompaktowe rozmiary z dużymi możliwościami przełączania. Dzięki obecności 3 styków zwiernych i 1 rozwiernego, urządzenie to pozwala na bardziej zaawansowaną kontrolę obwodów, co czyni go idealnym wyborem zarówno do instalacji domowych, jak i przemysłowych. Przeznaczony do montażu na szynie TH35, zapewnia wygodę montażu i niezawodność działania. <h2>Dlaczego warto wybrać stycznik modułowy, sterowanie 230V AC KMC-25-31 25A Kanlux 23247?</h2> <ul> <li>- Stycznik modułowy, sterowanie 230V AC KMC-25-31 25A Kanlux 23247 oferuje konfigurację 3 styki zwierne + 1 rozwierny – większa elastyczność w projektowaniu obwodów</li> <li>- Obsługuje prąd znamionowy 25 A (AC-7A), co sprawia, że świetnie sprawdza się przy sterowaniu oświetleniem, nagrzewnicami, silnikami czy wentylatorami</li> <li>- Napięcie zasilania cewki 230V AC 50/60Hz – kompatybilny z domową siecią</li> <li>- Kompaktowy rozmiar 2 modułów – idealny do standardowych rozdzielnic</li> <li>- Montaż na szynie TH35 zapewnia szybkie i stabilne mocowanie</li> <li>- Praca w zakresie temperatur od -25 do +40°C – nadaje się również do mniej sprzyjających warunków</li> <li>- Spełnia wymagania normy PN-EN 60947-4-1, co potwierdza jego jakość i niezawodność</li> </ul> To niezawodne i kompaktowe rozwiązanie dla profesjonalistów i użytkowników indywidualnych, którzy potrzebują efektywnego sterowania urządzeniami elektrycznymi. Niezależnie czy chodzi o systemy grzewcze, oświetleniowe czy wentylacyjne – ten stycznik zapewni stabilność, bezpieczeństwo i długą żywotność pracy. <h3>Specyfikacja</h3> <ul> <li>- Kolor: biały</li> <li>- Wysokość: 82 mm</li> <li>- Szerokość: 36,2 mm</li> <li>- Waga: 210 g</li> <li>- Napięcie znamionowe: 230 V AC</li> <li>- Częstotliwość znamionowa: 50 Hz</li> <li>- Napięcie zasilania cewki: 230 V AC 50/60 Hz</li> <li>- Liczba modułów: 2</li> <li>- Stopień ochrony IP: 20</li> <li>- Zakres temperatury otoczenia: -25 ÷ 40°C</li> <li>- Kategoria użytkowania: AC-7A, AC-7B</li> <li>- Ilość styków zwiernych/rozwiernych: 3/1</li> <li>- Prąd znamionowy AC-7A/AC-1: 25 A</li> <li>- Prąd znamionowy AC-7B/AC-1: 8,5 A</li> <li>- Moc znamionowa AC-7A (400 V): 15 kW</li> <li>- Moc znamionowa AC-7B (400 V): 4 kW</li> <li>- Rodzaj przyłącza: kostka przyłączeniowa</li> <li>- Miejsce montażu: na szynę TH35</li> <li>- Norma: PN-EN 60947-4-1</li> </ul>
142152 | Stycznik modułowy, sterowanie 230V AC KMC-20-11 20A Kanlux 23244 | 0 | 23244/KAN | simple | 5905339232441 | publish | 508 | https://alkan.pl/wp-content/uploads/2025/03/bd3345d46fda19ce2a5dba1f8a596fee.jpg¦https://alkan.pl/wp-content/uploads/2025/03/e88a5cb1964b0dfb61653d998968ad49.jpg | bd3345d46fda19ce2a5dba1f8a596fee.jpg¦e88a5cb1964b0dfb61653d998968ad49.jpg | /home/alkanweb/domains/alkan.pl/public_html/wp-content/uploads/2025/03/bd3345d46fda19ce2a5dba1f8a596fee.jpg¦/home/alkanweb/domains/alkan.pl/public_html/wp-content/uploads/2025/03/e88a5cb1964b0dfb61653d998968ad49.jpg | 142150¦142151 | bd3345d46fda19ce2a5dba1f8a596fee.jpg¦e88a5cb1964b0dfb61653d998968ad49.jpg | ¦ | ¦ | Stycznik modułowy, sterowanie 230V AC KMC-20-11 20A Kanlux 23244¦ | https://alkan.pl/wp-content/uploads/2025/03/bd3345d46fda19ce2a5dba1f8a596fee.jpg | Stycznik modułowy, sterowanie 230V AC KMC-20-11 20A Kanlux 23244 to kompaktowe i funkcjonalne urządzenie przeznaczone do sterowania prostymi obwodami w instalacjach elektrycznych. Dzięki swojej konfiguracji styków (1 zwierny i 1 rozwierny), urządzenie doskonale nadaje się do przełączania pomiędzy trybami pracy lub sygnalizacji. Sprawdzi się idealnie w systemach automatyki budynkowej, oświetlenia, grzewczych czy wentylacyjnych. <h2>Dlaczego warto wybrać stycznik modułowy, sterowanie 230V AC KMC-20-11 20A Kanlux 23244?</h2> <ul> <li>- Stycznik modułowy, sterowanie 230V AC KMC-20-11 20A Kanlux 23244 oferuje konfigurację 1/1 – jeden styk zwierny i jeden rozwierny, co daje większą elastyczność sterowania</li> <li>- Kompaktowa budowa (tylko 1 moduł szerokości) pozwala na montaż w miejscach o ograniczonej przestrzeni</li> <li>- Przystosowany do pracy z cewką 230V AC 50/60Hz – zgodność z typową instalacją domową</li> <li>- Wysoka moc przełączania – do 4 kW (AC-7A) przy 230 V</li> <li>- Niezawodna praca w temperaturach od -25 do +40°C</li> <li>- Szybki montaż na szynie TH35 zapewnia wygodę instalatora</li> <li>- Zgodność z normą PN-EN 60947-4-1 potwierdza trwałość i bezpieczeństwo</li> </ul> To idealny wybór do prostych i średniozaawansowanych układów sterujących, gdzie potrzebna jest szybka reakcja i możliwość rozdzielania sygnałów. Dzięki niewielkim wymiarom, urządzenie zmieści się nawet w najbardziej kompaktowych rozdzielnicach, zachowując przy tym pełną funkcjonalność i niezawodność pracy. <h3>Specyfikacja</h3> <ul> <li>- Kolor: biały</li> <li>- Wysokość: 82 mm</li> <li>- Szerokość: 17,5 mm</li> <li>- Waga: 120 g</li> <li>- Napięcie znamionowe: 230 V AC</li> <li>- Częstotliwość znamionowa: 50 Hz</li> <li>- Napięcie zasilania cewki: 230 V AC 50/60 Hz</li> <li>- Liczba modułów: 1</li> <li>- Stopień ochrony IP: 20</li> <li>- Zakres temperatury otoczenia: -25 ÷ 40°C</li> <li>- Kategoria użytkowania: AC-7A, AC-7B</li> <li>- Ilość styków zwiernych/rozwiernych: 1/1</li> <li>- Prąd znamionowy AC-7A/AC-1: 20 A</li> <li>- Prąd znamionowy AC-7B/AC-1: 7 A</li> <li>- Moc znamionowa AC-7A (230 V): 4 kW</li> <li>- Moc znamionowa AC-7B (230 V): 1,2 kW</li> <li>- Rodzaj przyłącza: kostka przyłączeniowa</li> <li>- Miejsce montażu: na szynę TH35</li> <li>- Norma: PN-EN 60947-4-1</li> </ul>
142155 | Stycznik modułowy, sterowanie 230V AC KMC-63-40 63A Kanlux 23242 | 0 | 23242/KAN | simple | 5905339232427 | publish | 505 | https://alkan.pl/wp-content/uploads/2025/03/e8e6d0a0cda24b0e5df6a6e62c6af500.jpg¦https://alkan.pl/wp-content/uploads/2025/03/6e9415d73ae35560de4abca150f3d966.jpg | e8e6d0a0cda24b0e5df6a6e62c6af500.jpg¦6e9415d73ae35560de4abca150f3d966.jpg | /home/alkanweb/domains/alkan.pl/public_html/wp-content/uploads/2025/03/e8e6d0a0cda24b0e5df6a6e62c6af500.jpg¦/home/alkanweb/domains/alkan.pl/public_html/wp-content/uploads/2025/03/6e9415d73ae35560de4abca150f3d966.jpg | 142153¦142154 | e8e6d0a0cda24b0e5df6a6e62c6af500.jpg¦6e9415d73ae35560de4abca150f3d966.jpg | ¦ | ¦ | Stycznik modułowy, sterowanie 230V AC KMC-63-40 63A Kanlux 23242¦ | https://alkan.pl/wp-content/uploads/2025/03/e8e6d0a0cda24b0e5df6a6e62c6af500.jpg | Stycznik modułowy, sterowanie 230V AC KMC-63-40 63A Kanlux 23242 to potężne i niezawodne urządzenie do sterowania dużymi obciążeniami w instalacjach elektrycznych. Dzięki wysokiemu prądowi znamionowemu i solidnej konstrukcji, doskonale sprawdza się w instalacjach przemysłowych, komercyjnych oraz w rozbudowanych systemach automatyki budynkowej. Montaż na szynie DIN TH35 zapewnia wygodę i szybkość instalacji. <h2>Dlaczego warto wybrać stycznik modułowy, sterowanie 230V AC KMC-63-40 63A Kanlux 23242?</h2> <ul> <li>- Stycznik modułowy, sterowanie 230V AC KMC-63-40 63A Kanlux 23242 obsługuje aż 63 A (AC-7A), co pozwala na sterowanie dużymi obciążeniami, np. grzałkami, klimatyzacją, silnikami</li> <li>- Wyposażony w 4 styki zwierne – umożliwia sterowanie wieloma obwodami jednocześnie</li> <li>- Cewka zasilana napięciem 230V AC 50/60Hz – zgodna z typową instalacją domową i przemysłową</li> <li>- Moc przełączana do 40 kW (AC-7A) i 13 kW (AC-7B) przy 400 V – idealny do wymagających aplikacji</li> <li>- Kompaktowa forma (3 moduły) umożliwia montaż w standardowych rozdzielnicach</li> <li>- Praca w temperaturach od -25 do +40°C zapewnia odporność na warunki zewnętrzne</li> <li>- Zgodność z normą PN-EN 60947-4-1 to gwarancja bezpieczeństwa i trwałości</li> </ul> To profesjonalne rozwiązanie dla instalatorów i projektantów systemów, którzy potrzebują mocnego i niezawodnego elementu sterującego. Dzięki szerokim możliwościom zastosowania i trwałej konstrukcji, stycznik ten sprawdzi się w każdej zaawansowanej instalacji, gdzie priorytetem jest stabilność, bezpieczeństwo i skuteczność działania. <h3>Specyfikacja</h3> <ul> <li>- Kolor: biały</li> <li>- Wysokość: 82 mm</li> <li>- Szerokość: 54,7 mm</li> <li>- Waga: 320 g</li> <li>- Napięcie znamionowe: 230 V AC</li> <li>- Częstotliwość znamionowa: 50 Hz</li> <li>- Napięcie zasilania cewki: 230 V AC 50/60 Hz</li> <li>- Liczba modułów: 3</li> <li>- Stopień ochrony IP: 20</li> <li>- Zakres temperatury otoczenia: -25 ÷ 40°C</li> <li>- Kategoria użytkowania: AC-7A, AC-7B</li> <li>- Ilość styków zwiernych/rozwiernych: 4/0</li> <li>- Prąd znamionowy AC-7A/AC-1: 63 A</li> <li>- Prąd znamionowy AC-7B/AC-1: 25 A</li> <li>- Moc znamionowa AC-7A (400 V): 40 kW</li> <li>- Moc znamionowa AC-7B (400 V): 13 kW</li> <li>- Rodzaj przyłącza: kostka przyłączeniowa</li> <li>- Miejsce montażu: na szynę TH35</li> <li>- Norma: PN-EN 60947-4-1</li> </ul>
142158 | Stycznik modułowy, sterowanie 230V AC KMC-20-40 20A Kanlux 23241 | 0 | 23241/KAN | simple | 5905339232410 | publish | 507 | https://alkan.pl/wp-content/uploads/2025/03/998748d4c1a13811da56ef0dfa1e985f.jpg¦https://alkan.pl/wp-content/uploads/2025/03/7e9454797fab37b2e777edd9656279b6.jpg | 998748d4c1a13811da56ef0dfa1e985f.jpg¦7e9454797fab37b2e777edd9656279b6.jpg | /home/alkanweb/domains/alkan.pl/public_html/wp-content/uploads/2025/03/998748d4c1a13811da56ef0dfa1e985f.jpg¦/home/alkanweb/domains/alkan.pl/public_html/wp-content/uploads/2025/03/7e9454797fab37b2e777edd9656279b6.jpg | 142156¦142157 | 998748d4c1a13811da56ef0dfa1e985f.jpg¦7e9454797fab37b2e777edd9656279b6.jpg | ¦ | ¦ | Stycznik modułowy, sterowanie 230V AC KMC-20-40 20A Kanlux 23241¦ | https://alkan.pl/wp-content/uploads/2025/03/998748d4c1a13811da56ef0dfa1e985f.jpg | Stycznik modułowy, sterowanie 230V AC KMC-20-40 20A Kanlux 23241 to niezawodne i funkcjonalne urządzenie zaprojektowane do sterowania obwodami elektrycznymi w systemach automatyki domowej i przemysłowej. Dzięki obecności czterech styków zwiernych oraz kompaktowej obudowie zajmującej jedynie dwa moduły, produkt świetnie sprawdzi się w standardowych rozdzielnicach. Przeznaczony do montażu na szynie DIN TH35, łączy prostotę instalacji z wysoką skutecznością działania. <h2>Dlaczego warto wybrać stycznik modułowy, sterowanie 230V AC KMC-20-40 20A Kanlux 23241?</h2> <ul> <li>- Stycznik modułowy, sterowanie 230V AC KMC-20-40 20A Kanlux 23241 obsługuje 4 niezależne styki zwierne, co daje dużą elastyczność w zarządzaniu obwodami</li> <li>- Obsługuje prąd do 20 A (AC-7A), co czyni go idealnym do zastosowań domowych i lekkich komercyjnych</li> <li>- Cewka zasilana napięciem 230V AC 50/60 Hz zapewnia kompatybilność z typowymi instalacjami</li> <li>- Niewielki rozmiar (2 moduły) umożliwia montaż w ograniczonej przestrzeni</li> <li>- Montaż na szynę TH35 gwarantuje szybkie i stabilne mocowanie</li> <li>- Odporność na temperatury od -25 do +40°C zapewnia niezawodność w różnych warunkach</li> <li>- Produkt spełnia normę PN-EN 60947-4-1, co gwarantuje bezpieczeństwo i wysoką jakość wykonania</li> </ul> To rozwiązanie dla użytkowników i instalatorów poszukujących prostego, a zarazem solidnego stycznika do zarządzania podstawowymi obciążeniami elektrycznymi. Idealnie nadaje się do sterowania oświetleniem, wentylacją, ogrzewaniem czy innymi urządzeniami wymagającymi niezawodnego załączania i rozłączania. Dzięki swojej wszechstronności, stycznik ten znajdzie zastosowanie w wielu typach instalacji. <h3>Specyfikacja</h3> <ul> <li>- Kolor: biały</li> <li>- Wysokość: 82 mm</li> <li>- Szerokość: 36,2 mm</li> <li>- Waga: 210 g</li> <li>- Napięcie znamionowe: 230 V AC</li> <li>- Częstotliwość znamionowa: 50 Hz</li> <li>- Napięcie zasilania cewki: 230 V AC 50/60 Hz</li> <li>- Liczba modułów: 2</li> <li>- Stopień ochrony IP: 20</li> <li>- Zakres temperatury otoczenia: -25 ÷ 40°C</li> <li>- Kategoria użytkowania: AC-7A, AC-7B</li> <li>- Ilość styków zwiernych/rozwiernych: 4/0</li> <li>- Prąd znamionowy AC-7A/AC-1: 20 A</li> <li>- Prąd znamionowy AC-7B/AC-1: 7 A</li> <li>- Moc znamionowa AC-7A (400 V): 13 kW</li> <li>- Moc znamionowa AC-7B (400 V): 3,5 kW</li> <li>- Rodzaj przyłącza: kostka przyłączeniowa</li> <li>- Miejsce montażu: na szynę TH35</li> <li>- Norma: PN-EN 60947-4-1</li> </ul>
142161 | Stycznik modułowy, sterowanie 230V AC KMC-20-20 20A Kanlux 23240 | 0 | 23240/KAN | simple | 5905339232403 | publish | 512 | https://alkan.pl/wp-content/uploads/2025/03/e8b345e8e5d3132eb93c28046a2161ff.jpg¦https://alkan.pl/wp-content/uploads/2025/03/c120bea54ade109db03df539260e085e.jpg | e8b345e8e5d3132eb93c28046a2161ff.jpg¦c120bea54ade109db03df539260e085e.jpg | /home/alkanweb/domains/alkan.pl/public_html/wp-content/uploads/2025/03/e8b345e8e5d3132eb93c28046a2161ff.jpg¦/home/alkanweb/domains/alkan.pl/public_html/wp-content/uploads/2025/03/c120bea54ade109db03df539260e085e.jpg | 142159¦142160 | e8b345e8e5d3132eb93c28046a2161ff.jpg¦c120bea54ade109db03df539260e085e.jpg | ¦ | ¦ | Stycznik modułowy, sterowanie 230V AC KMC-20-20 20A Kanlux 23240¦ | https://alkan.pl/wp-content/uploads/2025/03/e8b345e8e5d3132eb93c28046a2161ff.jpg | Stycznik modułowy, sterowanie 230V AC KMC-20-20 20A Kanlux 23240 to niewielkie, lecz efektywne urządzenie przeznaczone do załączania i rozłączania obwodów elektrycznych w systemach automatyki budynkowej oraz domowych instalacjach. Jego kompaktowa budowa oraz łatwy montaż na szynie TH35 sprawiają, że jest idealnym wyborem wszędzie tam, gdzie przestrzeń montażowa jest ograniczona, a niezawodność ma kluczowe znaczenie. <h2>Dlaczego warto wybrać stycznik modułowy, sterowanie 230V AC KMC-20-20 20A Kanlux 23240?</h2> <ul> <li>- Stycznik modułowy, sterowanie 230V AC KMC-20-20 20A Kanlux 23240 wyposażony jest w 2 styki zwierne, umożliwiające proste i skuteczne sterowanie podstawowymi obwodami</li> <li>- Obsługuje prąd znamionowy 20 A (AC-7A), dzięki czemu doskonale sprawdza się w instalacjach oświetleniowych, grzewczych i wentylacyjnych</li> <li>- Zasilanie cewki 230V AC 50/60 Hz pozwala na łatwą integrację z popularnymi instalacjami domowymi</li> <li>- Kompaktowa konstrukcja (1 moduł) oszczędza miejsce w rozdzielni</li> <li>- Przystosowany do montażu na szynie DIN TH35 – szybki i intuicyjny montaż</li> <li>- Odporność na temperatury od -25 do +40°C – możliwość pracy w różnych warunkach</li> <li>- Produkt zgodny z normą PN-EN 60947-4-1 – gwarancja jakości i bezpieczeństwa</li> </ul> To idealne rozwiązanie dla prostych aplikacji sterujących, gdzie liczy się funkcjonalność, oszczędność miejsca i trwałość. Sprawdzi się zarówno w nowoczesnych systemach automatyki, jak i w klasycznych instalacjach domowych. Mały rozmiar, łatwy montaż i niezawodne działanie – to cechy, które czynią ten model wyjątkowo uniwersalnym. <h3>Specyfikacja</h3> <ul> <li>- Kolor: biały</li> <li>- Wysokość: 82 mm</li> <li>- Szerokość: 17,5 mm</li> <li>- Waga: 120 g</li> <li>- Napięcie znamionowe: 230 V AC</li> <li>- Częstotliwość znamionowa: 50 Hz</li> <li>- Napięcie zasilania cewki: 230 V AC 50/60 Hz</li> <li>- Liczba modułów: 1</li> <li>- Stopień ochrony IP: 20</li> <li>- Zakres temperatury otoczenia: -25 ÷ 40°C</li> <li>- Kategoria użytkowania: AC-7A, AC-7B</li> <li>- Ilość styków zwiernych/rozwiernych: 2/0</li> <li>- Prąd znamionowy AC-7A/AC-1: 20 A</li> <li>- Prąd znamionowy AC-7B/AC-1: 7 A</li> <li>- Moc znamionowa AC-7A (230 V): 4 kW</li> <li>- Moc znamionowa AC-7B (230 V): 1,2 kW</li> <li>- Rodzaj przyłącza: kostka przyłączeniowa</li> <li>- Miejsce montażu: na szynę TH35</li> <li>- Norma: PN-EN 60947-4-1</li> </ul>
142164 | Rozłącznik izolacyjny, modułowy KMI-1/63A Kanlux 23236 | 0 | 23236/KAN | simple | 5905339232366 | publish | 500 | https://alkan.pl/wp-content/uploads/2025/03/308b09518d8f90a4cb75fccaea6fa56b.jpg¦https://alkan.pl/wp-content/uploads/2025/03/5eda1b5b88c6f88e2f83996e68b105b4.jpg | 308b09518d8f90a4cb75fccaea6fa56b.jpg¦5eda1b5b88c6f88e2f83996e68b105b4.jpg | /home/alkanweb/domains/alkan.pl/public_html/wp-content/uploads/2025/03/308b09518d8f90a4cb75fccaea6fa56b.jpg¦/home/alkanweb/domains/alkan.pl/public_html/wp-content/uploads/2025/03/5eda1b5b88c6f88e2f83996e68b105b4.jpg | 142162¦142163 | 308b09518d8f90a4cb75fccaea6fa56b.jpg¦5eda1b5b88c6f88e2f83996e68b105b4.jpg | ¦ | ¦ | Rozłącznik izolacyjny, modułowy KMI-1/63A Kanlux 23236¦ | https://alkan.pl/wp-content/uploads/2025/03/308b09518d8f90a4cb75fccaea6fa56b.jpg | Rozłącznik izolacyjny, modułowy KMI-1/63A Kanlux 23236 to kompaktowe i niezawodne urządzenie służące do odłączania obwodów elektrycznych w instalacjach jednofazowych i trójfazowych. Przeznaczony do montażu na szynie DIN TH35, idealnie sprawdza się w rozdzielnicach domowych i przemysłowych, zapewniając bezpieczne przerwanie obwodu oraz ochronę instalacji podczas prac serwisowych. <h2>Dlaczego warto wybrać rozłącznik izolacyjny, modułowy KMI-1/63A Kanlux 23236?</h2> <ul> <li>- Rozłącznik izolacyjny, modułowy KMI-1/63A Kanlux 23236 obsługuje prąd do 63 A i napięcie 230/400 V AC – idealny do zastosowań domowych i przemysłowych</li> <li>- Zajmuje tylko 1 moduł – świetne rozwiązanie do kompaktowych rozdzielnic</li> <li>- Kategoria użytkowania AC-22A – odpowiedni do załączania mieszanych obciążeń (rezystancyjnych i indukcyjnych)</li> <li>- Stopień ochrony IP20 – zabezpieczenie przed dostępem do części niebezpiecznych</li> <li>- Szeroki zakres przekrojów przewodów (1–50 mm²) – łatwe dopasowanie do różnych instalacji</li> <li>- Przystosowany do pracy w temperaturach od -25 do +45°C – sprawdzi się w różnych warunkach otoczenia</li> <li>- Produkt zgodny z normą PN-EN 60947-3 – gwarancja jakości i bezpieczeństwa użytkowania</li> </ul> To idealne rozwiązanie dla instalatorów i użytkowników, którzy potrzebują prostego, ale skutecznego sposobu odłączania zasilania w obwodach. Dzięki swojej budowie i parametrom technicznym sprawdzi się w wielu typach instalacji, oferując trwałość, bezpieczeństwo i wygodę użytkowania w jednym urządzeniu. <h3>Specyfikacja</h3> <ul> <li>- Kolor: biały</li> <li>- Wysokość: 82 mm</li> <li>- Szerokość: 17,5 mm</li> <li>- Długość: 76 mm</li> <li>- Waga: 76 g</li> <li>- Napięcie znamionowe: 230/400 V AC</li> <li>- Częstotliwość znamionowa: 50 Hz</li> <li>- Prąd znamionowy: 63 A</li> <li>- Kategoria użytkowania: AC-22A</li> <li>- Liczba modułów: 1</li> <li>- Stopień ochrony IP: 20</li> <li>- Zakres przekrojów stosowanych przewodów: 1–50 mm²</li> <li>- Zakres temperatury otoczenia: -25 ÷ 45°C</li> <li>- Norma: PN-EN 60947-3</li> </ul>
142167 | Rozłącznik izolacyjny, modułowy KMI-3/100A Kanlux 23235 | 0 | 23235/KAN | simple | 5905339232359 | publish | 500 | https://alkan.pl/wp-content/uploads/2025/03/cab1b202682ec80e20f0b185a8b7286b.jpg¦https://alkan.pl/wp-content/uploads/2025/03/22c06ec46af2ae14bfffa87b3e620223.jpg | cab1b202682ec80e20f0b185a8b7286b.jpg¦22c06ec46af2ae14bfffa87b3e620223.jpg | /home/alkanweb/domains/alkan.pl/public_html/wp-content/uploads/2025/03/cab1b202682ec80e20f0b185a8b7286b.jpg¦/home/alkanweb/domains/alkan.pl/public_html/wp-content/uploads/2025/03/22c06ec46af2ae14bfffa87b3e620223.jpg | 142165¦142166 | cab1b202682ec80e20f0b185a8b7286b.jpg¦22c06ec46af2ae14bfffa87b3e620223.jpg | ¦ | ¦ | Rozłącznik izolacyjny, modułowy KMI-3/100A Kanlux 23235¦ | https://alkan.pl/wp-content/uploads/2025/03/cab1b202682ec80e20f0b185a8b7286b.jpg | Rozłącznik izolacyjny, modułowy KMI-3/100A Kanlux 23235 to wydajne urządzenie odcinające, zaprojektowane z myślą o zastosowaniu w rozdzielnicach trójfazowych. Dzięki wysokiemu prądowi znamionowemu i solidnej konstrukcji, sprawdzi się zarówno w instalacjach domowych, jak i przemysłowych. Produkt montowany na szynie DIN TH35 zapewnia szybki montaż, wygodę obsługi i bezpieczeństwo eksploatacji. <h2>Dlaczego warto wybrać rozłącznik izolacyjny, modułowy KMI-3/100A Kanlux 23235?</h2> <ul> <li>- Rozłącznik izolacyjny, modułowy KMI-3/100A Kanlux 23235 obsługuje prąd do 100 A przy napięciu 230/400 V AC – idealny do rozbudowanych instalacji trójfazowych</li> <li>- Zajmuje 3 moduły – wygodne rozwiązanie do większych rozdzielnic</li> <li>- Kategoria użytkowania AC-22A – przystosowany do przełączania mieszanych obciążeń (rezystancyjnych i indukcyjnych)</li> <li>- Obudowa w kolorze białym – estetyka pasująca do nowoczesnych instalacji</li> <li>- Szeroki zakres przekrojów przewodów (1–50 mm²) umożliwia elastyczność w doborze okablowania</li> <li>- Możliwość pracy w temperaturach od -25 do +45°C – odpowiedni do różnych środowisk</li> <li>- Zgodność z normą PN-EN 60947-3 – gwarantowana jakość, trwałość i bezpieczeństwo</li> </ul> To rozwiązanie dla profesjonalnych instalatorów i użytkowników, którzy oczekują niezawodnego i trwałego komponentu do odłączania zasilania w obwodach elektrycznych. Model ten znajduje zastosowanie zarówno w budynkach mieszkalnych, jak i obiektach przemysłowych, gdzie wymagana jest skuteczna separacja zasilania oraz bezpieczeństwo podczas prac serwisowych. <h3>Specyfikacja</h3> <ul> <li>- Kolor: biały</li> <li>- Wysokość: 82 mm</li> <li>- Szerokość: 52,5 mm</li> <li>- Długość: 76 mm</li> <li>- Waga: 250 g</li> <li>- Napięcie znamionowe: 230/400 V AC</li> <li>- Częstotliwość znamionowa: 50 Hz</li> <li>- Prąd znamionowy: 100 A</li> <li>- Kategoria użytkowania: AC-22A</li> <li>- Liczba modułów: 3</li> <li>- Stopień ochrony IP: 20</li> <li>- Zakres przekrojów stosowanych przewodów: 1–50 mm²</li> <li>- Zakres temperatury otoczenia: -25 ÷ 45°C</li> <li>- Norma: PN-EN 60947-3</li> </ul>
142170 | Rozłącznik izolacyjny, modułowy KMI-1/40A Kanlux 23231 | 0 | 23231/KAN | simple | 5905339232311 | publish | 508 | https://alkan.pl/wp-content/uploads/2025/03/46f0ce0540017eb7bcde0c423c49e913.jpg¦https://alkan.pl/wp-content/uploads/2025/03/282cdfce8ff40d48b1c0986642d57e68.jpg | 46f0ce0540017eb7bcde0c423c49e913.jpg¦282cdfce8ff40d48b1c0986642d57e68.jpg | /home/alkanweb/domains/alkan.pl/public_html/wp-content/uploads/2025/03/46f0ce0540017eb7bcde0c423c49e913.jpg¦/home/alkanweb/domains/alkan.pl/public_html/wp-content/uploads/2025/03/282cdfce8ff40d48b1c0986642d57e68.jpg | 142168¦142169 | 46f0ce0540017eb7bcde0c423c49e913.jpg¦282cdfce8ff40d48b1c0986642d57e68.jpg | ¦ | ¦ | Rozłącznik izolacyjny, modułowy KMI-1/40A Kanlux 23231¦ | https://alkan.pl/wp-content/uploads/2025/03/46f0ce0540017eb7bcde0c423c49e913.jpg | Rozłącznik izolacyjny, modułowy KMI-1/40A Kanlux 23231 to niezawodne urządzenie przeznaczone do skutecznego odłączania obwodów w instalacjach elektrycznych. Kompaktowa obudowa mieszcząca się w jednym module oraz łatwy montaż na szynie DIN TH35 czynią ten model idealnym rozwiązaniem do zastosowań domowych i małych instalacji przemysłowych. <h2>Dlaczego warto wybrać rozłącznik izolacyjny, modułowy KMI-1/40A Kanlux 23231?</h2> <ul> <li>- Rozłącznik izolacyjny, modułowy KMI-1/40A Kanlux 23231 zapewnia bezpieczne rozłączanie obwodów przy prądzie znamionowym do 40 A i napięciu 230/400 V AC</li> <li>- Kategoria użytkowania AC-22A – przystosowany do przełączania obciążeń mieszanych (rezystancyjnych i indukcyjnych)</li> <li>- Tylko 1 moduł szerokości – idealne rozwiązanie tam, gdzie liczy się oszczędność miejsca</li> <li>- Zakres przekrojów przewodów od 1 do 50 mm² – elastyczność podczas instalacji</li> <li>- Odporność na temperatury otoczenia od -25 do +45°C – bezproblemowe działanie w różnych warunkach</li> <li>- Stopień ochrony IP20 – zabezpieczenie przed dostępem do części pod napięciem</li> <li>- Zgodność z normą PN-EN 60947-3 – potwierdzenie jakości, trwałości i bezpieczeństwa</li> </ul> To doskonały wybór dla każdego, kto potrzebuje prostego, ale skutecznego rozwiązania do izolowania obwodów w domowych i komercyjnych instalacjach elektrycznych. Kompaktowe rozmiary, szybki montaż i solidna konstrukcja sprawiają, że model KMI-1/40A jest chętnie wybierany przez profesjonalistów. <h3>Specyfikacja</h3> <ul> <li>- Kolor: biały</li> <li>- Wysokość: 82 mm</li> <li>- Szerokość: 17,5 mm</li> <li>- Długość: 76 mm</li> <li>- Waga: 76 g</li> <li>- Napięcie znamionowe: 230/400 V AC</li> <li>- Częstotliwość znamionowa: 50 Hz</li> <li>- Prąd znamionowy: 40 A</li> <li>- Kategoria użytkowania: AC-22A</li> <li>- Liczba modułów: 1</li> <li>- Stopień ochrony IP: 20</li> <li>- Zakres przekrojów stosowanych przewodów: 1–50 mm²</li> <li>- Zakres temperatury otoczenia: -25 ÷ 45°C</li> <li>- Norma: PN-EN 60947-3</li> </ul>
142173 | Wyłącznik róznicowoprądowy z członem nadmiarowym 6kA 2P C16 KRO6-2/C16/30 16A Kanlux Ideal 23217 | 0 | 23217/KAN | simple | 5905339232175 | publish | 500 | https://alkan.pl/wp-content/uploads/2025/03/f8e61e393134810f4fc095d442f1c102.jpg¦https://alkan.pl/wp-content/uploads/2025/03/89f04563eef6453b5bc61f8b5960a37b.jpg | f8e61e393134810f4fc095d442f1c102.jpg¦89f04563eef6453b5bc61f8b5960a37b.jpg | /home/alkanweb/domains/alkan.pl/public_html/wp-content/uploads/2025/03/f8e61e393134810f4fc095d442f1c102.jpg¦/home/alkanweb/domains/alkan.pl/public_html/wp-content/uploads/2025/03/89f04563eef6453b5bc61f8b5960a37b.jpg | 142171¦142172 | f8e61e393134810f4fc095d442f1c102.jpg¦89f04563eef6453b5bc61f8b5960a37b.jpg | ¦ | ¦ | Wyłącznik róznicowoprądowy, z członem nadmiarowym, 6kA, 2P KRO6-2/C16/30 Kanlux 23217¦ | https://alkan.pl/wp-content/uploads/2025/03/f8e61e393134810f4fc095d442f1c102.jpg | Wyłącznik różnicowoprądowy, z członem nadmiarowym, 6kA, 2P KRO6-2/C16/30 Kanlux 23217 to skuteczne i niezawodne zabezpieczenie chroniące zarówno instalację elektryczną, jak i użytkowników. Urządzenie łączy funkcje ochrony przeciwporażeniowej oraz zabezpieczenia nadprądowego, co czyni je idealnym rozwiązaniem do nowoczesnych instalacji domowych oraz komercyjnych. Montaż na szynie DIN TH35 sprawia, że instalacja jest szybka i wygodna. <h2>Dlaczego warto wybrać wyłącznik różnicowoprądowy, z członem nadmiarowym, 6kA, 2P KRO6-2/C16/30 Kanlux 23217?</h2> <ul> <li>- Wyłącznik różnicowoprądowy, z członem nadmiarowym, 6kA, 2P KRO6-2/C16/30 Kanlux 23217 oferuje ochronę przed porażeniem prądem i przeciążeniem w jednym urządzeniu</li> <li>- Prąd znamionowy 16 A i czułość różnicowoprądowa 30 mA zapewniają bezpieczeństwo użytkowników i urządzeń</li> <li>- Charakterystyka wyzwalania typu C – idealna do obwodów o średnich prądach rozruchowych</li> <li>- Prąd znamionowy zwarciowy 6000 A – wysoki poziom zabezpieczenia przy zwarciach</li> <li>- Tylko 2 moduły – oszczędność miejsca w rozdzielni</li> <li>- Klasa ograniczeń energii 3 – skuteczna ochrona instalacji przed skutkami zwarć</li> <li>- Przystosowany do pracy w temperaturach od -25°C do +40°C – stabilne działanie w różnych warunkach</li> </ul> To praktyczne rozwiązanie dla instalatorów i użytkowników ceniących niezawodność, bezpieczeństwo i łatwość montażu. Produkt sprawdzi się zarówno w budynkach mieszkalnych, jak i usługowych, wszędzie tam, gdzie priorytetem jest kompleksowa ochrona instalacji elektrycznej i ludzi. <h3>Specyfikacja</h3> <ul> <li>- Kolor: biały</li> <li>- Wysokość: 81 mm</li> <li>- Szerokość: 35 mm</li> <li>- Długość: 75 mm</li> <li>- Waga: 180 g</li> <li>- Napięcie znamionowe: 230 V AC</li> <li>- Znamionowe napięcie izolacji Ui: 400 V</li> <li>- Częstotliwość znamionowa: 50 Hz</li> <li>- Prąd znamionowy: 16 A</li> <li>- Prąd różnicowy: 30 mA</li> <li>- Typ zabezpieczenia różnicowoprądowego: AC</li> <li>- Charakterystyka wyzwalania: C</li> <li>- Prąd zwarciowy: 6000 A</li> <li>- Klasa ograniczeń energii: 3</li> <li>- Liczba biegunów: 2</li> <li>- Liczba modułów: 2</li> <li>- Zakres przekrojów przewodów: 10–16 mm²</li> <li>- Zakres temperatury otoczenia: -25 ÷ 40°C</li> <li>- Stopień ochrony IP: 20</li> <li>- Miejsce montażu: na szynę TH35</li> <li>- Norma: PN-EN 61009-1</li> </ul>
142176 | Wyłącznik różnicowoprądowy z członem nadmiarowym 6kA 2P C10 KRO6-2/C10/30 10A Kanlux Ideal 23215 | 0 | 23215/KAN | simple | 5905339232151 | publish | 504 | https://alkan.pl/wp-content/uploads/2025/03/94f75c8ce580fabb96307525faf46ff7.jpg¦https://alkan.pl/wp-content/uploads/2025/03/ea491f5a4e26aa7f7e9e0a748d8eba0e.jpg | 94f75c8ce580fabb96307525faf46ff7.jpg¦ea491f5a4e26aa7f7e9e0a748d8eba0e.jpg | /home/alkanweb/domains/alkan.pl/public_html/wp-content/uploads/2025/03/94f75c8ce580fabb96307525faf46ff7.jpg¦/home/alkanweb/domains/alkan.pl/public_html/wp-content/uploads/2025/03/ea491f5a4e26aa7f7e9e0a748d8eba0e.jpg | 142174¦142175 | 94f75c8ce580fabb96307525faf46ff7.jpg¦ea491f5a4e26aa7f7e9e0a748d8eba0e.jpg | ¦ | ¦ | Wyłącznik różnicowoprądowy, z członem nadmiarowym, 6kA, 2P KRO6-2/C10/30 Kanlux 23215¦ | https://alkan.pl/wp-content/uploads/2025/03/94f75c8ce580fabb96307525faf46ff7.jpg | Wyłącznik różnicowoprądowy, z członem nadmiarowym, 6kA, 2P KRO6-2/C10/30 Kanlux 23215 to kompaktowe i skuteczne rozwiązanie do kompleksowej ochrony instalacji elektrycznych. Urządzenie łączy funkcje zabezpieczenia przeciwporażeniowego oraz nadprądowego, co czyni je idealnym wyborem do obwodów o niższych obciążeniach, np. oświetleniowych lub gniazd wtyczkowych. Dzięki prostemu montażowi na szynie TH35 oraz niezawodnemu działaniu, znajduje zastosowanie zarówno w instalacjach domowych, jak i komercyjnych. <h2>Dlaczego warto wybrać wyłącznik różnicowoprądowy, z członem nadmiarowym, 6kA, 2P KRO6-2/C10/30 Kanlux 23215?</h2> <ul> <li>- Wyłącznik różnicowoprądowy, z członem nadmiarowym, 6kA, 2P KRO6-2/C10/30 Kanlux 23215 łączy ochronę przeciwporażeniową (30 mA) z zabezpieczeniem nadprądowym (10 A)</li> <li>- Charakteryzuje się prądem znamionowym zwarciowym 6000 A – odpowiedni do większości domowych instalacji</li> <li>- Typ AC – wykrywa prądy różnicowe przemienne, idealne do typowych zastosowań</li> <li>- Charakterystyka wyzwalania C – dobra ochrona przy niewielkich obciążeniach z umiarkowanym prądem rozruchowym</li> <li>- 2-modułowa konstrukcja – oszczędność miejsca w rozdzielnicy</li> <li>- Zakres temperatury pracy od -25°C do +40°C – przystosowany do różnych warunków</li> <li>- Klasa ograniczeń energii 3 – skuteczne ograniczanie skutków zwarć</li> </ul> To doskonałe rozwiązanie dla tych, którzy oczekują niezawodnej ochrony instalacji elektrycznej i użytkowników, bez potrzeby stosowania osobnych urządzeń. Sprawdzi się idealnie w mieszkaniach, domach jednorodzinnych i małych obiektach usługowych. Łącząc funkcjonalność i kompaktowość, zapewnia wygodę i bezpieczeństwo każdego dnia. <h3>Specyfikacja</h3> <ul> <li>- Kolor: biały</li> <li>- Wysokość: 81 mm</li> <li>- Szerokość: 35 mm</li> <li>- Długość: 75 mm</li> <li>- Waga: 180 g</li> <li>- Napięcie znamionowe: 230 V AC</li> <li>- Znamionowe napięcie izolacji Ui: 400 V</li> <li>- Częstotliwość znamionowa: 50 Hz</li> <li>- Prąd znamionowy: 10 A</li> <li>- Prąd różnicowy: 30 mA</li> <li>- Typ zabezpieczenia różnicowoprądowego: AC</li> <li>- Charakterystyka wyzwalania: C</li> <li>- Prąd zwarciowy: 6000 A</li> <li>- Klasa ograniczeń energii: 3</li> <li>- Liczba biegunów: 2</li> <li>- Liczba modułów: 2</li> <li>- Zakres przekrojów przewodów: 10–16 mm²</li> <li>- Zakres temperatury otoczenia: -25 ÷ 40°C</li> <li>- Stopień ochrony IP: 20</li> <li>- Miejsce montażu: na szynę TH35</li> <li>- Norma: PN-EN 61009-1</li> </ul>
142179 | Wyłącznik różnicowoprądowy z członem nadmiarowym 6kA 2P B10 KRO6-2/B10/30 Kanlux Ideal 23213 | 0 | 23213/KAN | simple | 5905339232137 | publish | 502 | https://alkan.pl/wp-content/uploads/2025/03/83592b668c475548dfeed99ffedf5498.jpg¦https://alkan.pl/wp-content/uploads/2025/03/2e4174243e2c00cf5823dda89490e5f1.jpg | 83592b668c475548dfeed99ffedf5498.jpg¦2e4174243e2c00cf5823dda89490e5f1.jpg | /home/alkanweb/domains/alkan.pl/public_html/wp-content/uploads/2025/03/83592b668c475548dfeed99ffedf5498.jpg¦/home/alkanweb/domains/alkan.pl/public_html/wp-content/uploads/2025/03/2e4174243e2c00cf5823dda89490e5f1.jpg | 142177¦142178 | 83592b668c475548dfeed99ffedf5498.jpg¦2e4174243e2c00cf5823dda89490e5f1.jpg | ¦ | ¦ | Wyłącznik różnicowoprądowy, z członem nadmiarowym, 6kA, 2P KRO6-2/B10/30 Kanlux 23213¦ | https://alkan.pl/wp-content/uploads/2025/03/83592b668c475548dfeed99ffedf5498.jpg | Wyłącznik różnicowoprądowy, z członem nadmiarowym, 6kA, 2P KRO6-2/B10/30 Kanlux 23213 to kompaktowe i skuteczne zabezpieczenie instalacji elektrycznej, które łączy w sobie funkcję ochrony różnicowoprądowej oraz nadprądowej. Dzięki charakterystyce wyzwalania typu B oraz wysokiej czułości 30 mA, urządzenie doskonale sprawdza się w ochronie ludzi i instalacji w typowych warunkach domowych oraz biurowych. Montaż na szynie DIN TH35 pozwala na szybką i wygodną instalację. <h2>Dlaczego warto wybrać wyłącznik różnicowoprądowy, z członem nadmiarowym, 6kA, 2P KRO6-2/B10/30 Kanlux 23213?</h2> <ul> <li>- Wyłącznik różnicowoprądowy, z członem nadmiarowym, 6kA, 2P KRO6-2/B10/30 Kanlux 23213 łączy ochronę przed porażeniem prądem i przeciążeniem w jednym urządzeniu</li> <li>- Charakterystyka wyzwalania B – idealna do obwodów z niskimi prądami rozruchowymi, np. oświetlenie, AGD</li> <li>- Prąd znamionowy 10 A i różnicowy 30 mA – skuteczna ochrona ludzi i instalacji</li> <li>- Prąd znamionowy zwarciowy 6000 A – wysoka skuteczność zabezpieczania w sytuacjach awaryjnych</li> <li>- Klasa ograniczeń energii 3 – efektywne ograniczenie skutków zwarcia</li> <li>- Niewielka szerokość (2 moduły) – oszczędność miejsca w rozdzielnicy</li> <li>- Zakres temperatury pracy od -25°C do +40°C – niezawodność w różnych warunkach</li> </ul> To idealny wybór dla użytkowników i instalatorów, którzy oczekują kompleksowej ochrony w jednym, kompaktowym urządzeniu. Model ten doskonale sprawdzi się w instalacjach domowych i komercyjnych, oferując wysoki poziom bezpieczeństwa i łatwość montażu. Kanlux gwarantuje tutaj jakość i funkcjonalność, której możesz zaufać. <h3>Specyfikacja</h3> <ul> <li>- Wysokość: 81 mm</li> <li>- Szerokość: 35 mm</li> <li>- Długość: 75 mm</li> <li>- Waga: 180 g</li> <li>- Napięcie znamionowe: 230 V AC</li> <li>- Znamionowe napięcie izolacji Ui: 400 V</li> <li>- Częstotliwość znamionowa: 50 Hz</li> <li>- Prąd znamionowy: 10 A</li> <li>- Prąd różnicowy: 30 mA</li> <li>- Typ zabezpieczenia różnicowoprądowego: AC</li> <li>- Charakterystyka wyzwalania: B</li> <li>- Prąd zwarciowy: 6000 A</li> <li>- Klasa ograniczeń energii: 3</li> <li>- Liczba modułów: 2</li> <li>- Zakres przekrojów stosowanych przewodów: 10–16 mm²</li> <li>- Zakres temperatury otoczenia: -25 ÷ 40°C</li> <li>- Stopień ochrony IP: 20</li> <li>- Miejsce montażu: na szynę TH35</li> <li>- Norma: PN-EN 61009-1</li> </ul>
142182 | Wyłącznik różnicowoprądowy 4P 63A AC KRD6-4/63/30 Kanlux Ideal 23185 | 0 | 23185/KAN | simple | 5905339231857 | publish | 9 | https://alkan.pl/wp-content/uploads/2025/03/9f536ee8291343fcae77092c9b6e061a.jpg¦https://alkan.pl/wp-content/uploads/2025/03/5fab848eb39650e55a24f4a50b1f9ee7.jpg | 9f536ee8291343fcae77092c9b6e061a.jpg¦5fab848eb39650e55a24f4a50b1f9ee7.jpg | /home/alkanweb/domains/alkan.pl/public_html/wp-content/uploads/2025/03/9f536ee8291343fcae77092c9b6e061a.jpg¦/home/alkanweb/domains/alkan.pl/public_html/wp-content/uploads/2025/03/5fab848eb39650e55a24f4a50b1f9ee7.jpg | 142180¦142181 | 9f536ee8291343fcae77092c9b6e061a.jpg¦5fab848eb39650e55a24f4a50b1f9ee7.jpg | ¦ | ¦ | Wyłącznik różnicowoprądowy, 4P KRD6-4/63/30 Kanlux 23185¦ | https://alkan.pl/wp-content/uploads/2025/03/9f536ee8291343fcae77092c9b6e061a.jpg | Wyłącznik różnicowoprądowy 4P 63A AC Kanlux 23185 to niezawodne urządzenie przeznaczone do ochrony ludzi przed porażeniem prądem elektrycznym oraz do zabezpieczania instalacji przed skutkami uszkodzeń izolacji. Dzięki 4-biegunowej konstrukcji może być stosowany w instalacjach trójfazowych, zapewniając pełną ochronę w budynkach mieszkalnych, usługowych oraz przemysłowych. Montaż na szynie DIN TH35 sprawia, że instalacja jest szybka i wygodna. <h2>Dlaczego warto wybrać wyłącznik różnicowoprądowy 4P 63A AC Kanlux 23185?</h2> <ul> <li>- Wyłącznik różnicowoprądowy 4P 63A AC Kanlux 23185 zapewnia skuteczną ochronę przed porażeniem prądem – czułość 30 mA</li> <li>- Prąd znamionowy 63 A – odpowiedni do instalacji trójfazowych o większym obciążeniu</li> <li>- Napięcie znamionowe 400 V AC – przeznaczony do pracy w standardowych instalacjach trójfazowych</li> <li>- Typ AC – wykrywa prądy różnicowe przemienne</li> <li>- Znamionowa zdolność załączania 6000 A – wysoka skuteczność działania w sytuacjach awaryjnych</li> <li>- Zakres temperatury pracy od -25°C do +40°C – stabilność działania w różnych warunkach</li> <li>- Kompaktowa obudowa – 4 moduły szerokości, idealna do większości rozdzielnic</li> </ul> To idealny wybór do instalacji, w których wymagana jest wysoka niezawodność i skuteczna ochrona trójfazowa. Sprawdzi się zarówno w nowych instalacjach, jak i przy modernizacji starszych systemów. Kanlux oferuje tu rozwiązanie łączące jakość, funkcjonalność i bezpieczeństwo użytkowników oraz sprzętu. <h3>Specyfikacja</h3> <ul> <li>- Kolor: biały</li> <li>- Wysokość: 82 mm</li> <li>- Szerokość: 70 mm</li> <li>- Długość: 75 mm</li> <li>- Waga: 340 g</li> <li>- Napięcie znamionowe: 400 V AC</li> <li>- Znamionowe napięcie izolacji Ui: 400 V</li> <li>- Częstotliwość znamionowa: 50 Hz</li> <li>- Prąd znamionowy: 63 A</li> <li>- Prąd różnicowy: 30 mA</li> <li>- Typ zabezpieczenia różnicowoprądowego: AC</li> <li>- Znamionowa zdolność załączania: 6000 A</li> <li>- Liczba modułów: 4</li> <li>- Zakres przekrojów stosowanych przewodów: do 35 mm²</li> <li>- Zakres temperatury otoczenia: -25 ÷ 40°C</li> <li>- Stopień ochrony IP: 20</li> <li>- Miejsce montażu: na szynę TH35</li> <li>- Norma: PN-EN 61008-1</li> </ul>
142185 | Wyłącznik różnicowoprądowy 4P 25A AC KRD6-4/25/30 Kanlux Ideal 23183 | 0 | 23183/KAN | simple | 5905339231833 | publish | 2 | https://alkan.pl/wp-content/uploads/2025/03/41cc4c83278c9723acc47ff1e3f01399.jpg¦https://alkan.pl/wp-content/uploads/2025/03/2f6d5e82ebacaeeb8dc173a920da5139.jpg | 41cc4c83278c9723acc47ff1e3f01399.jpg¦2f6d5e82ebacaeeb8dc173a920da5139.jpg | /home/alkanweb/domains/alkan.pl/public_html/wp-content/uploads/2025/03/41cc4c83278c9723acc47ff1e3f01399.jpg¦/home/alkanweb/domains/alkan.pl/public_html/wp-content/uploads/2025/03/2f6d5e82ebacaeeb8dc173a920da5139.jpg | 142183¦142184 | 41cc4c83278c9723acc47ff1e3f01399.jpg¦2f6d5e82ebacaeeb8dc173a920da5139.jpg | ¦ | ¦ | Wyłącznik różnicowoprądowy, 4P KRD6-4/25/30 Kanlux 23183¦ | https://alkan.pl/wp-content/uploads/2025/03/41cc4c83278c9723acc47ff1e3f01399.jpg | Wyłącznik różnicowoprądowy 4P 25A AC Kanlux 23183 to niezawodne zabezpieczenie, które skutecznie chroni użytkowników instalacji elektrycznych przed porażeniem prądem oraz instalację przed skutkami uszkodzeń izolacji. Przeznaczony do pracy w układach trójfazowych, urządzenie idealnie sprawdzi się w budynkach mieszkalnych, usługowych oraz niewielkich instalacjach przemysłowych. Kompaktowy format i montaż na szynie TH35 gwarantują szybki montaż oraz wygodną eksploatację. <h2>Dlaczego warto wybrać wyłącznik różnicowoprądowy 4P 25A AC Kanlux 23183?</h2> <ul> <li>- Wyłącznik różnicowoprądowy 4P 25A AC Kanlux 23183 zapewnia skuteczną ochronę przy czułości 30 mA – bezpieczeństwo ludzi i instalacji</li> <li>- Obsługuje prąd znamionowy 25 A – idealny do instalacji trójfazowych o średnim obciążeniu</li> <li>- Napięcie znamionowe 400 V AC – pełna zgodność z systemami trójfazowymi</li> <li>- Typ AC – skuteczna detekcja prądów różnicowych przemiennych</li> <li>- Wysoka zdolność załączania – aż 6000 A, co zapewnia bezpieczeństwo w sytuacjach awaryjnych</li> <li>- Możliwość pracy w temperaturach od -25°C do +40°C – niezawodność w różnych warunkach</li> <li>- 4-modułowa konstrukcja – wygodne dopasowanie do standardowych rozdzielnic</li> </ul> To doskonały wybór do trójfazowych instalacji elektrycznych, gdzie priorytetem jest bezpieczeństwo użytkowników i ochrona sprzętu. Sprawdzi się zarówno w nowych instalacjach, jak i przy modernizacji istniejących systemów. Marka Kanlux gwarantuje trwałość, zgodność z normami oraz łatwość obsługi w codziennym użytkowaniu. <h3>Specyfikacja</h3> <ul> <li>- Kolor: biały</li> <li>- Wysokość: 82 mm</li> <li>- Szerokość: 70 mm</li> <li>- Długość: 75 mm</li> <li>- Waga: 340 g</li> <li>- Napięcie znamionowe: 400 V AC</li> <li>- Znamionowe napięcie izolacji Ui: 400 V</li> <li>- Częstotliwość znamionowa: 50 Hz</li> <li>- Prąd znamionowy: 25 A</li> <li>- Prąd różnicowy: 30 mA</li> <li>- Typ zabezpieczenia różnicowoprądowego: AC</li> <li>- Znamionowa zdolność załączania: 6000 A</li> <li>- Liczba modułów: 4</li> <li>- Zakres przekrojów stosowanych przewodów: do 35 mm²</li> <li>- Zakres temperatury otoczenia: -25 ÷ 40°C</li> <li>- Stopień ochrony IP: 20</li> <li>- Miejsce montażu: na szynę TH35</li> <li>- Norma: PN-EN 61008-1</li> </ul>
142188 | Wyłącznik różnicowoprądowy 2P 40A AC KRD6-2/40/30 Kanlux iDEAL 23181 | 0 | 23181/KAN | simple | 5905339231819 | publish | 0 | https://alkan.pl/wp-content/uploads/2025/03/210b72433595a97140df358b9d04665b.jpg¦https://alkan.pl/wp-content/uploads/2025/03/ab025b4173a53ffb85ee178bf47a64a0.jpg | 210b72433595a97140df358b9d04665b.jpg¦ab025b4173a53ffb85ee178bf47a64a0.jpg | /home/alkanweb/domains/alkan.pl/public_html/wp-content/uploads/2025/03/210b72433595a97140df358b9d04665b.jpg¦/home/alkanweb/domains/alkan.pl/public_html/wp-content/uploads/2025/03/ab025b4173a53ffb85ee178bf47a64a0.jpg | 142186¦142187 | 210b72433595a97140df358b9d04665b.jpg¦ab025b4173a53ffb85ee178bf47a64a0.jpg | ¦ | ¦ | Wyłącznik różnicowoprądowy, 2P KRD6-2/40/30 Kanlux 23181¦ | https://alkan.pl/wp-content/uploads/2025/03/210b72433595a97140df358b9d04665b.jpg | Wyłącznik różnicowoprądowy 2P 40A AC Kanlux 23181 to kompaktowe i niezawodne zabezpieczenie instalacji elektrycznej, które skutecznie chroni przed porażeniem prądem oraz wykrywa uszkodzenia izolacji. Dzięki dwubiegunowej konstrukcji urządzenie idealnie sprawdza się w instalacjach jednofazowych w domach, mieszkaniach i obiektach usługowych. Prosty montaż na szynie TH35 umożliwia szybką i wygodną instalację w rozdzielnicy. <h2>Dlaczego warto wybrać wyłącznik różnicowoprądowy 2P 40A AC Kanlux 23181?</h2> <ul> <li>-Wyłącznik różnicowoprądowy 2P 40A AC Kanlux 23181 zapewnia czułość 30 mA – skuteczna ochrona życia i zdrowia użytkowników</li> <li>- Prąd znamionowy 40 A – odpowiedni do typowych domowych i biurowych instalacji</li> <li>- Napięcie pracy 230 V AC – idealny do systemów jednofazowych</li> <li>- Typ AC – wykrywa prądy różnicowe przemienne</li> <li>- Znamionowa zdolność załączania 6000 A – wysoka skuteczność działania przy zwarciach</li> <li>- Kompaktowa konstrukcja (2 moduły) – oszczędność miejsca w rozdzielnicy</li> <li>- Odporność na warunki otoczenia – zakres temperatury od -25°C do +40°C</li> </ul> To niezawodne rozwiązanie do codziennej ochrony instalacji elektrycznych. Dzięki łatwemu montażowi i kompaktowym rozmiarom wyłącznik znajdzie zastosowanie zarówno w nowych instalacjach, jak i podczas modernizacji istniejących systemów. Kanlux KRD6-2/40/30 to bezpieczeństwo i jakość, której możesz zaufać. <h3>Specyfikacja</h3> <ul> <li>- Kolor: biały</li> <li>- Wysokość: 81 mm</li> <li>- Szerokość: 35 mm</li> <li>- Długość: 75 mm</li> <li>- Waga: 210 g</li> <li>- Napięcie znamionowe: 230 V AC</li> <li>- Znamionowe napięcie izolacji Ui: 400 V</li> <li>- Częstotliwość znamionowa: 50 Hz</li> <li>- Prąd znamionowy: 40 A</li> <li>- Prąd różnicowy: 30 mA</li> <li>- Typ zabezpieczenia różnicowoprądowego: AC</li> <li>- Znamionowa zdolność załączania: 6000 A</li> <li>- Liczba modułów: 2</li> <li>- Zakres przekrojów stosowanych przewodów: do 35 mm²</li> <li>- Zakres temperatury otoczenia: -25 ÷ 40°C</li> <li>- Stopień ochrony IP: 20</li> <li>- Miejsce montażu: na szynę TH35</li> <li>- Norma: PN-EN 61008-1</li> </ul>
142191 | Wyłącznik nadprądowy 3P B6 KMB6 6A Kanlux Ideal 23171 | 0 | 23171/KAN | simple | 5905339231710 | publish | 137 | https://alkan.pl/wp-content/uploads/2025/03/b55490223099508ebd2bbea7747766a9.jpg¦https://alkan.pl/wp-content/uploads/2025/03/c6febc5cd24b99e5bb280fc6cfc5f01d.jpg | b55490223099508ebd2bbea7747766a9.jpg¦c6febc5cd24b99e5bb280fc6cfc5f01d.jpg | /home/alkanweb/domains/alkan.pl/public_html/wp-content/uploads/2025/03/b55490223099508ebd2bbea7747766a9.jpg¦/home/alkanweb/domains/alkan.pl/public_html/wp-content/uploads/2025/03/c6febc5cd24b99e5bb280fc6cfc5f01d.jpg | 142189¦142190 | b55490223099508ebd2bbea7747766a9.jpg¦c6febc5cd24b99e5bb280fc6cfc5f01d.jpg | ¦ | ¦ | Wyłącznik nadprądowy, 3P KMB6-B6/3 Kanlux 23171¦ | https://alkan.pl/wp-content/uploads/2025/03/b55490223099508ebd2bbea7747766a9.jpg | Wyłącznik nadprądowy 3P B6 KMB6 6A Kanlux Ideal 23171 to solidne zabezpieczenie do trójfazowych instalacji elektrycznych, które skutecznie chroni przed przeciążeniami i zwarciami. Dzięki charakterystyce wyzwalania typu B oraz znamionowemu prądowi 6 A, idealnie sprawdza się w obwodach oświetleniowych i niskoprądowych. Kompaktowa budowa oraz montaż na szynie DIN TH35 zapewniają prosty montaż i oszczędność miejsca w rozdzielnicy. <h2>Dlaczego warto wybrać Wyłącznik nadprądowy 3P B6 KMB6 6A Kanlux Ideal 23171?</h2> <ul> <li>- Wyłącznik nadprądowy 3P B6 KMB6 6A Kanlux Ideal 23171 oferuje trójbiegunową ochronę przy prądzie 6 A – idealny do ochrony instalacji o niskim obciążeniu</li> <li>- Charakterystyka B – szybka reakcja na niewielkie przeciążenia i zwarcia</li> <li>- Prąd znamionowy zwarciowy 6000 A – wysoka zdolność łączeniowa dla pełnego bezpieczeństwa</li> <li>- Kompaktowy format (3 moduły) – łatwe dopasowanie do standardowych rozdzielnic</li> <li>- Klasa ograniczeń energii 3 – efektywne tłumienie skutków zwarcia</li> <li>- Szeroki zakres przekrojów przewodów (1–25 mm²) – elastyczność montażu</li> <li>- Praca w temperaturach od -5°C do +40°C – sprawdzi się w większości warunków użytkowych</li> </ul> To niezawodne i uniwersalne rozwiązanie dla użytkowników poszukujących skutecznej ochrony trójfazowych instalacji elektrycznych o niskim poborze mocy. Dzięki sprawdzonej konstrukcji i zgodności z normą PN-EN 60898-1, ten wyłącznik jest gwarancją bezpieczeństwa i trwałości w codziennej eksploatacji. <h3>Specyfikacja</h3> <ul> <li>- Kolor: biały</li> <li>- Wysokość: 82 mm</li> <li>- Szerokość: 52,5 mm</li> <li>- Długość: 76 mm</li> <li>- Waga: 300 g</li> <li>- Napięcie znamionowe: 230/400 V AC</li> <li>- Znamionowe napięcie izolacji Ui: 500 V</li> <li>- Częstotliwość znamionowa: 50 Hz</li> <li>- Prąd znamionowy: 6 A</li> <li>- Prąd znamionowy zwarciowy: 6000 A</li> <li>- Charakterystyka wyzwalania: B</li> <li>- Klasa ograniczeń energii: 3</li> <li>- Liczba modułów: 3</li> <li>- Zakres przekrojów przewodów: 1–25 mm²</li> <li>- Zakres temperatury otoczenia: -5 ÷ 40°C</li> <li>- Stopień ochrony IP: 20</li> <li>- Miejsce montażu: na szynę TH35</li> <li>- Norma: PN-EN 60898-1</li> </ul>
142194 | Wyłącznik nadprądowy 3P C10 KMB6 10A Kanlux Ideal 23163 | 0 | 23163/KAN | simple | 5905339231635 | publish | 509 | https://alkan.pl/wp-content/uploads/2025/03/087375b080f54cfba8443036b82292c2.jpg¦https://alkan.pl/wp-content/uploads/2025/03/7bb41edd5f4c8f19526d9e475496662b.jpg | 087375b080f54cfba8443036b82292c2.jpg¦7bb41edd5f4c8f19526d9e475496662b.jpg | /home/alkanweb/domains/alkan.pl/public_html/wp-content/uploads/2025/03/087375b080f54cfba8443036b82292c2.jpg¦/home/alkanweb/domains/alkan.pl/public_html/wp-content/uploads/2025/03/7bb41edd5f4c8f19526d9e475496662b.jpg | 142192¦142193 | 087375b080f54cfba8443036b82292c2.jpg¦7bb41edd5f4c8f19526d9e475496662b.jpg | ¦ | ¦ | Wyłącznik nadprądowy, 3P KMB6-C10/3 Kanlux 23163¦ | https://alkan.pl/wp-content/uploads/2025/03/087375b080f54cfba8443036b82292c2.jpg | Wyłącznik nadprądowy 3P C10 KMB6 10A Kanlux Ideal 23163 to trójbiegunowe zabezpieczenie przeznaczone do ochrony instalacji elektrycznych przed skutkami przeciążeń i zwarć. Dzięki charakterystyce wyzwalania typu C doskonale nadaje się do obwodów z urządzeniami o wyższych prądach rozruchowych, jak silniki czy transformatory. Niewielkie rozmiary oraz szybki montaż na szynie TH35 czynią go praktycznym rozwiązaniem w każdej rozdzielnicy. <h2>Dlaczego warto wybrać wyłącznik nadprądowy 3P C10 KMB6 10A Kanlux Ideal 23163?</h2> <ul> <li>- Wyłącznik nadprądowy 3P C10 KMB6 10A Kanlux Ideal 23163 oferuje skuteczną ochronę trójfazowych obwodów o prądzie znamionowym 10 A</li> <li>- Charakterystyka C – idealna do zabezpieczania odbiorników o wyższych prądach rozruchowych</li> <li>- Znamionowa zdolność zwarciowa 6000 A – wysoka odporność na zwarcia</li> <li>- Klasa ograniczeń energii 3 – skuteczna ochrona przed skutkami zwarcia</li> <li>- Zakres przekrojów przewodów 1–25 mm² – szerokie możliwości przyłączeniowe</li> <li>- Możliwość pracy w temperaturach od -5°C do +40°C – przystosowany do większości warunków instalacyjnych</li> <li>- Szybki montaż na szynie DIN TH35 – wygoda i oszczędność czasu dla instalatora</li> </ul> To niezawodne rozwiązanie do zabezpieczenia instalacji w obiektach mieszkalnych, przemysłowych i komercyjnych. Model ten łączy w sobie bezpieczeństwo, funkcjonalność i wysoką jakość wykonania, którą gwarantuje marka Kanlux. Doskonały wybór dla osób poszukujących solidnego zabezpieczenia trójfazowego. <h3>Specyfikacja</h3> <ul> <li>- Kolor: biały</li> <li>- Wysokość: 82 mm</li> <li>- Szerokość: 52,5 mm</li> <li>- Długość: 76 mm</li> <li>- Waga: 300 g</li> <li>- Napięcie znamionowe: 230/400 V AC</li> <li>- Znamionowe napięcie izolacji Ui: 500 V</li> <li>- Częstotliwość znamionowa: 50 Hz</li> <li>- Prąd znamionowy: 10 A</li> <li>- Prąd znamionowy zwarciowy: 6000 A</li> <li>- Charakterystyka wyzwalania: C</li> <li>- Klasa ograniczeń energii: 3</li> <li>- Liczba modułów: 3</li> <li>- Zakres przekrojów stosowanych przewodów: 1–25 mm²</li> <li>- Zakres temperatury otoczenia: -5 ÷ 40°C</li> <li>- Stopień ochrony IP: 20</li> <li>- Miejsce montażu: na szynę TH35</li> <li>- Norma: PN-EN 60898-1</li> </ul>
142197 | Wyłącznik nadprądowy 1P B13 KMB6 13A Kanlux Ideal 23158 | 0 | 23158/KAN | simple | 5905339231581 | publish | 521 | https://alkan.pl/wp-content/uploads/2025/03/db9c58d85bb79d82d9087d5b13d9e1b0.jpg¦https://alkan.pl/wp-content/uploads/2025/03/12f0c4d23376b9be19924519d023b4ef.jpg | db9c58d85bb79d82d9087d5b13d9e1b0.jpg¦12f0c4d23376b9be19924519d023b4ef.jpg | /home/alkanweb/domains/alkan.pl/public_html/wp-content/uploads/2025/03/db9c58d85bb79d82d9087d5b13d9e1b0.jpg¦/home/alkanweb/domains/alkan.pl/public_html/wp-content/uploads/2025/03/12f0c4d23376b9be19924519d023b4ef.jpg | 142195¦142196 | db9c58d85bb79d82d9087d5b13d9e1b0.jpg¦12f0c4d23376b9be19924519d023b4ef.jpg | ¦ | ¦ | Wyłącznik nadprądowy, 1P KMB6-B13/1 Kanlux 23158¦ | https://alkan.pl/wp-content/uploads/2025/03/db9c58d85bb79d82d9087d5b13d9e1b0.jpg | Wyłącznik nadprądowy 1P B13 KMB6 13A Kanlux Ideal 23158 to niezawodne zabezpieczenie jednofazowych obwodów elektrycznych przed przeciążeniem i zwarciem. Dzięki prądowi znamionowemu 13 A i charakterystyce wyzwalania typu B, idealnie sprawdza się w obwodach oświetleniowych oraz instalacjach domowych. Kompaktowy format i prosty montaż na szynie DIN TH35 sprawiają, że instalacja jest szybka i wygodna. <h2>Dlaczego warto wybrać wyłącznik nadprądowy 1P B13 KMB6 13A Kanlux Ideal 23158?</h2> <ul> <li>- Wyłącznik nadprądowy 1P B13 KMB6 13A Kanlux Ideal 23158 oferuje skuteczną ochronę dla obwodów o prądzie 13 A – idealny do zabezpieczenia oświetlenia i drobnych odbiorników</li> <li>- Charakterystyka B – szybkie zadziałanie przy niewielkich przeciążeniach</li> <li>- Prąd znamionowy zwarciowy 6000 A – wysoka skuteczność w sytuacjach awaryjnych</li> <li>- Klasa ograniczeń energii 3 – ograniczenie skutków zwarcia dla instalacji</li> <li>- Kompaktowa szerokość – tylko 1 moduł w rozdzielnicy</li> <li>- Szeroki zakres przekrojów przewodów (1–25 mm²) – elastyczność przy montażu</li> <li>- Zakres temperatur pracy od -5°C do +40°C – dostosowany do standardowych warunków użytkowych</li> </ul> To idealne rozwiązanie dla osób szukających solidnego zabezpieczenia jednofazowego w małych instalacjach domowych lub biurowych. Prosta obsługa, trwałość i zgodność z aktualnymi normami czyni ten model niezawodnym elementem każdej rozdzielnicy. <h3>Specyfikacja</h3> <ul> <li>- Kolor: biały</li> <li>- Wysokość: 82 mm</li> <li>- Szerokość: 17,5 mm</li> <li>- Długość: 76 mm</li> <li>- Waga: 94 g</li> <li>- Napięcie znamionowe: 230/400 V AC</li> <li>- Znamionowe napięcie izolacji Ui: 50 V</li> <li>- Częstotliwość znamionowa: 50 Hz</li> <li>- Prąd znamionowy: 13 A</li> <li>- Prąd znamionowy zwarciowy: 6000 A</li> <li>- Charakterystyka wyzwalania: B</li> <li>- Klasa ograniczeń energii: 3</li> <li>- Liczba modułów: 1</li> <li>- Zakres przekrojów stosowanych przewodów: 1–25 mm²</li> <li>- Zakres temperatury otoczenia: -5 ÷ 40°C</li> <li>- Stopień ochrony IP: 20</li> <li>- Miejsce montażu: na szynę TH35</li> <li>- Norma: PN-EN 60898-1</li> </ul>
142200 | Wyłącznik nadprądowy 3P C32 KMB6 32A Kanlux Ideal 23155 | 0 | 23155/KAN | simple | 5905339231550 | publish | 508 | https://alkan.pl/wp-content/uploads/2025/03/5aad606f7226573b7933fc489ff173fc.jpg¦https://alkan.pl/wp-content/uploads/2025/03/28f4bd41c3f6006c645ebe1fbbc73bb9.jpg | 5aad606f7226573b7933fc489ff173fc.jpg¦28f4bd41c3f6006c645ebe1fbbc73bb9.jpg | /home/alkanweb/domains/alkan.pl/public_html/wp-content/uploads/2025/03/5aad606f7226573b7933fc489ff173fc.jpg¦/home/alkanweb/domains/alkan.pl/public_html/wp-content/uploads/2025/03/28f4bd41c3f6006c645ebe1fbbc73bb9.jpg | 142198¦142199 | 5aad606f7226573b7933fc489ff173fc.jpg¦28f4bd41c3f6006c645ebe1fbbc73bb9.jpg | ¦ | ¦ | Wyłącznik nadprądowy, 3P KMB6-C32/3 Kanlux 23155¦ | https://alkan.pl/wp-content/uploads/2025/03/5aad606f7226573b7933fc489ff173fc.jpg | Wyłącznik nadprądowy 3P C32 KMB6 32A Kanlux Ideal 23155 to trójfazowe zabezpieczenie instalacji elektrycznej, które skutecznie chroni przed skutkami przeciążeń oraz zwarć. Dzięki prądowi znamionowemu 32 A oraz charakterystyce wyzwalania typu C, urządzenie doskonale nadaje się do ochrony obwodów z silnikami, urządzeniami grzewczymi i przemysłowymi odbiornikami o podwyższonym prądzie rozruchowym. Niewielkie wymiary i łatwy montaż sprawiają, że pasuje do każdej standardowej rozdzielnicy. <h2>Dlaczego warto wybrać wyłącznik nadprądowy 3P C32 KMB6 32A Kanlux Ideal 23155?</h2> <ul> <li>- Wyłącznik nadprądowy 3P C32 KMB6 32A Kanlux Ideal 23155 zapewnia niezawodną ochronę obwodów trójfazowych przy prądzie znamionowym 32 A</li> <li>- Charakterystyka C – idealna do urządzeń z wyższym prądem rozruchowym, takich jak silniki czy pompy</li> <li>- Wysoka zdolność zwarciowa 6000 A – skuteczność nawet w przypadku poważnych awarii</li> <li>- Klasa ograniczeń energii 3 – ograniczenie skutków zwarć i podniesienie trwałości instalacji</li> <li>- Zakres przekrojów przewodów od 1 do 25 mm² – szeroka kompatybilność montażowa</li> <li>- Możliwość pracy w temperaturach od -5°C do +40°C – odpowiedni do większości warunków instalacyjnych</li> <li>- Montaż na szynie TH35 – szybka i wygodna instalacja w każdej rozdzielnicy</li> </ul> To doskonały wybór dla profesjonalistów poszukujących sprawdzonego zabezpieczenia dla bardziej wymagających obciążeń w instalacjach przemysłowych, komercyjnych oraz dużych systemach domowych. Solidność, bezpieczeństwo i zgodność z normą PN-EN 60898-1 czynią ten wyłącznik praktycznym i trwałym elementem każdej instalacji. <h3>Specyfikacja</h3> <ul> <li>- Kolor: biały</li> <li>- Wysokość: 82 mm</li> <li>- Szerokość: 52,5 mm</li> <li>- Długość: 76 mm</li> <li>- Waga: 300 g</li> <li>- Napięcie znamionowe: 230/400 V AC</li> <li>- Znamionowe napięcie izolacji Ui: 500 V</li> <li>- Częstotliwość znamionowa: 50 Hz</li> <li>- Prąd znamionowy: 32 A</li> <li>- Prąd znamionowy zwarciowy: 6000 A</li> <li>- Charakterystyka wyzwalania: C</li> <li>- Klasa ograniczeń energii: 3</li> <li>- Liczba modułów: 3</li> <li>- Zakres przekrojów stosowanych przewodów: 1–25 mm²</li> <li>- Zakres temperatury otoczenia: -5 ÷ 40°C</li> <li>- Stopień ochrony IP: 20</li> <li>- Miejsce montażu: na szynę TH35</li> <li>- Norma: PN-EN 60898-1</li> </ul>
142203 | Wyłącznik nadprądowy 3P B25 KMB6 25A Kanlux Ideal 23153 | 0 | 23153/KAN | simple | 5905339231536 | publish | 542 | https://alkan.pl/wp-content/uploads/2025/03/52066ea12d9e33bcc49dd311a041843e.jpg¦https://alkan.pl/wp-content/uploads/2025/03/aabf9038a95d0b0692d0f01ba5085efc.jpg | 52066ea12d9e33bcc49dd311a041843e.jpg¦aabf9038a95d0b0692d0f01ba5085efc.jpg | /home/alkanweb/domains/alkan.pl/public_html/wp-content/uploads/2025/03/52066ea12d9e33bcc49dd311a041843e.jpg¦/home/alkanweb/domains/alkan.pl/public_html/wp-content/uploads/2025/03/aabf9038a95d0b0692d0f01ba5085efc.jpg | 142201¦142202 | 52066ea12d9e33bcc49dd311a041843e.jpg¦aabf9038a95d0b0692d0f01ba5085efc.jpg | ¦ | ¦ | Wyłącznik nadprądowy, 3P KMB6-B25/3 Kanlux 23153¦ | https://alkan.pl/wp-content/uploads/2025/03/52066ea12d9e33bcc49dd311a041843e.jpg | Wyłącznik nadprądowy 3P B25 KMB6 25A Kanlux Ideal 23153 to skuteczne zabezpieczenie dla instalacji trójfazowych, chroniące przed skutkami przeciążeń i zwarć. Dzięki charakterystyce wyzwalania typu B oraz prądowi znamionowemu 25 A, urządzenie idealnie sprawdzi się w obwodach z odbiornikami o standardowym prądzie rozruchowym. Niezawodność, szybki montaż oraz kompaktowe wymiary czynią go doskonałym wyborem zarówno do zastosowań domowych, jak i komercyjnych. <h2>Dlaczego warto wybrać wyłącznik nadprądowy 3P B25 KMB6 25A Kanlux Ideal 23153?</h2> <ul> <li>- Wyłącznik nadprądowy 3P B25 KMB6 25A Kanlux Ideal 23153 chroni instalację przed przeciążeniami i zwarciami przy prądzie znamionowym 25 A</li> <li>- Charakterystyka B – szybkie zadziałanie przy niewielkich przekroczeniach prądu, idealna do typowych odbiorników</li> <li>- Znamionowy prąd zwarciowy 6000 A – wysoka skuteczność zabezpieczenia w sytuacjach awaryjnych</li> <li>- Klasa ograniczeń energii 3 – skuteczna minimalizacja skutków zwarć</li> <li>- Obsługa przewodów o przekroju 1–25 mm² – elastyczność montażowa</li> <li>- Praca w temperaturach od -5°C do +40°C – odporność na typowe warunki otoczenia</li> <li>- Prosty montaż na szynie TH35 – szybka integracja z rozdzielnicą</li> </ul> To uniwersalne rozwiązanie dla profesjonalistów i instalatorów, którzy poszukują trwałego i skutecznego zabezpieczenia dla instalacji trójfazowych. Sprawdzi się w systemach zasilania o średnim obciążeniu, oferując wysoką niezawodność i bezpieczeństwo użytkowania. <h3>Specyfikacja</h3> <ul> <li>- Kolor: biały</li> <li>- Wysokość: 82 mm</li> <li>- Szerokość: 52,5 mm</li> <li>- Długość: 76 mm</li> <li>- Waga: 300 g</li> <li>- Napięcie znamionowe: 230/400 V AC</li> <li>- Znamionowe napięcie izolacji Ui: 500 V</li> <li>- Częstotliwość znamionowa: 50 Hz</li> <li>- Prąd znamionowy: 25 A</li> <li>- Prąd znamionowy zwarciowy: 6000 A</li> <li>- Charakterystyka wyzwalania: B</li> <li>- Klasa ograniczeń energii: 3</li> <li>- Liczba modułów: 3</li> <li>- Zakres przekrojów stosowanych przewodów: 1–25 mm²</li> <li>- Zakres temperatury otoczenia: -5 ÷ 40°C</li> <li>- Stopień ochrony IP: 20</li> <li>- Miejsce montażu: na szynę TH35</li> <li>- Norma: PN-EN 60898-1</li> </ul>
142206 | Wyłącznik nadprądowy 3P B20 KMB6 20A Kanlux Ideal 23152 | 0 | 23152/KAN | simple | 5905339231529 | publish | 515 | https://alkan.pl/wp-content/uploads/2025/03/337ff2fb701b78f58d6fc89727a900a9.jpg¦https://alkan.pl/wp-content/uploads/2025/03/de0a9ffb363529afe8012e3de2cb1ce1.jpg | 337ff2fb701b78f58d6fc89727a900a9.jpg¦de0a9ffb363529afe8012e3de2cb1ce1.jpg | /home/alkanweb/domains/alkan.pl/public_html/wp-content/uploads/2025/03/337ff2fb701b78f58d6fc89727a900a9.jpg¦/home/alkanweb/domains/alkan.pl/public_html/wp-content/uploads/2025/03/de0a9ffb363529afe8012e3de2cb1ce1.jpg | 142204¦142205 | 337ff2fb701b78f58d6fc89727a900a9.jpg¦de0a9ffb363529afe8012e3de2cb1ce1.jpg | ¦ | ¦ | Wyłącznik nadprądowy, 3P KMB6-B20/3 Kanlux 23152¦ | https://alkan.pl/wp-content/uploads/2025/03/337ff2fb701b78f58d6fc89727a900a9.jpg | Wyłącznik nadprądowy 3P B20 KMB6 20A Kanlux Ideal 23152 to niezawodne trójfazowe zabezpieczenie instalacji elektrycznych, chroniące przed przeciążeniami i zwarciami. Dzięki charakterystyce wyzwalania typu B i prądowi znamionowemu 20 A, sprawdzi się doskonale w typowych obwodach oświetleniowych oraz zasilających o umiarkowanym obciążeniu. Prosty montaż na szynie DIN TH35 i kompaktowa forma zapewniają wygodę instalacyjną oraz oszczędność miejsca w rozdzielnicy. <h2>Dlaczego warto wybrać wyłącznik nadprądowy 3P B20 KMB6 20A Kanlux Ideal 23152?</h2> <ul> <li>- Wyłącznik nadprądowy 3P B20 KMB6 20A Kanlux Ideal 23152 skutecznie chroni trójfazowe instalacje przy prądzie znamionowym 20 A</li> <li>- Charakterystyka B – szybkie zadziałanie przy niewielkich przeciążeniach, idealna do standardowych odbiorników</li> <li>- Znamionowy prąd zwarciowy 6000 A – niezawodność w sytuacjach awaryjnych</li> <li>- Klasa ograniczeń energii 3 – zwiększona ochrona instalacji w przypadku zwarcia</li> <li>- Zakres przekrojów przewodów 1–25 mm² – szeroka kompatybilność montażowa</li> <li>- Praca w temperaturze od -5°C do +40°C – odpowiedni do większości warunków użytkowych</li> <li>- Łatwy montaż na szynie TH35 – szybka integracja z rozdzielnicą</li> </ul> Ten model to świetne rozwiązanie dla elektryków i instalatorów poszukujących bezpiecznego i efektywnego zabezpieczenia do obwodów trójfazowych w domach, biurach i obiektach usługowych. Solidna konstrukcja i zgodność z normami gwarantują wieloletnią, bezawaryjną eksploatację. <h3>Specyfikacja</h3> <ul> <li>- Kolor: biały</li> <li>- Wysokość: 82 mm</li> <li>- Szerokość: 52,5 mm</li> <li>- Długość: 76 mm</li> <li>- Waga: 300 g</li> <li>- Napięcie znamionowe: 230/400 V AC</li> <li>- Znamionowe napięcie izolacji Ui: 500 V</li> <li>- Częstotliwość znamionowa: 50 Hz</li> <li>- Prąd znamionowy: 20 A</li> <li>- Prąd znamionowy zwarciowy: 6000 A</li> <li>- Charakterystyka wyzwalania: B</li> <li>- Klasa ograniczeń energii: 3</li> <li>- Liczba modułów: 3</li> <li>- Zakres przekrojów stosowanych przewodów: 1–25 mm²</li> <li>- Zakres temperatury otoczenia: -5 ÷ 40°C</li> <li>- Stopień ochrony IP: 20</li> <li>- Miejsce montażu: na szynę TH35</li> <li>- Norma: PN-EN 60898-1</li> </ul>
142209 | Wyłącznik nadprądowy 3P C20 KMB6 20A Kanlux Ideal 23150 | 0 | 23150/KAN | simple | 5905339231505 | publish | 526 | https://alkan.pl/wp-content/uploads/2025/03/530caf6392c994dc9ebb563d3ae48544.jpg¦https://alkan.pl/wp-content/uploads/2025/03/0d1bcb9b4b7c8a75b8850b76ef586ecb.jpg | 530caf6392c994dc9ebb563d3ae48544.jpg¦0d1bcb9b4b7c8a75b8850b76ef586ecb.jpg | /home/alkanweb/domains/alkan.pl/public_html/wp-content/uploads/2025/03/530caf6392c994dc9ebb563d3ae48544.jpg¦/home/alkanweb/domains/alkan.pl/public_html/wp-content/uploads/2025/03/0d1bcb9b4b7c8a75b8850b76ef586ecb.jpg | 142207¦142208 | 530caf6392c994dc9ebb563d3ae48544.jpg¦0d1bcb9b4b7c8a75b8850b76ef586ecb.jpg | ¦ | ¦ | Wyłącznik nadprądowy, 3P KMB6-C20/3 Kanlux 23150¦ | https://alkan.pl/wp-content/uploads/2025/03/530caf6392c994dc9ebb563d3ae48544.jpg | Wyłącznik nadprądowy 3P C20 KMB6 20A Kanlux Ideal 23150 to skuteczne zabezpieczenie trójfazowych obwodów elektrycznych, zaprojektowane z myślą o ochronie instalacji przed przeciążeniami i zwarciami. Charakterystyka wyzwalania typu C oraz prąd znamionowy 20 A czynią ten model idealnym do zastosowań w instalacjach z odbiornikami o umiarkowanym lub wyższym prądzie rozruchowym, takich jak silniki czy urządzenia przemysłowe. Kompaktowa konstrukcja i łatwy montaż na szynie TH35 gwarantują wygodę użytkowania. <h2>Dlaczego warto wybrać wyłącznik nadprądowy 3P C20 KMB6 20A Kanlux Ideal 23150?</h2> <ul> <li>- Wyłącznik nadprądowy 3P C20 KMB6 20A Kanlux Ideal 23150 zapewnia niezawodną ochronę obwodów trójfazowych przy prądzie 20 A</li> <li>- Charakterystyka C – idealna do obciążeń z wyższym prądem rozruchowym, np. urządzeń mechanicznych</li> <li>- Znamionowy prąd zwarciowy 6000 A – wysoka skuteczność działania w sytuacjach awaryjnych</li> <li>- Klasa ograniczeń energii 3 – zwiększone bezpieczeństwo dla instalacji</li> <li>- Zakres przekrojów przewodów od 1 do 25 mm² – elastyczność montażowa</li> <li>- Praca w zakresie temperatur od -5°C do +40°C – niezawodność w standardowych warunkach</li> <li>- Kompaktowa obudowa (3 moduły) i szybki montaż na szynie TH35</li> </ul> To praktyczny wybór dla instalatorów i elektryków, którzy oczekują niezawodnego zabezpieczenia dla instalacji przemysłowych i komercyjnych. Kanlux KMB6-C20/3 łączy w sobie wysoką jakość wykonania, zgodność z normami oraz bezpieczeństwo użytkowania, niezbędne w każdej nowoczesnej instalacji elektrycznej. <h3>Specyfikacja</h3> <ul> <li>- Kolor: biały</li> <li>- Wysokość: 82 mm</li> <li>- Szerokość: 52,5 mm</li> <li>- Długość: 76 mm</li> <li>- Waga: 300 g</li> <li>- Napięcie znamionowe: 230/400 V AC</li> <li>- Znamionowe napięcie izolacji Ui: 500 V</li> <li>- Częstotliwość znamionowa: 50 Hz</li> <li>- Prąd znamionowy: 20 A</li> <li>- Prąd znamionowy zwarciowy: 6000 A</li> <li>- Charakterystyka wyzwalania: C</li> <li>- Klasa ograniczeń energii: 3</li> <li>- Liczba modułów: 3</li> <li>- Zakres przekrojów stosowanych przewodów: 1–25 mm²</li> <li>- Zakres temperatury otoczenia: -5 ÷ 40°C</li> <li>- Stopień ochrony IP: 20</li> <li>- Miejsce montażu: na szynę TH35</li> <li>- Norma: PN-EN 60898-1</li> </ul>
142212 | Wyłącznik nadprądowy 1P B25 KMB6 25A Kanlux Ideal 23147 | 0 | 23147/KAN | simple | 5905339231475 | publish | 513 | https://alkan.pl/wp-content/uploads/2025/03/de75b361b5d92f6a5a632d851806a1d1.jpg¦https://alkan.pl/wp-content/uploads/2025/03/e3db4f91a9bcdbefddaf13dab8c9d1e3.jpg | de75b361b5d92f6a5a632d851806a1d1.jpg¦e3db4f91a9bcdbefddaf13dab8c9d1e3.jpg | /home/alkanweb/domains/alkan.pl/public_html/wp-content/uploads/2025/03/de75b361b5d92f6a5a632d851806a1d1.jpg¦/home/alkanweb/domains/alkan.pl/public_html/wp-content/uploads/2025/03/e3db4f91a9bcdbefddaf13dab8c9d1e3.jpg | 142210¦142211 | de75b361b5d92f6a5a632d851806a1d1.jpg¦e3db4f91a9bcdbefddaf13dab8c9d1e3.jpg | ¦ | ¦ | Wyłącznik nadprądowy, 1P KMB6-B25/1 Kanlux 23147¦ | https://alkan.pl/wp-content/uploads/2025/03/de75b361b5d92f6a5a632d851806a1d1.jpg | Wyłącznik nadprądowy 1P B25 KMB6 25A Kanlux Ideal 23147 to jedno zabezpieczeniowe rozwiązanie dla instalacji elektrycznych, które chroni przed przeciążeniami i zwarciami. Dzięki prądowi znamionowemu 25 A oraz charakterystyce wyzwalania typu B, urządzenie doskonale sprawdzi się w typowych domowych i biurowych instalacjach jednofazowych. Kompaktowa konstrukcja o szerokości jednego modułu sprawia, że jest łatwy w montażu i oszczędza miejsce w rozdzielnicy. <h2>Dlaczego warto wybrać wyłącznik nadprądowy 1P B25 KMB6 25A Kanlux Ideal 23147?</h2> <ul> <li>- Wyłącznik nadprądowy 1P B25 KMB6 25A Kanlux Ideal 23147 zapewnia ochronę obwodu jednofazowego przy prądzie 25 A – idealny do typowych odbiorników</li> <li>- Charakterystyka wyzwalania B – szybka reakcja przy niewielkich przeciążeniach</li> <li>- Znamionowy prąd zwarciowy 6000 A – wysoka skuteczność zabezpieczająca</li> <li>- Klasa ograniczeń energii 3 – redukcja skutków zwarć i ochrona przewodów</li> <li>- Obsługuje przewody o przekroju od 1 do 25 mm² – elastyczność przy instalacji</li> <li>- Zakres temperatury pracy od -5°C do +40°C – sprawdzi się w większości warunków</li> <li>- Montaż na szynie TH35 – szybka i wygodna instalacja</li> </ul> To świetne rozwiązanie dla instalatorów i użytkowników poszukujących kompaktowego, a zarazem skutecznego zabezpieczenia do instalacji jednofazowych. Dzięki solidnemu wykonaniu i zgodności z normą PN-EN 60898-1, wyłącznik Kanlux zapewnia długotrwałą i bezpieczną eksploatację. <h3>Specyfikacja</h3> <ul> <li>- Kolor: biały</li> <li>- Wysokość: 82 mm</li> <li>- Szerokość: 17,5 mm</li> <li>- Długość: 76 mm</li> <li>- Waga: 94 g</li> <li>- Napięcie znamionowe: 230/400 V AC</li> <li>- Znamionowe napięcie izolacji Ui: 500 V</li> <li>- Częstotliwość znamionowa: 50 Hz</li> <li>- Prąd znamionowy: 25 A</li> <li>- Prąd znamionowy zwarciowy: 6000 A</li> <li>- Charakterystyka wyzwalania: B</li> <li>- Klasa ograniczeń energii: 3</li> <li>- Liczba modułów: 1</li> <li>- Zakres przekrojów stosowanych przewodów: 1–25 mm²</li> <li>- Zakres temperatury otoczenia: -5 ÷ 40°C</li> <li>- Stopień ochrony IP: 20</li> <li>- Miejsce montażu: na szynę TH35</li> <li>- Norma: PN-EN 60898-1</li> </ul>
142215 | Wyłącznik nadprądowy 1P C10 KMB6 10A Kanlux Ideal 23145 | 0 | 23145/KAN | simple | 5905339231451 | publish | 509 | https://alkan.pl/wp-content/uploads/2025/03/6c5c63f6285e128fce2246cf09f5cc67.jpg¦https://alkan.pl/wp-content/uploads/2025/03/a15b56dbea3a6dac4ba6420b0c1c93e4.jpg | 6c5c63f6285e128fce2246cf09f5cc67.jpg¦a15b56dbea3a6dac4ba6420b0c1c93e4.jpg | /home/alkanweb/domains/alkan.pl/public_html/wp-content/uploads/2025/03/6c5c63f6285e128fce2246cf09f5cc67.jpg¦/home/alkanweb/domains/alkan.pl/public_html/wp-content/uploads/2025/03/a15b56dbea3a6dac4ba6420b0c1c93e4.jpg | 142213¦142214 | 6c5c63f6285e128fce2246cf09f5cc67.jpg¦a15b56dbea3a6dac4ba6420b0c1c93e4.jpg | ¦ | ¦ | Wyłącznik nadprądowy, 1P KMB6-C10/1 Kanlux 23145¦ | https://alkan.pl/wp-content/uploads/2025/03/6c5c63f6285e128fce2246cf09f5cc67.jpg | Wyłącznik nadprądowy 1P C10 KMB6 10A Kanlux Ideal 23145 to kompaktowe zabezpieczenie jednofazowych obwodów elektrycznych, zaprojektowane z myślą o skutecznej ochronie przed przeciążeniami i zwarciami. Dzięki charakterystyce wyzwalania typu C oraz prądowi znamionowemu 10 A, doskonale sprawdzi się w instalacjach z urządzeniami o umiarkowanym prądzie rozruchowym, takimi jak małe silniki czy transformatory. Prosta instalacja na szynie TH35 i niewielka szerokość zapewniają wygodę i oszczędność miejsca w rozdzielnicy. <h2>Dlaczego warto wybrać wyłącznik nadprądowy 1P C10 KMB6 10A Kanlux Ideal 23145?</h2> <ul> <li>- Wyłącznik nadprądowy 1P C10 KMB6 10A Kanlux Ideal 23145 gwarantuje ochronę jednofazowego obwodu przy prądzie 10 A</li> <li>- Charakterystyka C – odpowiednia do urządzeń o umiarkowanym prądzie rozruchowym</li> <li>- Znamionowy prąd zwarciowy 6000 A – skuteczność działania nawet przy zwarciach</li> <li>- Klasa ograniczeń energii 3 – zmniejszenie skutków przeciążeń i ochrona przewodów</li> <li>- Zakres przekrojów przewodów 1–25 mm² – dopasowanie do różnych typów instalacji</li> <li>- Temperatura pracy od -5°C do +40°C – niezawodność w warunkach domowych i biurowych</li> <li>- Montaż na szynie TH35 – szybka i wygodna instalacja</li> </ul> To idealne rozwiązanie dla instalatorów i użytkowników poszukujących niezawodnego zabezpieczenia dla standardowych obwodów jednofazowych. Kompaktowy, trwały i zgodny z normami – spełni oczekiwania zarówno w nowych, jak i modernizowanych instalacjach elektrycznych. <h3>Specyfikacja</h3> <ul> <li>- Kolor: biały</li> <li>- Wysokość: 82 mm</li> <li>- Szerokość: 17,5 mm</li> <li>- Długość: 76 mm</li> <li>- Waga: 94 g</li> <li>- Napięcie znamionowe: 230/400 V AC</li> <li>- Znamionowe napięcie izolacji Ui: 500 V</li> <li>- Częstotliwość znamionowa: 50 Hz</li> <li>- Prąd znamionowy: 10 A</li> <li>- Prąd znamionowy zwarciowy: 6000 A</li> <li>- Charakterystyka wyzwalania: C</li> <li>- Klasa ograniczeń energii: 3</li> <li>- Liczba modułów: 1</li> <li>- Zakres przekrojów stosowanych przewodów: 1–25 mm²</li> <li>- Zakres temperatury otoczenia: -5 ÷ 40°C</li> <li>- Stopień ochrony IP: 20</li> <li>- Miejsce montażu: na szynę TH35</li> <li>- Norma: PN-EN 60898-1</li> </ul>
142218 | Wyłącznik nadprądowy 1P C16 KMB6 16A Kanlux Ideal 23143 | 0 | 23143/KAN | simple | 5905339231437 | publish | 532 | https://alkan.pl/wp-content/uploads/2025/03/a741539c1a53fe7353414a98d4b40e22.jpg¦https://alkan.pl/wp-content/uploads/2025/03/11d0d0f56c6bd89a1ff29109d350d552.jpg | a741539c1a53fe7353414a98d4b40e22.jpg¦11d0d0f56c6bd89a1ff29109d350d552.jpg | /home/alkanweb/domains/alkan.pl/public_html/wp-content/uploads/2025/03/a741539c1a53fe7353414a98d4b40e22.jpg¦/home/alkanweb/domains/alkan.pl/public_html/wp-content/uploads/2025/03/11d0d0f56c6bd89a1ff29109d350d552.jpg | 142216¦142217 | a741539c1a53fe7353414a98d4b40e22.jpg¦11d0d0f56c6bd89a1ff29109d350d552.jpg | ¦ | ¦ | Wyłącznik nadprądowy, 1P KMB6-C16/1 Kanlux 23143¦ | https://alkan.pl/wp-content/uploads/2025/03/a741539c1a53fe7353414a98d4b40e22.jpg | Wyłącznik nadprądowy 1P C16 KMB6 16A Kanlux Ideal 23143 to niezawodne i kompaktowe zabezpieczenie obwodów jednofazowych, zaprojektowane z myślą o skutecznej ochronie przed przeciążeniem i zwarciem. Znamionowy prąd 16 A oraz charakterystyka wyzwalania typu C sprawiają, że jest to idealne rozwiązanie dla instalacji zawierających urządzenia o umiarkowanym prądzie rozruchowym. Prosty montaż na szynie TH35 sprawia, że sprawdzi się zarówno w domowych, jak i komercyjnych instalacjach. <h2>Dlaczego warto wybrać wyłącznik nadprądowy 1P C16 KMB6 16A Kanlux Ideal 23143?</h2> <ul> <li>- Wyłącznik nadprądowy 1P C16 KMB6 16A Kanlux Ideal 23143 gwarantuje skuteczną ochronę jednofazowych instalacji o prądzie znamionowym 16 A</li> <li>- Charakterystyka C – doskonała dla obciążeń z nieco wyższym prądem rozruchowym</li> <li>- Znamionowy prąd zwarciowy 6000 A – zapewnia wysoką niezawodność działania</li> <li>- Klasa ograniczeń energii 3 – skuteczna minimalizacja skutków zwarć</li> <li>- Obsługuje przekroje przewodów od 1 do 25 mm² – elastyczność podczas montażu</li> <li>- Odporność na temperatury od -5°C do +40°C – idealny do typowych warunków użytkowych</li> <li>- Montaż na szynie TH35 – szybka instalacja i oszczędność miejsca</li> </ul> To praktyczny wybór dla każdego, kto potrzebuje pewnego i trwałego zabezpieczenia w instalacji elektrycznej. Dzięki precyzyjnemu wykonaniu i zgodności z normą PN-EN 60898-1, wyłącznik Kanlux zapewnia długotrwałe i bezpieczne działanie. <h3>Specyfikacja</h3> <ul> <li>- Kolor: biały</li> <li>- Wysokość: 82 mm</li> <li>- Szerokość: 17,5 mm</li> <li>- Długość: 76 mm</li> <li>- Waga: 94 g</li> <li>- Napięcie znamionowe: 230/400 V AC</li> <li>- Znamionowe napięcie izolacji Ui: 500 V</li> <li>- Częstotliwość znamionowa: 50 Hz</li> <li>- Prąd znamionowy: 16 A</li> <li>- Prąd znamionowy zwarciowy: 6000 A</li> <li>- Charakterystyka wyzwalania: C</li> <li>- Klasa ograniczeń energii: 3</li> <li>- Liczba modułów: 1</li> <li>- Zakres przekrojów stosowanych przewodów: 1–25 mm²</li> <li>- Zakres temperatury otoczenia: -5 ÷ 40°C</li> <li>- Stopień ochrony IP: 20</li> <li>- Miejsce montażu: na szynę TH35</li> <li>- Norma: PN-EN 60898-1</li> </ul>
142221 | Wyłącznik nadprądowy 1P B20 KMB6 20A Kanlux Ideal 23142 | 0 | 23142/KAN | simple | 5905339231420 | publish | 520 | https://alkan.pl/wp-content/uploads/2025/03/cc713c51c14eb2f899e340d79cf7fe6b.jpg¦https://alkan.pl/wp-content/uploads/2025/03/5e0e70b06080de8c4b8f3cf133dad5de.jpg | cc713c51c14eb2f899e340d79cf7fe6b.jpg¦5e0e70b06080de8c4b8f3cf133dad5de.jpg | /home/alkanweb/domains/alkan.pl/public_html/wp-content/uploads/2025/03/cc713c51c14eb2f899e340d79cf7fe6b.jpg¦/home/alkanweb/domains/alkan.pl/public_html/wp-content/uploads/2025/03/5e0e70b06080de8c4b8f3cf133dad5de.jpg | 142219¦142220 | cc713c51c14eb2f899e340d79cf7fe6b.jpg¦5e0e70b06080de8c4b8f3cf133dad5de.jpg | ¦ | ¦ | Wyłącznik nadprądowy, 1P KMB6-B20/1 Kanlux 23142¦ | https://alkan.pl/wp-content/uploads/2025/03/cc713c51c14eb2f899e340d79cf7fe6b.jpg | Wyłącznik nadprądowy 1P B20 KMB6 20A Kanlux Ideal 23142 to praktyczne i niezawodne zabezpieczenie jednofazowych obwodów elektrycznych. Prąd znamionowy 20 A w połączeniu z charakterystyką wyzwalania typu B sprawia, że jest to idealne rozwiązanie do ochrony oświetlenia, gniazd oraz urządzeń o standardowym poborze mocy. Dzięki kompaktowej konstrukcji i prostemu montażowi na szynie TH35, urządzenie z łatwością integruje się z każdą rozdzielnicą. <h2>Dlaczego warto wybrać wyłącznik nadprądowy 1P B20 KMB6 20A Kanlux Ideal 23142?</h2> <ul> <li>- Wyłącznik nadprądowy 1P B20 KMB6 20A Kanlux Ideal 23142 zapewnia skuteczną ochronę obwodu o prądzie znamionowym 20 A</li> <li>- Charakterystyka B – szybkie zadziałanie przy niewielkich przeciążeniach</li> <li>- Znamionowy prąd zwarciowy 6000 A – wysoka odporność na zwarcia</li> <li>- Klasa ograniczeń energii 3 – redukcja skutków zwarcia dla instalacji i przewodów</li> <li>- Obsługa przewodów o przekroju od 1 do 25 mm² – szerokie możliwości montażowe</li> <li>- Zakres temperatur pracy od -5°C do +40°C – niezawodność w typowych warunkach</li> <li>- Montaż na szynie TH35 – wygodna i szybka instalacja w rozdzielnicy</li> </ul> To doskonały wybór do zabezpieczania instalacji domowych i użytkowych. Sprawdzona jakość marki Kanlux oraz zgodność z wymaganiami norm PN-EN 60898-1 sprawiają, że ten wyłącznik jest niezawodnym elementem każdej nowoczesnej instalacji elektrycznej. <h3>Specyfikacja</h3> <ul> <li>- Kolor: biały</li> <li>- Wysokość: 82 mm</li> <li>- Szerokość: 17,5 mm</li> <li>- Długość: 76 mm</li> <li>- Waga: 94 g</li> <li>- Napięcie znamionowe: 230/400 V AC</li> <li>- Znamionowe napięcie izolacji Ui: 500 V</li> <li>- Częstotliwość znamionowa: 50 Hz</li> <li>- Prąd znamionowy: 20 A</li> <li>- Prąd znamionowy zwarciowy: 6000 A</li> <li>- Charakterystyka wyzwalania: B</li> <li>- Klasa ograniczeń energii: 3</li> <li>- Liczba modułów: 1</li> <li>- Zakres przekrojów stosowanych przewodów: 1–25 mm²</li> <li>- Zakres temperatury otoczenia: -5 ÷ 40°C</li> <li>- Stopień ochrony IP: 20</li> <li>- Miejsce montażu: na szynę TH35</li> <li>- Norma: PN-EN 60898-1</li> </ul>
142224 | Żarówka LED Gx5,3 TOMI LED 7W MR16-CW 580lm 5300K zimna Kanlux 22707 | 0 | 22707/KAN | simple | 5905339227072 | publish | 1000 | https://alkan.pl/wp-content/uploads/2025/03/6c926cfdc6b0704478463e8536789d26.jpg¦https://alkan.pl/wp-content/uploads/2025/03/9dbcdd9ced2de95a131d41f2985e222e.jpg | 6c926cfdc6b0704478463e8536789d26.jpg¦9dbcdd9ced2de95a131d41f2985e222e.jpg | /home/alkanweb/domains/alkan.pl/public_html/wp-content/uploads/2025/03/6c926cfdc6b0704478463e8536789d26.jpg¦/home/alkanweb/domains/alkan.pl/public_html/wp-content/uploads/2025/03/9dbcdd9ced2de95a131d41f2985e222e.jpg | 142222¦142223 | 6c926cfdc6b0704478463e8536789d26.jpg¦9dbcdd9ced2de95a131d41f2985e222e.jpg | ¦ | ¦ | Żarówka LED Gx5,3 TOMI LED7W MR16-CW 580lm 5300K Kanlux 22707¦ | https://alkan.pl/wp-content/uploads/2025/03/6c926cfdc6b0704478463e8536789d26.jpg | Żarówka LED TOMI LED 7W MR16-CW 580lm 5300K Kanlux 22707 to energooszczędne i nowoczesne źródło światła stworzone z myślą o użytkownikach, którzy poszukują chłodnobiałej barwy światła oraz solidnych parametrów technicznych. Dzięki zastosowaniu diod SMD LED i trzonkowi Gx5,3 żarówka idealnie pasuje do popularnych opraw punktowych typu MR16. Wysoka trwałość oraz niski pobór mocy to połączenie, które gwarantuje zarówno komfort użytkowania, jak i realne oszczędności. <h2>Co wyróżnia produkt żarówka LED TOMI LED 7W MR16-CW 580lm 5300K Kanlux 22707?</h2> <ul> <li>- Żarówka LED TOMI LED 7W MR16-CW 580lm 5300K Kanlux 22707 emituje chłodnobiałe światło o temperaturze barwowej 5300 K i jasności 580 lm</li> <li>- Kąt świecenia 120° – idealny do szerokiego, równomiernego oświetlenia powierzchni</li> <li>- Zużycie energii zaledwie 7 W – odpowiada klasycznej żarówce halogenowej 35 W</li> <li>- Trwałość do 25 000 godzin i ≥15 000 cykli włączeń/wyłączeń – długotrwała eksploatacja bez konieczności częstej wymiany</li> <li>- Współczynnik oddawania barw Ra ≥80 – naturalne odwzorowanie kolorów</li> <li>- Zasilanie 12V AC/DC – szeroka kompatybilność z transformatorami niskonapięciowymi</li> <li>- Brak możliwości ściemniania – stabilna praca bez efektu migotania</li> </ul> To nowoczesna alternatywa dla klasycznych źródeł światła, która doskonale sprawdzi się w oprawach punktowych, sufitowych lub meblowych. Dzięki wysokiej skuteczności świetlnej i kompaktowej konstrukcji jest idealna do mieszkań, biur, witryn czy ciągów komunikacyjnych. Marka Kanlux zapewnia niezawodność i wysoką jakość wykonania. <h3>Specyfikacja</h3> <ul> <li>- Kolor: biały</li> <li>- Materiał klosza: tworzywo sztuczne</li> <li>- Wysokość: 53 mm</li> <li>- Średnica: 50 mm</li> <li>- Waga: 54 g</li> <li>- Napięcie znamionowe: 12V AC 50Hz / 12V DC</li> <li>- Moc: 7 W</li> <li>- Trzonek: Gx5,3</li> <li>- Strumień świetlny: 580 lm (użyteczny 480 lm)</li> <li>- Temperatura barwowa: 5300 K</li> <li>- Barwa światła: chłodnobiała</li> <li>- Rodzaj diody: LED SMD</li> <li>- Kąt świecenia: 120°</li> <li>- Skuteczność świetlna: 83 lm/W</li> <li>- Deklarowana równoważność mocy: 35 W</li> <li>- Współczynnik oddawania barw Ra: 80</li> <li>- Trwałość: 25 000 h</li> <li>- Ilość cykli włącz/wyłącz: ≥15 000</li> <li>- Współczynnik trwałości: ≥0.9</li> <li>- Współczynnik zachowania strumienia świetlnego: 0.96</li> <li>- Wskaźnik migotania (Pst LM): 1,0</li> <li>- Wskaźnik stroboskopowy (SVM): 0.4</li> <li>- Możliwość ściemniania: nie</li> <li>- Klasa źródła: DLS / NMLS</li> <li>- Norma: EPREL ID 469753</li> </ul>
142227 | Żarówka LED Gx5,3 TOMI LED 5W MR16-CW 390lm 5300K zimna Kanlux 22705 | 0 | 22705/KAN | simple | 5905339227058 | publish | 1000 | https://alkan.pl/wp-content/uploads/2025/03/6a7c7ef2c222fb01bbbae7155994667c.jpg¦https://alkan.pl/wp-content/uploads/2025/03/c8bae67219d2a7e200e4dff5a7d08d87.jpg | 6a7c7ef2c222fb01bbbae7155994667c.jpg¦c8bae67219d2a7e200e4dff5a7d08d87.jpg | /home/alkanweb/domains/alkan.pl/public_html/wp-content/uploads/2025/03/6a7c7ef2c222fb01bbbae7155994667c.jpg¦/home/alkanweb/domains/alkan.pl/public_html/wp-content/uploads/2025/03/c8bae67219d2a7e200e4dff5a7d08d87.jpg | 142225¦142226 | 6a7c7ef2c222fb01bbbae7155994667c.jpg¦c8bae67219d2a7e200e4dff5a7d08d87.jpg | ¦ | ¦ | Żarówka LED Gx5,3 TOMI LED5W MR16-CW 390lm 5300K Kanlux 22705¦ | https://alkan.pl/wp-content/uploads/2025/03/6a7c7ef2c222fb01bbbae7155994667c.jpg | Żarówka LED TOMI LED 5W MR16-CW 390lm 5300K Kanlux 22705 to nowoczesne, energooszczędne źródło światła do opraw z trzonkiem Gx5,3, zaprojektowane z myślą o użytkownikach ceniących jakość i trwałość. Emitując chłodnobiałą barwę o wysokiej wydajności świetlnej, sprawdzi się idealnie w punktowym oświetleniu wnętrz – od salonu, przez kuchnię, aż po przestrzenie komercyjne. Kompaktowy rozmiar i trwała konstrukcja zapewniają wygodny montaż i długotrwałą pracę bez konieczności częstej wymiany. <h2>Czym wyróżnia się żarówka LED TOMI LED 5W MR16-CW 390lm 5300K Kanlux 22705?</h2> <ul> <li>- Żarówka LED TOMI LED 5W MR16-CW 390lm 5300K Kanlux 22705 oferuje jasność 390 lm przy zużyciu jedynie 5 W – wysoka skuteczność energetyczna</li> <li>- Kąt świecenia 120° – zapewnia równomierne oświetlenie w szerokim stożku</li> <li>- Temperatura barwowa 5300 K – chłodnobiałe światło idealne do pracy i codziennych aktywności</li> <li>- Trwałość do 25 000 godzin i ≥15 000 cykli włączeń/wyłączeń – długoterminowe użytkowanie</li> <li>- Współczynnik oddawania barw Ra ≥80 – naturalne odwzorowanie kolorów</li> <li>- Zasilanie 12V AC/DC – kompatybilność z popularnymi transformatorami niskonapięciowymi</li> <li>- Lekka i wytrzymała konstrukcja – klosz wykonany z tworzywa sztucznego</li> </ul> To świetne rozwiązanie dla osób poszukujących wydajnej, a zarazem energooszczędnej alternatywy dla klasycznych żarówek halogenowych MR16. Sprawdzi się zarówno w domowym oświetleniu, jak i w przestrzeniach użytkowych, zapewniając komfortowe, równomierne światło oraz długą żywotność bez efektu migotania. <h3>Specyfikacja</h3> <ul> <li>- Kolor: biały</li> <li>- Materiał klosza: tworzywo sztuczne</li> <li>- Wysokość: 51 mm</li> <li>- Średnica: 50 mm</li> <li>- Waga: 44 g</li> <li>- Napięcie znamionowe: 12V AC 50Hz / 12V DC</li> <li>- Moc: 5 W</li> <li>- Trzonek: Gx5,3</li> <li>- Strumień świetlny: 390 lm (użyteczny 310 lm)</li> <li>- Temperatura barwowa: 5300 K</li> <li>- Barwa światła: chłodnobiała</li> <li>- Rodzaj diody: LED SMD</li> <li>- Kąt świecenia: 120°</li> <li>- Skuteczność świetlna: 78 lm/W</li> <li>- Deklarowana równoważność mocy: 27 W</li> <li>- Współczynnik oddawania barw Ra: 80</li> <li>- Trwałość: 25 000 h</li> <li>- Ilość cykli włącz/wyłącz: ≥15 000</li> <li>- Współczynnik trwałości: ≥0.9</li> <li>- Współczynnik zachowania strumienia świetlnego: 0.96</li> <li>- Wskaźnik migotania (Pst LM): 1,0</li> <li>- Wskaźnik stroboskopowy (SVM): 0.4</li> <li>- Możliwość ściemniania: nie</li> <li>- Klasa źródła: DLS / NMLS</li> <li>- Norma: EPREL ID 469742</li> </ul>
142230 | Żarówka LED Gx5,3 TOMI LED 5W MR16-WW 370lm 3000K ciepła Kanlux 22704 | 0 | 22704/KAN | simple | 5905339227041 | publish | 1019 | https://alkan.pl/wp-content/uploads/2025/03/c457c17d48f16254df99040dacbc9286.jpg¦https://alkan.pl/wp-content/uploads/2025/03/d83c805940c50177eb0e046164226608.jpg | c457c17d48f16254df99040dacbc9286.jpg¦d83c805940c50177eb0e046164226608.jpg | /home/alkanweb/domains/alkan.pl/public_html/wp-content/uploads/2025/03/c457c17d48f16254df99040dacbc9286.jpg¦/home/alkanweb/domains/alkan.pl/public_html/wp-content/uploads/2025/03/d83c805940c50177eb0e046164226608.jpg | 142228¦142229 | c457c17d48f16254df99040dacbc9286.jpg¦d83c805940c50177eb0e046164226608.jpg | ¦ | ¦ | Żarówka LED Gx5,3 TOMI LED5W MR16-WW 370lm 3000K Kanlux 22704¦ | https://alkan.pl/wp-content/uploads/2025/03/c457c17d48f16254df99040dacbc9286.jpg | Żarówka LED TOMI LED 5W MR16-WW 370lm 3000K Kanlux 22704 to energooszczędne źródło światła zaprojektowane z myślą o uzyskaniu przyjemnej, ciepłobiałej barwy w pomieszczeniach mieszkalnych i użytkowych. Kompaktowa forma, klasyczny trzonek Gx5,3 oraz technologia LED SMD czynią ją znakomitym zamiennikiem dla tradycyjnych halogenów MR16. Oświetla wnętrza miękkim światłem, tworząc przytulną atmosferę przy zachowaniu niskiego zużycia energii. <h2>Co wyróżnia produkt żarówka LED TOMI LED 5W MR16-WW 370lm 3000K Kanlux 22704?</h2> <ul> <li>- Żarówka LED TOMI LED 5W MR16-WW 370lm 3000K Kanlux 22704 to idealna alternatywa dla halogenów 26 W przy zużyciu tylko 5 W</li> <li>- Kąt świecenia 120° – szerokie, rozproszone światło idealne do oświetlenia całej przestrzeni</li> <li>- Temperatura barwowa 3000 K – ciepłobiała barwa sprzyjająca relaksowi i domowej atmosferze</li> <li>- Wysoka trwałość – aż do 25 000 godzin pracy i ponad 15 000 cykli wł/wył</li> <li>- Stabilne zasilanie 12V AC/DC – zgodna z większością transformatorów niskonapięciowych</li> <li>- Współczynnik oddawania barw Ra ≥80 – zapewnia naturalny wygląd oświetlanych przedmiotów</li> <li>- Lekka konstrukcja z tworzywa sztucznego – trwałość i łatwy montaż w standardowych oprawach</li> </ul> To doskonały wybór dla osób, które poszukują wydajnej i trwałej żarówki LED do salonu, sypialni, korytarza czy oświetlenia dekoracyjnego. Marka Kanlux gwarantuje wysoką jakość i bezpieczeństwo użytkowania w każdej przestrzeni, gdzie liczy się zarówno komfort światła, jak i ekonomia eksploatacji. <h3>Specyfikacja</h3> <ul> <li>- Kolor: biały</li> <li>- Materiał klosza: tworzywo sztuczne</li> <li>- Wysokość: 51 mm</li> <li>- Średnica: 50 mm</li> <li>- Waga: 44 g</li> <li>- Napięcie znamionowe: 12V AC 50Hz / 12V DC</li> <li>- Moc: 5 W</li> <li>- Trzonek: Gx5,3</li> <li>- Strumień świetlny: 370 lm (użyteczny 300 lm)</li> <li>- Temperatura barwowa: 3000 K</li> <li>- Barwa światła: ciepłobiała</li> <li>- Rodzaj diody: LED SMD</li> <li>- Kąt świecenia: 120°</li> <li>- Skuteczność świetlna: 74 lm/W</li> <li>- Deklarowana równoważność mocy: 26 W</li> <li>- Współczynnik oddawania barw Ra: 80</li> <li>- Trwałość: 25 000 h</li> <li>- Ilość cykli włącz/wyłącz: ≥15 000</li> <li>- Współczynnik trwałości: ≥0.9</li> <li>- Współczynnik zachowania strumienia świetlnego: 0.96</li> <li>- Wskaźnik migotania (Pst LM): 1,0</li> <li>- Wskaźnik stroboskopowy (SVM): 0.4</li> <li>- Możliwość ściemniania: nie</li> <li>- Klasa źródła: DLS / NMLS</li> <li>- Norma: EPREL ID 469718</li> </ul>
142234 | Kinkiet zewnętrzny czarny GU10 IP44 EL-235U-B Kanlux 22441 | 0 | 22441/KAN | simple | 5905339224415 | publish | 1035 | https://alkan.pl/wp-content/uploads/2025/03/be9797cd47979f0ac499e8932eeefa0b.jpg¦https://alkan.pl/wp-content/uploads/2025/03/e7827b4d1144c8a1922c32efa2a239d1.jpg¦https://alkan.pl/wp-content/uploads/2025/03/15600642c3ae69b52d55a41001e7865e.jpg | be9797cd47979f0ac499e8932eeefa0b.jpg¦e7827b4d1144c8a1922c32efa2a239d1.jpg¦15600642c3ae69b52d55a41001e7865e.jpg | /home/alkanweb/domains/alkan.pl/public_html/wp-content/uploads/2025/03/be9797cd47979f0ac499e8932eeefa0b.jpg¦/home/alkanweb/domains/alkan.pl/public_html/wp-content/uploads/2025/03/e7827b4d1144c8a1922c32efa2a239d1.jpg¦/home/alkanweb/domains/alkan.pl/public_html/wp-content/uploads/2025/03/15600642c3ae69b52d55a41001e7865e.jpg | 142231¦142232¦142233 | be9797cd47979f0ac499e8932eeefa0b.jpg¦e7827b4d1144c8a1922c32efa2a239d1.jpg¦15600642c3ae69b52d55a41001e7865e.jpg | ¦¦ | ¦¦ | Kinkiet zewnętrzny czarny GU10 IP44 EL-235U-B Kanlux 22441¦¦ | https://alkan.pl/wp-content/uploads/2025/03/be9797cd47979f0ac499e8932eeefa0b.jpg | Kinkiet zewnętrzny czarny GU10 IP44 EL-235U-B Kanlux 22441 to solidnie wykonana oprawa ścienna przeznaczona do montażu na elewacjach, tarasach czy wejściach do budynków. Wyróżnia się nowoczesnym, minimalistycznym designem oraz trwałą obudową wykonaną z aluminium. Dzięki kierunkowemu światłu skierowanemu w górę i dół zapewnia elegancki efekt świetlny i podkreśla architekturę otoczenia. <h2>Dlaczego warto wybrać kinkiet zewnętrzny czarny GU10 IP44 EL-235U-B Kanlux 22441?</h2> <ul> <li>- Kinkiet zewnętrzny czarny GU10 IP44 EL-235U-B Kanlux 22441 oferuje podwójne źródło światła GU10, które świeci jednocześnie w dwóch kierunkach – w górę i w dół</li> <li>- Klasa szczelności IP44 – odporność na deszcz i cząstki stałe, idealna do użytku na zewnątrz</li> <li>- Trwała obudowa z aluminium i hartowane szkło – odporność na warunki atmosferyczne</li> <li>- Możliwość stosowania dwóch wymiennych źródeł światła PAR16 (do 35 W każde)</li> <li>- Uniwersalna kostka śrubowa i zakres przewodów 1–2,5 mm² – szybki i pewny montaż</li> <li>- Minimalna odległość montażu od oświetlanego obiektu – tylko 0,5 m</li> <li>- Zakres pracy od -20°C do +35°C – przystosowany do różnych warunków klimatycznych</li> </ul> Dzięki swojej nowoczesnej formie i funkcjonalności, ten kinkiet będzie świetnym dodatkiem do nowoczesnych i klasycznych elewacji. To rozwiązanie łączące estetykę z wytrzymałością i bezpieczeństwem użytkowania. Świetny wybór dla tych, którzy chcą subtelnie podkreślić otoczenie światłem, nie rezygnując z jakości i solidnego wykonania. <h3>Specyfikacja</h3> <ul> <li>- Kolor: czarny</li> <li>- Materiał obudowy: stop aluminium</li> <li>- Materiał szyby ochronnej: szkło hartowane</li> <li>- Wysokość: 235 mm</li> <li>- Szerokość: 65 mm</li> <li>- Długość: 110 mm</li> <li>- Waga: 890 g</li> <li>- Napięcie znamionowe: 220–240 V AC</li> <li>- Częstotliwość: 50 Hz</li> <li>- Moc maksymalna: 2 x max 35 W</li> <li>- Źródło światła: PAR16</li> <li>- Trzonek: GU10</li> <li>- Wymienne źródło światła: tak</li> <li>- Źródło światła w komplecie: nie</li> <li>- Klasa ochronności: I</li> <li>- Stopień ochrony IP: 44</li> <li>- Minimalna odległość od oświetlanego obiektu: 0,5 m</li> <li>- Temperatura pracy: od -20°C do +35°C</li> <li>- Miejsce montażu: do nadbudowania na ścianie</li> <li>- Rodzaj przyłącza: kostka śrubowa</li> <li>- Zakres przekrojów przewodów: 1–2,5 mm²</li> <li>- Kierunek świecenia: góra i dół</li> </ul>
142240 | Kinkiet zewnętrzny czarny GU10 IP44 EL-235J-B Kanlux 22440 | 0 | 22440/KAN | simple | 5905339224408 | publish | 1016 | https://alkan.pl/wp-content/uploads/2025/03/ff98da5449acfb44d81c7115e441bd77.jpg¦https://alkan.pl/wp-content/uploads/2025/03/69357f99a0c1592c6c04ed10d5fb535f.jpg¦https://alkan.pl/wp-content/uploads/2025/03/a57579ec25044d02f03df4565b53c82e.jpg¦https://alkan.pl/wp-content/uploads/2025/03/c3df1cfdd038983e91942af6f1d45a74.jpg¦https://alkan.pl/wp-content/uploads/2025/03/202da25420e7ffa20245e837558cfb4a.jpg | ff98da5449acfb44d81c7115e441bd77.jpg¦69357f99a0c1592c6c04ed10d5fb535f.jpg¦a57579ec25044d02f03df4565b53c82e.jpg¦c3df1cfdd038983e91942af6f1d45a74.jpg¦202da25420e7ffa20245e837558cfb4a.jpg | /home/alkanweb/domains/alkan.pl/public_html/wp-content/uploads/2025/03/ff98da5449acfb44d81c7115e441bd77.jpg¦/home/alkanweb/domains/alkan.pl/public_html/wp-content/uploads/2025/03/69357f99a0c1592c6c04ed10d5fb535f.jpg¦/home/alkanweb/domains/alkan.pl/public_html/wp-content/uploads/2025/03/a57579ec25044d02f03df4565b53c82e.jpg¦/home/alkanweb/domains/alkan.pl/public_html/wp-content/uploads/2025/03/c3df1cfdd038983e91942af6f1d45a74.jpg¦/home/alkanweb/domains/alkan.pl/public_html/wp-content/uploads/2025/03/202da25420e7ffa20245e837558cfb4a.jpg | 142235¦142236¦142237¦142238¦142239 | ff98da5449acfb44d81c7115e441bd77.jpg¦69357f99a0c1592c6c04ed10d5fb535f.jpg¦a57579ec25044d02f03df4565b53c82e.jpg¦c3df1cfdd038983e91942af6f1d45a74.jpg¦202da25420e7ffa20245e837558cfb4a.jpg | ¦¦¦¦ | ¦¦¦¦ | Kinkiet zewnętrzny czarny GU10 IP44 EL-235J-B Kanlux 22440¦¦¦¦ | https://alkan.pl/wp-content/uploads/2025/03/ff98da5449acfb44d81c7115e441bd77.jpg | Kinkiet zewnętrzny czarny GU10 IP44 EL-235J-B Kanlux 22440 to elegancka i trwała oprawa ścienna do zastosowań zewnętrznych, która doskonale łączy funkcję dekoracyjną z praktycznym oświetleniem. Wysokiej jakości aluminium oraz hartowane szkło zapewniają odporność na czynniki atmosferyczne, a nowoczesna forma z dwukierunkowym strumieniem światła sprawia, że oprawa pasuje do każdej elewacji – zarówno klasycznej, jak i nowoczesnej. <h2>Co wyróżnia kinkiet zewnętrzny czarny GU10 IP44 EL-235J-B Kanlux 22440?</h2> <ul> <li>- Kinkiet zewnętrzny czarny GU10 IP44 EL-235J-B Kanlux 22440 to solidna oprawa do zastosowania na ścianach zewnętrznych z kierunkowym światłem góra/dół</li> <li>- Klasa szczelności IP44 – odporność na wilgoć i pył</li> <li>- Obudowa z wytrzymałego stopu aluminium i szkło hartowane – trwałość i estetyka</li> <li>- Obsługa dwóch źródeł światła PAR16 o mocy do 35 W – efektywne doświetlenie przestrzeni</li> <li>- Standardowy trzonek GU10 – szeroka dostępność żarówek</li> <li>- Możliwość wymiany źródeł światła – ekonomiczne rozwiązanie na dłużej</li> <li>- Zakres pracy w temperaturze od -20°C do +35°C – gotowy na każdą porę roku</li> </ul> Model ZEW EL-235J-B to nie tylko funkcjonalne oświetlenie, ale również element wpływający na wygląd zewnętrzny budynku. Idealnie sprawdzi się przy wejściach, tarasach, ogrodzeniach czy elewacjach, zapewniając zarówno bezpieczeństwo, jak i atrakcyjny efekt świetlny. Dzięki wymiennym źródłom światła i uniwersalnemu designowi pozostaje świetnym wyborem na lata. <h3>Specyfikacja</h3> <ul> <li>- Kolor: czarny</li> <li>- Materiał obudowy: stop aluminium</li> <li>- Materiał szyby ochronnej: szkło hartowane</li> <li>- Wysokość: 235 mm</li> <li>- Szerokość: 65 mm</li> <li>- Długość: 110 mm</li> <li>- Waga: 980 g</li> <li>- Napięcie znamionowe: 220–240 V AC</li> <li>- Częstotliwość: 50 Hz</li> <li>- Moc maksymalna: 2 x max 35 W</li> <li>- Źródło światła: PAR16</li> <li>- Trzonek: GU10</li> <li>- Wymienne źródło światła: tak</li> <li>- Źródło światła w komplecie: nie</li> <li>- Klasa ochronności: I</li> <li>- Stopień ochrony IP: 44</li> <li>- Minimalna odległość od oświetlanego obiektu: 0,5 m</li> <li>- Zakres temperatury otoczenia: -20 ÷ 35°C</li> <li>- Miejsce montażu: do nadbudowania na ścianie</li> <li>- Rodzaj przyłącza: kostka śrubowa</li> <li>- Zakres przekrojów przewodów: 1–2,5 mm²</li> <li>- Kierunek świecenia: góra i dół</li> </ul>
142244 | Elektroniczny zegar sterujący na szynę TH35 astronomiczny JVT3-16AS Kanlux 18721 | 0 | 18721/KAN | simple | 5905339187215 | publish | 198 | https://alkan.pl/wp-content/uploads/2025/03/f6898c26c9e9057994e57a10f46afc58.jpg¦https://alkan.pl/wp-content/uploads/2025/03/af7ddb8c254ce53d568770d5e14b5697.jpg¦https://alkan.pl/wp-content/uploads/2025/03/ad1115bf4d9db6f7be8fa86a24ba027e.jpg | f6898c26c9e9057994e57a10f46afc58.jpg¦af7ddb8c254ce53d568770d5e14b5697.jpg¦ad1115bf4d9db6f7be8fa86a24ba027e.jpg | /home/alkanweb/domains/alkan.pl/public_html/wp-content/uploads/2025/03/f6898c26c9e9057994e57a10f46afc58.jpg¦/home/alkanweb/domains/alkan.pl/public_html/wp-content/uploads/2025/03/af7ddb8c254ce53d568770d5e14b5697.jpg¦/home/alkanweb/domains/alkan.pl/public_html/wp-content/uploads/2025/03/ad1115bf4d9db6f7be8fa86a24ba027e.jpg | 142241¦142242¦142243 | f6898c26c9e9057994e57a10f46afc58.jpg¦af7ddb8c254ce53d568770d5e14b5697.jpg¦ad1115bf4d9db6f7be8fa86a24ba027e.jpg | ¦¦ | ¦¦ | Elektroniczny zegar sterujący na szynę TH35 astronomiczny JVT3-16AS Kanlux 18721¦¦ | https://alkan.pl/wp-content/uploads/2025/03/f6898c26c9e9057994e57a10f46afc58.jpg | Elektroniczny zegar sterujący na szynę TH35 astronomiczny JVT3-16AS Kanlux 18721 to nowoczesne urządzenie przeznaczone do automatycznego sterowania oświetleniem lub innymi urządzeniami elektrycznymi na podstawie zjawisk astronomicznych, takich jak wschód i zachód słońca. Dzięki kompaktowej budowie oraz możliwości montażu na szynie TH35, świetnie sprawdza się w instalacjach domowych, biurowych oraz przemysłowych, zapewniając wygodę i efektywność w zarządzaniu energią. <h2>Dlaczego warto wybrać elektroniczny zegar sterujący na szynę TH35 astronomiczny JVT3-16AS Kanlux 18721?</h2> <ul> <li>- Elektroniczny zegar sterujący na szynę TH35 astronomiczny JVT3-16AS Kanlux 18721 pozwala na automatyczne włączanie i wyłączanie oświetlenia zgodnie z pozycją słońca</li> <li>- Prąd znamionowy 16 A – odpowiedni do większości standardowych obciążeń</li> <li>- Uniwersalne napięcie zasilania 220–240 V AC – szeroka kompatybilność z instalacjami</li> <li>- Kompaktowe wymiary – tylko 65 mm szerokości i 35 mm głębokości</li> <li>- Montaż na szynie TH35 – szybka instalacja w rozdzielnicach i szafkach</li> <li>- Stopień ochrony IP20 – do zastosowań wewnętrznych</li> <li>- Zgodność z normami EN60730-1 oraz PN-EN 62052-11 – potwierdzona jakość i bezpieczeństwo</li> </ul> Urządzenie to stanowi idealne rozwiązanie dla użytkowników ceniących sobie inteligentne zarządzanie energią i wygodę obsługi. Zegar astronomiczny pozwala na precyzyjne dostosowanie działania oświetlenia do naturalnych cykli dnia i nocy, co sprawia, że jest niezastąpiony w przypadku oświetlenia zewnętrznego, reklam, ogrodów czy systemów bezpieczeństwa. <h3>Specyfikacja</h3> <ul> <li>- Kolor: biały</li> <li>- Wysokość: 87 mm</li> <li>- Szerokość: 65 mm</li> <li>- Długość: 35 mm</li> <li>- Waga: 124 g</li> <li>- Napięcie znamionowe: 220–240 V AC</li> <li>- Częstotliwość: 50 Hz</li> <li>- Prąd znamionowy: 16 A</li> <li>- Stopień ochrony IP: 20</li> <li>- Miejsce montażu: na szynę TH35</li> <li>- Norma: EN60730-1; PN-EN 62052-11</li> </ul>
142248 | Automat schodowy na szyne TH35 AS 1-7M 16A 1P 230V Kanlux 18730 | 0 | 18730/KAN | simple | 5905339187307 | publish | 505 | https://alkan.pl/wp-content/uploads/2025/03/1f2c36997332b105452a10fa017fa572.jpg¦https://alkan.pl/wp-content/uploads/2025/03/65bf54ce26b60e84aa99d4ec1495a951.jpg¦https://alkan.pl/wp-content/uploads/2025/03/edbef9ab1f33866ce0a984dedb4b4602.jpg | 1f2c36997332b105452a10fa017fa572.jpg¦65bf54ce26b60e84aa99d4ec1495a951.jpg¦edbef9ab1f33866ce0a984dedb4b4602.jpg | /home/alkanweb/domains/alkan.pl/public_html/wp-content/uploads/2025/03/1f2c36997332b105452a10fa017fa572.jpg¦/home/alkanweb/domains/alkan.pl/public_html/wp-content/uploads/2025/03/65bf54ce26b60e84aa99d4ec1495a951.jpg¦/home/alkanweb/domains/alkan.pl/public_html/wp-content/uploads/2025/03/edbef9ab1f33866ce0a984dedb4b4602.jpg | 142245¦142246¦142247 | 1f2c36997332b105452a10fa017fa572.jpg¦65bf54ce26b60e84aa99d4ec1495a951.jpg¦edbef9ab1f33866ce0a984dedb4b4602.jpg | ¦¦ | ¦¦ | Automat schodowy na szyne TH35 AS 1-7M 16A 1P 230V Kanlux 18730¦¦ | https://alkan.pl/wp-content/uploads/2025/03/1f2c36997332b105452a10fa017fa572.jpg | Automat schodowy na szyne TH35 AS 1-7M 16A 1P 230V Kanlux 18730 to niezawodne rozwiązanie do czasowego sterowania oświetleniem w klatkach schodowych, korytarzach, piwnicach czy garażach. Pozwala na wygodne zarządzanie czasem świecenia światła, zapewniając jednocześnie oszczędność energii i komfort użytkowania. Kompaktowa forma i szybki montaż na standardowej szynie TH35 czynią go idealnym wyborem do zastosowań domowych i komercyjnych. <h2>Dlaczego warto wybrać automat schodowy na szyne TH35 AS 1-7M 16A 1P 230V Kanlux 18730?</h2> <ul> <li>- Automat schodowy na szyne TH35 AS 1-7M 16A 1P 230V Kanlux 18730 zapewnia precyzyjne sterowanie czasem działania oświetlenia (od 1 do 7 minut)</li> <li>- Prąd znamionowy 16 A – bezpieczne zarządzanie obciążeniem</li> <li>- Wąska konstrukcja (17,5 mm) – oszczędność miejsca w rozdzielnicy</li> <li>- Prosty montaż na szynie DIN (TH35) – szybka instalacja bez użycia narzędzi specjalistycznych</li> <li>- Stopień ochrony IP20 – odpowiedni do zastosowań wewnętrznych</li> <li>- Zgodność z normami EN60730-1 oraz PN-EN 62052-11 – gwarancja bezpieczeństwa i jakości</li> <li>- Uniwersalne napięcie zasilania 220–240 V AC – wszechstronność zastosowania</li> </ul> Ten model automatu schodowego to świetny wybór dla osób, które oczekują funkcjonalności, prostoty obsługi oraz trwałości. Jego zastosowanie znacząco poprawia efektywność energetyczną w budynkach wielorodzinnych, biurach czy budynkach użyteczności publicznej. Dzięki precyzyjnemu zakresowi czasowemu, użytkownicy mają pełną kontrolę nad czasem świecenia bez potrzeby ręcznego wyłączania oświetlenia. <h3>Specyfikacja</h3> <ul> <li>- Kolor: biały</li> <li>- Wysokość: 82 mm</li> <li>- Szerokość: 17,5 mm</li> <li>- Długość: 68 mm</li> <li>- Waga: 74 g</li> <li>- Napięcie znamionowe: 220–240 V AC</li> <li>- Częstotliwość znamionowa: 50 Hz</li> <li>- Prąd znamionowy: 16 A</li> <li>- Stopień ochrony IP: 20</li> <li>- Miejsce montażu: na szynę TH35</li> <li>- Norma: EN60730-1; PN-EN 62052-11</li> </ul>
142251 | Rozłącznik bezpiecznikowy na szynę TH35, D02 KSF02-63-3P 63A Kanlux 23343 | 0 | 23343/KAN | simple | 5905339233431 | publish | 500 | https://alkan.pl/wp-content/uploads/2025/03/15f54182130ad300f95a497854d26fbf.jpg¦https://alkan.pl/wp-content/uploads/2025/03/f80744147bb4107b8cc881eecbd3a5fc.jpg | 15f54182130ad300f95a497854d26fbf.jpg¦f80744147bb4107b8cc881eecbd3a5fc.jpg | /home/alkanweb/domains/alkan.pl/public_html/wp-content/uploads/2025/03/15f54182130ad300f95a497854d26fbf.jpg¦/home/alkanweb/domains/alkan.pl/public_html/wp-content/uploads/2025/03/f80744147bb4107b8cc881eecbd3a5fc.jpg | 142249¦142250 | 15f54182130ad300f95a497854d26fbf.jpg¦f80744147bb4107b8cc881eecbd3a5fc.jpg | ¦ | ¦ | Rozłącznik bezpiecznikowy na szynę TH35, D02 KSF02-63-3P 63A Kanlux 23343¦ | https://alkan.pl/wp-content/uploads/2025/03/15f54182130ad300f95a497854d26fbf.jpg | Rozłącznik bezpiecznikowy na szynę TH35, D02 KSF02-63-3P 63A Kanlux 23343 to niezawodne i bezpieczne rozwiązanie przeznaczone do ochrony instalacji elektrycznych w systemach trójfazowych. Montowany na szynie TH35, produkt ten jest kompatybilny z popularnym typem wkładek D02, co ułatwia jego integrację z istniejącymi układami zabezpieczeń. Kanlux zapewnia tu połączenie wysokiej jakości wykonania i prostoty obsługi w jednym, kompaktowym urządzeniu. <h2>Dlaczego warto wybrać rozłącznik bezpiecznikowy na szynę TH35, D02 KSF02-63-3P 63A Kanlux 23343?</h2> <ul> <li>- Rozłącznik bezpiecznikowy na szynę TH35, D02 KSF02-63-3P 63A Kanlux 23343 umożliwia bezpieczne i wygodne odłączanie obwodów trójfazowych</li> <li>- Kompaktowe wymiary pozwalają na łatwy montaż w standardowych rozdzielnicach</li> <li>- Przystosowany do pracy z wkładkami topikowymi D02 – standard w nowoczesnych instalacjach</li> <li>- Wysoka jakość wykonania gwarantuje długotrwałą i stabilną pracę urządzenia</li> <li>- Możliwość szybkiego montażu na szynie TH35 znacząco usprawnia proces instalacji</li> <li>- Produkt zgodny z normą PN-EN 6047-3, co potwierdza jego bezpieczeństwo i niezawodność</li> <li>- Estetyczna i trwała obudowa w kolorze białym pasuje do typowych komponentów rozdzielni</li> </ul> Ten model rozłącznika to idealne rozwiązanie dla instalatorów i projektantów systemów elektrycznych, którzy stawiają na sprawdzone i certyfikowane komponenty. Dzięki swojej konstrukcji oraz standardowemu montażowi, sprawdzi się zarówno w nowych instalacjach, jak i przy modernizacji istniejących rozwiązań. Kanlux oferuje tutaj urządzenie, które spełni oczekiwania nawet najbardziej wymagających użytkowników. <h3>Specyfikacja</h3> <ul> <li>- Kolor: biały</li> <li>- Wysokość: 90 mm</li> <li>- Szerokość: 83 mm</li> <li>- Długość: 72 mm</li> <li>- Waga: 420 g</li> <li>- Napięcie znamionowe: 400 V AC</li> <li>- Norma: PN-EN 6047-3</li> </ul>
142254 | Rozłącznik bezpiecznikowy na szynę TH35, D02 KSF02-63-1P 63A Kanlux 23341 | 0 | 23341/KAN | simple | 5905339233417 | publish | 254 | https://alkan.pl/wp-content/uploads/2025/03/f020146949bc82ccf2b60fb5a0c6b754.jpg¦https://alkan.pl/wp-content/uploads/2025/03/fbcc36b76ecf1f3f2fbe11cd2851b45f.jpg | f020146949bc82ccf2b60fb5a0c6b754.jpg¦fbcc36b76ecf1f3f2fbe11cd2851b45f.jpg | /home/alkanweb/domains/alkan.pl/public_html/wp-content/uploads/2025/03/f020146949bc82ccf2b60fb5a0c6b754.jpg¦/home/alkanweb/domains/alkan.pl/public_html/wp-content/uploads/2025/03/fbcc36b76ecf1f3f2fbe11cd2851b45f.jpg | 142252¦142253 | f020146949bc82ccf2b60fb5a0c6b754.jpg¦fbcc36b76ecf1f3f2fbe11cd2851b45f.jpg | ¦ | ¦ | Rozłącznik bezpiecznikowy na szynę TH35, D02 KSF02-63-1P 63A Kanlux 23341¦ | https://alkan.pl/wp-content/uploads/2025/03/f020146949bc82ccf2b60fb5a0c6b754.jpg | Rozłącznik bezpiecznikowy na szynę TH35, D02 KSF02-63-1P 63A Kanlux 23341 to kompaktowe i niezawodne rozwiązanie zabezpieczające dla jednofazowych instalacji elektrycznych. Przeznaczony do montażu na standardowej szynie TH35, sprawdza się idealnie w domowych oraz przemysłowych rozdzielniach, zapewniając skuteczne odłączanie i ochronę obwodów zasilanych napięciem 230 V. <h2>Dlaczego warto postawić na rozłącznik bezpiecznikowy na szynę TH35, D02 KSF02-63-1P 63A Kanlux 23341?</h2> <ul> <li>- Rozłącznik bezpiecznikowy na szynę TH35, D02 KSF02-63-1P 63A Kanlux 23341 to idealne rozwiązanie do jednofazowych instalacji zabezpieczanych wkładkami D02</li> <li>- Kompaktowe wymiary ułatwiają montaż nawet w niewielkich rozdzielnicach</li> <li>- Łatwy i szybki montaż na szynie TH35 pozwala oszczędzić czas przy instalacji</li> <li>- Obudowa w kolorze białym pasuje wizualnie do większości komponentów elektrycznych</li> <li>- Solidna konstrukcja zapewnia niezawodność i długą żywotność urządzenia</li> <li>- Zgodność z normą PN-EN 6047-3 potwierdza wysoki standard jakości i bezpieczeństwa</li> <li>- Idealny zarówno do nowych instalacji, jak i modernizacji istniejących układów</li> </ul> Ten model rozłącznika to praktyczny wybór dla każdego, kto szuka prostego i skutecznego elementu zabezpieczającego. Niezawodność, łatwość montażu oraz zgodność z normami sprawiają, że jest chętnie wykorzystywany zarówno przez instalatorów, jak i użytkowników indywidualnych w różnego rodzaju instalacjach. <h3>Specyfikacja</h3> <ul> <li>- Kolor: biały</li> <li>- Wysokość: 90 mm</li> <li>- Szerokość: 27 mm</li> <li>- Długość: 72 mm</li> <li>- Waga: 140 g</li> <li>- Napięcie znamionowe: 230 V AC</li> <li>- Norma: PN-EN 6047-3</li> </ul>
142257 | Transformator dzwonkowy na szynę TH35, KTF-8-24 230V Kanlux 23260 | 0 | 23260/KAN | simple | 5905339232601 | publish | 500 | https://alkan.pl/wp-content/uploads/2025/03/9566f10ee0bcba63936de64175a2915c.jpg¦https://alkan.pl/wp-content/uploads/2025/03/92e9fea1bb4162568bd5197479ee8bdd.jpg | 9566f10ee0bcba63936de64175a2915c.jpg¦92e9fea1bb4162568bd5197479ee8bdd.jpg | /home/alkanweb/domains/alkan.pl/public_html/wp-content/uploads/2025/03/9566f10ee0bcba63936de64175a2915c.jpg¦/home/alkanweb/domains/alkan.pl/public_html/wp-content/uploads/2025/03/92e9fea1bb4162568bd5197479ee8bdd.jpg | 142255¦142256 | 9566f10ee0bcba63936de64175a2915c.jpg¦92e9fea1bb4162568bd5197479ee8bdd.jpg | ¦ | ¦ | Transformator dzwonkowy na szynę TH35, KTF-8-24 230V Kanlux 23260¦ | https://alkan.pl/wp-content/uploads/2025/03/9566f10ee0bcba63936de64175a2915c.jpg | Transformator dzwonkowy na szynę TH35, KTF-8-24 230V Kanlux 23260 to praktyczne i bezpieczne rozwiązanie do zasilania domowych systemów dzwonkowych oraz innych niskonapięciowych urządzeń sygnalizacyjnych. Dzięki montażowi na standardowej szynie DIN TH35, transformator ten doskonale sprawdza się w rozdzielnicach elektrycznych, gwarantując łatwą instalację i niezawodne działanie w codziennym użytkowaniu. <h2>Dlaczego warto wybrać transformator dzwonkowy na szynę TH35, KTF-8-24 230V Kanlux 23260?</h2> <ul> <li>- Transformator dzwonkowy na szynę TH35, KTF-8-24 230V Kanlux 23260 zapewnia bezpieczne napięcie wtórne 8/12/24 V AC – idealne do urządzeń sygnalizacyjnych</li> <li>- Montaż na szynie TH35 pozwala na szybką i wygodną integrację z rozdzielnicą</li> <li>- Kompaktowe rozmiary (2 moduły) pozwalają na oszczędność miejsca w rozdzielni</li> <li>- Biała, estetyczna obudowa pasuje do większości standardowych instalacji elektrycznych</li> <li>- Moc znamionowa 8 VA umożliwia stabilne zasilanie typowych dzwonków domowych</li> <li>- Solidna konstrukcja i zgodność z normą PN-EN 61558 gwarantują bezpieczeństwo użytkowania</li> <li>- Idealny wybór do domów, mieszkań i lokali usługowych</li> </ul> To niezawodny element każdej nowoczesnej instalacji niskonapięciowej. Jego uniwersalność, łatwość montażu oraz zgodność z wymaganiami norm technicznych sprawiają, że jest chętnie wybierany przez profesjonalnych instalatorów i użytkowników indywidualnych. Sprawdzi się wszędzie tam, gdzie liczy się stabilne i bezpieczne zasilanie urządzeń sygnalizacyjnych. <h3>Specyfikacja</h3> <ul> <li>- Kolor: biały</li> <li>- Wysokość: 87 mm</li> <li>- Szerokość: 67 mm</li> <li>- Długość: 35 mm</li> <li>- Waga: 320 g</li> <li>- Napięcie znamionowe: 230 V AC</li> <li>- Napięcie wejściowe – PRI: 230 V AC</li> <li>- Napięcie wyjściowe – SEC: 8/12/24 V AC</li> <li>- Moc znamionowa: 8 VA</li> <li>- Liczba modułów: 2</li> <li>- Miejsce montażu: na szynę TH35</li> <li>- Norma: PN-EN 61558</li> </ul>
142266 | Plafon LED CCT BENO ECO 30W 2150-2400lm 3000-6500K okrągły 300mm IP65 czarny PP Kanlux 38385 | 0 | 38385/KAN | simple | 5905339383853 | publish | 207 | https://alkan.pl/wp-content/uploads/2025/03/c03dc85ccb8341a8e1cec5c70c74238d.jpg¦https://alkan.pl/wp-content/uploads/2025/03/2bd7790dcf2da12135ac9fc1c1a2ec1e.jpg¦https://alkan.pl/wp-content/uploads/2025/03/ab56809dadca1b1ca6228deb9fa246d9.jpg¦https://alkan.pl/wp-content/uploads/2025/03/8c787b083434c49149b0ca09c03a12b3.jpg¦https://alkan.pl/wp-content/uploads/2025/03/943a64467622bbbbbd2b5b8f035c3bcd.jpg | c03dc85ccb8341a8e1cec5c70c74238d.jpg¦2bd7790dcf2da12135ac9fc1c1a2ec1e.jpg¦ab56809dadca1b1ca6228deb9fa246d9.jpg¦8c787b083434c49149b0ca09c03a12b3.jpg¦943a64467622bbbbbd2b5b8f035c3bcd.jpg | /home/alkanweb/domains/alkan.pl/public_html/wp-content/uploads/2025/03/c03dc85ccb8341a8e1cec5c70c74238d.jpg¦/home/alkanweb/domains/alkan.pl/public_html/wp-content/uploads/2025/03/2bd7790dcf2da12135ac9fc1c1a2ec1e.jpg¦/home/alkanweb/domains/alkan.pl/public_html/wp-content/uploads/2025/03/ab56809dadca1b1ca6228deb9fa246d9.jpg¦/home/alkanweb/domains/alkan.pl/public_html/wp-content/uploads/2025/03/8c787b083434c49149b0ca09c03a12b3.jpg¦/home/alkanweb/domains/alkan.pl/public_html/wp-content/uploads/2025/03/943a64467622bbbbbd2b5b8f035c3bcd.jpg | 142261¦142262¦142263¦142264¦142265 | Plafon LED BENO ECO 30W 2150/2300/2400lm zmienna barwa 3000/4000/6500K Kanlux 38385¦2bd7790dcf2da12135ac9fc1c1a2ec1e.jpg¦ab56809dadca1b1ca6228deb9fa246d9.jpg¦8c787b083434c49149b0ca09c03a12b3.jpg¦943a64467622bbbbbd2b5b8f035c3bcd.jpg | ¦¦¦¦ | ¦¦¦¦ | Plafon LED BENO ECO 30W 2150/2300/2400lm zmienna barwa 3000/4000/6500K Kanlux 38385¦¦¦¦ | https://alkan.pl/wp-content/uploads/2025/03/c03dc85ccb8341a8e1cec5c70c74238d.jpg | <strong>Plafon LED</strong> BENO ECO 30W CCT O-B Kanlux to nowoczesne, energooszczędne rozwiązanie oświetleniowe, które idealnie sprawdzi się zarówno w przestrzeniach zewnętrznych, jak i przemysłowych. Dzięki funkcji regulacji barwy światła (CCT), użytkownik może łatwo dopasować kolor oświetlenia do konkretnego otoczenia – od ciepłej, przez neutralną, aż po zimną biel. Kompaktowy design i wysoka jakość wykonania sprawiają, że urządzenie prezentuje się estetycznie, zachowując jednocześnie pełną funkcjonalność. <h2>Plafon LED BENO ECO 30W CCT O-B Kanlux – estetyka i wszechstronność</h2> <strong>Plafon LED</strong> BENO ECO 30W to oprawa o stopniu ochrony IP65, która skutecznie radzi sobie w wymagających warunkach pogodowych. Wykonana z aluminium i szkła hartowanego, gwarantuje trwałość oraz odporność na uderzenia. Wbudowane diody LED oferują maksymalny strumień świetlny do 2400 lm, co zapewnia wyraziste i równomierne oświetlenie. Funkcja Flicker Free eliminuje efekt migotania, poprawiając komfort pracy i wypoczynku. <h3>Specyfikacja techniczna</h3> <ul> <li><strong>Moc:</strong> 30 W</li> <li><strong>Napięcie znamionowe:</strong> 220–240 V AC</li> <li><strong>Częstotliwość:</strong> 50 Hz</li> <li><strong>Strumień świetlny:</strong> 2150 / 2400 / 2300 lm</li> <li><strong>Temperatura barwowa:</strong> 3000 / 4000 / 6500 K</li> <li><strong>Kąt świecenia:</strong> 110°</li> <li><strong>Typ diody:</strong> LED SMD</li> <li><strong>CRI:</strong> ≥80</li> <li><strong>Jednolitość barw (SDCM):</strong> ≤6</li> <li><strong>Trwałość:</strong> 30 000 godzin</li> <li><strong>Ilość cykli włączeń/wyłączeń:</strong> ≥30 000</li> <li><strong>Czas zapłonu:</strong> ≤0,5 s</li> <li><strong>Czas nagrzewania:</strong> ≤1 s</li> <li><strong>Materiał obudowy i klosza:</strong> tworzywo sztuczne</li> <li><strong>Wysokość:</strong> 55 mm</li> <li><strong>Średnica:</strong> 300 mm</li> <li><strong>Waga:</strong> 692 g</li> <li><strong>Stopień ochrony:</strong> IP65</li> <li><strong>Klasa ochronności:</strong> II</li> <li><strong>Zakres temperatury pracy:</strong> od -20°C do +45°C</li> <li><strong>Rodzaj przyłącza:</strong> kostka samozaciskowa</li> <li><strong>Zakres przekrojów przewodów:</strong> 0,5–1,5 mm²</li> </ul> <h3>Najważniejsze zalety</h3> <ul> <li><strong>Regulowana barwa światła</strong> – możliwość wyboru między trzema temperaturami barwowymi.</li> <li><strong>Brak efektu migotania</strong> – dzięki technologii Flicker Free.</li> <li><strong>Odporność na warunki atmosferyczne</strong> – wysoka szczelność i wytrzymałość konstrukcji.</li> <li><strong>Łatwy montaż</strong> – kompaktowa forma umożliwia szybkie podłączenie w wielu miejscach.</li> <li><strong>Efektywność energetyczna</strong> – niskie zużycie prądu przy wysokim strumieniu światła.</li> </ul> <h3>Zastosowanie produktu</h3> Model BENO ECO 30W CCT O-B idealnie sprawdzi się jako: <ul> <li>Oświetlenie wejścia do budynku</li> <li>Źródło światła w przestrzeniach magazynowych</li> <li>Doświetlenie tarasu lub werandy</li> <li>Oprawa w pomieszczeniach technicznych i użytkowych</li> <li>Alternatywa dla klasycznych lamp zewnętrznych</li> </ul> <h3>Podsumowanie</h3> Model BENO ECO 30W od Kanlux łączy nowoczesną estetykę, trwałość oraz możliwość dostosowania światła do własnych preferencji. Dzięki zastosowaniu wysokiej klasy komponentów i zaawansowanej technologii, urządzenie zapewnia niezawodne działanie przez lata. To idealny wybór dla osób ceniących komfort, styl i wydajność.
142272 | Plafon LED CCT BENO ECO 30W 2850-3150lm 3000-6500K okrągły 300mm IP65 biały PP Kanlux 38384 | 0 | 38384/KAN | simple | 5905339383846 | publish | 210 | https://alkan.pl/wp-content/uploads/2025/03/10dc2724037b54134bd70a0f585d3d92.jpg¦https://alkan.pl/wp-content/uploads/2025/03/17e41f219067f4f4753bc93399e2e001.jpg¦https://alkan.pl/wp-content/uploads/2025/03/1a0c549c61f1376ad6fce8b63bb7a7a9.jpg¦https://alkan.pl/wp-content/uploads/2025/03/34e64cf0e2d74dc03fb928389df2b32f.jpg¦https://alkan.pl/wp-content/uploads/2025/03/b7b77cc4a4dc76e6831031127a87b933.jpg | 10dc2724037b54134bd70a0f585d3d92.jpg¦17e41f219067f4f4753bc93399e2e001.jpg¦1a0c549c61f1376ad6fce8b63bb7a7a9.jpg¦34e64cf0e2d74dc03fb928389df2b32f.jpg¦b7b77cc4a4dc76e6831031127a87b933.jpg | /home/alkanweb/domains/alkan.pl/public_html/wp-content/uploads/2025/03/10dc2724037b54134bd70a0f585d3d92.jpg¦/home/alkanweb/domains/alkan.pl/public_html/wp-content/uploads/2025/03/17e41f219067f4f4753bc93399e2e001.jpg¦/home/alkanweb/domains/alkan.pl/public_html/wp-content/uploads/2025/03/1a0c549c61f1376ad6fce8b63bb7a7a9.jpg¦/home/alkanweb/domains/alkan.pl/public_html/wp-content/uploads/2025/03/34e64cf0e2d74dc03fb928389df2b32f.jpg¦/home/alkanweb/domains/alkan.pl/public_html/wp-content/uploads/2025/03/b7b77cc4a4dc76e6831031127a87b933.jpg | 142267¦142268¦142269¦142270¦142271 | Plafon LED BENO ECO 30W 2850/3050/3150lm zmienna barwa 3000/4000/6500K Kanlux 38384¦17e41f219067f4f4753bc93399e2e001.jpg¦1a0c549c61f1376ad6fce8b63bb7a7a9.jpg¦34e64cf0e2d74dc03fb928389df2b32f.jpg¦b7b77cc4a4dc76e6831031127a87b933.jpg | ¦¦¦¦ | ¦¦¦¦ | Plafon LED BENO ECO 30W 2850/3050/3150lm zmienna barwa 3000/4000/6500K Kanlux 38384¦¦¦¦ | https://alkan.pl/wp-content/uploads/2025/03/10dc2724037b54134bd70a0f585d3d92.jpg | <strong>Plafon LED</strong> BENO ECO 30W CCT O-W to nowoczesne i kompaktowe rozwiązanie oświetleniowe, które doskonale sprawdzi się w przestrzeniach zewnętrznych oraz technicznych. Jego biały kolor oraz estetyczna, minimalistyczna forma czynią go uniwersalnym wyborem do różnorodnych aranżacji. Oprawa oferuje trzy temperatury barwowe światła, co pozwala na łatwe dopasowanie nastroju i funkcji oświetlenia do konkretnego miejsca. <h2>Plafon LED BENO ECO 30W CCT O-W – precyzyjne i niezawodne źródło światła</h2> <strong>Plafon LED</strong> BENO ECO 30W CCT O-W od marki Kanlux oferuje regulowaną barwę światła w zakresie 3000 K, 4000 K i 6500 K. Dzięki temu sprawdzi się zarówno jako łagodne oświetlenie stref relaksu, jak i precyzyjne światło robocze. Wysoka szczelność IP65, aluminiowa obudowa oraz szkło hartowane zapewniają trwałość i odporność na czynniki atmosferyczne. Idealny do zastosowań przydomowych, komercyjnych i technicznych. <h3><b>Specyfikacja techniczna</b></h3> <ul> <li><strong>Moc maksymalna:</strong> 30 W</li> <li><strong>Napięcie znamionowe:</strong> 220–240 V AC</li> <li><strong>Częstotliwość:</strong> 50 Hz</li> <li><strong>Strumień świetlny:</strong> 2850/ 3150/ 3050 lm</li> <li><strong>Temperatura barwowa:</strong> 3000 / 4000 / 6500 K</li> <li><strong>Kąt świecenia:</strong> 110°</li> <li><strong>Typ diody:</strong> LED SMD</li> <li><strong>CRI:</strong> ≥80</li> <li><strong>Jednolitość barw (SDCM):</strong> ≤6</li> <li><strong>Trwałość:</strong> 30 000 godzin</li> <li><strong>Ilość cykli włączeń/wyłączeń:</strong> ≥30 000</li> <li><strong>Czas zapłonu:</strong> ≤0,5 s</li> <li><strong>Czas nagrzewania:</strong> ≤1 s</li> <li><strong>Materiał obudowy i klosza:</strong> tworzywo sztuczne</li> <li><strong>Wysokość:</strong> 55 mm</li> <li><strong>Średnica:</strong> 300 mm</li> <li><strong>Waga:</strong> 692 g</li> <li><strong>Stopień ochrony:</strong> IP65</li> <li><strong>Klasa ochronności:</strong> II</li> <li><strong>Zakres temperatury pracy:</strong> -20°C do +45°C</li> <li><strong>Rodzaj przyłącza:</strong> kostka samozaciskowa</li> <li><strong>Zakres przekrojów przewodów:</strong> 0,5–1,5 mm²</li> </ul> <h3>Najważniejsze zalety</h3> <ul> <li><strong>Możliwość regulacji barwy światła</strong> – 3 tryby w jednym urządzeniu.</li> <li><strong>Odporność na czynniki zewnętrzne</strong> – wysoka klasa szczelności IP65.</li> <li><strong>Nowoczesna, estetyczna forma</strong> – pasuje do każdego stylu przestrzeni.</li> <li><strong>Brak efektu migotania</strong> – większy komfort użytkowania.</li> <li><strong>Niskie zużycie energii</strong> – oszczędność przy wysokiej efektywności.</li> </ul> <h3>Zastosowanie produktu</h3> Dzięki swojej funkcjonalności i trwałości, <strong>lampa LED sufitowa</strong> sprawdzi się m.in. w: <ul> <li>Oświetleniu wejść do budynków, garaży i altan</li> <li>Przestrzeniach gospodarczych i technicznych</li> <li>Pomieszczeniach zapleczowych oraz warsztatach</li> <li>Tarasach, pergolach, zadaszeniach ogrodowych</li> <li>Strefach montażowych i magazynowych</li> </ul> <h3>Podsumowanie</h3> Model BENO ECO 30W CCT O-W łączy nowoczesny design z wysoką funkcjonalnością. Regulowana barwa światła, wysoka odporność na warunki atmosferyczne oraz łatwość montażu czynią go idealnym rozwiązaniem do wielu zastosowań wewnętrznych i zewnętrznych. Wybierz jakość i komfort od marki Kanlux.
142284 | Plafon LED CCT BENO ECO 20W 1450-1600lm 3000-6500K okrągły 200mm IP65 czarny PP Kanlux 38383 | 0 | 38383/KAN | simple | 5905339383839 | publish | 204 | https://alkan.pl/wp-content/uploads/2025/04/ad582ca1e2e2d7518fc50e9dd32cbdb8.jpg¦https://alkan.pl/wp-content/uploads/2025/04/e2960578cc2ac1b664356b8469705a77.jpg¦https://alkan.pl/wp-content/uploads/2025/04/96afc4f673d5091a95f4ad5610361788.jpg¦https://alkan.pl/wp-content/uploads/2025/04/3d689dbb892c2f8d548dbac34aad5033.jpg¦https://alkan.pl/wp-content/uploads/2025/04/f164a193613a4263d1fde02439cdb796.jpg | ad582ca1e2e2d7518fc50e9dd32cbdb8.jpg¦e2960578cc2ac1b664356b8469705a77.jpg¦96afc4f673d5091a95f4ad5610361788.jpg¦3d689dbb892c2f8d548dbac34aad5033.jpg¦f164a193613a4263d1fde02439cdb796.jpg | /home/alkanweb/domains/alkan.pl/public_html/wp-content/uploads/2025/04/ad582ca1e2e2d7518fc50e9dd32cbdb8.jpg¦/home/alkanweb/domains/alkan.pl/public_html/wp-content/uploads/2025/04/e2960578cc2ac1b664356b8469705a77.jpg¦/home/alkanweb/domains/alkan.pl/public_html/wp-content/uploads/2025/04/96afc4f673d5091a95f4ad5610361788.jpg¦/home/alkanweb/domains/alkan.pl/public_html/wp-content/uploads/2025/04/3d689dbb892c2f8d548dbac34aad5033.jpg¦/home/alkanweb/domains/alkan.pl/public_html/wp-content/uploads/2025/04/f164a193613a4263d1fde02439cdb796.jpg | 142279¦142280¦142281¦142282¦142283 | Plafon LED BENO ECO 20W 1450/1500/1600lm zmienna barwa 3000/4000/6500K Kanlux 38383¦e2960578cc2ac1b664356b8469705a77.jpg¦96afc4f673d5091a95f4ad5610361788.jpg¦3d689dbb892c2f8d548dbac34aad5033.jpg¦f164a193613a4263d1fde02439cdb796.jpg | ¦¦¦¦ | ¦¦¦¦ | Plafon LED BENO ECO 20W 1450/1500/1600lm zmienna barwa 3000/4000/6500K Kanlux 38383¦¦¦¦ | https://alkan.pl/wp-content/uploads/2025/04/ad582ca1e2e2d7518fc50e9dd32cbdb8.jpg | <strong>Plafon LED</strong> BENO ECO 20W CCT O-B to kompaktowe i wytrzymałe źródło światła o nowoczesnym wyglądzie, które idealnie sprawdza się w zastosowaniach wewnętrznych i zewnętrznych. Cechuje go uniwersalna forma, energooszczędność oraz możliwość regulacji temperatury barwowej, co pozwala na łatwe dopasowanie oświetlenia do charakteru przestrzeni. Czarna, okrągła obudowa nadaje mu elegancki i ponadczasowy charakter. <h2>Plafon LED BENO ECO 20W CCT O-B – funkcjonalność w kompaktowej formie</h2> <strong>Plafon LED</strong> BENO ECO 20W to oprawa, która łączy prostotę montażu z dużą trwałością i wysokim poziomem ochrony. Dzięki przełącznikowi CCT możliwa jest zmiana barwy światła w trzech zakresach – 3000 K, 4000 K lub 6500 K. Obudowa o stopniu szczelności IP65 oraz technologii Flicker Free gwarantuje komfort użytkowania zarówno w warunkach domowych, jak i półprzemysłowych. <h3>Specyfikacja techniczna</h3> <ul> <li><strong>Moc:</strong> 20 W</li> <li><strong>Napięcie znamionowe:</strong> 220–240 V AC</li> <li><strong>Częstotliwość:</strong> 50 Hz</li> <li><strong>Strumień świetlny:</strong> 1450 /1600 / 1500 lm</li> <li><strong>Kąt świecenia:</strong> 110°</li> <li><strong>Temperatura barwowa:</strong> 3000 / 4000 / 6500 K</li> <li><strong>Typ diody:</strong> LED SMD</li> <li><strong>Współczynnik oddawania barw:</strong> Ra ≥ 80</li> <li><strong>Jednolitość barw (SDCM):</strong> ≤6</li> <li><strong>Trwałość:</strong> 30 000 godzin</li> <li><strong>Ilość cykli włączeń/wyłączeń:</strong> ≥30 000</li> <li><strong>Czas zapłonu:</strong> ≤0,5 s</li> <li><strong>Czas nagrzewania:</strong> ≤1 s</li> <li><strong>Materiał obudowy i klosza:</strong> tworzywo sztuczne</li> <li><strong>Wysokość:</strong> 55 mm</li> <li><strong>Średnica:</strong> 200 mm</li> <li><strong>Waga:</strong> 354 g</li> <li><strong>Stopień ochrony:</strong> IP65</li> <li><strong>Klasa ochronności:</strong> II</li> <li><strong>Zakres temperatury pracy:</strong> od -20°C do +45°C</li> <li><strong>Rodzaj przyłącza:</strong> kostka samozaciskowa</li> <li><strong>Zakres przekrojów przewodów:</strong> 0,5–1,5 mm²</li> </ul> <h3>Najważniejsze zalety</h3> <ul> <li><strong>Regulacja barwy światła</strong> – łatwe dopasowanie do otoczenia i zastosowania.</li> <li><strong>Odporność na warunki zewnętrzne</strong> – stopień ochrony IP65.</li> <li><strong>Brak efektu migotania</strong> – większy komfort dla oczu, także w dłuższym użytkowaniu.</li> <li><strong>Kompaktowy, estetyczny wygląd</strong> – czarna, okrągła forma pasuje do każdej przestrzeni.</li> <li><strong>Energooszczędność</strong> – niski pobór mocy przy wysokiej wydajności świetlnej.</li> </ul> <h3>Zastosowanie produktu</h3> Dzięki kompaktowej budowie i wysokiej trwałości, <strong>oprawa LED</strong> świetnie sprawdzi się w: <ul> <li>Korytarzach, klatkach schodowych i garażach</li> <li>Pomieszczeniach gospodarczych i technicznych</li> <li>Tarasach, altanach i strefach wejściowych</li> <li>Małych przestrzeniach komercyjnych</li> <li>Łazienkach oraz pralniach z podwyższoną wilgotnością</li> </ul> <h3>Podsumowanie</h3> Model BENO ECO 20W CCT O-B łączy w sobie funkcjonalność, trwałość i nowoczesny wygląd. Możliwość zmiany barwy światła, odporność na czynniki zewnętrzne oraz kompaktowe rozmiary sprawiają, że jest to wszechstronne rozwiązanie dla domu i przestrzeni użytkowych. Postaw na praktyczne i trwałe oświetlenie od Kanlux.
142290 | Plafon LED CCT BENO ECO 20W 1850-2000lm 3000-6500K okrągły 200mm IP65 biały PP Kanlux 38382 | 0 | 38382/KAN | simple | 5905339383822 | publish | 205 | https://alkan.pl/wp-content/uploads/2025/04/3b72540f5a351cede3ff28cdae9ab367.jpg¦https://alkan.pl/wp-content/uploads/2025/04/116a8e69fe375cd294f2a48c113010d7.jpg¦https://alkan.pl/wp-content/uploads/2025/04/7a7811805ee6200d42a49e5606c28275.jpg¦https://alkan.pl/wp-content/uploads/2025/04/9bc0c95067c186ac3d1e9afbdfff67cc.jpg¦https://alkan.pl/wp-content/uploads/2025/04/ecd0fe5a871d4b02383760d6ad981222.jpg | 3b72540f5a351cede3ff28cdae9ab367.jpg¦116a8e69fe375cd294f2a48c113010d7.jpg¦7a7811805ee6200d42a49e5606c28275.jpg¦9bc0c95067c186ac3d1e9afbdfff67cc.jpg¦ecd0fe5a871d4b02383760d6ad981222.jpg | /home/alkanweb/domains/alkan.pl/public_html/wp-content/uploads/2025/04/3b72540f5a351cede3ff28cdae9ab367.jpg¦/home/alkanweb/domains/alkan.pl/public_html/wp-content/uploads/2025/04/116a8e69fe375cd294f2a48c113010d7.jpg¦/home/alkanweb/domains/alkan.pl/public_html/wp-content/uploads/2025/04/7a7811805ee6200d42a49e5606c28275.jpg¦/home/alkanweb/domains/alkan.pl/public_html/wp-content/uploads/2025/04/9bc0c95067c186ac3d1e9afbdfff67cc.jpg¦/home/alkanweb/domains/alkan.pl/public_html/wp-content/uploads/2025/04/ecd0fe5a871d4b02383760d6ad981222.jpg | 142285¦142286¦142287¦142288¦142289 | Plafon LED BENO ECO 20W 1850/2000/1900lm zmienna barwa 3000/4000/6500K Kanlux 38382¦116a8e69fe375cd294f2a48c113010d7.jpg¦7a7811805ee6200d42a49e5606c28275.jpg¦9bc0c95067c186ac3d1e9afbdfff67cc.jpg¦ecd0fe5a871d4b02383760d6ad981222.jpg | ¦¦¦¦ | ¦¦¦¦ | Plafon LED BENO ECO 20W 1850/2000/1900lm zmienna barwa 3000/4000/6500K Kanlux 38382¦¦¦¦ | https://alkan.pl/wp-content/uploads/2025/04/3b72540f5a351cede3ff28cdae9ab367.jpg | <strong>Plafon LED</strong> BENO ECO 20W CCT O-W to nowoczesne i energooszczędne rozwiązanie oświetleniowe o klasycznym, uniwersalnym designie. Jego elegancka biała obudowa oraz wysoka skuteczność świetlna sięgająca 100 lm/W sprawiają, że produkt doskonale sprawdzi się w niemal każdym wnętrzu, jak również na zewnątrz – dzięki wysokiemu stopniowi ochrony IP65. <h2>Plafon LED BENO ECO 20W CCT O-W – dopasuj światło do swoich potrzeb</h2> <strong>Plafon LED</strong> BENO ECO 20W został zaprojektowany z myślą o maksymalnej funkcjonalności. Wbudowany przełącznik DIP-switch umożliwia wybór jednej z trzech barw światła: ciepłej (3000 K), neutralnej (4000 K) lub chłodnej (6500 K), co pozwala na idealne dopasowanie do charakteru pomieszczenia. Obudowa z trwałego tworzywa sztucznego i szybkozłączka znacznie ułatwiają montaż, a stalowy adapter mocujący zapewnia solidność instalacji. <h3>Specyfikacja techniczna</h3> <ul> <li><strong>Moc maksymalna:</strong> 20 W</li> <li><strong>Strumień świetlny:</strong> 1850 / 2000 / 1900 lm</li> <li><strong>Temperatura barwowa:</strong> 3000 / 4000 / 6500 K</li> <li><strong>Rodzaj diody:</strong> LED SMD</li> <li><strong>Kąt świecenia:</strong> 110°</li> <li><strong>Stopień ochrony:</strong> IP65</li> <li><strong>Materiał obudowy i klosza:</strong> tworzywo sztuczne</li> <li><strong>Wysokość:</strong> 55 mm</li> <li><strong>Średnica:</strong> 200 mm</li> <li><strong>Waga:</strong> 354 g</li> <li><strong>Trwałość:</strong> 30 000 h</li> <li><strong>Ilość cykli włączeń/wyłączeń:</strong> ≥30 000</li> <li><strong>Czas zapłonu:</strong> ≤0,5 s</li> <li><strong>Czas nagrzewania:</strong> ≤1 s</li> <li><strong>Jednolitość barw:</strong> ≤6 SDCM</li> <li><strong>CRI:</strong> ≥80</li> <li><strong>Klasa ochronności:</strong> II</li> <li><strong>Napięcie znamionowe:</strong> 220–240 V AC</li> <li><strong>Częstotliwość:</strong> 50 Hz</li> <li><strong>Rodzaj przyłącza:</strong> kostka samozaciskowa</li> <li><strong>Zakres przekrojów przewodów:</strong> 0,5–1,5 mm²</li> <li><strong>Zakres temperatury pracy:</strong> -20°C do +45°C</li> </ul> <h3>Najważniejsze zalety</h3> <ul> <li><strong>Zmienna barwa światła</strong> – dopasuj nastrój do okazji i potrzeb.</li> <li><strong>Odporność na warunki zewnętrzne</strong> – idealny do pomieszczeń narażonych na wilgoć i kurz.</li> <li><strong>Wysoka skuteczność</strong> – 100 lm/W przy niskim zużyciu energii.</li> <li><strong>Prosty i szybki montaż</strong> – dzięki szybkozłączce i adapterowi.</li> <li><strong>Uniwersalny wygląd</strong> – klasyczna forma i biały kolor pasują wszędzie.</li> </ul> <h3>Zastosowanie produktu</h3> Dzięki wysokiej trwałości i odporności na czynniki zewnętrzne, <strong>oprawa sufitowa LED</strong> idealnie sprawdzi się w: <ul> <li>Łazienkach, pralniach i piwnicach</li> <li>Korytarzach, klatkach schodowych i przedsionkach</li> <li>Pomieszczeniach gospodarczych i technicznych</li> <li>Tarasach, altanach i zadaszeniach</li> <li>Obiektach użyteczności publicznej</li> </ul> <h3>Podsumowanie</h3> Model BENO ECO 20W CCT O-W łączy nowoczesne technologie z wygodą użytkowania. Dzięki solidnemu wykonaniu, prostemu montażowi oraz zmiennej barwie światła, świetnie odnajdzie się zarówno w przestrzeniach domowych, jak i użytkowych. Postaw na jakość, trwałość i funkcjonalność w estetycznym wydaniu!
142296 | Plafon LED CCT BENO ECO 12W 1050-1150lm 3000-6500K okrągły 200mm IP65 czarny PP Kanlux 38381 | 0 | 38381/KAN | simple | 5905339383815 | publish | 214 | https://alkan.pl/wp-content/uploads/2025/04/1e0b393284623a5798c2cd4f8800dd54.jpg¦https://alkan.pl/wp-content/uploads/2025/04/ae2aeab19f82cd2616d02e75f2237580.jpg¦https://alkan.pl/wp-content/uploads/2025/04/d0854cea9cf62f823f72a6c322fdd561.jpg¦https://alkan.pl/wp-content/uploads/2025/04/42c9689568ca86e9cb36481cd7dfc658.jpg¦https://alkan.pl/wp-content/uploads/2025/04/dab576b582bae027bb9a65c4f7365199.jpg | 1e0b393284623a5798c2cd4f8800dd54.jpg¦ae2aeab19f82cd2616d02e75f2237580.jpg¦d0854cea9cf62f823f72a6c322fdd561.jpg¦42c9689568ca86e9cb36481cd7dfc658.jpg¦dab576b582bae027bb9a65c4f7365199.jpg | /home/alkanweb/domains/alkan.pl/public_html/wp-content/uploads/2025/04/1e0b393284623a5798c2cd4f8800dd54.jpg¦/home/alkanweb/domains/alkan.pl/public_html/wp-content/uploads/2025/04/ae2aeab19f82cd2616d02e75f2237580.jpg¦/home/alkanweb/domains/alkan.pl/public_html/wp-content/uploads/2025/04/d0854cea9cf62f823f72a6c322fdd561.jpg¦/home/alkanweb/domains/alkan.pl/public_html/wp-content/uploads/2025/04/42c9689568ca86e9cb36481cd7dfc658.jpg¦/home/alkanweb/domains/alkan.pl/public_html/wp-content/uploads/2025/04/dab576b582bae027bb9a65c4f7365199.jpg | 142291¦142292¦142293¦142294¦142295 | Plafon LED BENO ECO 12W 1050/1150/1100lm zmienna barwa 3000/4000/6500K Kanlux 38381¦ae2aeab19f82cd2616d02e75f2237580.jpg¦d0854cea9cf62f823f72a6c322fdd561.jpg¦42c9689568ca86e9cb36481cd7dfc658.jpg¦dab576b582bae027bb9a65c4f7365199.jpg | ¦¦¦¦ | ¦¦¦¦ | Plafon LED BENO ECO 12W 1050/1150/1100lm zmienna barwa 3000/4000/6500K Kanlux 38381¦¦¦¦ | https://alkan.pl/wp-content/uploads/2025/04/1e0b393284623a5798c2cd4f8800dd54.jpg | <strong>Plafon LED</strong> BENO ECO 12W CCT O-B to kompaktowa, energooszczędna oprawa oświetleniowa w klasycznej, okrągłej formie. Jej czarna, matowa obudowa dodaje nowoczesnego charakteru każdej przestrzeni, a wysoka skuteczność świetlna przy niskim poborze energii sprawia, że jest to rozwiązanie zarówno praktyczne, jak i estetyczne. <h2>Plafon LED BENO ECO 12W CCT O-B – funkcjonalność w minimalistycznej formie</h2> <strong>Plafon LED</strong> o mocy 12 W oferuje możliwość wyboru jednej z trzech barw światła: ciepłej (3000 K), neutralnej (4000 K) oraz chłodnej (6500 K), dzięki wbudowanemu przełącznikowi DIP-switch. Wysoki stopień ochrony IP65 sprawia, że produkt może być stosowany zarówno wewnątrz budynków, jak i na zewnątrz – w miejscach narażonych na wilgoć, kurz i zmienne warunki atmosferyczne. <h3>Specyfikacja techniczna</h3> <ul> <li><strong>Moc:</strong> 12 W</li> <li><strong>Strumień świetlny:</strong> 1050/ 1150/ 1100 lm</li> <li><strong>Temperatura barwowa:</strong> 3000 / 4000 / 6500 K</li> <li><strong>Kąt świecenia:</strong> 110°</li> <li><strong>Rodzaj diody:</strong> LED SMD</li> <li><strong>Współczynnik oddawania barw Ra:</strong> ≥80</li> <li><strong>Jednolitość barw (SDCM):</strong> ≤6</li> <li><strong>Czas zapłonu:</strong> ≤0,5 s</li> <li><strong>Czas nagrzewania:</strong> ≤1 s</li> <li><strong>Trwałość:</strong> 30 000 godzin</li> <li><strong>Ilość cykli włączeń/wyłączeń:</strong> ≥30 000</li> <li><strong>Materiał obudowy i klosza:</strong> tworzywo sztuczne (PC)</li> <li><strong>Wysokość:</strong> 55 mm</li> <li><strong>Średnica:</strong> 200 mm</li> <li><strong>Waga:</strong> 344 g</li> <li><strong>Stopień ochrony:</strong> IP65</li> <li><strong>Klasa ochronności:</strong> II</li> <li><strong>Napięcie znamionowe:</strong> 220–240 V AC</li> <li><strong>Częstotliwość:</strong> 50 Hz</li> <li><strong>Zakres temperatury pracy:</strong> -20°C do +45°C</li> <li><strong>Rodzaj przyłącza:</strong> kostka samozaciskowa</li> <li><strong>Zakres przekrojów przewodów:</strong> 0,5–1,5 mm²</li> </ul> <h3>Najważniejsze zalety</h3> <ul> <li><strong>Regulacja barwy światła</strong> – dopasowanie oświetlenia do nastroju i funkcji pomieszczenia.</li> <li><strong>Wysoka odporność</strong> – szczelność IP65 chroni przed pyłem i wilgocią.</li> <li><strong>Nowoczesny wygląd</strong> – czarna matowa obudowa pasuje do wielu aranżacji.</li> <li><strong>Energooszczędność</strong> – niskie zużycie energii przy wysokiej skuteczności świetlnej.</li> </ul> <h3>Zastosowanie produktu</h3> Ta <strong>oprawa oświetleniowa LED</strong> znakomicie sprawdzi się w: <ul> <li>łazienkach, pralniach, korytarzach</li> <li>pomieszczeniach gospodarczych i technicznych</li> <li>altanach, tarasach i zadaszeniach zewnętrznych</li> <li>garażach i piwnicach</li> <li>klatkach schodowych i przedsionkach</li> </ul> <h3>Podsumowanie</h3> Model BENO ECO 12W CCT O-B łączy nowoczesną estetykę z niezawodnością i prostotą obsługi. Możliwość regulacji barwy światła oraz odporność na czynniki zewnętrzne czynią go idealnym wyborem zarówno do wnętrz mieszkalnych, jak i do zastosowań półtechnicznych.
142303 | Plafon LED CCT BENO ECO 12W 1200-1300lm 3000-6500K okrągły 200mm IP65 biały PP Kanlux 38380 | 0 | 38380/KAN | simple | 5905339383808 | publish | 205 | https://alkan.pl/wp-content/uploads/2025/04/4066f59af4e106e6c43fe1e67a96ee36.jpg¦https://alkan.pl/wp-content/uploads/2025/04/a877b74b4235c8479a815491e2fd1e06.jpg¦https://alkan.pl/wp-content/uploads/2025/04/aa87d02e39b21f307e89af47382cc9ae.jpg¦https://alkan.pl/wp-content/uploads/2025/04/c3a37183bd8641e9ec267e719aa07dde.jpg¦https://alkan.pl/wp-content/uploads/2025/04/d4ab62ae89f48095302d48319fc8971c.jpg | 4066f59af4e106e6c43fe1e67a96ee36.jpg¦a877b74b4235c8479a815491e2fd1e06.jpg¦aa87d02e39b21f307e89af47382cc9ae.jpg¦c3a37183bd8641e9ec267e719aa07dde.jpg¦d4ab62ae89f48095302d48319fc8971c.jpg | /home/alkanweb/domains/alkan.pl/public_html/wp-content/uploads/2025/04/4066f59af4e106e6c43fe1e67a96ee36.jpg¦/home/alkanweb/domains/alkan.pl/public_html/wp-content/uploads/2025/04/a877b74b4235c8479a815491e2fd1e06.jpg¦/home/alkanweb/domains/alkan.pl/public_html/wp-content/uploads/2025/04/aa87d02e39b21f307e89af47382cc9ae.jpg¦/home/alkanweb/domains/alkan.pl/public_html/wp-content/uploads/2025/04/c3a37183bd8641e9ec267e719aa07dde.jpg¦/home/alkanweb/domains/alkan.pl/public_html/wp-content/uploads/2025/04/d4ab62ae89f48095302d48319fc8971c.jpg | 142298¦142299¦142300¦142301¦142302 | Plafon LED BENO ECO 12W 1200/1300 /1250lm zmienna barwa 3000/4000/6500K Kanlux 38380¦a877b74b4235c8479a815491e2fd1e06.jpg¦aa87d02e39b21f307e89af47382cc9ae.jpg¦c3a37183bd8641e9ec267e719aa07dde.jpg¦d4ab62ae89f48095302d48319fc8971c.jpg | ¦¦¦¦ | ¦¦¦¦ | Plafon LED BENO ECO 12W 1200/1300 /1250lm zmienna barwa 3000/4000/6500K Kanlux 38380¦¦¦¦ | https://alkan.pl/wp-content/uploads/2025/04/4066f59af4e106e6c43fe1e67a96ee36.jpg | <strong>Plafon LED</strong> BENO ECO 12W CCT O-W to nowoczesna i energooszczędna oprawa oświetleniowa, która łączy minimalistyczny design z funkcjonalnością. Dzięki białej, matowej obudowie i kompaktowej konstrukcji idealnie wpasowuje się zarówno w klasyczne, jak i nowoczesne aranżacje wnętrz. Produkt oferuje wysoką skuteczność świetlną przy niewielkim zużyciu energii. <h2>Plafon LED BENO ECO 12W CCT O-W – nowoczesność i wygoda użytkowania</h2> <strong>Plafon LED</strong> BENO ECO 12W został wyposażony w przełącznik DIP-switch umożliwiający wybór jednej z trzech barw światła – ciepłej (3000K), neutralnej (4000K) i chłodnej (6500K). Dzięki temu dopasujesz oświetlenie do konkretnego zastosowania. Wysoka odporność na wilgoć i pył (IP65), trwałe tworzywo sztuczne oraz prosty montaż sprawiają, że to rozwiązanie sprawdzi się zarówno w domu, jak i w przestrzeniach technicznych. <h3>Specyfikacja techniczna</h3> <ul> <li><strong>Moc:</strong> 12 W</li> <li><strong>Strumień świetlny:</strong> 1200 / 1300 / 1250 lm</li> <li><strong>Temperatura barwowa:</strong> 3000 / 4000 / 6500 K</li> <li><strong>Kąt świecenia:</strong> 110°</li> <li><strong>Rodzaj diody:</strong> LED SMD</li> <li><strong>Współczynnik oddawania barw:</strong> Ra ≥ 80</li> <li><strong>Jednolitość barw (SDCM):</strong> ≤6</li> <li><strong>Czas zapłonu:</strong> ≤0,5 s</li> <li><strong>Czas nagrzewania:</strong> ≤1 s</li> <li><strong>Trwałość:</strong> 30 000 godzin</li> <li><strong>Ilość cykli włączeń/wyłączeń:</strong> ≥30 000</li> <li><strong>Materiał obudowy i klosza:</strong> tworzywo sztuczne (PC)</li> <li><strong>Wysokość:</strong> 55 mm</li> <li><strong>Średnica:</strong> 200 mm</li> <li><strong>Waga:</strong> 344 g</li> <li><strong>Stopień ochrony:</strong> IP65</li> <li><strong>Klasa ochronności:</strong> II</li> <li><strong>Napięcie znamionowe:</strong> 220–240 V AC</li> <li><strong>Częstotliwość:</strong> 50 Hz</li> <li><strong>Zakres temperatury pracy:</strong> -20°C do +45°C</li> <li><strong>Rodzaj przyłącza:</strong> kostka samozaciskowa</li> <li><strong>Zakres przekrojów przewodów:</strong> 0,5–1,5 mm²</li> </ul> <h3>Najważniejsze zalety</h3> <ul> <li><strong>Możliwość wyboru barwy światła</strong> – łatwa regulacja nastroju i funkcjonalności pomieszczenia.</li> <li><strong>Wysoka odporność na wilgoć i kurz</strong> – idealna do wnętrz i zastosowań zewnętrznych.</li> <li><strong>Kompaktowy, uniwersalny design</strong> – biały mat idealnie komponuje się z otoczeniem.</li> <li><strong>Energooszczędność</strong> – efektywne oświetlenie przy niskim poborze mocy.</li> </ul> <h3><b>Zastosowanie produktu</b></h3> Dzięki swoim parametrom, <strong>lampa sufitowa LED</strong> sprawdzi się doskonale w: <ul> <li>łazienkach, pralniach i korytarzach</li> <li>pomieszczeniach gospodarczych i technicznych</li> <li>tarasach, altanach i wejściach zewnętrznych</li> <li>garażach, piwnicach i warsztatach</li> <li>klatkach schodowych i przestrzeniach wspólnych</li> </ul> <h3>Podsumowanie</h3> Model BENO ECO 12W CCT O-W łączy klasyczną estetykę z nowoczesną funkcjonalnością. Dzięki kompaktowej formie, regulacji barwy światła i odporności na warunki zewnętrzne, jest to doskonałe rozwiązanie do każdego wnętrza i nie tylko.
143602 | Panel LED podtynkowy BLINGO kwadratowy 595x595mm 34W 4080lm 4000K neutralne IP20 biały Kanlux 37171 | 0 | 37171/KAN | simple | 5905339371713 | publish | 542 | https://alkan.pl/wp-content/uploads/2025/06/5aad3191264c29e1e72a02ce8033683a.jpg¦https://alkan.pl/wp-content/uploads/2025/06/752fe5fe118cf86ddb29d71fa8311745.jpg¦https://alkan.pl/wp-content/uploads/2025/06/cc4329031a4b9472dfe361db5700ecab.jpg¦https://alkan.pl/wp-content/uploads/2025/06/c3a199a9eb8ddcd998f46e0a4fdb0906.jpg¦https://alkan.pl/wp-content/uploads/2025/06/0e24da690d7f5bc86d291f50f33983c8.jpg | 5aad3191264c29e1e72a02ce8033683a.jpg¦752fe5fe118cf86ddb29d71fa8311745.jpg¦cc4329031a4b9472dfe361db5700ecab.jpg¦c3a199a9eb8ddcd998f46e0a4fdb0906.jpg¦0e24da690d7f5bc86d291f50f33983c8.jpg | /home/alkanweb/domains/alkan.pl/public_html/wp-content/uploads/2025/06/5aad3191264c29e1e72a02ce8033683a.jpg¦/home/alkanweb/domains/alkan.pl/public_html/wp-content/uploads/2025/06/752fe5fe118cf86ddb29d71fa8311745.jpg¦/home/alkanweb/domains/alkan.pl/public_html/wp-content/uploads/2025/06/cc4329031a4b9472dfe361db5700ecab.jpg¦/home/alkanweb/domains/alkan.pl/public_html/wp-content/uploads/2025/06/c3a199a9eb8ddcd998f46e0a4fdb0906.jpg¦/home/alkanweb/domains/alkan.pl/public_html/wp-content/uploads/2025/06/0e24da690d7f5bc86d291f50f33983c8.jpg | 143598¦143599¦143600¦143601¦143593 | 5aad3191264c29e1e72a02ce8033683a.jpg¦752fe5fe118cf86ddb29d71fa8311745.jpg¦cc4329031a4b9472dfe361db5700ecab.jpg¦c3a199a9eb8ddcd998f46e0a4fdb0906.jpg¦0e24da690d7f5bc86d291f50f33983c8.jpg | ¦¦¦¦ | ¦¦¦¦ | Panel LED podtynkowy 60x60 BLINGO 34W 4080lm 4000K Kanlux 37171¦¦¦¦ | https://alkan.pl/wp-content/uploads/2025/06/5aad3191264c29e1e72a02ce8033683a.jpg | Panel LED podtynkowy 60x60 BLINGO 34W 4080lm 4000K Kanlux 37171 to nowoczesne rozwiązanie oświetleniowe, które zapewnia efektywne i równomierne oświetlenie przy zachowaniu minimalistycznego designu. Dzięki kompaktowej konstrukcji i możliwości montażu podtynkowego, idealnie sprawdza się w biurach, salach konferencyjnych oraz przestrzeniach użytkowych o wysokich wymaganiach estetycznych i funkcjonalnych. <h2>Czym wyróżnia się panel LED podtynkowy 60x60 BLINGO 34W 4080lm 4000K Kanlux 37171?</h2> <ul> <li>- Panel LED podtynkowy 60x60 BLINGO 34W 4080lm 4000K Kanlux 37171 oferuje bardzo wysoką skuteczność świetlną 120 lm/W</li> <li>- Strumień świetlny 4080 lm oraz temperatura barwowa 4000 K zapewniają naturalne światło idealne do pracy</li> <li>- Smukła konstrukcja (wysokość zaledwie 25 mm) umożliwia łatwy montaż w sufitach podwieszanych</li> <li>- Trwałość sięgająca 50 000 godzin i ≥50000 cykli włączeń/wyłączeń gwarantują długą i bezobsługową eksploatację</li> <li>- Wysoka jakość wykonania: stalowa obudowa i klosz z tworzywa sztucznego</li> </ul> Dzięki zastosowaniu nowoczesnych diod LED SMD oraz współczynnikowi oddawania barw Ra ≥80, panel zapewnia wierne odwzorowanie kolorów. Jego neutralna barwa światła pozwala tworzyć komfortowe warunki w przestrzeniach pracy i nauki. Produkt dostarczany jest z zasilaczem, co ułatwia jego szybki montaż i użytkowanie. <h3>Specyfikacja techniczna</h3> <ul> <li>- Moc maksymalna: 34 W</li> <li>- Strumień świetlny oprawy: 4080 lm</li> <li>- Skuteczność świetlna: 120 lm/W</li> <li>- Temperatura barwowa: 4000 K</li> <li>- Współczynnik mocy: 0.92</li> <li>- Kąt świecenia: 115°</li> <li>- Trwałość: 50 000 h</li> <li>- Ilość cykli włączeń/wyłączeń: ≥50000</li> <li>- Współczynnik oddawania barw (Ra): 80</li> <li>- Klasa ochronności: I</li> <li>- Stopień ochrony (IP): IP20</li> <li>- Wysokość: 25 mm</li> <li>- Szerokość: 595 mm</li> <li>- Długość: 595 mm</li> <li>- Materiał obudowy: stal</li> <li>- Materiał klosza: tworzywo sztuczne</li> <li>- Kształt: kwadratowy</li> <li>- Miejsce montażu: do wbudowania w sufit</li> <li>- Zakres temperatur pracy: 5–25°C</li> <li>- Zasilacz: w komplecie</li> </ul>
145024 | Wyłącznik różnicowoprądowy 4P 40A 30 AC KRD10-4/40/30 Kanlux Ideal 38741 | 0 | 38741/KAN | simple | 5905339387417 | publish | 523 | https://alkan.pl/wp-content/uploads/2025/08/cd96eebafbb8b9554024c09aee519d56.jpg¦https://alkan.pl/wp-content/uploads/2025/08/e4780dd1c91f38d680005ce7fb4efbb6.jpg | cd96eebafbb8b9554024c09aee519d56.jpg¦e4780dd1c91f38d680005ce7fb4efbb6.jpg | /home/alkanweb/domains/alkan.pl/public_html/wp-content/uploads/2025/08/cd96eebafbb8b9554024c09aee519d56.jpg¦/home/alkanweb/domains/alkan.pl/public_html/wp-content/uploads/2025/08/e4780dd1c91f38d680005ce7fb4efbb6.jpg | 145022¦145023 | cd96eebafbb8b9554024c09aee519d56.jpg¦e4780dd1c91f38d680005ce7fb4efbb6.jpg | ¦ | ¦ | Wyłącznik różnicowoprądowy 4P 40A 30-AC KRD10-4/40/30 Kanlux Ideal 38741¦ | https://alkan.pl/wp-content/uploads/2025/08/cd96eebafbb8b9554024c09aee519d56.jpg | Wyłącznik różnicowoprądowy 4P 40A 30-AC KRD10-4/40/30 Kanlux Ideal 38741 to niezawodne zabezpieczenie instalacji elektrycznych, które skutecznie chroni użytkowników przed porażeniem prądem oraz instalację przed skutkami uszkodzeń. Dzięki swojej solidnej konstrukcji i zgodności z normami, jest chętnie stosowany w profesjonalnych instalacjach domowych i przemysłowych. Produkt wyróżnia się kompaktową budową, co ułatwia jego montaż i dopasowanie do istniejących rozdzielnic. <h2>Czym wyróżnia się wyłącznik różnicowoprądowy 4P 40A 30-AC KRD10-4/40/30 Kanlux Ideal 38741?</h2> <ul> <li>- Wyłącznik różnicowoprądowy 4P 40A 30-AC KRD10-4/40/30 Kanlux Ideal 38741 zapewnia wysoki poziom bezpieczeństwa użytkowników</li> <li>- Kompaktowe wymiary pozwalają na łatwy montaż w standardowych rozdzielnicach</li> <li>- Solidna i trwała konstrukcja wykonana z materiałów wysokiej jakości</li> <li>- Skuteczna ochrona przed skutkami uszkodzeń instalacji elektrycznej</li> <li>- Produkt spełnia normy PN-EN, gwarantując niezawodność i bezpieczeństwo</li> </ul> Urządzenie jest przeznaczone do montażu na szynie TH35, co zapewnia jego uniwersalne zastosowanie w nowoczesnych instalacjach elektrycznych. Dzięki parametrom technicznym idealnie sprawdzi się zarówno w obiektach mieszkalnych, jak i przemysłowych, stanowiąc niezawodny element ochrony instalacji. <h3>Specyfikacja</h3> <ul> <li>- Kolor: biały</li> <li>- Wysokość: 82 mm</li> <li>- Szerokość: 72 mm</li> <li>- Długość: 75 mm</li> <li>- Waga: 352 g</li> <li>- Jednostka sprzedaży: sztuka</li> <li>- Karton zbiorczy: 30 sztuk</li> <li>- Napięcie znamionowe: 400 V AC</li> <li>- Częstotliwość znamionowa: 50 Hz</li> <li>- Prąd znamionowy: 40 A</li> <li>- Prąd znamionowy różnicowy: 30 mA</li> <li>- Zakres przekrojów przewodów: do 35 mm²</li> <li>- Zakres temperatury pracy: -25 ÷ 40 °C</li> <li>- Stopień ochrony: IP20</li> <li>- Typ zabezpieczenia: AC</li> <li>- Znamionowa zdolność załączania: 10000 A</li> <li>- Liczba modułów: 4</li> <li>- Zastosowanie: 4</li> <li>- Miejsce montażu: na szynę TH35</li> <li>- Norma: PN-EN 61008-1</li> <li>- Znamionowe napięcie izolacji Ui: 400 V</li> </ul>
145850 | Czujnik ruchu PIR czarny okrągły 360° ZONA MINI WT-B IP65/20 37377 Kanlux | 0 | 37377/KAN | simple | 5905339373779 | publish | 507 | https://alkan.pl/wp-content/uploads/2025/09/fb0635f0050eea5d6191f93cea348fde.jpg¦https://alkan.pl/wp-content/uploads/2025/09/c6fcdbee6c535a338bb85aecfb875958.jpg | fb0635f0050eea5d6191f93cea348fde.jpg¦c6fcdbee6c535a338bb85aecfb875958.jpg | /home/alkanweb/domains/alkan.pl/public_html/wp-content/uploads/2025/09/fb0635f0050eea5d6191f93cea348fde.jpg¦/home/alkanweb/domains/alkan.pl/public_html/wp-content/uploads/2025/09/c6fcdbee6c535a338bb85aecfb875958.jpg | 145848¦145849 | fb0635f0050eea5d6191f93cea348fde.jpg¦c6fcdbee6c535a338bb85aecfb875958.jpg | ¦ | ¦ | Czujnik ruchu PIR czarny okrągły 360° ZONA MINI WT-B IP65 37377 Kanlux¦ | https://alkan.pl/wp-content/uploads/2025/09/fb0635f0050eea5d6191f93cea348fde.jpg | Czujnik ruchu PIR czarny okrągły 360° ZONA MINI WT-B IP65/20 37377 Kanlux to kompaktowe i szczelne rozwiązanie do automatyzacji oświetlenia, które sprawdzi się zarówno w przestrzeniach domowych, jak i wokół budynków. Okrągła, niskoprofilowa konstrukcja (ø110 mm, wysokość 27 mm) dyskretnie prezentuje się na suficie, a czujnik PIR wykrywa ruch w zakresie 360° przy zasięgu do 8 m. Dzięki regulacji progu zmierzchu 3–2000 lx i czasu podtrzymania możesz precyzyjnie dopasować pracę instalacji, ograniczając zużycie energii i podnosząc komfort użytkowania na co dzień. <h2>Czym wyróżnia się czujnik ruchu PIR czarny okrągły 360° ZONA MINI WT-B IP65/20 37377 Kanlux?</h2> <ul> <li>- Czujnik ruchu PIR czarny okrągły 360° ZONA MINI WT-B IP65/20 37377 Kanlux pozwala automatycznie sterować oświetleniem, reagując na ruch w pełnym kącie H360</li> <li>- Niski profil i montaż natynkowy na suficie ułatwiają estetyczną instalację w nowych i modernizowanych obiektach</li> <li>- Szeroki zakres regulacji progu zmierzchu (3–2000 lx) oraz czasu podtrzymania ułatwia dopasowanie do warunków otoczenia</li> <li>- Stopień ochrony IP65/20 umożliwia zastosowanie wewnątrz oraz na zewnątrz w wymagających warunkach</li> <li>- Duża obciążalność do 2000 VA pozwala sterować wieloma punktami świetlnymi lub oprawami o wyższej mocy</li> <li>- Klasa ochronności II i zasilanie 220–240 V AC/50 Hz zapewniają bezpieczną pracę w typowych instalacjach</li> <li>- Prosta elektryka: kostka śrubowa i dopuszczone przekroje przewodów 0,75–1,5 mm² przyspieszają montaż</li> <li>- Stabilność działania w zakresie temperatur -20…40 °C sprzyja całorocznej eksploatacji</li> </ul> Urządzenie świetnie sprawdzi się w korytarzach, wiatrołapach, garażach, zadaszonych tarasach czy podcieniach, gdzie liczy się automatyczne włączanie światła tylko wtedy, gdy jest potrzebne. Możliwość precyzyjnej nastawy progu jasności i czasu pozwala ograniczyć niepotrzebne świecenie, co pomaga obniżyć rachunki i przedłuża żywotność źródeł światła. <h3>Specyfikacja</h3> <ul> <li>- Kolor: czarny</li> <li>- Miejsce montażu: do nadbudowania na suficie</li> <li>- Miejsce zastosowania: wewnątrz i na zewnątrz</li> <li>- Mikroprzerwa pomiędzy stykami przekaźnika: tak</li> <li>- Wysokość [mm]: 27</li> <li>- Średnica [mm]: 110</li> <li>- Napięcie znamionowe [V]: 220–240 AC</li> <li>- Częstotliwość znamionowa [Hz]: 50</li> <li>- Klasa ochronności przed porażeniem elektrycznym: II</li> <li>- Materiał: tworzywo sztuczne</li> <li>- Zakres temperatury otoczenia [°C]: -20÷40</li> <li>- Rodzaj czujnika: PIR</li> <li>- Rodzaj przyłącza: kostka śrubowa</li> <li>- Zakres przekrojów przewodów [mm²]: 0,75÷1,5</li> <li>- Czas działania czujnika [s–min]: 10–30</li> <li>- Kąt działania czujnika [°]: H360</li> <li>- Maksymalny czas działania [min]: 30</li> <li>- Minimalny czas działania [s]: 10</li> <li>- Moc maksymalna [VA]: 2000</li> <li>- Nastawa poziomu natężenia oświetlenia [lx]: 3–2000</li> <li>- Stopień IP: 65/20</li> <li>- Zasięg czujnika [m]: max 8</li> </ul>
146119 | Panel LED natynkowy BLINGO U prostokątny 1195x295mm 34W 4080lm 4000K neutralne IP20 biały Kanlux 39173 | 0 | 39173/KAN | simple | 5905339391735 | publish | 512 | https://alkan.pl/wp-content/uploads/2025/10/d65a0d60150fd5e3190887bd7cad3d7d.jpg¦https://alkan.pl/wp-content/uploads/2025/10/7ec2b1192e9a1b48965198e84a8ce62a.jpg¦https://alkan.pl/wp-content/uploads/2025/10/077675eb4a4c5cb9d34d4b5b3b730607.jpg¦https://alkan.pl/wp-content/uploads/2025/10/c73f497e9e695ffadef2c192e65cbd7f.jpg | d65a0d60150fd5e3190887bd7cad3d7d.jpg¦7ec2b1192e9a1b48965198e84a8ce62a.jpg¦077675eb4a4c5cb9d34d4b5b3b730607.jpg¦c73f497e9e695ffadef2c192e65cbd7f.jpg | /home/alkanweb/domains/alkan.pl/public_html/wp-content/uploads/2025/10/d65a0d60150fd5e3190887bd7cad3d7d.jpg¦/home/alkanweb/domains/alkan.pl/public_html/wp-content/uploads/2025/10/7ec2b1192e9a1b48965198e84a8ce62a.jpg¦/home/alkanweb/domains/alkan.pl/public_html/wp-content/uploads/2025/10/077675eb4a4c5cb9d34d4b5b3b730607.jpg¦/home/alkanweb/domains/alkan.pl/public_html/wp-content/uploads/2025/10/c73f497e9e695ffadef2c192e65cbd7f.jpg | 146115¦146116¦146117¦146118 | Panel LED natynkowy 1200x300 BLINGO U 34W SR 120NW 4080lm 4000K Kanlux 39173¦7ec2b1192e9a1b48965198e84a8ce62a.jpg¦077675eb4a4c5cb9d34d4b5b3b730607.jpg¦c73f497e9e695ffadef2c192e65cbd7f.jpg | ¦¦¦ | ¦¦¦ | Panel LED natynkowy 1200x300 BLINGO U 34W SR 120NW 4080lm 4000K Kanlux 39173¦¦¦ | https://alkan.pl/wp-content/uploads/2025/10/d65a0d60150fd5e3190887bd7cad3d7d.jpg | <b>Panel LED natynkowy BLINGO 34W Kanlux</b> to nowoczesna alternatywa dla tradycyjnych opraw rastrowych i zestawów panel + ramka. Model BLINGO U 34W SR 120NW zapewnia wysoką skuteczność świetlną, sięgającą aż 120 lm/W, co gwarantuje energooszczędność przy zachowaniu doskonałej jakości oświetlenia. Dzięki zintegrowanemu zasilaczowi i prostemu montażowi, panel ten jest idealnym rozwiązaniem dla biur, korytarzy, szkół oraz pomieszczeń użytkowych, gdzie liczy się estetyka i niezawodność działania. <h2>Panel LED natynkowy BLINGO 34W Kanlux – wydajność i łatwy montaż w jednym</h2> <strong>Panel LED natynkowy BLINGO 34W</strong> oferuje szybki montaż dzięki czterem otworom mocującym oraz zestawowi kołków i zaślepek dołączonych do kompletu. Oprawa przeznaczona jest do instalacji sufitowej w przestrzeniach wewnętrznych. Emituje neutralne światło o temperaturze barwowej 4000K i wysokim współczynniku oddawania barw Ra ≥90, co zapewnia komfort pracy i dobrą widoczność detali. Produkt został wykonany z trwałych materiałów – obudowa i ramka ze stali, a klosz z odpornego tworzywa sztucznego. To wszystko zamknięte w minimalistycznej, białej formie z wymiarami 1195×295 mm. <h3>Specyfikacja techniczna</h3> <ul> <li><strong>Model:</strong> BLINGO U 34W SR 120NW</li> <li><strong>Typ:</strong> panel LED natynkowy</li> <li><strong>Wymiary:</strong> 1195 × 295 × 40 mm</li> <li><strong>Moc:</strong> 34 W</li> <li><strong>Strumień świetlny:</strong> 4080 lm</li> <li><strong>Użyteczny strumień świetlny źródła światła:</strong> 1660 lm</li> <li><strong>Skuteczność świetlna:</strong> 120 lm/W</li> <li><strong>Barwa światła:</strong> 4000K (neutralna biała)</li> <li><strong>Współczynnik oddawania barw (Ra):</strong> ≥90</li> <li><strong>Kąt świecenia:</strong> 90°</li> <li><strong>UGR:</strong> &lt;19</li> <li><strong>Trwałość:</strong> 50 000 h</li> <li><strong>Ilość cykli włączeń/wyłączeń:</strong> ≥50 000</li> <li><strong>Materiał obudowy:</strong> żelazo</li> <li><strong>Materiał klosza:</strong> tworzywo sztuczne</li> <li><strong>Rodzaj montażu:</strong> natynkowy (do nadbudowania)</li> <li><strong>Zasilanie:</strong> 220–240 V AC / 50 Hz</li> <li><strong>Rodzaj diody:</strong> LED SMD</li> <li><strong>Klasa ochronności:</strong> I</li> <li><strong>Stopień ochrony (IP):</strong> IP20</li> <li><strong>Temperatura pracy:</strong> od +5°C do +25°C</li> </ul>
157191 | Ogranicznik przepięć 3P+N KSPD-T2 275/160 Kanlux 36312 | 0 | 36312/KAN | simple | 5905339363121 | publish | 594 | https://alkan.pl/wp-content/uploads/2026/04/3e66aa4ab72bcb681fbb623b558227c8.jpg¦https://alkan.pl/wp-content/uploads/2026/04/93015133a74e6366a33087cea5cc80af.jpg | 3e66aa4ab72bcb681fbb623b558227c8.jpg¦93015133a74e6366a33087cea5cc80af.jpg | /home/alkanweb/domains/alkan.pl/public_html/wp-content/uploads/2026/04/3e66aa4ab72bcb681fbb623b558227c8.jpg¦/home/alkanweb/domains/alkan.pl/public_html/wp-content/uploads/2026/04/93015133a74e6366a33087cea5cc80af.jpg | 157189¦157190 | Ogranicznik przepięć 3P+N KSPD-T2 275/160 Kanlux 36312¦93015133a74e6366a33087cea5cc80af.jpg | ¦ | ¦ | Ogranicznik przepięć 3P+N KSPD-T2 275/160 Kanlux 36312¦f733840984ca6aa1e166a73a7d77e2bb | https://alkan.pl/wp-content/uploads/2026/04/3e66aa4ab72bcb681fbb623b558227c8.jpg
157714 | Lampa ogrodowa kula STONO E27 200mm IP65 biała Kanlux 45930 | 0 | 45930/KAN | simple | 5905339902955 | publish | 208 | https://alkan.pl/wp-content/uploads/2026/05/22ba687cb6a961921780dfff1b4e171c.jpg | 22ba687cb6a961921780dfff1b4e171c.jpg | /home/alkanweb/domains/alkan.pl/public_html/wp-content/uploads/2026/05/22ba687cb6a961921780dfff1b4e171c.jpg | 157713 | 22ba687cb6a961921780dfff1b4e171c.jpg |  |  | fad1309a7d245fb62fd355ce9eeac9e1 | https://alkan.pl/wp-content/uploads/2026/05/22ba687cb6a961921780dfff1b4e171c.jpg
157716 | Oprawa elewacyjna solarna LED REKA 6W 600lm 3000-6500K IP65 z czujnikiem mikrofalowym grafitowa Kanlux 28997 | 0 | 28997/KAN | simple | 5905339289971 | publish | 216 | https://alkan.pl/wp-content/uploads/2026/05/63ed77ee64ee3103d0b23c7f6f401e2d.jpg | 63ed77ee64ee3103d0b23c7f6f401e2d.jpg | /home/alkanweb/domains/alkan.pl/public_html/wp-content/uploads/2026/05/63ed77ee64ee3103d0b23c7f6f401e2d.jpg | 157715 | 63ed77ee64ee3103d0b23c7f6f401e2d.jpg |  |  | f1c1f0b52d17cae789269604ae70dff4 | https://alkan.pl/wp-content/uploads/2026/05/63ed77ee64ee3103d0b23c7f6f401e2d.jpg
157891 | Plafon LED ENELO 10W 880lm 4000K IP44 biały Kanlux 39740 | 0 | 39740/KAN | simple | 5905339397409 | publish | 24 | https://alkan.pl/wp-content/uploads/2026/05/42868028213d16cf95483b599278b698.jpg | 42868028213d16cf95483b599278b698.jpg | /home/alkanweb/domains/alkan.pl/public_html/wp-content/uploads/2026/05/42868028213d16cf95483b599278b698.jpg | 157890 | 42868028213d16cf95483b599278b698.jpg |  |  | 84ae7886a2139629f4c117c14d044a56 | https://alkan.pl/wp-content/uploads/2026/05/42868028213d16cf95483b599278b698.jpg
157894 | Oprawa kanałowa MILO E27 165x100mm IP44 szara siatka plastikowa Kanlux 70523 | 0 | 70523/KAN | simple | 5905339705235 | publish | 200 | https://alkan.pl/wp-content/uploads/2026/05/5893c39ab84a41c096ca61e2d961b94f.jpg | 5893c39ab84a41c096ca61e2d961b94f.jpg | /home/alkanweb/domains/alkan.pl/public_html/wp-content/uploads/2026/05/5893c39ab84a41c096ca61e2d961b94f.jpg | 157893 | 5893c39ab84a41c096ca61e2d961b94f.jpg |  |  | 9514f102e023992b595c2e16567176f9 | https://alkan.pl/wp-content/uploads/2026/05/5893c39ab84a41c096ca61e2d961b94f.jpg
157896 | Oprawa kanałowa MILO E27 165x100mm IP44 szara siatka metalowa Kanlux 70522 | 0 | 70522/KAN | simple | 5905339705228 | publish | 200 | https://alkan.pl/wp-content/uploads/2026/05/a204951150e9c5499bb0c4112708a375.jpg | a204951150e9c5499bb0c4112708a375.jpg | /home/alkanweb/domains/alkan.pl/public_html/wp-content/uploads/2026/05/a204951150e9c5499bb0c4112708a375.jpg | 157895 | a204951150e9c5499bb0c4112708a375.jpg |  |  | 09d17b425908548a64a7e95b7d4b8e6f | https://alkan.pl/wp-content/uploads/2026/05/a204951150e9c5499bb0c4112708a375.jpg
157898 | Plafon LED NIFU 17.8W 1280lm 72lm/W okrągły 430mm 4000K neutralne IP20 biały / czarny Kanlux 37319 | 0 | 37319/KAN | simple | 5905339373199 | publish | 500 | https://alkan.pl/wp-content/uploads/2026/05/ff0681f2e78e83efe1dace98f8965d13.jpg | ff0681f2e78e83efe1dace98f8965d13.jpg | /home/alkanweb/domains/alkan.pl/public_html/wp-content/uploads/2026/05/ff0681f2e78e83efe1dace98f8965d13.jpg | 157897 | ff0681f2e78e83efe1dace98f8965d13.jpg |  |  | 99062e6ad9e02a406084547aa254d5d7 | https://alkan.pl/wp-content/uploads/2026/05/ff0681f2e78e83efe1dace98f8965d13.jpg
157900 | Plafon LED NIFU 17.8W 1320lm 74lm/W 430mm 4000K neutralne IP20 biały / brąz Kanlux 37317 | 0 | 37317/KAN | simple | 5905339373175 | publish | 64 | https://alkan.pl/wp-content/uploads/2026/05/c50344c47b0afa1468d798e6887438cf.jpg | c50344c47b0afa1468d798e6887438cf.jpg | /home/alkanweb/domains/alkan.pl/public_html/wp-content/uploads/2026/05/c50344c47b0afa1468d798e6887438cf.jpg | 157899 | c50344c47b0afa1468d798e6887438cf.jpg |  |  | 526a8095b837f0ada97272f241aacd8b | https://alkan.pl/wp-content/uploads/2026/05/c50344c47b0afa1468d798e6887438cf.jpg
157902 | Plafon LED NIFU 17.8W 1450lm 81lm/W okrągły 430mm 4000K neutralne IP20 biały Kanlux 37318 | 0 | 37318/KAN | simple | 5905339373182 | publish | 103 | https://alkan.pl/wp-content/uploads/2026/05/3086f327330e6ad40d2908b778b48371.jpg | 3086f327330e6ad40d2908b778b48371.jpg | /home/alkanweb/domains/alkan.pl/public_html/wp-content/uploads/2026/05/3086f327330e6ad40d2908b778b48371.jpg | 157901 | 3086f327330e6ad40d2908b778b48371.jpg |  |  | 623c19448ccf4ee3434e4db4cc904b65 | https://alkan.pl/wp-content/uploads/2026/05/3086f327330e6ad40d2908b778b48371.jpg
157904 | Plafon LED CCT AZPO 22W 2700lm 3000-6000K okrągły 42cm IP54 biały Kanlux 31516 | 0 | 31516/KAN | simple | 8595665315160 | publish | 500 | https://alkan.pl/wp-content/uploads/2026/05/8a35300362843d5f23407fcd0c0c038b.jpg | 8a35300362843d5f23407fcd0c0c038b.jpg | /home/alkanweb/domains/alkan.pl/public_html/wp-content/uploads/2026/05/8a35300362843d5f23407fcd0c0c038b.jpg | 157903 | 8a35300362843d5f23407fcd0c0c038b.jpg |  |  | d66f983e110d0897f3c0fe4b35c129b4 | https://alkan.pl/wp-content/uploads/2026/05/8a35300362843d5f23407fcd0c0c038b.jpg
157906 | Plafon LED CCT AZPO 22W 2700lm 3000-6000K okrągły IP54 czarny Kanlux 31517 | 0 | 31517/KAN | simple | 8595665315177 | publish | 177 | https://alkan.pl/wp-content/uploads/2026/05/ecb39fc60fd773e12ad872f30d337040.jpg | ecb39fc60fd773e12ad872f30d337040.jpg | /home/alkanweb/domains/alkan.pl/public_html/wp-content/uploads/2026/05/ecb39fc60fd773e12ad872f30d337040.jpg | 157905 | ecb39fc60fd773e12ad872f30d337040.jpg |  |  | 624b8e5c5e416ad258d39f3f7a7e03d6 | https://alkan.pl/wp-content/uploads/2026/05/ecb39fc60fd773e12ad872f30d337040.jpg
157908 | Plafon LED CCT AZPO 22W 2600lm 3000-6000K kwadratowy IP54 biały Kanlux 31534 | 0 | 31534/KAN | simple | 8595665315344 | publish | 378 | https://alkan.pl/wp-content/uploads/2026/05/3893155b04c5602646a6a176d59e95bb.jpg | 3893155b04c5602646a6a176d59e95bb.jpg | /home/alkanweb/domains/alkan.pl/public_html/wp-content/uploads/2026/05/3893155b04c5602646a6a176d59e95bb.jpg | 157907 | 3893155b04c5602646a6a176d59e95bb.jpg |  |  | 3e37ce529c77e90b8366c8b44ddf7d12 | https://alkan.pl/wp-content/uploads/2026/05/3893155b04c5602646a6a176d59e95bb.jpg
157910 | Plafon LED CCT AZPO 22W 2550lm 3000-6000K kwadratowy IP54 czarny Kanlux 31535 | 0 | 31535/KAN | simple | 8595665315351 | publish | 179 | https://alkan.pl/wp-content/uploads/2026/05/3061431dd7a9284421e7cf4bd9dd4bf4.jpg | 3061431dd7a9284421e7cf4bd9dd4bf4.jpg | /home/alkanweb/domains/alkan.pl/public_html/wp-content/uploads/2026/05/3061431dd7a9284421e7cf4bd9dd4bf4.jpg | 157909 | 3061431dd7a9284421e7cf4bd9dd4bf4.jpg |  |  | 227525fc28fb1635d8de8dd474247769 | https://alkan.pl/wp-content/uploads/2026/05/3061431dd7a9284421e7cf4bd9dd4bf4.jpg
157912 | Plafon LED CCT AZPO 18.5W 1800lm 3000-6000K okrągły 29cm IP54 biały Kanlux 31514 | 0 | 31514/KAN | simple | 8595665315146 | publish | 500 | https://alkan.pl/wp-content/uploads/2026/05/3da887799266089df22a9f2eacc177de.jpg | 3da887799266089df22a9f2eacc177de.jpg | /home/alkanweb/domains/alkan.pl/public_html/wp-content/uploads/2026/05/3da887799266089df22a9f2eacc177de.jpg | 157911 | 3da887799266089df22a9f2eacc177de.jpg |  |  | 89f2ab28fffd12b93fb55c7a456f9e36 | https://alkan.pl/wp-content/uploads/2026/05/3da887799266089df22a9f2eacc177de.jpg
157914 | Plafon LED CCT AZPO 18.5W 1700lm 3000-6000K okrągły IP54 czarny Kanlux 31515 | 0 | 31515/KAN | simple | 8595665315153 | publish | 0 | https://alkan.pl/wp-content/uploads/2026/05/b7ef9d698cdbef83ae2ecee2514a83b2.jpg | b7ef9d698cdbef83ae2ecee2514a83b2.jpg | /home/alkanweb/domains/alkan.pl/public_html/wp-content/uploads/2026/05/b7ef9d698cdbef83ae2ecee2514a83b2.jpg | 157913 | b7ef9d698cdbef83ae2ecee2514a83b2.jpg |  |  | 3d8956c5e26339b4ad18f6763959c6c0 | https://alkan.pl/wp-content/uploads/2026/05/b7ef9d698cdbef83ae2ecee2514a83b2.jpg
157916 | Plafon LED CCT AZPO 17.5W 1800lm 3000-6000K kwadratowy IP54 biały Kanlux 31532 | 0 | 31532/KAN | simple | 8595665315320 | publish | 347 | https://alkan.pl/wp-content/uploads/2026/05/ca03ea8b6bed38183ea9cb3a3dcc0fb1.jpg | ca03ea8b6bed38183ea9cb3a3dcc0fb1.jpg | /home/alkanweb/domains/alkan.pl/public_html/wp-content/uploads/2026/05/ca03ea8b6bed38183ea9cb3a3dcc0fb1.jpg | 157915 | ca03ea8b6bed38183ea9cb3a3dcc0fb1.jpg |  |  | 9af2fb2c635889d5f599ba7990684fd1 | https://alkan.pl/wp-content/uploads/2026/05/ca03ea8b6bed38183ea9cb3a3dcc0fb1.jpg
157918 | Plafon LED CCT AZPO 17.5W 1800lm 3000-6000K kwadratowy IP54 czarny Kanlux 31533 | 0 | 31533/KAN | simple | 8595665315337 | publish | 216 | https://alkan.pl/wp-content/uploads/2026/05/c6ca80ff31bc724a5e396ef2577182e0.jpg | c6ca80ff31bc724a5e396ef2577182e0.jpg | /home/alkanweb/domains/alkan.pl/public_html/wp-content/uploads/2026/05/c6ca80ff31bc724a5e396ef2577182e0.jpg | 157917 | c6ca80ff31bc724a5e396ef2577182e0.jpg |  |  | 2d0eec1a951b99760fe18f6d69954fa7 | https://alkan.pl/wp-content/uploads/2026/05/c6ca80ff31bc724a5e396ef2577182e0.jpg
157920 | Plafon LED CCT AZPO 12.3W 1150lm 3000-6000K kwadratowy IP54 biały Kanlux 31530 | 0 | 31530/KAN | simple | 8595665315306 | publish | 1 | https://alkan.pl/wp-content/uploads/2026/05/10d26e1bdf233500f33c857aef52fef4.jpg | 10d26e1bdf233500f33c857aef52fef4.jpg | /home/alkanweb/domains/alkan.pl/public_html/wp-content/uploads/2026/05/10d26e1bdf233500f33c857aef52fef4.jpg | 157919 | 10d26e1bdf233500f33c857aef52fef4.jpg |  |  | bddb9291206c17088d79f43c425d0833 | https://alkan.pl/wp-content/uploads/2026/05/10d26e1bdf233500f33c857aef52fef4.jpg
157922 | Plafon LED CCT AZPO 12.3W 1150lm 3000-6000K kwadratowy IP54 czarny Kanlux 31531 | 0 | 31531/KAN | simple | 8595665315313 | publish | 500 | https://alkan.pl/wp-content/uploads/2026/05/792061d85287a6948ac0ebff0be1e9a8.jpg | 792061d85287a6948ac0ebff0be1e9a8.jpg | /home/alkanweb/domains/alkan.pl/public_html/wp-content/uploads/2026/05/792061d85287a6948ac0ebff0be1e9a8.jpg | 157921 | 792061d85287a6948ac0ebff0be1e9a8.jpg |  |  | e8d026b01fedf43bace98260a948ab6b | https://alkan.pl/wp-content/uploads/2026/05/792061d85287a6948ac0ebff0be1e9a8.jpg
157924 | Plafon LED CCT AZPO 11.8W 1300lm 3000-6000K okrągły IP54 biały Kanlux 31512 | 0 | 31512/KAN | simple | 8595665315122 | publish | 405 | https://alkan.pl/wp-content/uploads/2026/05/6fa828ea335b6acbd1c374481af1274c.jpg | 6fa828ea335b6acbd1c374481af1274c.jpg | /home/alkanweb/domains/alkan.pl/public_html/wp-content/uploads/2026/05/6fa828ea335b6acbd1c374481af1274c.jpg | 157923 | 6fa828ea335b6acbd1c374481af1274c.jpg |  |  | de5fad6e72c7ea54a50290e4152fab3a | https://alkan.pl/wp-content/uploads/2026/05/6fa828ea335b6acbd1c374481af1274c.jpg
157926 | Plafon LED CCT AZPO 11.8W 1300lm 3000-6000K okrągły IP54 czarny Kanlux 31513 | 0 | 31513/KAN | simple | 8595665315139 | publish | 500 | https://alkan.pl/wp-content/uploads/2026/05/818d752b4afaa66733f35eb6995f51eb.jpg | 818d752b4afaa66733f35eb6995f51eb.jpg | /home/alkanweb/domains/alkan.pl/public_html/wp-content/uploads/2026/05/818d752b4afaa66733f35eb6995f51eb.jpg | 157925 | 818d752b4afaa66733f35eb6995f51eb.jpg |  |  | f21b09ba8c85fefc2285cd7c02a4f872 | https://alkan.pl/wp-content/uploads/2026/05/818d752b4afaa66733f35eb6995f51eb.jpg
157928 | Plafon LED AZPO 22W 2000lm 91lm/W okrągły 420mm 4000K neutralne IP54 czarny Kanlux 31505 | 0 | 31505/KAN | simple | 8595665315054 | publish | 74 | https://alkan.pl/wp-content/uploads/2026/05/cce7ac9a8053df741dfe302082609e73.jpg | cce7ac9a8053df741dfe302082609e73.jpg | /home/alkanweb/domains/alkan.pl/public_html/wp-content/uploads/2026/05/cce7ac9a8053df741dfe302082609e73.jpg | 157927 | cce7ac9a8053df741dfe302082609e73.jpg |  |  | 624b8e5c5e416ad258d39f3f7a7e03d6 | https://alkan.pl/wp-content/uploads/2026/05/cce7ac9a8053df741dfe302082609e73.jpg
157930 | Plafon LED AZPO 22W 2350lm 107lm/W kwadratowy 420x420mm 4000K neutralne IP54 czarny Kanlux 31511 | 0 | 31511/KAN | simple | 8595665315115 | publish | 1 | https://alkan.pl/wp-content/uploads/2026/05/b444e97f6ac5b2f3d5bf3a3f2ca40cf7.jpg | b444e97f6ac5b2f3d5bf3a3f2ca40cf7.jpg | /home/alkanweb/domains/alkan.pl/public_html/wp-content/uploads/2026/05/b444e97f6ac5b2f3d5bf3a3f2ca40cf7.jpg | 157929 | b444e97f6ac5b2f3d5bf3a3f2ca40cf7.jpg |  |  | 227525fc28fb1635d8de8dd474247769 | https://alkan.pl/wp-content/uploads/2026/05/b444e97f6ac5b2f3d5bf3a3f2ca40cf7.jpg
157932 | Plafon drewniany JASMIN E27 okrągły 47cm biały mat Kanlux 36504 | 0 | 36504/KAN | simple | 5905339365040 | publish | 26 | https://alkan.pl/wp-content/uploads/2026/05/134ea26b0b4a95b50cedb454c2f83dcf.jpg | 134ea26b0b4a95b50cedb454c2f83dcf.jpg | /home/alkanweb/domains/alkan.pl/public_html/wp-content/uploads/2026/05/134ea26b0b4a95b50cedb454c2f83dcf.jpg | 157931 | 134ea26b0b4a95b50cedb454c2f83dcf.jpg |  |  | 4be146444ff5f34eae4fabf1e41501a8 | https://alkan.pl/wp-content/uploads/2026/05/134ea26b0b4a95b50cedb454c2f83dcf.jpg
157934 | Plafon drewniany JASMIN E27 okrągły 47cm złoty dąb Kanlux 36501 | 0 | 36501/KAN | simple | 5905339365019 | publish | 21 | https://alkan.pl/wp-content/uploads/2026/05/b85f356baabfd11d147b48695aaa3ea1.jpg | b85f356baabfd11d147b48695aaa3ea1.jpg | /home/alkanweb/domains/alkan.pl/public_html/wp-content/uploads/2026/05/b85f356baabfd11d147b48695aaa3ea1.jpg | 157933 | b85f356baabfd11d147b48695aaa3ea1.jpg |  |  | f79c33e01473e70b86eab106827036c3 | https://alkan.pl/wp-content/uploads/2026/05/b85f356baabfd11d147b48695aaa3ea1.jpg
157936 | Plafon drewniany JASMIN E27 okrągły 47cm czarny Kanlux 36507 | 0 | 36507/KAN | simple | 5905339365071 | publish | 28 | https://alkan.pl/wp-content/uploads/2026/05/89e0fe58c9317729e57197642fb62ccc.jpg | 89e0fe58c9317729e57197642fb62ccc.jpg | /home/alkanweb/domains/alkan.pl/public_html/wp-content/uploads/2026/05/89e0fe58c9317729e57197642fb62ccc.jpg | 157935 | 89e0fe58c9317729e57197642fb62ccc.jpg |  |  | a44cc600a1f38e57eab951050c4ca618 | https://alkan.pl/wp-content/uploads/2026/05/89e0fe58c9317729e57197642fb62ccc.jpg
157938 | Plafon drewniany JASMIN E27 okrągły 37cm biały mat Kanlux 36503 | 0 | 36503/KAN | simple | 5905339365033 | publish | 15 | https://alkan.pl/wp-content/uploads/2026/05/829aac32c1a92db36c817896c2a4148b.jpg | 829aac32c1a92db36c817896c2a4148b.jpg | /home/alkanweb/domains/alkan.pl/public_html/wp-content/uploads/2026/05/829aac32c1a92db36c817896c2a4148b.jpg | 157937 | 829aac32c1a92db36c817896c2a4148b.jpg |  |  | 83ae54d357faef55df06aa70ae0c88bc | https://alkan.pl/wp-content/uploads/2026/05/829aac32c1a92db36c817896c2a4148b.jpg
157940 | Oprawa kanałowa INES E27 IP54 biała Kanlux 70525 | 0 | 70525/KAN | simple | 5905339705259 | publish | 200 | https://alkan.pl/wp-content/uploads/2026/05/25909bb2f8f54e38c7a03800f1fb8b3a.jpg | 25909bb2f8f54e38c7a03800f1fb8b3a.jpg | /home/alkanweb/domains/alkan.pl/public_html/wp-content/uploads/2026/05/25909bb2f8f54e38c7a03800f1fb8b3a.jpg | 157939 | 25909bb2f8f54e38c7a03800f1fb8b3a.jpg |  |  | 699d52034dfdc9ececefee3c87689351 | https://alkan.pl/wp-content/uploads/2026/05/25909bb2f8f54e38c7a03800f1fb8b3a.jpg
157942 | Plafon LED RIFA 17.5W 1500lm 86lm/W okrągły 400mm 4000K neutralne IP20 biały W/W Kanlux 36460 | 0 | 36460/KAN | simple | 5905339364609 | publish | 399 | https://alkan.pl/wp-content/uploads/2026/05/1c96afa1db8c1ab1ecb483d3ac4e3801.jpg | 1c96afa1db8c1ab1ecb483d3ac4e3801.jpg | /home/alkanweb/domains/alkan.pl/public_html/wp-content/uploads/2026/05/1c96afa1db8c1ab1ecb483d3ac4e3801.jpg | 157941 | 1c96afa1db8c1ab1ecb483d3ac4e3801.jpg |  |  | e9fc39fd66d6bfb3b0f92cd0d43652a7 | https://alkan.pl/wp-content/uploads/2026/05/1c96afa1db8c1ab1ecb483d3ac4e3801.jpg
157944 | Plafon LED RIFA 17.5W 1500lm 86lm/W okrągły 400mm 4000K neutralne IP20 biały N1 Kanlux 36468 | 0 | 36468/KAN | simple | 5905339364685 | publish | 40 | https://alkan.pl/wp-content/uploads/2026/05/5ceab6b738621300750574106b630108.jpg | 5ceab6b738621300750574106b630108.jpg | /home/alkanweb/domains/alkan.pl/public_html/wp-content/uploads/2026/05/5ceab6b738621300750574106b630108.jpg | 157943 | 5ceab6b738621300750574106b630108.jpg |  |  | aac817e592d3a8cf92d7bdab86fcf2d4 | https://alkan.pl/wp-content/uploads/2026/05/5ceab6b738621300750574106b630108.jpg
157946 | Plafon LED RIFA 17.5W 1500lm 86lm/W okrągły 400mm 4000K neutralne IP20 czarny / biały Kanlux 36462 | 0 | 36462/KAN | simple | 5905339364623 | publish | 254 | https://alkan.pl/wp-content/uploads/2026/05/69d558010daee4f5d864367aa8dccae2.jpg | 69d558010daee4f5d864367aa8dccae2.jpg | /home/alkanweb/domains/alkan.pl/public_html/wp-content/uploads/2026/05/69d558010daee4f5d864367aa8dccae2.jpg | 157945 | 69d558010daee4f5d864367aa8dccae2.jpg |  |  | 31d9c19c726885bc19d8d8327b7e6f98 | https://alkan.pl/wp-content/uploads/2026/05/69d558010daee4f5d864367aa8dccae2.jpg
157948 | Plafon LED RIFA 17.5W 1500lm 86lm/W okrągły 400mm 4000K neutralne IP20 czarny / złoty Kanlux 36464 | 0 | 36464/KAN | simple | 5905339364647 | publish | 143 | https://alkan.pl/wp-content/uploads/2026/05/db933ca43f2b7b000a9e93f0ba487fcb.jpg | db933ca43f2b7b000a9e93f0ba487fcb.jpg | /home/alkanweb/domains/alkan.pl/public_html/wp-content/uploads/2026/05/db933ca43f2b7b000a9e93f0ba487fcb.jpg | 157947 | db933ca43f2b7b000a9e93f0ba487fcb.jpg |  |  | ec9a8c8202c5c712c22e4e915bda2363 | https://alkan.pl/wp-content/uploads/2026/05/db933ca43f2b7b000a9e93f0ba487fcb.jpg
157950 | Plafon LED RIFA 17.5W 1450lm 83lm/W okrągły 400mm 3000K ciepłobiałe IP20 brązowy Kanlux 36509 | 0 | 36509/KAN | simple | 5905339365095 | publish | 155 | https://alkan.pl/wp-content/uploads/2026/05/982a1fef817db7107875876f2ee87636.jpg | 982a1fef817db7107875876f2ee87636.jpg | /home/alkanweb/domains/alkan.pl/public_html/wp-content/uploads/2026/05/982a1fef817db7107875876f2ee87636.jpg | 157949 | 982a1fef817db7107875876f2ee87636.jpg |  |  | ca8a6b426df4c49bcfe125e0bad843eb | https://alkan.pl/wp-content/uploads/2026/05/982a1fef817db7107875876f2ee87636.jpg
157952 | Plafon LED IPER 35W 4200lm 120lm/W okrągły 35cm 4000K neutralne IP65 z czujnikiem ruchu biały Kanlux 37301 | 0 | 37301/KAN | simple | 5905339373014 | publish | 200 | https://alkan.pl/wp-content/uploads/2026/05/0ad65111b08c05c60b99000dd945a728.jpg | 0ad65111b08c05c60b99000dd945a728.jpg | /home/alkanweb/domains/alkan.pl/public_html/wp-content/uploads/2026/05/0ad65111b08c05c60b99000dd945a728.jpg | 157951 | 0ad65111b08c05c60b99000dd945a728.jpg |  |  | c117bfe4f2d911a984b7601c72eb5846 | https://alkan.pl/wp-content/uploads/2026/05/0ad65111b08c05c60b99000dd945a728.jpg
157954 | Plafon LED IPER 35W 4200lm 120lm/W okrągły 35cm 4000K neutralne IP65 biały Kanlux 37293 | 0 | 37293/KAN | simple | 5905339372932 | publish | 200 | https://alkan.pl/wp-content/uploads/2026/05/af835bb31a09275cd5a1527581ac6ba5.jpg | af835bb31a09275cd5a1527581ac6ba5.jpg | /home/alkanweb/domains/alkan.pl/public_html/wp-content/uploads/2026/05/af835bb31a09275cd5a1527581ac6ba5.jpg | 157953 | af835bb31a09275cd5a1527581ac6ba5.jpg |  |  | c117bfe4f2d911a984b7601c72eb5846 | https://alkan.pl/wp-content/uploads/2026/05/af835bb31a09275cd5a1527581ac6ba5.jpg
157956 | Plafon LED IPER 35W 4200lm 120lm/W kwadratowy 35x35cm 4000K neutralne IP65 biały Kanlux 37297 | 0 | 37297/KAN | simple | 5905339372970 | publish | 200 | https://alkan.pl/wp-content/uploads/2026/05/ccaa1eaf612569be5b536ed3dd11ce08.jpg | ccaa1eaf612569be5b536ed3dd11ce08.jpg | /home/alkanweb/domains/alkan.pl/public_html/wp-content/uploads/2026/05/ccaa1eaf612569be5b536ed3dd11ce08.jpg | 157955 | ccaa1eaf612569be5b536ed3dd11ce08.jpg |  |  | 33148f804481077bb8fc00725ebdbcab | https://alkan.pl/wp-content/uploads/2026/05/ccaa1eaf612569be5b536ed3dd11ce08.jpg
157958 | Plafon LED IPER 26W 3120lm 120lm/W okrągły 26cm 4000K neutralne IP65 z czujnikiem ruchu biały Kanlux 37300 | 0 | 37300/KAN | simple | 5905339373007 | publish | 200 | https://alkan.pl/wp-content/uploads/2026/05/db702fedd27c7c77912872aa2e99e034.jpg | db702fedd27c7c77912872aa2e99e034.jpg | /home/alkanweb/domains/alkan.pl/public_html/wp-content/uploads/2026/05/db702fedd27c7c77912872aa2e99e034.jpg | 157957 | db702fedd27c7c77912872aa2e99e034.jpg |  |  | 134b7825282ef982dd8669e2c8566c94 | https://alkan.pl/wp-content/uploads/2026/05/db702fedd27c7c77912872aa2e99e034.jpg
157960 | Plafon LED IPER 26W 3120lm 120lm/W okrągły 26cm 4000K neutralne IP65 biały Kanlux 37292 | 0 | 37292/KAN | simple | 5905339372925 | publish | 200 | https://alkan.pl/wp-content/uploads/2026/05/993ce46acf1a7794ad109954cca06586.jpg | 993ce46acf1a7794ad109954cca06586.jpg | /home/alkanweb/domains/alkan.pl/public_html/wp-content/uploads/2026/05/993ce46acf1a7794ad109954cca06586.jpg | 157959 | 993ce46acf1a7794ad109954cca06586.jpg |  |  | 134b7825282ef982dd8669e2c8566c94 | https://alkan.pl/wp-content/uploads/2026/05/993ce46acf1a7794ad109954cca06586.jpg
157962 | Plafon LED IPER 26W 3120lm 120lm/W kwadratowy 26x26cm 4000K neutralne IP65 biały Kanlux 37296 | 0 | 37296/KAN | simple | 5905339372963 | publish | 200 | https://alkan.pl/wp-content/uploads/2026/05/810aebf7d6f313a321eb68bd133eaa07.jpg | 810aebf7d6f313a321eb68bd133eaa07.jpg | /home/alkanweb/domains/alkan.pl/public_html/wp-content/uploads/2026/05/810aebf7d6f313a321eb68bd133eaa07.jpg | 157961 | 810aebf7d6f313a321eb68bd133eaa07.jpg |  |  | 35fc34b2659ae52fe0bcfa479eb9d533 | https://alkan.pl/wp-content/uploads/2026/05/810aebf7d6f313a321eb68bd133eaa07.jpg
157964 | Plafon LED IPER 19W 2280lm 120lm/W okrągły 20cm 4000K neutralne IP65 z czujnikiem ruchu biały Kanlux 37299 | 0 | 37299/KAN | simple | 5905339372994 | publish | 200 | https://alkan.pl/wp-content/uploads/2026/05/37e6b0814a77fd1656d2b531a891c416.jpg | 37e6b0814a77fd1656d2b531a891c416.jpg | /home/alkanweb/domains/alkan.pl/public_html/wp-content/uploads/2026/05/37e6b0814a77fd1656d2b531a891c416.jpg | 157963 | 37e6b0814a77fd1656d2b531a891c416.jpg |  |  | e94659463a9de1aea0b8b65251cf20bb | https://alkan.pl/wp-content/uploads/2026/05/37e6b0814a77fd1656d2b531a891c416.jpg
157966 | Oprawa kanałowa HERMI E27 IP54 biała Kanlux 70524 | 0 | 70524/KAN | simple | 5905339705242 | publish | 200 | https://alkan.pl/wp-content/uploads/2026/05/6d308fc66bd864468c8cc5f247723d05.jpg | 6d308fc66bd864468c8cc5f247723d05.jpg | /home/alkanweb/domains/alkan.pl/public_html/wp-content/uploads/2026/05/6d308fc66bd864468c8cc5f247723d05.jpg | 157965 | 6d308fc66bd864468c8cc5f247723d05.jpg |  |  | 5131925e248dcfde581313b7033d945f | https://alkan.pl/wp-content/uploads/2026/05/6d308fc66bd864468c8cc5f247723d05.jpg
157968 | Plafon LED TURA 24W 1800lm 4000K neutralne IP65 czarny Kanlux 31491 | 0 | 31491/KAN | simple | 8595665314910 | publish | 18 | https://alkan.pl/wp-content/uploads/2026/05/d6db5368ed10f6f2b199c0696e6432fd.jpg | d6db5368ed10f6f2b199c0696e6432fd.jpg | /home/alkanweb/domains/alkan.pl/public_html/wp-content/uploads/2026/05/d6db5368ed10f6f2b199c0696e6432fd.jpg | 157967 | d6db5368ed10f6f2b199c0696e6432fd.jpg |  |  | 114125aeffccefefaf014a75f5588986 | https://alkan.pl/wp-content/uploads/2026/05/d6db5368ed10f6f2b199c0696e6432fd.jpg
157970 | Plafon LED SANSO 15W 1250lm okrągły 25cm 4000K neutralne IP44 z czujnikiem ruchu biały Kanlux 26520 | 0 | 26520/KAN | simple | 5905339265203 | publish | 200 | https://alkan.pl/wp-content/uploads/2026/05/04bd6ba369c7053eeade833764dd72ff.jpg | 04bd6ba369c7053eeade833764dd72ff.jpg | /home/alkanweb/domains/alkan.pl/public_html/wp-content/uploads/2026/05/04bd6ba369c7053eeade833764dd72ff.jpg | 157969 | 04bd6ba369c7053eeade833764dd72ff.jpg |  |  | 8d7383e1d22c9e9ace8041786b222fae | https://alkan.pl/wp-content/uploads/2026/05/04bd6ba369c7053eeade833764dd72ff.jpg
157972 | Plafon PLAFMIN E27 250mm IP20 biały Kanlux 25690 | 0 | 25690/KAN | simple | 5905339256904 | publish | 200 | https://alkan.pl/wp-content/uploads/2026/05/af93ff70159837b83247176f95de4eee.jpg | af93ff70159837b83247176f95de4eee.jpg | /home/alkanweb/domains/alkan.pl/public_html/wp-content/uploads/2026/05/af93ff70159837b83247176f95de4eee.jpg | 157971 | af93ff70159837b83247176f95de4eee.jpg |  |  | f97dd415fa5d4ad0893f2b02d7288058 | https://alkan.pl/wp-content/uploads/2026/05/af93ff70159837b83247176f95de4eee.jpg
157974 | Plafon JURBA E27 IP44 nikiel satynowy Kanlux 8980 | 0 | 8980/KAN | simple | 5905339089809 | publish | 6 | https://alkan.pl/wp-content/uploads/2026/05/d1b18a7fb5f752caf0c4f6b53017398b.jpg | d1b18a7fb5f752caf0c4f6b53017398b.jpg | /home/alkanweb/domains/alkan.pl/public_html/wp-content/uploads/2026/05/d1b18a7fb5f752caf0c4f6b53017398b.jpg | 157973 | d1b18a7fb5f752caf0c4f6b53017398b.jpg |  |  | 20d0fae921f1620c139464083ad2daef | https://alkan.pl/wp-content/uploads/2026/05/d1b18a7fb5f752caf0c4f6b53017398b.jpg
157976 | Plafon SANGA E27 IP44 biały Kanlux 8050 | 0 | 8050/KAN | simple | 5905339080509 | publish | 200 | https://alkan.pl/wp-content/uploads/2026/05/998a5c88fe5fe9f644137df8e33e8a6e.jpg | 998a5c88fe5fe9f644137df8e33e8a6e.jpg | /home/alkanweb/domains/alkan.pl/public_html/wp-content/uploads/2026/05/998a5c88fe5fe9f644137df8e33e8a6e.jpg | 157975 | 998a5c88fe5fe9f644137df8e33e8a6e.jpg |  |  | 747a390c1e093d3c6737b195d591650a | https://alkan.pl/wp-content/uploads/2026/05/998a5c88fe5fe9f644137df8e33e8a6e.jpg
157978 | Plafon TURK E27 prostokątny 320x104mm IP54 biały Kanlux 7025 | 0 | 7025/KAN | simple | 5905339070258 | publish | 200 | https://alkan.pl/wp-content/uploads/2026/05/ee9d450eecc87dae764470168b632c6a.jpg | ee9d450eecc87dae764470168b632c6a.jpg | /home/alkanweb/domains/alkan.pl/public_html/wp-content/uploads/2026/05/ee9d450eecc87dae764470168b632c6a.jpg | 157977 | ee9d450eecc87dae764470168b632c6a.jpg |  |  | e049eab9efb933a513f4e6364e8b7604 | https://alkan.pl/wp-content/uploads/2026/05/ee9d450eecc87dae764470168b632c6a.jpg
157980 | Plafon MARC E27 okrągły 24cm IP54 biały Kanlux 7015 | 0 | 7015/KAN | simple | 5905339070159 | publish | 200 | https://alkan.pl/wp-content/uploads/2026/05/d06cd8ec929e195c073de714f55c538e.jpg | d06cd8ec929e195c073de714f55c538e.jpg | /home/alkanweb/domains/alkan.pl/public_html/wp-content/uploads/2026/05/d06cd8ec929e195c073de714f55c538e.jpg | 157979 | d06cd8ec929e195c073de714f55c538e.jpg |  |  | 5ac79693b17ca127b632c0f9afccc3f0 | https://alkan.pl/wp-content/uploads/2026/05/d06cd8ec929e195c073de714f55c538e.jpg
157982 | Plafon LED CCT ANTO 37W 2700-4000lm 3000-6500K okrągły 500mm IP20 biały PMMA Kanlux 38932 | 0 | 38932/KAN | simple | 5905339389329 | publish | 245 | https://alkan.pl/wp-content/uploads/2026/05/aa68b3ae9321bc0f5658f1914e22cd07.jpg | aa68b3ae9321bc0f5658f1914e22cd07.jpg | /home/alkanweb/domains/alkan.pl/public_html/wp-content/uploads/2026/05/aa68b3ae9321bc0f5658f1914e22cd07.jpg | 157981 | aa68b3ae9321bc0f5658f1914e22cd07.jpg |  |  | cc78e7fcc3e0005ed0c4e65098fedc27 | https://alkan.pl/wp-content/uploads/2026/05/aa68b3ae9321bc0f5658f1914e22cd07.jpg
157984 | Plafon LED AMAZI 17.5W 925lm 53lm/W okrągły 380mm 4000K neutralne IP20 czarny Kanlux 37325 | 0 | 37325/KAN | simple | 5905339373250 | publish | 347 | https://alkan.pl/wp-content/uploads/2026/05/e2df09686ec9843270eac5a75749ae69.jpg | e2df09686ec9843270eac5a75749ae69.jpg | /home/alkanweb/domains/alkan.pl/public_html/wp-content/uploads/2026/05/e2df09686ec9843270eac5a75749ae69.jpg | 157983 | e2df09686ec9843270eac5a75749ae69.jpg |  |  | 4581db0c2ed02a67bc1757e455dfd2c5 | https://alkan.pl/wp-content/uploads/2026/05/e2df09686ec9843270eac5a75749ae69.jpg
157986 | Plafon LED EXATE 17.5W 1420lm 81lm/W okrągły 380mm 4000K neutralne IP20 biały Kanlux 37323 | 0 | 37323/KAN | simple | 5905339373236 | publish | 264 | https://alkan.pl/wp-content/uploads/2026/05/651c96c0882066b5d979575ba7421a18.jpg | 651c96c0882066b5d979575ba7421a18.jpg | /home/alkanweb/domains/alkan.pl/public_html/wp-content/uploads/2026/05/651c96c0882066b5d979575ba7421a18.jpg | 157985 | 651c96c0882066b5d979575ba7421a18.jpg |  |  | d0b30100e91829faa9b87e79b0c839be | https://alkan.pl/wp-content/uploads/2026/05/651c96c0882066b5d979575ba7421a18.jpg
157988 | Plafon LED BONSA 17.5W 1580lm 90lm/W okrągły 380mm 4000K neutralne IP20 biały Kanlux 37322 | 0 | 37322/KAN | simple | 5905339373229 | publish | 16 | https://alkan.pl/wp-content/uploads/2026/05/a95d380eb042f03db6335c87f4976ff7.jpg | a95d380eb042f03db6335c87f4976ff7.jpg | /home/alkanweb/domains/alkan.pl/public_html/wp-content/uploads/2026/05/a95d380eb042f03db6335c87f4976ff7.jpg | 157987 | a95d380eb042f03db6335c87f4976ff7.jpg |  |  | 0109cd42b3a8d4c61994aea8f92e6229 | https://alkan.pl/wp-content/uploads/2026/05/a95d380eb042f03db6335c87f4976ff7.jpg
157990 | Plafon LED CARVO 17.5W 1320lm 75lm/W okrągły 380mm 4000K neutralne IP20 biały Kanlux 37321 | 0 | 37321/KAN | simple | 5905339373212 | publish | 132 | https://alkan.pl/wp-content/uploads/2026/05/54e25ef3126adba2db292776ac4d191e.jpg | 54e25ef3126adba2db292776ac4d191e.jpg | /home/alkanweb/domains/alkan.pl/public_html/wp-content/uploads/2026/05/54e25ef3126adba2db292776ac4d191e.jpg | 157989 | 54e25ef3126adba2db292776ac4d191e.jpg |  |  | e4684ce8294a987520e6baecd2ae4d22 | https://alkan.pl/wp-content/uploads/2026/05/54e25ef3126adba2db292776ac4d191e.jpg
157992 | Plafon LED LUMKO 17.8W 1480lm 85lm/W okrągły 380mm 4000K neutralne IP20 biały Kanlux 37320 | 0 | 37320/KAN | simple | 5905339373205 | publish | 31 | https://alkan.pl/wp-content/uploads/2026/05/8b29e71064f7ed783ab294acc3ad525a.jpg | 8b29e71064f7ed783ab294acc3ad525a.jpg | /home/alkanweb/domains/alkan.pl/public_html/wp-content/uploads/2026/05/8b29e71064f7ed783ab294acc3ad525a.jpg | 157991 | 8b29e71064f7ed783ab294acc3ad525a.jpg |  |  | 033662d3849dbb4feba6506d724be2b8 | https://alkan.pl/wp-content/uploads/2026/05/8b29e71064f7ed783ab294acc3ad525a.jpg
157994 | Lampa wisząca GALOBA GU10 430x55mm IP20 biała Kanlux 33684 | 0 | 33684/KAN | simple | 5905339336842 | publish | 0 | https://alkan.pl/wp-content/uploads/2026/05/29418e4941c23ec44324dc426bbeb316.jpg | 29418e4941c23ec44324dc426bbeb316.jpg | /home/alkanweb/domains/alkan.pl/public_html/wp-content/uploads/2026/05/29418e4941c23ec44324dc426bbeb316.jpg | 157993 | 29418e4941c23ec44324dc426bbeb316.jpg |  |  | 58d89ecc9cc61372a88477f1d43946ac | https://alkan.pl/wp-content/uploads/2026/05/29418e4941c23ec44324dc426bbeb316.jpg
157996 | Oprawa sufitowa TOLEO DTL50-W Kanlux 26114 | 0 | 26114/KAN | simple | 5905339261144 | publish | 0 | https://alkan.pl/wp-content/uploads/2026/05/74b6d3a07afa8ef2d6c3be98b632601d.jpg | 74b6d3a07afa8ef2d6c3be98b632601d.jpg | /home/alkanweb/domains/alkan.pl/public_html/wp-content/uploads/2026/05/74b6d3a07afa8ef2d6c3be98b632601d.jpg | 157995 | 74b6d3a07afa8ef2d6c3be98b632601d.jpg |  |  | 7475b986e831737f73275afb29a213e8 | https://alkan.pl/wp-content/uploads/2026/05/74b6d3a07afa8ef2d6c3be98b632601d.jpg
157998 | Plafon z wentylatorem LED CCT RGB PLAVE 3000-6500K 1032-2110lm czarny / biały Kanlux 38034 | 0 | 38034/KAN | simple | 5905339380340 | publish | 84 | https://alkan.pl/wp-content/uploads/2026/05/0c7d0e9ca9e160eebf22ae6587ab56e9.jpg | 0c7d0e9ca9e160eebf22ae6587ab56e9.jpg | /home/alkanweb/domains/alkan.pl/public_html/wp-content/uploads/2026/05/0c7d0e9ca9e160eebf22ae6587ab56e9.jpg | 157997 | 0c7d0e9ca9e160eebf22ae6587ab56e9.jpg |  |  | cfb899b518a44727f3807a8e9f082377 | https://alkan.pl/wp-content/uploads/2026/05/0c7d0e9ca9e160eebf22ae6587ab56e9.jpg
158000 | Plafon z wentylatorem LED CCT PLAVE 3000-6500K 1100-2100lm czarny / biały Kanlux 38033 | 0 | 38033/KAN | simple | 5905339380333 | publish | 194 | https://alkan.pl/wp-content/uploads/2026/05/59f3343ae881144a2f13c770c9a0d74c.jpg | 59f3343ae881144a2f13c770c9a0d74c.jpg | /home/alkanweb/domains/alkan.pl/public_html/wp-content/uploads/2026/05/59f3343ae881144a2f13c770c9a0d74c.jpg | 157999 | 59f3343ae881144a2f13c770c9a0d74c.jpg |  |  | cfb899b518a44727f3807a8e9f082377 | https://alkan.pl/wp-content/uploads/2026/05/59f3343ae881144a2f13c770c9a0d74c.jpg
158002 | Plafon ERTON E27 330mm IP44 biały Kanlux 35771 | 0 | 35771/KAN | simple | 5905339357717 | publish | 12 | https://alkan.pl/wp-content/uploads/2026/05/df508764f7bc28ede9ce816680bc3702.jpg | df508764f7bc28ede9ce816680bc3702.jpg | /home/alkanweb/domains/alkan.pl/public_html/wp-content/uploads/2026/05/df508764f7bc28ede9ce816680bc3702.jpg | 158001 | df508764f7bc28ede9ce816680bc3702.jpg |  |  | 6c55a752fade69740db8abe5a6638928 | https://alkan.pl/wp-content/uploads/2026/05/df508764f7bc28ede9ce816680bc3702.jpg
158004 | Plafon ERTON E27 252mm IP44 biały Kanlux 35770 | 0 | 35770/KAN | simple | 5905339357700 | publish | 114 | https://alkan.pl/wp-content/uploads/2026/05/6bad322ef9d90e857b187e558047e3cf.jpg | 6bad322ef9d90e857b187e558047e3cf.jpg | /home/alkanweb/domains/alkan.pl/public_html/wp-content/uploads/2026/05/6bad322ef9d90e857b187e558047e3cf.jpg | 158003 | 6bad322ef9d90e857b187e558047e3cf.jpg |  |  | 0bbeb21f4364acf6413ee714c9007903 | https://alkan.pl/wp-content/uploads/2026/05/6bad322ef9d90e857b187e558047e3cf.jpg
158006 | Plafon LED DUNO 24W 2400lm 4000K neutralne IP54 biały Kanlux 31241 | 0 | 31241/KAN | simple | 8595665312411 | publish | 200 | https://alkan.pl/wp-content/uploads/2026/05/880a10a1019c1a8142f81894ed39e101.jpg | 880a10a1019c1a8142f81894ed39e101.jpg | /home/alkanweb/domains/alkan.pl/public_html/wp-content/uploads/2026/05/880a10a1019c1a8142f81894ed39e101.jpg | 158005 | 880a10a1019c1a8142f81894ed39e101.jpg |  |  | 16421a7c25e6bb5944150c076a22d8ad | https://alkan.pl/wp-content/uploads/2026/05/880a10a1019c1a8142f81894ed39e101.jpg
158008 | Plafon LED DUNO 15W 1500lm 4000K neutralne IP54 biały Kanlux 31240 | 0 | 31240/KAN | simple | 8595665312404 | publish | 200 | https://alkan.pl/wp-content/uploads/2026/05/779df49b8698ff5028b906a1fbed9971.jpg | 779df49b8698ff5028b906a1fbed9971.jpg | /home/alkanweb/domains/alkan.pl/public_html/wp-content/uploads/2026/05/779df49b8698ff5028b906a1fbed9971.jpg | 158007 | 779df49b8698ff5028b906a1fbed9971.jpg |  |  | f60d21d206c6f3ab4acff3a17c9812d1 | https://alkan.pl/wp-content/uploads/2026/05/779df49b8698ff5028b906a1fbed9971.jpg
158010 | Oprawa sufitowa PHLOX GU10 IP20 czarna Kanlux 39040 | 0 | 39040/KAN | simple | 5905339390400 | publish | 440 | https://alkan.pl/wp-content/uploads/2026/05/3856cf54a950ab81a9f056504c50d689.jpg | 3856cf54a950ab81a9f056504c50d689.jpg | /home/alkanweb/domains/alkan.pl/public_html/wp-content/uploads/2026/05/3856cf54a950ab81a9f056504c50d689.jpg | 158009 | 3856cf54a950ab81a9f056504c50d689.jpg |  |  | e36bcfd000f8acad0d067c33cd43a886 | https://alkan.pl/wp-content/uploads/2026/05/3856cf54a950ab81a9f056504c50d689.jpg
158012 | Oprawa sufitowa PHLOX GU10 IP20 biała Kanlux 39041 | 0 | 39041/KAN | simple | 5905339390417 | publish | 500 | https://alkan.pl/wp-content/uploads/2026/05/03aeeee5b4fd60354199a7ab3b404df3.jpg | 03aeeee5b4fd60354199a7ab3b404df3.jpg | /home/alkanweb/domains/alkan.pl/public_html/wp-content/uploads/2026/05/03aeeee5b4fd60354199a7ab3b404df3.jpg | 158011 | 03aeeee5b4fd60354199a7ab3b404df3.jpg |  |  | e79baebe2ca8e8bdd3057b490cc80cb2 | https://alkan.pl/wp-content/uploads/2026/05/03aeeee5b4fd60354199a7ab3b404df3.jpg
158014 | Plafon LED CCT DIM S 20W 1920-6500lm 3000-6500K okrągły 390mm IP20 biały Kanlux 38611 | 0 | 38611/KAN | simple | 5905339386113 | publish | 417 | https://alkan.pl/wp-content/uploads/2026/05/212bb45b21d542a11207f89bc8f37d86.jpg | 212bb45b21d542a11207f89bc8f37d86.jpg | /home/alkanweb/domains/alkan.pl/public_html/wp-content/uploads/2026/05/212bb45b21d542a11207f89bc8f37d86.jpg | 158013 | 212bb45b21d542a11207f89bc8f37d86.jpg |  |  | 1fb93620d9cae9a0a099e47231df49a2 | https://alkan.pl/wp-content/uploads/2026/05/212bb45b21d542a11207f89bc8f37d86.jpg
158016 | Plafon LED CCT DIM S 20W 1920-6500lm 3000-6500K okrągły 390mm IP20 czarny Kanlux 38610 | 0 | 38610/KAN | simple | 5905339386106 | publish | 414 | https://alkan.pl/wp-content/uploads/2026/05/10d61dca78e103c56691f1e911e6852c.jpg | 10d61dca78e103c56691f1e911e6852c.jpg | /home/alkanweb/domains/alkan.pl/public_html/wp-content/uploads/2026/05/10d61dca78e103c56691f1e911e6852c.jpg | 158015 | 10d61dca78e103c56691f1e911e6852c.jpg |  |  | a6ccb94a58b646efd654e91ed0542ecf | https://alkan.pl/wp-content/uploads/2026/05/10d61dca78e103c56691f1e911e6852c.jpg
158018 | Plafon LED CCT ARVOS 37W 2680-4000lm 3000-6500K okrągły 500mm IP20 biały PMMA Kanlux 37332 | 0 | 37332/KAN | simple | 5905339373328 | publish | 500 | https://alkan.pl/wp-content/uploads/2026/05/f81503c6944568dba8ee12f1ba0ba996.jpg | f81503c6944568dba8ee12f1ba0ba996.jpg | /home/alkanweb/domains/alkan.pl/public_html/wp-content/uploads/2026/05/f81503c6944568dba8ee12f1ba0ba996.jpg | 158017 | f81503c6944568dba8ee12f1ba0ba996.jpg |  |  | c7c6da910234dadab91d4673f5d93014 | https://alkan.pl/wp-content/uploads/2026/05/f81503c6944568dba8ee12f1ba0ba996.jpg
158020 | Plafon LED CCT ARVOS 37W 2680-4000lm 3000-6500K okrągły 500mm IP20 czarny PMMA Kanlux 37329 | 0 | 37329/KAN | simple | 5905339373298 | publish | 456 | https://alkan.pl/wp-content/uploads/2026/05/58cac9b2d4c49eb8a43cab7e0e55c484.jpg | 58cac9b2d4c49eb8a43cab7e0e55c484.jpg | /home/alkanweb/domains/alkan.pl/public_html/wp-content/uploads/2026/05/58cac9b2d4c49eb8a43cab7e0e55c484.jpg | 158019 | 58cac9b2d4c49eb8a43cab7e0e55c484.jpg |  |  | f39f84984a847badeea56be28d3aaf72 | https://alkan.pl/wp-content/uploads/2026/05/58cac9b2d4c49eb8a43cab7e0e55c484.jpg
158022 | Plafon LED VAND 17.5W 460lm 26lm/W okrągły 390mm 4000K neutralne IP20 biały Kanlux 37326 | 0 | 37326/KAN | simple | 5905339373267 | publish | 494 | https://alkan.pl/wp-content/uploads/2026/05/10a0297dac84e8f3824ad067f0b2fc5d.jpg | 10a0297dac84e8f3824ad067f0b2fc5d.jpg | /home/alkanweb/domains/alkan.pl/public_html/wp-content/uploads/2026/05/10a0297dac84e8f3824ad067f0b2fc5d.jpg | 158021 | 10a0297dac84e8f3824ad067f0b2fc5d.jpg |  |  | 6277b4de8da9829a27764e8849f10e88 | https://alkan.pl/wp-content/uploads/2026/05/10a0297dac84e8f3824ad067f0b2fc5d.jpg
158024 | Lampa wisząca AGZAR E14 1780x400mm IP20 czarna Kanlux 36252 | 0 | 36252/KAN | simple | 5905339362520 | publish | 455 | https://alkan.pl/wp-content/uploads/2026/05/f16edaa7ff846dfa72b684095951f003.jpg | f16edaa7ff846dfa72b684095951f003.jpg | /home/alkanweb/domains/alkan.pl/public_html/wp-content/uploads/2026/05/f16edaa7ff846dfa72b684095951f003.jpg | 158023 | f16edaa7ff846dfa72b684095951f003.jpg |  |  | e962719640b039b3f8b5ca86942bc2e7 | https://alkan.pl/wp-content/uploads/2026/05/f16edaa7ff846dfa72b684095951f003.jpg
158026 | Lampa wisząca AGZAR E14 1780x400mm IP20 biała Kanlux 36253 | 0 | 36253/KAN | simple | 5905339362537 | publish | 500 | https://alkan.pl/wp-content/uploads/2026/05/ba6c4d8512dae03109aee4cc7823fd3e.jpg | ba6c4d8512dae03109aee4cc7823fd3e.jpg | /home/alkanweb/domains/alkan.pl/public_html/wp-content/uploads/2026/05/ba6c4d8512dae03109aee4cc7823fd3e.jpg | 158025 | ba6c4d8512dae03109aee4cc7823fd3e.jpg |  |  | 541328b9ca2bf75d0a18698de90228be | https://alkan.pl/wp-content/uploads/2026/05/ba6c4d8512dae03109aee4cc7823fd3e.jpg
158028 | Oprawa sufitowa punktowa BLURRO GU10 IP20 biała Kanlux 32953 | 0 | 32953/KAN | simple | 5905339329530 | publish | 7 | https://alkan.pl/wp-content/uploads/2026/05/360c1272a65e09645f1d5fd7690ecb55.jpg | 360c1272a65e09645f1d5fd7690ecb55.jpg | /home/alkanweb/domains/alkan.pl/public_html/wp-content/uploads/2026/05/360c1272a65e09645f1d5fd7690ecb55.jpg | 158027 | 360c1272a65e09645f1d5fd7690ecb55.jpg |  |  | 3b6efa43a06d6b5874eb28bdcf0fb4b8 | https://alkan.pl/wp-content/uploads/2026/05/360c1272a65e09645f1d5fd7690ecb55.jpg
158030 | Oprawa sufitowa punktowa BLURRO GU10 IP20 czarna Kanlux 32952 | 0 | 32952/KAN | simple | 5905339329523 | publish | 394 | https://alkan.pl/wp-content/uploads/2026/05/9880d4d24a0084f35d33d3b890ace0e9.jpg | 9880d4d24a0084f35d33d3b890ace0e9.jpg | /home/alkanweb/domains/alkan.pl/public_html/wp-content/uploads/2026/05/9880d4d24a0084f35d33d3b890ace0e9.jpg | 158029 | 9880d4d24a0084f35d33d3b890ace0e9.jpg |  |  | d231c49f53641dbf4c799d9ba7e98465 | https://alkan.pl/wp-content/uploads/2026/05/9880d4d24a0084f35d33d3b890ace0e9.jpg
158032 | Oprawa sufitowa SANI GU10 IP44 biała Kanlux 29241 | 0 | 29241/KAN | simple | 5905339292414 | publish | 500 | https://alkan.pl/wp-content/uploads/2026/05/b0629f3032b74abfb495bb5141398817.jpg | b0629f3032b74abfb495bb5141398817.jpg | /home/alkanweb/domains/alkan.pl/public_html/wp-content/uploads/2026/05/b0629f3032b74abfb495bb5141398817.jpg | 158031 | b0629f3032b74abfb495bb5141398817.jpg |  |  | b90fbcbf08f26a4e5bdb548358e73e66 | https://alkan.pl/wp-content/uploads/2026/05/b0629f3032b74abfb495bb5141398817.jpg
158034 | Oprawa sufitowa SANI GU10 IP44 czarna Kanlux 29240 | 0 | 29240/KAN | simple | 5905339292407 | publish | 500 | https://alkan.pl/wp-content/uploads/2026/05/a276ee90d964f5e162f3798bd6b23c33.jpg | a276ee90d964f5e162f3798bd6b23c33.jpg | /home/alkanweb/domains/alkan.pl/public_html/wp-content/uploads/2026/05/a276ee90d964f5e162f3798bd6b23c33.jpg | 158033 | a276ee90d964f5e162f3798bd6b23c33.jpg |  |  | 5f0a1d31eebe6d1d14d8cf2ffd70aa74 | https://alkan.pl/wp-content/uploads/2026/05/a276ee90d964f5e162f3798bd6b23c33.jpg
158036 | Oprawa sufitowa GORD GU10 IP20 biała Kanlux 25477 | 0 | 25477/KAN | simple | 5905339254771 | publish | 500 | https://alkan.pl/wp-content/uploads/2026/05/7fcab15b83ce0918b1c0e1b2b1d37f7f.jpg | 7fcab15b83ce0918b1c0e1b2b1d37f7f.jpg | /home/alkanweb/domains/alkan.pl/public_html/wp-content/uploads/2026/05/7fcab15b83ce0918b1c0e1b2b1d37f7f.jpg | 158035 | 7fcab15b83ce0918b1c0e1b2b1d37f7f.jpg |  |  | bb6d74e094af683676cb1cdc35ec38ef | https://alkan.pl/wp-content/uploads/2026/05/7fcab15b83ce0918b1c0e1b2b1d37f7f.jpg
158038 | Oprawa sufitowa GORD GU10 IP20 czarna Kanlux 25476 | 0 | 25476/KAN | simple | 5905339254764 | publish | 500 | https://alkan.pl/wp-content/uploads/2026/05/93c5072433cb8501e8751d064d8ebeab.jpg | 93c5072433cb8501e8751d064d8ebeab.jpg | /home/alkanweb/domains/alkan.pl/public_html/wp-content/uploads/2026/05/93c5072433cb8501e8751d064d8ebeab.jpg | 158037 | 93c5072433cb8501e8751d064d8ebeab.jpg |  |  | 521fa81fc9f0e5653a1e74131355e2a7 | https://alkan.pl/wp-content/uploads/2026/05/93c5072433cb8501e8751d064d8ebeab.jpg
158040 | Oprawa kanałowa MILO E27 IP44 czarna Kanlux 8092 | 0 | 8092/KAN | simple | 5905339080929 | publish | 200 | https://alkan.pl/wp-content/uploads/2026/05/b97501a6baa527d1feabf0027e68eee8.jpg | b97501a6baa527d1feabf0027e68eee8.jpg | /home/alkanweb/domains/alkan.pl/public_html/wp-content/uploads/2026/05/b97501a6baa527d1feabf0027e68eee8.jpg | 158039 | b97501a6baa527d1feabf0027e68eee8.jpg |  |  | 4768b181a2d71d8913bbe48d8d1dbad1 | https://alkan.pl/wp-content/uploads/2026/05/b97501a6baa527d1feabf0027e68eee8.jpg
158042 | Panel LED podtynkowy BLINGO kwadratowy 595x595mm 38W 4560lm 4000K neutralne IP20 biały Kanlux 37176 | 0 | 37176/KAN | simple | 5905339371768 | publish | 500 | https://alkan.pl/wp-content/uploads/2026/05/e4576899b450995a3a6b30797fce8cce.jpg | e4576899b450995a3a6b30797fce8cce.jpg | /home/alkanweb/domains/alkan.pl/public_html/wp-content/uploads/2026/05/e4576899b450995a3a6b30797fce8cce.jpg | 158041 | e4576899b450995a3a6b30797fce8cce.jpg |  |  | f59fc8962b4d3122e169d128c58a832f | https://alkan.pl/wp-content/uploads/2026/05/e4576899b450995a3a6b30797fce8cce.jpg
158044 | Panel LED podtynkowy BLINGO prostokątny 1195x295mm 38W 4560lm 4000K neutralne IP20 biały Kanlux 37177 | 0 | 37177/KAN | simple | 5905339371775 | publish | 500 | https://alkan.pl/wp-content/uploads/2026/05/0189c0ec85bf5ae3d24d93668d743b3f.jpg | 0189c0ec85bf5ae3d24d93668d743b3f.jpg | /home/alkanweb/domains/alkan.pl/public_html/wp-content/uploads/2026/05/0189c0ec85bf5ae3d24d93668d743b3f.jpg | 158043 | 0189c0ec85bf5ae3d24d93668d743b3f.jpg |  |  | 5e8d4f28afb211f987cab0749fe332df | https://alkan.pl/wp-content/uploads/2026/05/0189c0ec85bf5ae3d24d93668d743b3f.jpg
158046 | Panel LED podtynkowy BLINGO kwadratowy 595x595mm 34W 4080lm 6500K chłodnobiałe IP20 biały Kanlux 37172 | 0 | 37172/KAN | simple | 5905339371720 | publish | 500 | https://alkan.pl/wp-content/uploads/2026/05/6ba6020cdefa10ec84c5ad2254851ec3.jpg | 6ba6020cdefa10ec84c5ad2254851ec3.jpg | /home/alkanweb/domains/alkan.pl/public_html/wp-content/uploads/2026/05/6ba6020cdefa10ec84c5ad2254851ec3.jpg | 158045 | 6ba6020cdefa10ec84c5ad2254851ec3.jpg |  |  | f59fc8962b4d3122e169d128c58a832f | https://alkan.pl/wp-content/uploads/2026/05/6ba6020cdefa10ec84c5ad2254851ec3.jpg
158048 | Panel LED podtynkowy BLINGO kwadratowy 595x595mm 24W 4320lm 4000K neutralne IP20 biały Kanlux 37178 | 0 | 37178/KAN | simple | 5905339371782 | publish | 301 | https://alkan.pl/wp-content/uploads/2026/05/2f1c3bb89de23c29ffa18d1cce9da9d6.jpg | 2f1c3bb89de23c29ffa18d1cce9da9d6.jpg | /home/alkanweb/domains/alkan.pl/public_html/wp-content/uploads/2026/05/2f1c3bb89de23c29ffa18d1cce9da9d6.jpg | 158047 | 2f1c3bb89de23c29ffa18d1cce9da9d6.jpg |  |  | f59fc8962b4d3122e169d128c58a832f | https://alkan.pl/wp-content/uploads/2026/05/2f1c3bb89de23c29ffa18d1cce9da9d6.jpg
158050 | Czujnik ruchu do oprawy hermetycznej MAH PRO Kanlux 38149 | 0 | 38149/KAN | simple | 5905339381491 | publish | 1000 | https://alkan.pl/wp-content/uploads/2026/05/726a42597e35cbbe0951c1c522831d7a.jpg | 726a42597e35cbbe0951c1c522831d7a.jpg | /home/alkanweb/domains/alkan.pl/public_html/wp-content/uploads/2026/05/726a42597e35cbbe0951c1c522831d7a.jpg | 158049 | 726a42597e35cbbe0951c1c522831d7a.jpg |  |  | cc4d1d79e129601423d6db8bb39dab0f | https://alkan.pl/wp-content/uploads/2026/05/726a42597e35cbbe0951c1c522831d7a.jpg
158052 | Oprawa hermetyczna LED MAH PRO 1500mm 52W 5000-8400lm 4000K IP66 szara Kanlux 38141 | 0 | 38141/KAN | simple | 5905339381415 | publish | 621 | https://alkan.pl/wp-content/uploads/2026/05/55c3adad7ac7acef5c7c4cb151a56247.jpg | 55c3adad7ac7acef5c7c4cb151a56247.jpg | /home/alkanweb/domains/alkan.pl/public_html/wp-content/uploads/2026/05/55c3adad7ac7acef5c7c4cb151a56247.jpg | 158051 | 55c3adad7ac7acef5c7c4cb151a56247.jpg |  |  | ded22015cce350e7595496e92ec0a7e5 | https://alkan.pl/wp-content/uploads/2026/05/55c3adad7ac7acef5c7c4cb151a56247.jpg
158054 | Oprawa hermetyczna LED MAH PRO 1200mm 38W 3750-6100lm 4000K IP66 szara Kanlux 38140 | 0 | 38140/KAN | simple | 5905339381408 | publish | 1000 | https://alkan.pl/wp-content/uploads/2026/05/0c6e34f75f8d6954867a4df3b5ef4e0c.jpg | 0c6e34f75f8d6954867a4df3b5ef4e0c.jpg | /home/alkanweb/domains/alkan.pl/public_html/wp-content/uploads/2026/05/0c6e34f75f8d6954867a4df3b5ef4e0c.jpg | 158053 | 0c6e34f75f8d6954867a4df3b5ef4e0c.jpg |  |  | ded22015cce350e7595496e92ec0a7e5 | https://alkan.pl/wp-content/uploads/2026/05/0c6e34f75f8d6954867a4df3b5ef4e0c.jpg
158056 | Oprawa hermetyczna LED TP STRONG 150cm 90W 12000lm 133lm/W 4000K IP65 biała Kanlux 33172 | 0 | 33172/KAN | simple | 5905339331724 | publish | 1000 | https://alkan.pl/wp-content/uploads/2026/05/34374130e5f3db5a561d1939115ad2c5.jpg | 34374130e5f3db5a561d1939115ad2c5.jpg | /home/alkanweb/domains/alkan.pl/public_html/wp-content/uploads/2026/05/34374130e5f3db5a561d1939115ad2c5.jpg | 158055 | 34374130e5f3db5a561d1939115ad2c5.jpg |  |  | adc5b5af4f43fce17fc40466438eb43b | https://alkan.pl/wp-content/uploads/2026/05/34374130e5f3db5a561d1939115ad2c5.jpg
158058 | Oprawa hermetyczna LED TP STRONG 150cm 75W 10000lm 133lm/W 4000K IP65 biała Kanlux 33171 | 0 | 33171/KAN | simple | 5905339331717 | publish | 1000 | https://alkan.pl/wp-content/uploads/2026/05/630c46b9115e368c2524c4246b8f72a3.jpg | 630c46b9115e368c2524c4246b8f72a3.jpg | /home/alkanweb/domains/alkan.pl/public_html/wp-content/uploads/2026/05/630c46b9115e368c2524c4246b8f72a3.jpg | 158057 | 630c46b9115e368c2524c4246b8f72a3.jpg |  |  | adc5b5af4f43fce17fc40466438eb43b | https://alkan.pl/wp-content/uploads/2026/05/630c46b9115e368c2524c4246b8f72a3.jpg
158060 | Oprawa hermetyczna LED TP STRONG 120cm 48W 6500lm 135lm/W 4000K IP65 biała Kanlux 33170 | 0 | 33170/KAN | simple | 5905339331700 | publish | 195 | https://alkan.pl/wp-content/uploads/2026/05/e9730753af4ee893ab6d1b0ccb2073bc.jpg | e9730753af4ee893ab6d1b0ccb2073bc.jpg | /home/alkanweb/domains/alkan.pl/public_html/wp-content/uploads/2026/05/e9730753af4ee893ab6d1b0ccb2073bc.jpg | 158059 | e9730753af4ee893ab6d1b0ccb2073bc.jpg |  |  | 3f46887aa06a2500f93dfb94a53abdc8 | https://alkan.pl/wp-content/uploads/2026/05/e9730753af4ee893ab6d1b0ccb2073bc.jpg
158062 | Oprawa hermetyczna LED MAH HI 150cm 48W 6400lm 133lm/W 4000K IP65 szara Kanlux 22608 | 0 | 22608/KAN | simple | 5905339226082 | publish | 1000 | https://alkan.pl/wp-content/uploads/2026/05/b1423096c55a7cd45ed681c28feba6af.jpg | b1423096c55a7cd45ed681c28feba6af.jpg | /home/alkanweb/domains/alkan.pl/public_html/wp-content/uploads/2026/05/b1423096c55a7cd45ed681c28feba6af.jpg | 158061 | b1423096c55a7cd45ed681c28feba6af.jpg |  |  | e849b913e2331fbf01c5e34d249b248e | https://alkan.pl/wp-content/uploads/2026/05/b1423096c55a7cd45ed681c28feba6af.jpg
158064 | Oprawa hermetyczna LED MAH HI 120cm 38W 5000lm 132lm/W 4000K IP65 szara Kanlux 22607 | 0 | 22607/KAN | simple | 5905339226075 | publish | 1014 | https://alkan.pl/wp-content/uploads/2026/05/1f4873ed327212b2134be73b08b2b527.jpg | 1f4873ed327212b2134be73b08b2b527.jpg | /home/alkanweb/domains/alkan.pl/public_html/wp-content/uploads/2026/05/1f4873ed327212b2134be73b08b2b527.jpg | 158063 | 1f4873ed327212b2134be73b08b2b527.jpg |  |  | 2316a7d16cb239a40fb893b8d6ebc42b | https://alkan.pl/wp-content/uploads/2026/05/1f4873ed327212b2134be73b08b2b527.jpg
158066 | Oprawa hermetyczna LED MAH HI 120cm 26W 3900lm 150lm/W 4000K IP65 szara Kanlux 22609 | 0 | 22609/KAN | simple | 5905339226099 | publish | 1000 | https://alkan.pl/wp-content/uploads/2026/05/134a5b272de10ce1909518f0bb9023bf.jpg | 134a5b272de10ce1909518f0bb9023bf.jpg | /home/alkanweb/domains/alkan.pl/public_html/wp-content/uploads/2026/05/134a5b272de10ce1909518f0bb9023bf.jpg | 158065 | 134a5b272de10ce1909518f0bb9023bf.jpg |  |  | 2316a7d16cb239a40fb893b8d6ebc42b | https://alkan.pl/wp-content/uploads/2026/05/134a5b272de10ce1909518f0bb9023bf.jpg
158068 | Oprawa hermetyczna LED MAH HI 60cm 19W 2400lm 126lm/W 4000K IP65 szara Kanlux 22606 | 0 | 22606/KAN | simple | 5905339226068 | publish | 1000 | https://alkan.pl/wp-content/uploads/2026/05/53cb8840c2b28f6fcf09d6f8b48f72e9.jpg | 53cb8840c2b28f6fcf09d6f8b48f72e9.jpg | /home/alkanweb/domains/alkan.pl/public_html/wp-content/uploads/2026/05/53cb8840c2b28f6fcf09d6f8b48f72e9.jpg | 158067 | 53cb8840c2b28f6fcf09d6f8b48f72e9.jpg |  |  | 25e44cf8b114ea0f5197b765e10589d9 | https://alkan.pl/wp-content/uploads/2026/05/53cb8840c2b28f6fcf09d6f8b48f72e9.jpg
158070 | Oprawa High Bay LED HB UFO 150W 15000lm 4000K czarna Kanlux 31406 | 0 | 31406/KAN | simple | 8595665314064 | publish | 100 | https://alkan.pl/wp-content/uploads/2026/05/c8f6be2473ea6c286b9cd65cd88a4044.jpg | c8f6be2473ea6c286b9cd65cd88a4044.jpg | /home/alkanweb/domains/alkan.pl/public_html/wp-content/uploads/2026/05/c8f6be2473ea6c286b9cd65cd88a4044.jpg | 158069 | c8f6be2473ea6c286b9cd65cd88a4044.jpg |  |  | 27185d8bc341faec6231035ae9d8fb6f | https://alkan.pl/wp-content/uploads/2026/05/c8f6be2473ea6c286b9cd65cd88a4044.jpg
158072 | Oprawa High Bay LED HB PRO STRONG 200W 17000-34000lm 4000K IP65 szara Kanlux 27159 | 0 | 27159/KAN | simple | 5905339271594 | publish | 100 | https://alkan.pl/wp-content/uploads/2026/05/c8864e76ecb080b9ca69a36747c54c70.jpg | c8864e76ecb080b9ca69a36747c54c70.jpg | /home/alkanweb/domains/alkan.pl/public_html/wp-content/uploads/2026/05/c8864e76ecb080b9ca69a36747c54c70.jpg | 158071 | c8864e76ecb080b9ca69a36747c54c70.jpg |  |  | 3db68f5a28969321763d290f0e18b2b7 | https://alkan.pl/wp-content/uploads/2026/05/c8864e76ecb080b9ca69a36747c54c70.jpg
158074 | Oprawa High Bay LED HB PRO STRONG 150W 25500lm 4000K IP65 czarna Kanlux 27158 | 0 | 27158/KAN | simple | 5905339271587 | publish | 106 | https://alkan.pl/wp-content/uploads/2026/05/d590b9db4b19d2449fd268a9444dfdbe.jpg | d590b9db4b19d2449fd268a9444dfdbe.jpg | /home/alkanweb/domains/alkan.pl/public_html/wp-content/uploads/2026/05/d590b9db4b19d2449fd268a9444dfdbe.jpg | 158073 | d590b9db4b19d2449fd268a9444dfdbe.jpg |  |  | 30dae943fd70c6731a069ee1cb1e3de9 | https://alkan.pl/wp-content/uploads/2026/05/d590b9db4b19d2449fd268a9444dfdbe.jpg
158076 | Oprawa hermetyczna do świetlówek LED DICHT 4LED 1270mm 2x36W IP65 szara klosz PS Kanlux 31321 | 0 | 31321/KAN | simple | 8595665313210 | publish | 1000 | https://alkan.pl/wp-content/uploads/2026/05/1202e8f1ffb8259a4f1948f71e8a6328.jpg | 1202e8f1ffb8259a4f1948f71e8a6328.jpg | /home/alkanweb/domains/alkan.pl/public_html/wp-content/uploads/2026/05/1202e8f1ffb8259a4f1948f71e8a6328.jpg | 158075 | 1202e8f1ffb8259a4f1948f71e8a6328.jpg |  |  | a7b648062161d0de3edeab0fff340783 | https://alkan.pl/wp-content/uploads/2026/05/1202e8f1ffb8259a4f1948f71e8a6328.jpg
158078 | Oprawa hermetyczna do świetlówek LED DICHT 4LED 660mm 2x18W IP65 szara klosz PS Kanlux 31320 | 0 | 31320/KAN | simple | 8595665313203 | publish | 1000 | https://alkan.pl/wp-content/uploads/2026/05/dfd4d35d3e7fd242924d4d518c161cbd.jpg | dfd4d35d3e7fd242924d4d518c161cbd.jpg | /home/alkanweb/domains/alkan.pl/public_html/wp-content/uploads/2026/05/dfd4d35d3e7fd242924d4d518c161cbd.jpg | 158077 | dfd4d35d3e7fd242924d4d518c161cbd.jpg |  |  | 8394ce8a906a3a4d6af1333434a8e684 | https://alkan.pl/wp-content/uploads/2026/05/dfd4d35d3e7fd242924d4d518c161cbd.jpg
158080 | Konektor IQ-LED FL QC 3x1mm2 Kanlux 33897 | 0 | 33897/KAN | simple | 5905339338976 | publish | 0 | https://alkan.pl/wp-content/uploads/2026/05/221cb8146fb576c7f2b5ace2ce74ce5e.jpg | 221cb8146fb576c7f2b5ace2ce74ce5e.jpg | /home/alkanweb/domains/alkan.pl/public_html/wp-content/uploads/2026/05/221cb8146fb576c7f2b5ace2ce74ce5e.jpg | 158079 | 221cb8146fb576c7f2b5ace2ce74ce5e.jpg |  |  | 81347d575decf40470286fa4a8a76c62 | https://alkan.pl/wp-content/uploads/2026/05/221cb8146fb576c7f2b5ace2ce74ce5e.jpg
158082 | Naświetlacz LED IQ-LED FL 90W 10800lm 120lm/W 4000K IP65 czarny Kanlux 33884 | 0 | 33884/KAN | simple | 5905339338846 | publish | 200 | https://alkan.pl/wp-content/uploads/2026/05/3e5c8522bc3ea4d97f9ff6ebe36a4f93.jpg | 3e5c8522bc3ea4d97f9ff6ebe36a4f93.jpg | /home/alkanweb/domains/alkan.pl/public_html/wp-content/uploads/2026/05/3e5c8522bc3ea4d97f9ff6ebe36a4f93.jpg | 158081 | 3e5c8522bc3ea4d97f9ff6ebe36a4f93.jpg |  |  | fea9cfac52a12c2a6b13e6aad434c68e | https://alkan.pl/wp-content/uploads/2026/05/3e5c8522bc3ea4d97f9ff6ebe36a4f93.jpg
158084 | Naświetlacz LED IQ-LED FL 50W 6000lm 120lm/W 4000K IP65 z czujnikiem ruchu czarny Kanlux 33888 | 0 | 33888/KAN | simple | 5905339338884 | publish | 200 | https://alkan.pl/wp-content/uploads/2026/05/3b2e0026403b92d2c06fca533558ca7d.jpg | 3b2e0026403b92d2c06fca533558ca7d.jpg | /home/alkanweb/domains/alkan.pl/public_html/wp-content/uploads/2026/05/3b2e0026403b92d2c06fca533558ca7d.jpg | 158083 | 3b2e0026403b92d2c06fca533558ca7d.jpg |  |  | 2d66442bba33918b3f5a89cf4633226b | https://alkan.pl/wp-content/uploads/2026/05/3b2e0026403b92d2c06fca533558ca7d.jpg
158086 | Naświetlacz LED IQ-LED FL 50W 6000lm 120lm/W 4000K IP65 czarny Kanlux 33883 | 0 | 33883/KAN | simple | 5905339338839 | publish | 200 | https://alkan.pl/wp-content/uploads/2026/05/edaa39253eb4abe4a66ebc91ea76c8c9.jpg | edaa39253eb4abe4a66ebc91ea76c8c9.jpg | /home/alkanweb/domains/alkan.pl/public_html/wp-content/uploads/2026/05/edaa39253eb4abe4a66ebc91ea76c8c9.jpg | 158085 | edaa39253eb4abe4a66ebc91ea76c8c9.jpg |  |  | 7340258cfd28f610f697f061837b224c | https://alkan.pl/wp-content/uploads/2026/05/edaa39253eb4abe4a66ebc91ea76c8c9.jpg
158088 | Naświetlacz LED IQ-LED FL 30W 3450lm 4000K IP65 z czujnikiem ruchu czarny Kanlux 33887 | 0 | 33887/KAN | simple | 5905339338877 | publish | 200 | https://alkan.pl/wp-content/uploads/2026/05/d72d28c438ba551fec08b211703e71a1.jpg | d72d28c438ba551fec08b211703e71a1.jpg | /home/alkanweb/domains/alkan.pl/public_html/wp-content/uploads/2026/05/d72d28c438ba551fec08b211703e71a1.jpg | 158087 | d72d28c438ba551fec08b211703e71a1.jpg |  |  | 3f1b5072c7d6c9c17a375deeca2340a6 | https://alkan.pl/wp-content/uploads/2026/05/d72d28c438ba551fec08b211703e71a1.jpg
158090 | Naświetlacz LED IQ-LED FL 30W 3450lm 4000K IP65 czarny Kanlux 33882 | 0 | 33882/KAN | simple | 5905339338822 | publish | 200 | https://alkan.pl/wp-content/uploads/2026/05/138e518106bae7e424870a0ef9a40c6a.jpg | 138e518106bae7e424870a0ef9a40c6a.jpg | /home/alkanweb/domains/alkan.pl/public_html/wp-content/uploads/2026/05/138e518106bae7e424870a0ef9a40c6a.jpg | 158089 | 138e518106bae7e424870a0ef9a40c6a.jpg |  |  | 69fc3ecc2da7ea7a5512a019de908457 | https://alkan.pl/wp-content/uploads/2026/05/138e518106bae7e424870a0ef9a40c6a.jpg
158092 | Naświetlacz LED IQ-LED FL 20W 2300lm 4000K IP65 z czujnikiem ruchu czarny Kanlux 33886 | 0 | 33886/KAN | simple | 5905339338860 | publish | 200 | https://alkan.pl/wp-content/uploads/2026/05/a0f71b7445c95f5b1c3b0610041696a1.jpg | a0f71b7445c95f5b1c3b0610041696a1.jpg | /home/alkanweb/domains/alkan.pl/public_html/wp-content/uploads/2026/05/a0f71b7445c95f5b1c3b0610041696a1.jpg | 158091 | a0f71b7445c95f5b1c3b0610041696a1.jpg |  |  | aa88a3a1bb9cef4cc86ee93a387dd456 | https://alkan.pl/wp-content/uploads/2026/05/a0f71b7445c95f5b1c3b0610041696a1.jpg
158094 | Naświetlacz LED IQ-LED FL 20W 2300lm 4000K IP65 czarny Kanlux 33881 | 0 | 33881/KAN | simple | 5905339338815 | publish | 200 | https://alkan.pl/wp-content/uploads/2026/05/d48a41bbe073c5ac78b126aac8816f48.jpg | d48a41bbe073c5ac78b126aac8816f48.jpg | /home/alkanweb/domains/alkan.pl/public_html/wp-content/uploads/2026/05/d48a41bbe073c5ac78b126aac8816f48.jpg | 158093 | d48a41bbe073c5ac78b126aac8816f48.jpg |  |  | 6c262a135e672211a79a6729c9fa4882 | https://alkan.pl/wp-content/uploads/2026/05/d48a41bbe073c5ac78b126aac8816f48.jpg
158096 | Naświetlacz LED IQ-LED FL 10W 1200lm 120lm/W 4000K IP65 z czujnikiem ruchu czarny Kanlux 33885 | 0 | 33885/KAN | simple | 5905339338853 | publish | 200 | https://alkan.pl/wp-content/uploads/2026/05/455a9430a5d08332795ce3a1bfe4fab3.jpg | 455a9430a5d08332795ce3a1bfe4fab3.jpg | /home/alkanweb/domains/alkan.pl/public_html/wp-content/uploads/2026/05/455a9430a5d08332795ce3a1bfe4fab3.jpg | 158095 | 455a9430a5d08332795ce3a1bfe4fab3.jpg |  |  | 738f9c5a8071a60c99dc88b1cf14c8c7 | https://alkan.pl/wp-content/uploads/2026/05/455a9430a5d08332795ce3a1bfe4fab3.jpg
158098 | Naświetlacz LED IQ-LED FL 10W 1200lm 120lm/W 4000K IP65 czarny Kanlux 33880 | 0 | 33880/KAN | simple | 5905339338808 | publish | 200 | https://alkan.pl/wp-content/uploads/2026/05/9432e679377c3a9f9f51803fcf8db130.jpg | 9432e679377c3a9f9f51803fcf8db130.jpg | /home/alkanweb/domains/alkan.pl/public_html/wp-content/uploads/2026/05/9432e679377c3a9f9f51803fcf8db130.jpg | 158097 | 9432e679377c3a9f9f51803fcf8db130.jpg |  |  | 80ed08e2351631c71db5ee7385c34937 | https://alkan.pl/wp-content/uploads/2026/05/9432e679377c3a9f9f51803fcf8db130.jpg
158100 | Plafon FOGLER E27 300mm IP20 z czujnikiem ruchu PIR biały Kanlux 18120 | 0 | 18120/KAN | simple | 5905339181206 | publish | 200 | https://alkan.pl/wp-content/uploads/2026/05/337673f12961c7c4915e4b5b2d16ddf7.jpg | 337673f12961c7c4915e4b5b2d16ddf7.jpg | /home/alkanweb/domains/alkan.pl/public_html/wp-content/uploads/2026/05/337673f12961c7c4915e4b5b2d16ddf7.jpg | 158099 | 337673f12961c7c4915e4b5b2d16ddf7.jpg |  |  | b824159b450162964727a724e5892662 | https://alkan.pl/wp-content/uploads/2026/05/337673f12961c7c4915e4b5b2d16ddf7.jpg
158102 | Plafon LED FOGLER 14W 800lm 57lm/W 290mm 4000K neutralne IP20 z czujnikiem ruchu PIR biały PC Kanlux 18121 | 0 | 18121/KAN | simple | 5905339181213 | publish | 200 | https://alkan.pl/wp-content/uploads/2026/05/87b4ea12df1ad19cb9cc2d47ff1e1c1a.jpg | 87b4ea12df1ad19cb9cc2d47ff1e1c1a.jpg | /home/alkanweb/domains/alkan.pl/public_html/wp-content/uploads/2026/05/87b4ea12df1ad19cb9cc2d47ff1e1c1a.jpg | 158101 | 87b4ea12df1ad19cb9cc2d47ff1e1c1a.jpg |  |  | 9fd891bd8d6385cea121be77f9a75d2c | https://alkan.pl/wp-content/uploads/2026/05/87b4ea12df1ad19cb9cc2d47ff1e1c1a.jpg
158104 | Plafon LED VARSO 24W 2280lm 95lm/W kwadratowy 33x33cm 4000K neutralne IP54 z czujnikiem mikrofalowym biały Kanlux 26983 | 0 | 26983/KAN | simple | 5905339269836 | publish | 200 | https://alkan.pl/wp-content/uploads/2026/05/8eda274df5626ed1cd14e10768d10b55.jpg | 8eda274df5626ed1cd14e10768d10b55.jpg | /home/alkanweb/domains/alkan.pl/public_html/wp-content/uploads/2026/05/8eda274df5626ed1cd14e10768d10b55.jpg | 158103 | 8eda274df5626ed1cd14e10768d10b55.jpg |  |  | ceeb2b9d53583f3801de4c25e3de87aa | https://alkan.pl/wp-content/uploads/2026/05/8eda274df5626ed1cd14e10768d10b55.jpg
158106 | Plafon LED VARSO 24W 2160lm 90lm/W okrągły 327mm 3000K ciepłobiałe IP54 biały Kanlux 26444 | 0 | 26444/KAN | simple | 5905339264442 | publish | 200 | https://alkan.pl/wp-content/uploads/2026/05/2e018e9a044119d427535db86bb12e3d.jpg | 2e018e9a044119d427535db86bb12e3d.jpg | /home/alkanweb/domains/alkan.pl/public_html/wp-content/uploads/2026/05/2e018e9a044119d427535db86bb12e3d.jpg | 158105 | 2e018e9a044119d427535db86bb12e3d.jpg |  |  | 962c437f1b1e5443c74d7cca7552308d | https://alkan.pl/wp-content/uploads/2026/05/2e018e9a044119d427535db86bb12e3d.jpg
158108 | Plafon LED VARSO 24W 2280lm 95lm/W kwadratowy 33x33cm 4000K neutralne IP54 biały Kanlux 26447 | 0 | 26447/KAN | simple | 5905339264473 | publish | 200 | https://alkan.pl/wp-content/uploads/2026/05/879286ed7a44aded71de0d7eab52dd9d.jpg | 879286ed7a44aded71de0d7eab52dd9d.jpg | /home/alkanweb/domains/alkan.pl/public_html/wp-content/uploads/2026/05/879286ed7a44aded71de0d7eab52dd9d.jpg | 158107 | 879286ed7a44aded71de0d7eab52dd9d.jpg |  |  | 19d8ef1eb60aa3c851402384585e5099 | https://alkan.pl/wp-content/uploads/2026/05/879286ed7a44aded71de0d7eab52dd9d.jpg
158110 | Plafon LED VARSO 18W 1700lm 94lm/W kwadratowy 28x28cm 4000K neutralne IP54 z czujnikiem mikrofalowym biały Kanlux 26980 | 0 | 26980/KAN | simple | 5905339269805 | publish | 200 | https://alkan.pl/wp-content/uploads/2026/05/034397e4687f291fb1289dde4e337d62.jpg | 034397e4687f291fb1289dde4e337d62.jpg | /home/alkanweb/domains/alkan.pl/public_html/wp-content/uploads/2026/05/034397e4687f291fb1289dde4e337d62.jpg | 158109 | 034397e4687f291fb1289dde4e337d62.jpg |  |  | f21e5315d52859547199cd45f5276181 | https://alkan.pl/wp-content/uploads/2026/05/034397e4687f291fb1289dde4e337d62.jpg
158112 | Plafon LED VARSO 18W 1620lm 90lm/W okrągły 278mm 3000K ciepłobiałe IP54 biały Kanlux 26440 | 0 | 26440/KAN | simple | 5905339264404 | publish | 114 | https://alkan.pl/wp-content/uploads/2026/05/a1652fc929c14ebd02b3e4dd4e2d5d74.jpg | a1652fc929c14ebd02b3e4dd4e2d5d74.jpg | /home/alkanweb/domains/alkan.pl/public_html/wp-content/uploads/2026/05/a1652fc929c14ebd02b3e4dd4e2d5d74.jpg | 158111 | a1652fc929c14ebd02b3e4dd4e2d5d74.jpg |  |  | c302c62f4e83c6255a3e86f760d60db9 | https://alkan.pl/wp-content/uploads/2026/05/a1652fc929c14ebd02b3e4dd4e2d5d74.jpg
158114 | Panel LED podtynkowy BAREV BL kwadratowy 595x595mm 40W 4000lm 4000K neutralne IP20 biały Kanlux 31173 | 0 | 31173/KAN | simple | 8595665311735 | publish | 169 | https://alkan.pl/wp-content/uploads/2026/05/f22858b8b0b55aa117c14d9ebbc579b1.jpg | f22858b8b0b55aa117c14d9ebbc579b1.jpg | /home/alkanweb/domains/alkan.pl/public_html/wp-content/uploads/2026/05/f22858b8b0b55aa117c14d9ebbc579b1.jpg | 158113 | f22858b8b0b55aa117c14d9ebbc579b1.jpg |  |  | ce80fed51ea59c412af207b1c1fd567c | https://alkan.pl/wp-content/uploads/2026/05/f22858b8b0b55aa117c14d9ebbc579b1.jpg
158116 | Panel LED podtynkowy BAREV BL prostokątny 120x30 cm 40W 4000lm 4000K neutralne IP20 biały Kanlux 31174 | 0 | 31174/KAN | simple | 8595665311742 | publish | 500 | https://alkan.pl/wp-content/uploads/2026/05/d4db9d11dd92d1bae63e7c2d834a190c.jpg | d4db9d11dd92d1bae63e7c2d834a190c.jpg | /home/alkanweb/domains/alkan.pl/public_html/wp-content/uploads/2026/05/d4db9d11dd92d1bae63e7c2d834a190c.jpg | 158115 | d4db9d11dd92d1bae63e7c2d834a190c.jpg |  |  | fe3020300aa310118895e2a4b0928f8b | https://alkan.pl/wp-content/uploads/2026/05/d4db9d11dd92d1bae63e7c2d834a190c.jpg
158118 | Panel LED natynkowy BLINGO UAIO prostokątny 1195x295mm 40W 3990-4370lm 3000-6500K IP20 biały Kanlux 39233 | 0 | 39233/KAN | simple | 5905339392336 | publish | 486 | https://alkan.pl/wp-content/uploads/2026/05/0e92369d4725f9af0c38c6c7166a7d4d.jpg | 0e92369d4725f9af0c38c6c7166a7d4d.jpg | /home/alkanweb/domains/alkan.pl/public_html/wp-content/uploads/2026/05/0e92369d4725f9af0c38c6c7166a7d4d.jpg | 158117 | 0e92369d4725f9af0c38c6c7166a7d4d.jpg |  |  | f0d88fde6bd6a62e5ccb83b848177cb0 | https://alkan.pl/wp-content/uploads/2026/05/0e92369d4725f9af0c38c6c7166a7d4d.jpg
158120 | Panel LED natynkowy BLINGO UAIO kwadratowy 595x595mm 40W 3990-4370lm 3000-6500K IP20 biały Kanlux 39231 | 0 | 39231/KAN | simple | 5905339392312 | publish | 500 | https://alkan.pl/wp-content/uploads/2026/05/3bcd481bc9d61b8e7ebd5ebeb18dfff6.jpg | 3bcd481bc9d61b8e7ebd5ebeb18dfff6.jpg | /home/alkanweb/domains/alkan.pl/public_html/wp-content/uploads/2026/05/3bcd481bc9d61b8e7ebd5ebeb18dfff6.jpg | 158119 | 3bcd481bc9d61b8e7ebd5ebeb18dfff6.jpg |  |  | 97a31bee099e53a981532c09602ab93e | https://alkan.pl/wp-content/uploads/2026/05/3bcd481bc9d61b8e7ebd5ebeb18dfff6.jpg
158122 | Panel LED podtynkowy BLINGO UAIO prostokątny 1195x295mm 38W 3710-4040lm 3000-6500K IP20 biały Kanlux 39237 | 0 | 39237/KAN | simple | 5905339392374 | publish | 500 | https://alkan.pl/wp-content/uploads/2026/05/14cb8fe27b1cbfee43fde71300fb1bbc.jpg | 14cb8fe27b1cbfee43fde71300fb1bbc.jpg | /home/alkanweb/domains/alkan.pl/public_html/wp-content/uploads/2026/05/14cb8fe27b1cbfee43fde71300fb1bbc.jpg | 158121 | 14cb8fe27b1cbfee43fde71300fb1bbc.jpg |  |  | 1f7c27374e3f68c4940c030da89385a0 | https://alkan.pl/wp-content/uploads/2026/05/14cb8fe27b1cbfee43fde71300fb1bbc.jpg
158124 | Panel LED podtynkowy BLINGO UAIO kwadratowy 595x595mm 38W 3710-4040lm 3000-6500K IP20 biały Kanlux 39235 | 0 | 39235/KAN | simple | 5905339392350 | publish | 422 | https://alkan.pl/wp-content/uploads/2026/05/60e37e75a3a02ab0603c580db831fa1f.jpg | 60e37e75a3a02ab0603c580db831fa1f.jpg | /home/alkanweb/domains/alkan.pl/public_html/wp-content/uploads/2026/05/60e37e75a3a02ab0603c580db831fa1f.jpg | 158123 | 60e37e75a3a02ab0603c580db831fa1f.jpg |  |  | 49fe5b6ff661d737fc2cf1197504054b | https://alkan.pl/wp-content/uploads/2026/05/60e37e75a3a02ab0603c580db831fa1f.jpg
158126 | Ramka do paneli ADTR-H 60x60cm kwadratowa srebrna Kanlux 29844 | 0 | 29844/KAN | simple | 5905339298447 | publish | 131 | https://alkan.pl/wp-content/uploads/2026/05/a179d8f59dc93f775219c735cb225f9e.jpg | a179d8f59dc93f775219c735cb225f9e.jpg | /home/alkanweb/domains/alkan.pl/public_html/wp-content/uploads/2026/05/a179d8f59dc93f775219c735cb225f9e.jpg | 158125 | a179d8f59dc93f775219c735cb225f9e.jpg |  |  | ea71c18aa2f68e1941a9a0e5b37cc14e | https://alkan.pl/wp-content/uploads/2026/05/a179d8f59dc93f775219c735cb225f9e.jpg
158128 | Ramka do paneli ADTR-H 60x60cm kwadratowa czarna Kanlux 29845 | 0 | 29845/KAN | simple | 5905339298454 | publish | 500 | https://alkan.pl/wp-content/uploads/2026/05/436816303abbb2fcce412924aeaf64cd.jpg | 436816303abbb2fcce412924aeaf64cd.jpg | /home/alkanweb/domains/alkan.pl/public_html/wp-content/uploads/2026/05/436816303abbb2fcce412924aeaf64cd.jpg | 158127 | 436816303abbb2fcce412924aeaf64cd.jpg |  |  | d1d042669cd4f8862d4be616aa0cb035 | https://alkan.pl/wp-content/uploads/2026/05/436816303abbb2fcce412924aeaf64cd.jpg
158130 | Ramka do paneli ADTR-H 120x30cm prostokątna srebrna Kanlux 33392 | 0 | 33392/KAN | simple | 5905339333926 | publish | 197 | https://alkan.pl/wp-content/uploads/2026/05/0a4dd58d5bd11347d406884e21a13ecc.jpg | 0a4dd58d5bd11347d406884e21a13ecc.jpg | /home/alkanweb/domains/alkan.pl/public_html/wp-content/uploads/2026/05/0a4dd58d5bd11347d406884e21a13ecc.jpg | 158129 | 0a4dd58d5bd11347d406884e21a13ecc.jpg |  |  | 10faa09e686e15b6d0c9d38f887952c2 | https://alkan.pl/wp-content/uploads/2026/05/0a4dd58d5bd11347d406884e21a13ecc.jpg
158132 | Ramka do paneli ADTR-H 120x30cm prostokątna czarna Kanlux 33391 | 0 | 33391/KAN | simple | 5905339333919 | publish | 273 | https://alkan.pl/wp-content/uploads/2026/05/d23d1dc1b2c20d3538ff6e0c0ca2816f.jpg | d23d1dc1b2c20d3538ff6e0c0ca2816f.jpg | /home/alkanweb/domains/alkan.pl/public_html/wp-content/uploads/2026/05/d23d1dc1b2c20d3538ff6e0c0ca2816f.jpg | 158131 | d23d1dc1b2c20d3538ff6e0c0ca2816f.jpg |  |  | c06c1e6bc8266e9db9a1c9c762bc60c4 | https://alkan.pl/wp-content/uploads/2026/05/d23d1dc1b2c20d3538ff6e0c0ca2816f.jpg
158134 | Ramka do paneli ADTR-H 60x60cm kwadratowa biała 76MM Kanlux 33398 | 0 | 33398/KAN | simple | 5905339333988 | publish | 500 | https://alkan.pl/wp-content/uploads/2026/05/c594f6de8caa1a4dfd9b258f312dff4b.jpg | c594f6de8caa1a4dfd9b258f312dff4b.jpg | /home/alkanweb/domains/alkan.pl/public_html/wp-content/uploads/2026/05/c594f6de8caa1a4dfd9b258f312dff4b.jpg | 158133 | c594f6de8caa1a4dfd9b258f312dff4b.jpg |  |  | 1a7be50510a6a9f0b2347ae71d95199f | https://alkan.pl/wp-content/uploads/2026/05/c594f6de8caa1a4dfd9b258f312dff4b.jpg
158136 | Ramka do paneli ADTR-H 60x60cm kwadratowa biała Kanlux 29843 | 0 | 29843/KAN | simple | 5905339298430 | publish | 500 | https://alkan.pl/wp-content/uploads/2026/05/00d08f8c8f795df2632a97a7bbfcf3de.jpg | 00d08f8c8f795df2632a97a7bbfcf3de.jpg | /home/alkanweb/domains/alkan.pl/public_html/wp-content/uploads/2026/05/00d08f8c8f795df2632a97a7bbfcf3de.jpg | 158135 | 00d08f8c8f795df2632a97a7bbfcf3de.jpg |  |  | 1a7be50510a6a9f0b2347ae71d95199f | https://alkan.pl/wp-content/uploads/2026/05/00d08f8c8f795df2632a97a7bbfcf3de.jpg
158138 | Ramka do paneli ADTR-H 60x30cm prostokątna biała Kanlux 33393 | 0 | 33393/KAN | simple | 5905339333933 | publish | 500 | https://alkan.pl/wp-content/uploads/2026/05/e801d3a10e62fab6160985039b3fb4e9.jpg | e801d3a10e62fab6160985039b3fb4e9.jpg | /home/alkanweb/domains/alkan.pl/public_html/wp-content/uploads/2026/05/e801d3a10e62fab6160985039b3fb4e9.jpg | 158137 | e801d3a10e62fab6160985039b3fb4e9.jpg |  |  | 1386342434ea094c029677b5980272c1 | https://alkan.pl/wp-content/uploads/2026/05/e801d3a10e62fab6160985039b3fb4e9.jpg
158140 | Ramka do paneli ADTR-H 120x30cm prostokątna biała Kanlux 33390 | 0 | 33390/KAN | simple | 5905339333902 | publish | 500 | https://alkan.pl/wp-content/uploads/2026/05/a6b4b1428c9efea3718d34f0179a42e2.jpg | a6b4b1428c9efea3718d34f0179a42e2.jpg | /home/alkanweb/domains/alkan.pl/public_html/wp-content/uploads/2026/05/a6b4b1428c9efea3718d34f0179a42e2.jpg | 158139 | a6b4b1428c9efea3718d34f0179a42e2.jpg |  |  | dd8159f35b22df3594a4ec90e54a7437 | https://alkan.pl/wp-content/uploads/2026/05/a6b4b1428c9efea3718d34f0179a42e2.jpg
158142 | Panel LED podtynkowy BLINGO U prostokątny 1195x295mm 40W 600-5000lm 4000K neutralne IP54 / IP20 biały Kanlux 39240 | 0 | 39240/KAN | simple | 5905339392404 | publish | 500 | https://alkan.pl/wp-content/uploads/2026/05/a28c4d2fb8a0688ea070536cba6f395d.jpg | a28c4d2fb8a0688ea070536cba6f395d.jpg | /home/alkanweb/domains/alkan.pl/public_html/wp-content/uploads/2026/05/a28c4d2fb8a0688ea070536cba6f395d.jpg | 158141 | a28c4d2fb8a0688ea070536cba6f395d.jpg |  |  | 33921cb6ccb0b43be9b63a9ad4fa446b | https://alkan.pl/wp-content/uploads/2026/05/a28c4d2fb8a0688ea070536cba6f395d.jpg
158144 | Panel LED podtynkowy BLINGO U kwadratowy 595x595mm 40W 600-5000lm 4000K neutralne IP54 / IP20 biały Kanlux 39239 | 0 | 39239/KAN | simple | 5905339392398 | publish | 0 | https://alkan.pl/wp-content/uploads/2026/05/5b1525db70dcf714f033ed9148f94c3c.jpg | 5b1525db70dcf714f033ed9148f94c3c.jpg | /home/alkanweb/domains/alkan.pl/public_html/wp-content/uploads/2026/05/5b1525db70dcf714f033ed9148f94c3c.jpg | 158143 | 5b1525db70dcf714f033ed9148f94c3c.jpg |  |  | fc4e46e0b2952ad8d368b74d92d646e5 | https://alkan.pl/wp-content/uploads/2026/05/5b1525db70dcf714f033ed9148f94c3c.jpg
158146 | Panel LED podtynkowy BLINGO U prostokątny 595x295mm 24W 600-3000lm 4000K neutralne IP54 / IP20 biały Kanlux 39238 | 0 | 39238/KAN | simple | 5905339392381 | publish | 435 | https://alkan.pl/wp-content/uploads/2026/05/74e9e3dfb7364ad0b1525d9babf7b762.jpg | 74e9e3dfb7364ad0b1525d9babf7b762.jpg | /home/alkanweb/domains/alkan.pl/public_html/wp-content/uploads/2026/05/74e9e3dfb7364ad0b1525d9babf7b762.jpg | 158145 | 74e9e3dfb7364ad0b1525d9babf7b762.jpg |  |  | 7fb2c13bf343d8563238c5c2b6b4bd52 | https://alkan.pl/wp-content/uploads/2026/05/74e9e3dfb7364ad0b1525d9babf7b762.jpg
158148 | Panel LED podtynkowy BLINGO U prostokątny 1195x295mm 29-35W 4040-4360lm 3000-6500K IP20 biały Kanlux 37278 | 0 | 37278/KAN | simple | 5905339372789 | publish | 1 | https://alkan.pl/wp-content/uploads/2026/05/809d66f99ee6996f2b863af03addafba.jpg | 809d66f99ee6996f2b863af03addafba.jpg | /home/alkanweb/domains/alkan.pl/public_html/wp-content/uploads/2026/05/809d66f99ee6996f2b863af03addafba.jpg | 158147 | 809d66f99ee6996f2b863af03addafba.jpg |  |  | 8e0e43a2526ab11a0d8764f2e8ed6506 | https://alkan.pl/wp-content/uploads/2026/05/809d66f99ee6996f2b863af03addafba.jpg
158150 | Panel LED podtynkowy BLINGO U kwadratowy 595x595mm 34W 4080lm 4000K neutralne IP20 biały BLINGO U34W 4080 60NW Kanlux 37173 | 0 | 37173/KAN | simple | 5905339371737 | publish | 502 | https://alkan.pl/wp-content/uploads/2026/05/2c57f02901724810ed2cdadd240c143f.jpg | 2c57f02901724810ed2cdadd240c143f.jpg | /home/alkanweb/domains/alkan.pl/public_html/wp-content/uploads/2026/05/2c57f02901724810ed2cdadd240c143f.jpg | 158149 | 2c57f02901724810ed2cdadd240c143f.jpg |  |  | 2cc8ca687b642896efcf97db299d29d6 | https://alkan.pl/wp-content/uploads/2026/05/2c57f02901724810ed2cdadd240c143f.jpg
158152 | Panel LED natynkowy BLINGO U kwadratowy 595x595mm 34W 4080lm 4000K neutralne IP20 biały SR 60 Kanlux 39172 | 0 | 39172/KAN | simple | 5905339391728 | publish | 500 | https://alkan.pl/wp-content/uploads/2026/05/83a76f4f7a1abf1de8312818e5d00c37.jpg | 83a76f4f7a1abf1de8312818e5d00c37.jpg | /home/alkanweb/domains/alkan.pl/public_html/wp-content/uploads/2026/05/83a76f4f7a1abf1de8312818e5d00c37.jpg | 158151 | 83a76f4f7a1abf1de8312818e5d00c37.jpg |  |  | 97a31bee099e53a981532c09602ab93e | https://alkan.pl/wp-content/uploads/2026/05/83a76f4f7a1abf1de8312818e5d00c37.jpg
158154 | Panel LED podtynkowy BLINGO U kwadratowy 595x595mm 24W 4000lm 4000K neutralne IP20 biały Kanlux 37179 | 0 | 37179/KAN | simple | 5905339371799 | publish | 500 | https://alkan.pl/wp-content/uploads/2026/05/fec35bb9bd2ca3fbc93d020f6b734f36.jpg | fec35bb9bd2ca3fbc93d020f6b734f36.jpg | /home/alkanweb/domains/alkan.pl/public_html/wp-content/uploads/2026/05/fec35bb9bd2ca3fbc93d020f6b734f36.jpg | 158153 | fec35bb9bd2ca3fbc93d020f6b734f36.jpg |  |  | 2cc8ca687b642896efcf97db299d29d6 | https://alkan.pl/wp-content/uploads/2026/05/fec35bb9bd2ca3fbc93d020f6b734f36.jpg
158156 | Zasilacz do paneli BLINGO DRV 1-10V 40W Kanlux 37268 | 0 | 37268/KAN | simple | 5905339372680 | publish | 500 | https://alkan.pl/wp-content/uploads/2026/05/63388afb3a22a55fc07658b127d1d63a.jpg | 63388afb3a22a55fc07658b127d1d63a.jpg | /home/alkanweb/domains/alkan.pl/public_html/wp-content/uploads/2026/05/63388afb3a22a55fc07658b127d1d63a.jpg | 158155 | 63388afb3a22a55fc07658b127d1d63a.jpg |  |  | 70b7a005cfef6067d4c17daff3023e05 | https://alkan.pl/wp-content/uploads/2026/05/63388afb3a22a55fc07658b127d1d63a.jpg
158158 | Zasilacz do paneli BLINGO DRV DALI 1-10V 42W Kanlux 37267 | 0 | 37267/KAN | simple | 5905339372673 | publish | 500 | https://alkan.pl/wp-content/uploads/2026/05/9c11d0dba8f98bdb8530da63db7a3447.jpg | 9c11d0dba8f98bdb8530da63db7a3447.jpg | /home/alkanweb/domains/alkan.pl/public_html/wp-content/uploads/2026/05/9c11d0dba8f98bdb8530da63db7a3447.jpg | 158157 | 9c11d0dba8f98bdb8530da63db7a3447.jpg |  |  | d356b2cbd4dfbe196ebe365ef99de665 | https://alkan.pl/wp-content/uploads/2026/05/9c11d0dba8f98bdb8530da63db7a3447.jpg
158160 | Zasilacz do paneli BLINGO DRV ON-OFF 40W Kanlux 37270 | 0 | 37270/KAN | simple | 5905339372703 | publish | 2 | https://alkan.pl/wp-content/uploads/2026/05/3883fad871812b2f3a7dc9339a8ef002.jpg | 3883fad871812b2f3a7dc9339a8ef002.jpg | /home/alkanweb/domains/alkan.pl/public_html/wp-content/uploads/2026/05/3883fad871812b2f3a7dc9339a8ef002.jpg | 158159 | 3883fad871812b2f3a7dc9339a8ef002.jpg |  |  | c946f6fe6e5299d2eb2dc3b2744bb28e | https://alkan.pl/wp-content/uploads/2026/05/3883fad871812b2f3a7dc9339a8ef002.jpg
158162 | Zasilacz do paneli BLINGO DALI 38W Kanlux 28515 | 0 | 28515/KAN | simple | 5905339285157 | publish | 22 | https://alkan.pl/wp-content/uploads/2026/05/17539db187546c7d044dc4e91dbe6d47.jpg | 17539db187546c7d044dc4e91dbe6d47.jpg | /home/alkanweb/domains/alkan.pl/public_html/wp-content/uploads/2026/05/17539db187546c7d044dc4e91dbe6d47.jpg | 158161 | 17539db187546c7d044dc4e91dbe6d47.jpg |  |  | 7015a423666fdd7c8d9050c61f3d5f45 | https://alkan.pl/wp-content/uploads/2026/05/17539db187546c7d044dc4e91dbe6d47.jpg
158164 | Panel LED podtynkowy BLINGO kwadratowy 595x595mm 38W 3800lm 4000K neutralne IP44 / IP20 biały Kanlux 33174 | 0 | 33174/KAN | simple | 5905339331748 | publish | 500 | https://alkan.pl/wp-content/uploads/2026/05/97ff352b09e44df3e19c2e214f7449ef.jpg | 97ff352b09e44df3e19c2e214f7449ef.jpg | /home/alkanweb/domains/alkan.pl/public_html/wp-content/uploads/2026/05/97ff352b09e44df3e19c2e214f7449ef.jpg | 158163 | 97ff352b09e44df3e19c2e214f7449ef.jpg |  |  | 6537de688e8503effd5ae060bc8557ea | https://alkan.pl/wp-content/uploads/2026/05/97ff352b09e44df3e19c2e214f7449ef.jpg
158166 | Panel LED podtynkowy BLINGO kwadratowy 595x595mm 34W 3740lm 3000K ciepłobiałe IP20 biały Kanlux 37170 | 0 | 37170/KAN | simple | 5905339371706 | publish | 500 | https://alkan.pl/wp-content/uploads/2026/05/704435dcb3ef438cced8371bb3c2cf95.jpg | 704435dcb3ef438cced8371bb3c2cf95.jpg | /home/alkanweb/domains/alkan.pl/public_html/wp-content/uploads/2026/05/704435dcb3ef438cced8371bb3c2cf95.jpg | 158165 | 704435dcb3ef438cced8371bb3c2cf95.jpg |  |  | f59fc8962b4d3122e169d128c58a832f | https://alkan.pl/wp-content/uploads/2026/05/704435dcb3ef438cced8371bb3c2cf95.jpg
158168 | Zasilacz do paneli BLINGO DRV ON-OFF 32W Kanlux 37269 | 0 | 37269/KAN | simple | 5905339372697 | publish | 98 | https://alkan.pl/wp-content/uploads/2026/05/d6d65d3be4c6b6af91f2320af52774d3.jpg | d6d65d3be4c6b6af91f2320af52774d3.jpg | /home/alkanweb/domains/alkan.pl/public_html/wp-content/uploads/2026/05/d6d65d3be4c6b6af91f2320af52774d3.jpg | 158167 | d6d65d3be4c6b6af91f2320af52774d3.jpg |  |  | aa2a06daa5cf91afa743d0c03fd09e18 | https://alkan.pl/wp-content/uploads/2026/05/d6d65d3be4c6b6af91f2320af52774d3.jpg
158170 | Zasilacz BLINGO DRVM ON-OFF 24W Kanlux 37262 | 0 | 37262/KAN | simple | 5905339372628 | publish | 502 | https://alkan.pl/wp-content/uploads/2026/05/fa62ff96d6749b87d061588750a669a0.jpg | fa62ff96d6749b87d061588750a669a0.jpg | /home/alkanweb/domains/alkan.pl/public_html/wp-content/uploads/2026/05/fa62ff96d6749b87d061588750a669a0.jpg | 158169 | fa62ff96d6749b87d061588750a669a0.jpg |  |  | 2173eb841fa93395e5d03285a1719cc2 | https://alkan.pl/wp-content/uploads/2026/05/fa62ff96d6749b87d061588750a669a0.jpg
158172 | Oprawa hermetyczna LED MAH PRO 660mm 11-19W 2900lm 4000K IP66 szara Kanlux 46330 | 0 | 46330/KAN | simple | 5905339902801 | publish | 286 | https://alkan.pl/wp-content/uploads/2026/05/acf843464c04a99dbb4cc717f5cf5486.jpg | acf843464c04a99dbb4cc717f5cf5486.jpg | /home/alkanweb/domains/alkan.pl/public_html/wp-content/uploads/2026/05/acf843464c04a99dbb4cc717f5cf5486.jpg | 158171 | acf843464c04a99dbb4cc717f5cf5486.jpg |  |  | f7852c3cd2356a8633eb07d1a1dc53e4 | https://alkan.pl/wp-content/uploads/2026/05/acf843464c04a99dbb4cc717f5cf5486.jpg
158174 | Oprawa hermetyczna LED TP STRONG 1250mm 37W 6000lm 4000K IP65 biała Kanlux 33168 | 0 | 33168/KAN | simple | 5905339331687 | publish | 670 | https://alkan.pl/wp-content/uploads/2026/05/a9474fd2152b0674d3f5074d4673f8a0.jpg | a9474fd2152b0674d3f5074d4673f8a0.jpg | /home/alkanweb/domains/alkan.pl/public_html/wp-content/uploads/2026/05/a9474fd2152b0674d3f5074d4673f8a0.jpg | 158173 | a9474fd2152b0674d3f5074d4673f8a0.jpg |  |  | 1b207255be10607897a91a0334d77514 | https://alkan.pl/wp-content/uploads/2026/05/a9474fd2152b0674d3f5074d4673f8a0.jpg
158176 | Oprawa High Bay LED HB UFO 200W 20000lm 4000K czarna Kanlux 31407 | 0 | 31407/KAN | simple | 8595665314071 | publish | 100 | https://alkan.pl/wp-content/uploads/2026/05/187e8d9131bb7ff293a9afd29cfa8110.jpg | 187e8d9131bb7ff293a9afd29cfa8110.jpg | /home/alkanweb/domains/alkan.pl/public_html/wp-content/uploads/2026/05/187e8d9131bb7ff293a9afd29cfa8110.jpg | 158175 | 187e8d9131bb7ff293a9afd29cfa8110.jpg |  |  | a42abf966e640c39f0893eff122adb63 | https://alkan.pl/wp-content/uploads/2026/05/187e8d9131bb7ff293a9afd29cfa8110.jpg
158178 | Oprawa High Bay LED HB UFO 100W 10000lm 4000K czarna Kanlux 31405 | 0 | 31405/KAN | simple | 8595665314057 | publish | 100 | https://alkan.pl/wp-content/uploads/2026/05/19aa3a93e019683071e465a4a1a2302e.jpg | 19aa3a93e019683071e465a4a1a2302e.jpg | /home/alkanweb/domains/alkan.pl/public_html/wp-content/uploads/2026/05/19aa3a93e019683071e465a4a1a2302e.jpg | 158177 | 19aa3a93e019683071e465a4a1a2302e.jpg |  |  | dc234c963bf86decd5be4c50ecbf9523 | https://alkan.pl/wp-content/uploads/2026/05/19aa3a93e019683071e465a4a1a2302e.jpg
158180 | Oprawa High Bay LED HB PRO STRONG 100W 8500-17000lm 4000K IP65 szara Kanlux 27163 | 0 | 27163/KAN | simple | 5905339271631 | publish | 100 | https://alkan.pl/wp-content/uploads/2026/05/206a8a9720e1ea0ff98521d5edb8869f.jpg | 206a8a9720e1ea0ff98521d5edb8869f.jpg | /home/alkanweb/domains/alkan.pl/public_html/wp-content/uploads/2026/05/206a8a9720e1ea0ff98521d5edb8869f.jpg | 158179 | 206a8a9720e1ea0ff98521d5edb8869f.jpg |  |  | c8a6f77fa9d721191884fa3b8617df20 | https://alkan.pl/wp-content/uploads/2026/05/206a8a9720e1ea0ff98521d5edb8869f.jpg
158182 | Naświetlacz LED FL AGOR HI symetryczny 300W 45000lm 150lm/W 4000K 90° IP65 czarny Kanlux 33478 | 0 | 33478/KAN | simple | 5905339334787 | publish | 192 | https://alkan.pl/wp-content/uploads/2026/05/8719e217dba6e1f9de41d55e92e042ec.jpg | 8719e217dba6e1f9de41d55e92e042ec.jpg | /home/alkanweb/domains/alkan.pl/public_html/wp-content/uploads/2026/05/8719e217dba6e1f9de41d55e92e042ec.jpg | 158181 | 8719e217dba6e1f9de41d55e92e042ec.jpg |  |  | 0b162404c07443ce790801335916a099 | https://alkan.pl/wp-content/uploads/2026/05/8719e217dba6e1f9de41d55e92e042ec.jpg
158184 | Siatka ochronna do FL AGOR HI GRID 240W Kanlux 33482 | 0 | 33482/KAN | simple | 5905339334824 | publish | 144 | https://alkan.pl/wp-content/uploads/2026/05/df85d1b0f2069b114f0865f96aff89df.jpg | df85d1b0f2069b114f0865f96aff89df.jpg | /home/alkanweb/domains/alkan.pl/public_html/wp-content/uploads/2026/05/df85d1b0f2069b114f0865f96aff89df.jpg | 158183 | df85d1b0f2069b114f0865f96aff89df.jpg |  |  | 0354b9f9149bd711c638162cda608959 | https://alkan.pl/wp-content/uploads/2026/05/df85d1b0f2069b114f0865f96aff89df.jpg
158186 | Naświetlacz LED FL AGOR HI asymetryczny 240W 36000lm 150lm/W 4000K 40° IP65 czarny Kanlux 33477 | 0 | 33477/KAN | simple | 5905339334770 | publish | 200 | https://alkan.pl/wp-content/uploads/2026/05/b48f4e6d90ef79ea13a71d739b032b35.jpg | b48f4e6d90ef79ea13a71d739b032b35.jpg | /home/alkanweb/domains/alkan.pl/public_html/wp-content/uploads/2026/05/b48f4e6d90ef79ea13a71d739b032b35.jpg | 158185 | b48f4e6d90ef79ea13a71d739b032b35.jpg |  |  | f079c8d816d6565e3494467c77af653e | https://alkan.pl/wp-content/uploads/2026/05/b48f4e6d90ef79ea13a71d739b032b35.jpg
158188 | Naświetlacz LED FL AGOR HI symetryczny 240W 36000lm 150lm/W 4000K 90° IP65 czarny Kanlux 33476 | 0 | 33476/KAN | simple | 5905339334763 | publish | 200 | https://alkan.pl/wp-content/uploads/2026/05/5c65c6c2e39e5fcad57eee81a7a22647.jpg | 5c65c6c2e39e5fcad57eee81a7a22647.jpg | /home/alkanweb/domains/alkan.pl/public_html/wp-content/uploads/2026/05/5c65c6c2e39e5fcad57eee81a7a22647.jpg | 158187 | 5c65c6c2e39e5fcad57eee81a7a22647.jpg |  |  | 58ff0452726d25be5a69701690059c91 | https://alkan.pl/wp-content/uploads/2026/05/5c65c6c2e39e5fcad57eee81a7a22647.jpg
158190 | Siatka ochronna do FL AGOR PRO GRID 200W Kanlux 38428 | 0 | 38428/KAN | simple | 5905339384287 | publish | 200 | https://alkan.pl/wp-content/uploads/2026/05/d29cc0c1e18d267c6cdf1771221ab11a.jpg | d29cc0c1e18d267c6cdf1771221ab11a.jpg | /home/alkanweb/domains/alkan.pl/public_html/wp-content/uploads/2026/05/d29cc0c1e18d267c6cdf1771221ab11a.jpg | 158189 | d29cc0c1e18d267c6cdf1771221ab11a.jpg |  |  | 00e2d7de81848688e45d015971b8f73a | https://alkan.pl/wp-content/uploads/2026/05/d29cc0c1e18d267c6cdf1771221ab11a.jpg
158192 | Naświetlacz LED FL AGOR PRO asymetryczny 200W 27000lm 135lm/W 4000K 125° IP65 czarny Kanlux 38425 | 0 | 38425/KAN | simple | 5905339384256 | publish | 200 | https://alkan.pl/wp-content/uploads/2026/05/b7816635f87ded4ddbe9c7595b99e778.jpg | b7816635f87ded4ddbe9c7595b99e778.jpg | /home/alkanweb/domains/alkan.pl/public_html/wp-content/uploads/2026/05/b7816635f87ded4ddbe9c7595b99e778.jpg | 158191 | b7816635f87ded4ddbe9c7595b99e778.jpg |  |  | 6dae5550476234eebfc6a3647df64cc1 | https://alkan.pl/wp-content/uploads/2026/05/b7816635f87ded4ddbe9c7595b99e778.jpg
158194 | Naświetlacz LED FL AGOR PRO symetryczny 200W 28000lm 140lm/W 4000K 110° IP65 czarny Kanlux 38422 | 0 | 38422/KAN | simple | 5905339384225 | publish | 200 | https://alkan.pl/wp-content/uploads/2026/05/a5ad7b827dcb915ea77d7d57b576cfda.jpg | a5ad7b827dcb915ea77d7d57b576cfda.jpg | /home/alkanweb/domains/alkan.pl/public_html/wp-content/uploads/2026/05/a5ad7b827dcb915ea77d7d57b576cfda.jpg | 158193 | a5ad7b827dcb915ea77d7d57b576cfda.jpg |  |  | 4a031a482fe5c76f44fc24b5f23487b4 | https://alkan.pl/wp-content/uploads/2026/05/a5ad7b827dcb915ea77d7d57b576cfda.jpg
158196 | Siatka ochronna do FL AGOR PRO GRID 150W Kanlux 38427 | 0 | 38427/KAN | simple | 5905339384270 | publish | 132 | https://alkan.pl/wp-content/uploads/2026/05/bb2676d3d21b6689da9c09ba6fb9d6cf.jpg | bb2676d3d21b6689da9c09ba6fb9d6cf.jpg | /home/alkanweb/domains/alkan.pl/public_html/wp-content/uploads/2026/05/bb2676d3d21b6689da9c09ba6fb9d6cf.jpg | 158195 | bb2676d3d21b6689da9c09ba6fb9d6cf.jpg |  |  | a748749129c097fa83f305c27ffa58ae | https://alkan.pl/wp-content/uploads/2026/05/bb2676d3d21b6689da9c09ba6fb9d6cf.jpg
158198 | Naświetlacz LED FL AGOR PRO asymetryczny 150W 20250lm 135lm/W 4000K 125° IP65 czarny Kanlux 38424 | 0 | 38424/KAN | simple | 5905339384249 | publish | 200 | https://alkan.pl/wp-content/uploads/2026/05/9a8a1789c8ea4be61684de20ef387851.jpg | 9a8a1789c8ea4be61684de20ef387851.jpg | /home/alkanweb/domains/alkan.pl/public_html/wp-content/uploads/2026/05/9a8a1789c8ea4be61684de20ef387851.jpg | 158197 | 9a8a1789c8ea4be61684de20ef387851.jpg |  |  | fbadd3587d9884ca58c6938ded623399 | https://alkan.pl/wp-content/uploads/2026/05/9a8a1789c8ea4be61684de20ef387851.jpg
158200 | Naświetlacz LED FL AGOR PRO symetryczny 150W 21000lm 140lm/W 4000K 110° IP65 czarny Kanlux 38421 | 0 | 38421/KAN | simple | 5905339384218 | publish | 200 | https://alkan.pl/wp-content/uploads/2026/05/c106cf4eb51294d3e56b81d07f4de058.jpg | c106cf4eb51294d3e56b81d07f4de058.jpg | /home/alkanweb/domains/alkan.pl/public_html/wp-content/uploads/2026/05/c106cf4eb51294d3e56b81d07f4de058.jpg | 158199 | c106cf4eb51294d3e56b81d07f4de058.jpg |  |  | f4fca37a13f6e8948aa834ba74afd33f | https://alkan.pl/wp-content/uploads/2026/05/c106cf4eb51294d3e56b81d07f4de058.jpg
158202 | Siatka ochronna do FL AGOR PRO GRID 100W Kanlux 38426 | 0 | 38426/KAN | simple | 5905339384263 | publish | 200 | https://alkan.pl/wp-content/uploads/2026/05/8f07097d279ae8900b6437a97afd7651.jpg | 8f07097d279ae8900b6437a97afd7651.jpg | /home/alkanweb/domains/alkan.pl/public_html/wp-content/uploads/2026/05/8f07097d279ae8900b6437a97afd7651.jpg | 158201 | 8f07097d279ae8900b6437a97afd7651.jpg |  |  | fe87805f4e775117f890e70e6bd0e529 | https://alkan.pl/wp-content/uploads/2026/05/8f07097d279ae8900b6437a97afd7651.jpg
158204 | Naświetlacz LED FL AGOR PRO asymetryczny 100W 13500lm 135lm/W 4000K 125° IP65 czarny Kanlux 38423 | 0 | 38423/KAN | simple | 5905339384232 | publish | 79 | https://alkan.pl/wp-content/uploads/2026/05/a0035b86662c6e65e8275ebe4b6db1d9.jpg | a0035b86662c6e65e8275ebe4b6db1d9.jpg | /home/alkanweb/domains/alkan.pl/public_html/wp-content/uploads/2026/05/a0035b86662c6e65e8275ebe4b6db1d9.jpg | 158203 | a0035b86662c6e65e8275ebe4b6db1d9.jpg |  |  | 42424cfe2dcc82d004686d0e9a265794 | https://alkan.pl/wp-content/uploads/2026/05/a0035b86662c6e65e8275ebe4b6db1d9.jpg
158206 | Naświetlacz LED FL AGOR PRO symetryczny 100W 14000lm 140lm/W 4000K 110° IP65 czarny Kanlux 38420 | 0 | 38420/KAN | simple | 5905339384201 | publish | 200 | https://alkan.pl/wp-content/uploads/2026/05/0af3e0ad7ada9ce1e43caca41d1a4d2e.jpg | 0af3e0ad7ada9ce1e43caca41d1a4d2e.jpg | /home/alkanweb/domains/alkan.pl/public_html/wp-content/uploads/2026/05/0af3e0ad7ada9ce1e43caca41d1a4d2e.jpg | 158205 | 0af3e0ad7ada9ce1e43caca41d1a4d2e.jpg |  |  | 91ffda42ec1437cdd6d2ba6f373134e5 | https://alkan.pl/wp-content/uploads/2026/05/0af3e0ad7ada9ce1e43caca41d1a4d2e.jpg
158208 | Wspornik montażowy HBPA Kanlux 33199 | 0 | 33199/KAN | simple | 5905339331991 | publish | 94 | https://alkan.pl/wp-content/uploads/2026/05/aac6ff4f6235fd7ac7256d7df54a604a.jpg | aac6ff4f6235fd7ac7256d7df54a604a.jpg | /home/alkanweb/domains/alkan.pl/public_html/wp-content/uploads/2026/05/aac6ff4f6235fd7ac7256d7df54a604a.jpg | 158207 | aac6ff4f6235fd7ac7256d7df54a604a.jpg |  |  | 9be7411b8e786e4e27bbd1d9d85d4a66 | https://alkan.pl/wp-content/uploads/2026/05/aac6ff4f6235fd7ac7256d7df54a604a.jpg
158210 | Oprawa High Bay LED HB 150W 12750-25500lm 4000K IP65 szara Kanlux 27167 | 0 | 27167/KAN | simple | 5905339271679 | publish | 100 | https://alkan.pl/wp-content/uploads/2026/05/f3ced95cce1939b15121e2b77ae490c0.jpg | f3ced95cce1939b15121e2b77ae490c0.jpg | /home/alkanweb/domains/alkan.pl/public_html/wp-content/uploads/2026/05/f3ced95cce1939b15121e2b77ae490c0.jpg | 158209 | f3ced95cce1939b15121e2b77ae490c0.jpg |  |  | 2f6d6974452f2916f8690fe91c837f3f | https://alkan.pl/wp-content/uploads/2026/05/f3ced95cce1939b15121e2b77ae490c0.jpg
158212 | Oprawa High Bay LED HB 150W 25500lm 4000K IP65 szara Kanlux 27166 | 0 | 27166/KAN | simple | 5905339271662 | publish | 100 | https://alkan.pl/wp-content/uploads/2026/05/62f6dd5c5d75b01fc7ecf5d349b7aee3.jpg | 62f6dd5c5d75b01fc7ecf5d349b7aee3.jpg | /home/alkanweb/domains/alkan.pl/public_html/wp-content/uploads/2026/05/62f6dd5c5d75b01fc7ecf5d349b7aee3.jpg | 158211 | 62f6dd5c5d75b01fc7ecf5d349b7aee3.jpg |  |  | d89a680c590869246b1037fd9297d181 | https://alkan.pl/wp-content/uploads/2026/05/62f6dd5c5d75b01fc7ecf5d349b7aee3.jpg
158214 | Oprawa High Bay LED HB 200W Kanlux 27168 | 0 | 27168/KAN | simple | 5905339271686 | publish | 0 | https://alkan.pl/wp-content/uploads/2026/05/d535257566d96b557a457e9496b772fa.jpg | d535257566d96b557a457e9496b772fa.jpg | /home/alkanweb/domains/alkan.pl/public_html/wp-content/uploads/2026/05/d535257566d96b557a457e9496b772fa.jpg | 158213 | d535257566d96b557a457e9496b772fa.jpg |  |  | e3dc577cabd646499ce10938e0b521ef | https://alkan.pl/wp-content/uploads/2026/05/d535257566d96b557a457e9496b772fa.jpg
158216 | Oprawa High Bay LED HIBO 200W 20000lm 4000K czarna Kanlux 31114 | 0 | 31114/KAN | simple | 8595665311148 | publish | 100 | https://alkan.pl/wp-content/uploads/2026/05/a0985fad5734d98258dd3f0ffc53570e.jpg | a0985fad5734d98258dd3f0ffc53570e.jpg | /home/alkanweb/domains/alkan.pl/public_html/wp-content/uploads/2026/05/a0985fad5734d98258dd3f0ffc53570e.jpg | 158215 | a0985fad5734d98258dd3f0ffc53570e.jpg |  |  | 8e61827330fded3b365ff7ba8095aea6 | https://alkan.pl/wp-content/uploads/2026/05/a0985fad5734d98258dd3f0ffc53570e.jpg
158218 | Oprawa High Bay LED HIBO 150W 15000lm 4000K czarna Kanlux 31113 | 0 | 31113/KAN | simple | 8595665311131 | publish | 100 | https://alkan.pl/wp-content/uploads/2026/05/7bd233760e19e1b585cde3f309c3b7fd.jpg | 7bd233760e19e1b585cde3f309c3b7fd.jpg | /home/alkanweb/domains/alkan.pl/public_html/wp-content/uploads/2026/05/7bd233760e19e1b585cde3f309c3b7fd.jpg | 158217 | 7bd233760e19e1b585cde3f309c3b7fd.jpg |  |  | f3ea34bfdeb04dbc316d11fa5740170a | https://alkan.pl/wp-content/uploads/2026/05/7bd233760e19e1b585cde3f309c3b7fd.jpg
158220 | Oprawa High Bay LED HIBO 100W 10000lm 4000K czarna Kanlux 31112 | 0 | 31112/KAN | simple | 8595665311124 | publish | 100 | https://alkan.pl/wp-content/uploads/2026/05/c4662f35c64b84ed049a885cfbc60e9d.jpg | c4662f35c64b84ed049a885cfbc60e9d.jpg | /home/alkanweb/domains/alkan.pl/public_html/wp-content/uploads/2026/05/c4662f35c64b84ed049a885cfbc60e9d.jpg | 158219 | c4662f35c64b84ed049a885cfbc60e9d.jpg |  |  | 590948a0b533dd19079e81007b105960 | https://alkan.pl/wp-content/uploads/2026/05/c4662f35c64b84ed049a885cfbc60e9d.jpg
158222 | Oprawa High Bay LED HIBO 50W 4750lm 4000K czarna Kanlux 31111 | 0 | 31111/KAN | simple | 8595665311117 | publish | 100 | https://alkan.pl/wp-content/uploads/2026/05/a8d808c0f1d9b8bc97930691ff3b4854.jpg | a8d808c0f1d9b8bc97930691ff3b4854.jpg | /home/alkanweb/domains/alkan.pl/public_html/wp-content/uploads/2026/05/a8d808c0f1d9b8bc97930691ff3b4854.jpg | 158221 | a8d808c0f1d9b8bc97930691ff3b4854.jpg |  |  | 22ad769d6662afd7aebeeff92202a80b | https://alkan.pl/wp-content/uploads/2026/05/a8d808c0f1d9b8bc97930691ff3b4854.jpg
158224 | Wspornik montażowy do oprawy HB PRO STRONG HBPHS Kanlux 38137 | 0 | 38137/KAN | simple | 5905339381378 | publish | 100 | https://alkan.pl/wp-content/uploads/2026/05/3162d166a0ceeed5aed1245e6463bdca.jpg | 3162d166a0ceeed5aed1245e6463bdca.jpg | /home/alkanweb/domains/alkan.pl/public_html/wp-content/uploads/2026/05/3162d166a0ceeed5aed1245e6463bdca.jpg | 158223 | 3162d166a0ceeed5aed1245e6463bdca.jpg |  |  | db6d9d2f2687ec89bb2dd71f08c19281 | https://alkan.pl/wp-content/uploads/2026/05/3162d166a0ceeed5aed1245e6463bdca.jpg
158226 | Pilot do oprawy HB PRO STRONG HBPHS Kanlux 38134 | 0 | 38134/KAN | simple | 5905339381347 | publish | 52 | https://alkan.pl/wp-content/uploads/2026/05/0fa4903072b7c94206530ed3fa151fc3.jpg | 0fa4903072b7c94206530ed3fa151fc3.jpg | /home/alkanweb/domains/alkan.pl/public_html/wp-content/uploads/2026/05/0fa4903072b7c94206530ed3fa151fc3.jpg | 158225 | 0fa4903072b7c94206530ed3fa151fc3.jpg |  |  | a478c080d690552779b3e1ac0a52acfe | https://alkan.pl/wp-content/uploads/2026/05/0fa4903072b7c94206530ed3fa151fc3.jpg
158228 | Soczewka do oprawy HB PRO STRONG HBPHS 60° 200W Kanlux 38128 | 0 | 38128/KAN | simple | 5905339381286 | publish | 100 | https://alkan.pl/wp-content/uploads/2026/05/bf928ff4656444207477bd074e446948.jpg | bf928ff4656444207477bd074e446948.jpg | /home/alkanweb/domains/alkan.pl/public_html/wp-content/uploads/2026/05/bf928ff4656444207477bd074e446948.jpg | 158227 | bf928ff4656444207477bd074e446948.jpg |  |  | ca8f0d08c5fa7c796ed6bc0d57356e45 | https://alkan.pl/wp-content/uploads/2026/05/bf928ff4656444207477bd074e446948.jpg
158230 | Soczewka do oprawy HB PRO STRONG HBPHS 120° 200W Kanlux 38129 | 0 | 38129/KAN | simple | 5905339381293 | publish | 100 | https://alkan.pl/wp-content/uploads/2026/05/b68ea9ed658e5d933ab423add025339a.jpg | b68ea9ed658e5d933ab423add025339a.jpg | /home/alkanweb/domains/alkan.pl/public_html/wp-content/uploads/2026/05/b68ea9ed658e5d933ab423add025339a.jpg | 158229 | b68ea9ed658e5d933ab423add025339a.jpg |  |  | 4edaaa7301bb2a69002f533c08509745 | https://alkan.pl/wp-content/uploads/2026/05/b68ea9ed658e5d933ab423add025339a.jpg
158232 | Siatka ochronna do oprawy HB PRO STRONG HBPHS 200W Kanlux 38136 | 0 | 38136/KAN | simple | 5905339381361 | publish | 100 | https://alkan.pl/wp-content/uploads/2026/05/c7b2905628c6eb3ee680737806acd101.jpg | c7b2905628c6eb3ee680737806acd101.jpg | /home/alkanweb/domains/alkan.pl/public_html/wp-content/uploads/2026/05/c7b2905628c6eb3ee680737806acd101.jpg | 158231 | c7b2905628c6eb3ee680737806acd101.jpg |  |  | 6c9ec0d347d729f3badd225c99ce1e89 | https://alkan.pl/wp-content/uploads/2026/05/c7b2905628c6eb3ee680737806acd101.jpg
158234 | Soczewka do oprawy HB PRO STRONG HBPHS 60° 150W Kanlux 38138 | 0 | 38138/KAN | simple | 5905339381385 | publish | 100 | https://alkan.pl/wp-content/uploads/2026/05/fdae7bd70d8c9de3fc38bd52d7cfab1f.jpg | fdae7bd70d8c9de3fc38bd52d7cfab1f.jpg | /home/alkanweb/domains/alkan.pl/public_html/wp-content/uploads/2026/05/fdae7bd70d8c9de3fc38bd52d7cfab1f.jpg | 158233 | fdae7bd70d8c9de3fc38bd52d7cfab1f.jpg |  |  | 0cdef8c22d08a6e49e9dd79ade781632 | https://alkan.pl/wp-content/uploads/2026/05/fdae7bd70d8c9de3fc38bd52d7cfab1f.jpg
158236 | Soczewka do oprawy HB PRO STRONG HBPHS 120° 150W Kanlux 38139 | 0 | 38139/KAN | simple | 5905339381392 | publish | 0 | https://alkan.pl/wp-content/uploads/2026/05/005f999321dd469d1611a14a6490a0b6.jpg | 005f999321dd469d1611a14a6490a0b6.jpg | /home/alkanweb/domains/alkan.pl/public_html/wp-content/uploads/2026/05/005f999321dd469d1611a14a6490a0b6.jpg | 158235 | 005f999321dd469d1611a14a6490a0b6.jpg |  |  | eb8fb2747ca3702cccbfc0df60e87117 | https://alkan.pl/wp-content/uploads/2026/05/005f999321dd469d1611a14a6490a0b6.jpg
158238 | Siatka ochronna do oprawy HB PRO STRONG HBPHS 150W Kanlux 38135 | 0 | 38135/KAN | simple | 5905339381354 | publish | 100 | https://alkan.pl/wp-content/uploads/2026/05/c7627f47e44c483f5619ac004aedd1ee.jpg | c7627f47e44c483f5619ac004aedd1ee.jpg | /home/alkanweb/domains/alkan.pl/public_html/wp-content/uploads/2026/05/c7627f47e44c483f5619ac004aedd1ee.jpg | 158237 | c7627f47e44c483f5619ac004aedd1ee.jpg |  |  | d3360509e4aed9203b959b11409463b2 | https://alkan.pl/wp-content/uploads/2026/05/c7627f47e44c483f5619ac004aedd1ee.jpg
158240 | Oprawa sufitowa punktowa BORD ONE GU10 IP20 biała Kanlux 28784 | 0 | 28784/KAN | simple | 5905339287847 | publish | 500 | https://alkan.pl/wp-content/uploads/2026/05/956918270f33ca6174cfa75860aa1fa7.jpg | 956918270f33ca6174cfa75860aa1fa7.jpg | /home/alkanweb/domains/alkan.pl/public_html/wp-content/uploads/2026/05/956918270f33ca6174cfa75860aa1fa7.jpg | 158239 | 956918270f33ca6174cfa75860aa1fa7.jpg |  |  | 72105661a3f01fa3b48998e2cbe3b533 | https://alkan.pl/wp-content/uploads/2026/05/956918270f33ca6174cfa75860aa1fa7.jpg
158242 | Oprawa sufitowa punktowa BORD ONE GU10 IP20 czarna Kanlux 28785 | 0 | 28785/KAN | simple | 5905339287854 | publish | 500 | https://alkan.pl/wp-content/uploads/2026/05/febdc2c5ef157707655e6ed61f756352.jpg | febdc2c5ef157707655e6ed61f756352.jpg | /home/alkanweb/domains/alkan.pl/public_html/wp-content/uploads/2026/05/febdc2c5ef157707655e6ed61f756352.jpg | 158241 | febdc2c5ef157707655e6ed61f756352.jpg |  |  | cd96bb2016ee41480a80ba6390c18eb3 | https://alkan.pl/wp-content/uploads/2026/05/febdc2c5ef157707655e6ed61f756352.jpg
158244 | Plafon LED FOGLER E 24W 1800lm 75lm/W 380mm 4000K neutralne IP20 z czujnikiem ruchu PIR biały Kanlux 18124 | 0 | 18124/KAN | simple | 5905339181244 | publish | 0 | https://alkan.pl/wp-content/uploads/2026/05/c36f32e5902231015edc370237f1961b.jpg | c36f32e5902231015edc370237f1961b.jpg | /home/alkanweb/domains/alkan.pl/public_html/wp-content/uploads/2026/05/c36f32e5902231015edc370237f1961b.jpg | 158243 | c36f32e5902231015edc370237f1961b.jpg |  |  | 21fa330fbb19365e627f9c46ccd90345 | https://alkan.pl/wp-content/uploads/2026/05/c36f32e5902231015edc370237f1961b.jpg
158246 | Plafon LED FOGLER E 17W 1100lm 65lm/W 330mm 4000K neutralne IP20 z czujnikiem ruchu PIR biały Kanlux 18123 | 0 | 18123/KAN | simple | 5905339181237 | publish | 0 | https://alkan.pl/wp-content/uploads/2026/05/db3dd9a9b9b7ed2cb4b1b31ec540a943.jpg | db3dd9a9b9b7ed2cb4b1b31ec540a943.jpg | /home/alkanweb/domains/alkan.pl/public_html/wp-content/uploads/2026/05/db3dd9a9b9b7ed2cb4b1b31ec540a943.jpg | 158245 | db3dd9a9b9b7ed2cb4b1b31ec540a943.jpg |  |  | 294333b0c834b580c4537f5f4396bd73 | https://alkan.pl/wp-content/uploads/2026/05/db3dd9a9b9b7ed2cb4b1b31ec540a943.jpg
158248 | Plafon LED FOGLER E 12W 1000lm 83lm/W 280mm 4000K neutralne IP20 z czujnikiem ruchu PIR biały Kanlux 18122 | 0 | 18122/KAN | simple | 5905339181220 | publish | 200 | https://alkan.pl/wp-content/uploads/2026/05/a272bd724f77627b4418e3d39f12ee5e.jpg | a272bd724f77627b4418e3d39f12ee5e.jpg | /home/alkanweb/domains/alkan.pl/public_html/wp-content/uploads/2026/05/a272bd724f77627b4418e3d39f12ee5e.jpg | 158247 | a272bd724f77627b4418e3d39f12ee5e.jpg |  |  | 9f0f31662bb57aa8717fbe43270960d4 | https://alkan.pl/wp-content/uploads/2026/05/a272bd724f77627b4418e3d39f12ee5e.jpg
158250 | Plafon LED CCT DIM SOLN 25W 1460-4000lm 2700-6500K okrągły 380mm IP20 biały / złoty Kanlux 39110 | 0 | 39110/KAN | simple | 5905339391100 | publish | 189 | https://alkan.pl/wp-content/uploads/2026/05/6e69f3b3f9c04b1dd4570c31b1c0cb8b.jpg | 6e69f3b3f9c04b1dd4570c31b1c0cb8b.jpg | /home/alkanweb/domains/alkan.pl/public_html/wp-content/uploads/2026/05/6e69f3b3f9c04b1dd4570c31b1c0cb8b.jpg | 158249 | 6e69f3b3f9c04b1dd4570c31b1c0cb8b.jpg |  |  | da6966ab0516adf37854161c03f8e8f9 | https://alkan.pl/wp-content/uploads/2026/05/6e69f3b3f9c04b1dd4570c31b1c0cb8b.jpg
158252 | Plafon LED CCT DIM SOLN 25W 1460-4000lm 2700-6500K okrągły 380mm IP20 czarny / złoty Kanlux 39111 | 0 | 39111/KAN | simple | 5905339391117 | publish | 311 | https://alkan.pl/wp-content/uploads/2026/05/d8f255e5db84d490e6d85509b2ba9f95.jpg | d8f255e5db84d490e6d85509b2ba9f95.jpg | /home/alkanweb/domains/alkan.pl/public_html/wp-content/uploads/2026/05/d8f255e5db84d490e6d85509b2ba9f95.jpg | 158251 | d8f255e5db84d490e6d85509b2ba9f95.jpg |  |  | f32b9539365bf5566a9ffff79965e9fe | https://alkan.pl/wp-content/uploads/2026/05/d8f255e5db84d490e6d85509b2ba9f95.jpg
158254 | Plafon LED SOLN 17.5W 945lm 54lm/W okrągły 380mm 4000K neutralne IP20 czarny / złoty Kanlux 37324 | 0 | 37324/KAN | simple | 5905339373243 | publish | 0 | https://alkan.pl/wp-content/uploads/2026/05/c8bec0f2ef76b62563a77dacfdf8a703.jpg | c8bec0f2ef76b62563a77dacfdf8a703.jpg | /home/alkanweb/domains/alkan.pl/public_html/wp-content/uploads/2026/05/c8bec0f2ef76b62563a77dacfdf8a703.jpg | 158253 | c8bec0f2ef76b62563a77dacfdf8a703.jpg |  |  | 0baeb920ae832064c95906779a9853c9 | https://alkan.pl/wp-content/uploads/2026/05/c8bec0f2ef76b62563a77dacfdf8a703.jpg
158256 | Plafon LED CCT ANBAR 37W 2560-4000lm 3000-6500K okrągły 550mm IP20 biały PMMA Kanlux 38931 | 0 | 38931/KAN | simple | 5905339389312 | publish | 365 | https://alkan.pl/wp-content/uploads/2026/05/f8ef5ebbe41da552f4f5c024d54abd49.jpg | f8ef5ebbe41da552f4f5c024d54abd49.jpg | /home/alkanweb/domains/alkan.pl/public_html/wp-content/uploads/2026/05/f8ef5ebbe41da552f4f5c024d54abd49.jpg | 158255 | f8ef5ebbe41da552f4f5c024d54abd49.jpg |  |  | fb25a9fdbf48ab975e004441762bb96b | https://alkan.pl/wp-content/uploads/2026/05/f8ef5ebbe41da552f4f5c024d54abd49.jpg
158258 | Plafon LED CCT ANBAR 37W 2170-4000lm 3000-6500K okrągły 550mm IP20 biały / brąz PMMA Kanlux 38930 | 0 | 38930/KAN | simple | 5905339389305 | publish | 430 | https://alkan.pl/wp-content/uploads/2026/05/ce7bd91dc3ec9229786f9b0a82780196.jpg | ce7bd91dc3ec9229786f9b0a82780196.jpg | /home/alkanweb/domains/alkan.pl/public_html/wp-content/uploads/2026/05/ce7bd91dc3ec9229786f9b0a82780196.jpg | 158257 | ce7bd91dc3ec9229786f9b0a82780196.jpg |  |  | 76d78081eaa01fe291b1094da3ee93c8 | https://alkan.pl/wp-content/uploads/2026/05/ce7bd91dc3ec9229786f9b0a82780196.jpg
158260 | Plafon LED ENELO 24W 2200lm 92lm/W 380mm 4000K neutralne IP44 biały Kanlux 39742 | 0 | 39742/KAN | simple | 5905339397423 | publish | 0 | https://alkan.pl/wp-content/uploads/2026/05/259b727cd4ea205edec89a8e99cc7a58.jpg | 259b727cd4ea205edec89a8e99cc7a58.jpg | /home/alkanweb/domains/alkan.pl/public_html/wp-content/uploads/2026/05/259b727cd4ea205edec89a8e99cc7a58.jpg | 158259 | 259b727cd4ea205edec89a8e99cc7a58.jpg |  |  | e5cd0c041bf166a2803d4db9d03254b7 | https://alkan.pl/wp-content/uploads/2026/05/259b727cd4ea205edec89a8e99cc7a58.jpg
158262 | Plafon LED ENELO 17W 1500lm 88lm/W 320mm 4000K neutralne IP44 biały Kanlux 39741 | 0 | 39741/KAN | simple | 5905339397416 | publish | 40 | https://alkan.pl/wp-content/uploads/2026/05/dffe3f0bd7b074a012cc33cb72a2ad44.jpg | dffe3f0bd7b074a012cc33cb72a2ad44.jpg | /home/alkanweb/domains/alkan.pl/public_html/wp-content/uploads/2026/05/dffe3f0bd7b074a012cc33cb72a2ad44.jpg | 158261 | dffe3f0bd7b074a012cc33cb72a2ad44.jpg |  |  | 7f841eaea88cf70c6f71010e27c8931d | https://alkan.pl/wp-content/uploads/2026/05/dffe3f0bd7b074a012cc33cb72a2ad44.jpg
158264 | Plafon LED CCT DABER 12-20W 2450-2560lm 301mm 3000-4000K IP66 z czujnikiem mikrofalowym czarny PC Kanlux 39027 | 0 | 39027/KAN | simple | 5905339390271 | publish | 200 | https://alkan.pl/wp-content/uploads/2026/05/359b2a2df83d9ed5e760deb13b6a359a.jpg | 359b2a2df83d9ed5e760deb13b6a359a.jpg | /home/alkanweb/domains/alkan.pl/public_html/wp-content/uploads/2026/05/359b2a2df83d9ed5e760deb13b6a359a.jpg | 158263 | 359b2a2df83d9ed5e760deb13b6a359a.jpg |  |  | 3e8c92fe1d9d48905248d13205aeb849 | https://alkan.pl/wp-content/uploads/2026/05/359b2a2df83d9ed5e760deb13b6a359a.jpg
158266 | Plafon LED CCT DABER 12-20W 2450-2560lm 301mm 3000-4000K IP66 czarny PC Kanlux 39026 | 0 | 39026/KAN | simple | 5905339390264 | publish | 200 | https://alkan.pl/wp-content/uploads/2026/05/e0f82a466ba1c679d07baed2a7ade3e6.jpg | e0f82a466ba1c679d07baed2a7ade3e6.jpg | /home/alkanweb/domains/alkan.pl/public_html/wp-content/uploads/2026/05/e0f82a466ba1c679d07baed2a7ade3e6.jpg | 158265 | e0f82a466ba1c679d07baed2a7ade3e6.jpg |  |  | 3e8c92fe1d9d48905248d13205aeb849 | https://alkan.pl/wp-content/uploads/2026/05/e0f82a466ba1c679d07baed2a7ade3e6.jpg
158268 | Plafon LED CCT DABER 12-20W 2500-2630lm 301mm 3000-4000K IP66 z czujnikiem mikrofalowym biały PC Kanlux 39025 | 0 | 39025/KAN | simple | 5905339390257 | publish | 200 | https://alkan.pl/wp-content/uploads/2026/05/46c24f1feccb4ebac6b068cd63e1511f.jpg | 46c24f1feccb4ebac6b068cd63e1511f.jpg | /home/alkanweb/domains/alkan.pl/public_html/wp-content/uploads/2026/05/46c24f1feccb4ebac6b068cd63e1511f.jpg | 158267 | 46c24f1feccb4ebac6b068cd63e1511f.jpg |  |  | 3fdffa451a9474dac7644514db55e095 | https://alkan.pl/wp-content/uploads/2026/05/46c24f1feccb4ebac6b068cd63e1511f.jpg
158270 | Plafon LED CCT DABER 12-20W 2500-2630lm 301mm 3000-4000K IP66 biały PC Kanlux 39024 | 0 | 39024/KAN | simple | 5905339390240 | publish | 200 | https://alkan.pl/wp-content/uploads/2026/05/90897b1519d5804417671ac447b8a4a2.jpg | 90897b1519d5804417671ac447b8a4a2.jpg | /home/alkanweb/domains/alkan.pl/public_html/wp-content/uploads/2026/05/90897b1519d5804417671ac447b8a4a2.jpg | 158269 | 90897b1519d5804417671ac447b8a4a2.jpg |  |  | 3fdffa451a9474dac7644514db55e095 | https://alkan.pl/wp-content/uploads/2026/05/90897b1519d5804417671ac447b8a4a2.jpg
158272 | Plafon LED CCT DABER 8-13W 1420-1490lm 251mm 3000-4000K IP66 z czujnikiem mikrofalowym czarny PC Kanlux 39023 | 0 | 39023/KAN | simple | 5905339390233 | publish | 200 | https://alkan.pl/wp-content/uploads/2026/05/33d3ac790ba81c56e6d543042aca305e.jpg | 33d3ac790ba81c56e6d543042aca305e.jpg | /home/alkanweb/domains/alkan.pl/public_html/wp-content/uploads/2026/05/33d3ac790ba81c56e6d543042aca305e.jpg | 158271 | 33d3ac790ba81c56e6d543042aca305e.jpg |  |  | 890305d58164b42a37f1ba152c204dda | https://alkan.pl/wp-content/uploads/2026/05/33d3ac790ba81c56e6d543042aca305e.jpg
158274 | Plafon LED CCT DABER 8-13W 1420-1490lm 251mm 3000-4000K IP66 czarny PC Kanlux 39022 | 0 | 39022/KAN | simple | 5905339390226 | publish | 200 | https://alkan.pl/wp-content/uploads/2026/05/edca2c49a3f4126fc7651e0d760b0ae7.jpg | edca2c49a3f4126fc7651e0d760b0ae7.jpg | /home/alkanweb/domains/alkan.pl/public_html/wp-content/uploads/2026/05/edca2c49a3f4126fc7651e0d760b0ae7.jpg | 158273 | edca2c49a3f4126fc7651e0d760b0ae7.jpg |  |  | 890305d58164b42a37f1ba152c204dda | https://alkan.pl/wp-content/uploads/2026/05/edca2c49a3f4126fc7651e0d760b0ae7.jpg
158276 | Plafon LED CCT DABER 8-13W 1450-1510lm 251mm 3000-4000K IP66 z czujnikiem mikrofalowym biały PC Kanlux 39021 | 0 | 39021/KAN | simple | 5905339390219 | publish | 200 | https://alkan.pl/wp-content/uploads/2026/05/fed6c99d167ad423732303c473d27a97.jpg | fed6c99d167ad423732303c473d27a97.jpg | /home/alkanweb/domains/alkan.pl/public_html/wp-content/uploads/2026/05/fed6c99d167ad423732303c473d27a97.jpg | 158275 | fed6c99d167ad423732303c473d27a97.jpg |  |  | 1f32c8b3b4bdd513de5e8e84f76f1e36 | https://alkan.pl/wp-content/uploads/2026/05/fed6c99d167ad423732303c473d27a97.jpg
158278 | Plafon LED CCT DABER 8-13W 1450-1510lm 251mm 3000-4000K IP66 biały PC Kanlux 39020 | 0 | 39020/KAN | simple | 5905339390202 | publish | 168 | https://alkan.pl/wp-content/uploads/2026/05/df5797a0039761651eb4f06410b6f42a.jpg | df5797a0039761651eb4f06410b6f42a.jpg | /home/alkanweb/domains/alkan.pl/public_html/wp-content/uploads/2026/05/df5797a0039761651eb4f06410b6f42a.jpg | 158277 | df5797a0039761651eb4f06410b6f42a.jpg |  |  | 1f32c8b3b4bdd513de5e8e84f76f1e36 | https://alkan.pl/wp-content/uploads/2026/05/df5797a0039761651eb4f06410b6f42a.jpg
158280 | Panel LED podtynkowy BLINGO UHRA kwadratowy 595x595mm 40W 600-3800lm 4000K neutralne IP20 biały Kanlux 39170 | 0 | 39170/KAN | simple | 5905339391704 | publish | 500 | https://alkan.pl/wp-content/uploads/2026/05/7b33de40e24569c45f339e9a493e893f.jpg | 7b33de40e24569c45f339e9a493e893f.jpg | /home/alkanweb/domains/alkan.pl/public_html/wp-content/uploads/2026/05/7b33de40e24569c45f339e9a493e893f.jpg | 158279 | 7b33de40e24569c45f339e9a493e893f.jpg |  |  | ac743e26d0ce897fece44697b6506afb | https://alkan.pl/wp-content/uploads/2026/05/7b33de40e24569c45f339e9a493e893f.jpg
158282 | Naświetlacz LED FL AGOR AIO symetryczny 200W 14250-27550lm 3000-6000K 90° IP65 czarny Kanlux 38429 | 0 | 38429/KAN | simple | 5905339384294 | publish | 0 | https://alkan.pl/wp-content/uploads/2026/05/23d53fe99c54a623fd5af83af02e4302.jpg | 23d53fe99c54a623fd5af83af02e4302.jpg | /home/alkanweb/domains/alkan.pl/public_html/wp-content/uploads/2026/05/23d53fe99c54a623fd5af83af02e4302.jpg | 158281 | 23d53fe99c54a623fd5af83af02e4302.jpg |  |  | eb61c03a749caef3731a34b7d392f579 | https://alkan.pl/wp-content/uploads/2026/05/23d53fe99c54a623fd5af83af02e4302.jpg
158284 | Plafon PIRES ECO E27 277mm IP44 z czujnikiem mikrofalowym biały Kanlux 19000 | 0 | 19000/KAN | simple | 5905339190000 | publish | 200 | https://alkan.pl/wp-content/uploads/2026/05/bf4d29a009323b43af0fbec8af4923e7.jpg | bf4d29a009323b43af0fbec8af4923e7.jpg | /home/alkanweb/domains/alkan.pl/public_html/wp-content/uploads/2026/05/bf4d29a009323b43af0fbec8af4923e7.jpg | 158283 | bf4d29a009323b43af0fbec8af4923e7.jpg |  |  | 3a80aebc2e2f1b2f6958fd14d8c00213 | https://alkan.pl/wp-content/uploads/2026/05/bf4d29a009323b43af0fbec8af4923e7.jpg
158286 | Plafon PIRES ECO E27 277mm IP44 biały Kanlux 19001 | 0 | 19001/KAN | simple | 5905339190017 | publish | 200 | https://alkan.pl/wp-content/uploads/2026/05/ac3ecacbec54019faefab62a30af1349.jpg | ac3ecacbec54019faefab62a30af1349.jpg | /home/alkanweb/domains/alkan.pl/public_html/wp-content/uploads/2026/05/ac3ecacbec54019faefab62a30af1349.jpg | 158285 | ac3ecacbec54019faefab62a30af1349.jpg |  |  | 77111ab2ba9b873666f0e8c18a7cf571 | https://alkan.pl/wp-content/uploads/2026/05/ac3ecacbec54019faefab62a30af1349.jpg
158288 | Panel LED podtynkowy BLINGO IP65 kwadratowy 595x595mm 40W 4800lm 4000K neutralne IP65 biały Kanlux 37279 | 0 | 37279/KAN | simple | 5905339372796 | publish | 500 | https://alkan.pl/wp-content/uploads/2026/05/48a46927ea03b07af3c7294eb4c59a7a.jpg | 48a46927ea03b07af3c7294eb4c59a7a.jpg | /home/alkanweb/domains/alkan.pl/public_html/wp-content/uploads/2026/05/48a46927ea03b07af3c7294eb4c59a7a.jpg | 158287 | 48a46927ea03b07af3c7294eb4c59a7a.jpg |  |  | a70374366a5e15c73d3b7e2e4668e8f2 | https://alkan.pl/wp-content/uploads/2026/05/48a46927ea03b07af3c7294eb4c59a7a.jpg
158290 | Panel LED podtynkowy BLINGO TUN kwadratowy 60x60 cm 48W 6250lm 4000K neutralne IP20 biały Kanlux 33179 | 0 | 33179/KAN | simple | 5905339331793 | publish | 503 | https://alkan.pl/wp-content/uploads/2026/05/e1fb8f30f6e0985d5741ff3d3ff39fde.jpg | e1fb8f30f6e0985d5741ff3d3ff39fde.jpg | /home/alkanweb/domains/alkan.pl/public_html/wp-content/uploads/2026/05/e1fb8f30f6e0985d5741ff3d3ff39fde.jpg | 158289 | e1fb8f30f6e0985d5741ff3d3ff39fde.jpg |  |  | 6537de688e8503effd5ae060bc8557ea | https://alkan.pl/wp-content/uploads/2026/05/e1fb8f30f6e0985d5741ff3d3ff39fde.jpg
158292 | Panel LED podtynkowy BLINGO TN kwadratowy 60x60 cm 38W 5400lm 4000K neutralne IP20 biały Kanlux 33177 | 0 | 33177/KAN | simple | 5905339331779 | publish | 500 | https://alkan.pl/wp-content/uploads/2026/05/b26381ea2a6d2582fd6e4e84b0faca43.jpg | b26381ea2a6d2582fd6e4e84b0faca43.jpg | /home/alkanweb/domains/alkan.pl/public_html/wp-content/uploads/2026/05/b26381ea2a6d2582fd6e4e84b0faca43.jpg | 158291 | b26381ea2a6d2582fd6e4e84b0faca43.jpg |  |  | 6537de688e8503effd5ae060bc8557ea | https://alkan.pl/wp-content/uploads/2026/05/b26381ea2a6d2582fd6e4e84b0faca43.jpg
158294 | Panel LED podtynkowy BAREV ECO kwadratowy 595x595mm 36W 4320lm 4000K neutralne IP20 biały Kanlux 31176 | 0 | 31176/KAN | simple | 8595665311766 | publish | 0 | https://alkan.pl/wp-content/uploads/2026/05/f9a061b6e83c42aae5e2df1b45c88c67.jpg | f9a061b6e83c42aae5e2df1b45c88c67.jpg | /home/alkanweb/domains/alkan.pl/public_html/wp-content/uploads/2026/05/f9a061b6e83c42aae5e2df1b45c88c67.jpg | 158293 | f9a061b6e83c42aae5e2df1b45c88c67.jpg |  |  | 59e15ae8a8a5a9bbc9ba6a25dcaa5956 | https://alkan.pl/wp-content/uploads/2026/05/f9a061b6e83c42aae5e2df1b45c88c67.jpg
158296 | Ramka do paneli ADTR-S-H 60x60cm kwadratowa biała Kanlux 27617 | 0 | 27617/KAN | simple | 5905339276179 | publish | 502 | https://alkan.pl/wp-content/uploads/2026/05/e73cbc846e620d2f5263babc74914ede.jpg | e73cbc846e620d2f5263babc74914ede.jpg | /home/alkanweb/domains/alkan.pl/public_html/wp-content/uploads/2026/05/e73cbc846e620d2f5263babc74914ede.jpg | 158295 | e73cbc846e620d2f5263babc74914ede.jpg |  |  | 3a3f643fae9de67a8c7765e491dc62b9 | https://alkan.pl/wp-content/uploads/2026/05/e73cbc846e620d2f5263babc74914ede.jpg
158298 | Ramka do paneli ADTR-S 60x60cm kwadratowa biała Kanlux 27616 | 0 | 27616/KAN | simple | 5905339276162 | publish | 500 | https://alkan.pl/wp-content/uploads/2026/05/b009a4366089392737b1457710b2b813.jpg | b009a4366089392737b1457710b2b813.jpg | /home/alkanweb/domains/alkan.pl/public_html/wp-content/uploads/2026/05/b009a4366089392737b1457710b2b813.jpg | 158297 | b009a4366089392737b1457710b2b813.jpg |  |  | 54627eb2b7c29a94cb8eaa4d6c9c6325 | https://alkan.pl/wp-content/uploads/2026/05/b009a4366089392737b1457710b2b813.jpg
158300 | Panel LED natynkowy BLINGO AIO prostokątny 1195x295mm 40W 4460-4900lm 3000-6500K IP20 biały Kanlux 39232 | 0 | 39232/KAN | simple | 5905339392329 | publish | 506 | https://alkan.pl/wp-content/uploads/2026/05/4d23eaf6a5b8de5132d1b5de7ce7b416.jpg | 4d23eaf6a5b8de5132d1b5de7ce7b416.jpg | /home/alkanweb/domains/alkan.pl/public_html/wp-content/uploads/2026/05/4d23eaf6a5b8de5132d1b5de7ce7b416.jpg | 158299 | 4d23eaf6a5b8de5132d1b5de7ce7b416.jpg |  |  | f0d88fde6bd6a62e5ccb83b848177cb0 | https://alkan.pl/wp-content/uploads/2026/05/4d23eaf6a5b8de5132d1b5de7ce7b416.jpg
158302 | Panel LED natynkowy BLINGO AIO kwadratowy 595x595mm 40W 4460-4900lm 3000-6500K IP20 biały Kanlux 39230 | 0 | 39230/KAN | simple | 5905339392305 | publish | 500 | https://alkan.pl/wp-content/uploads/2026/05/8e6b975ee8df1e6a9ffec52f53b635d2.jpg | 8e6b975ee8df1e6a9ffec52f53b635d2.jpg | /home/alkanweb/domains/alkan.pl/public_html/wp-content/uploads/2026/05/8e6b975ee8df1e6a9ffec52f53b635d2.jpg | 158301 | 8e6b975ee8df1e6a9ffec52f53b635d2.jpg |  |  | 97a31bee099e53a981532c09602ab93e | https://alkan.pl/wp-content/uploads/2026/05/8e6b975ee8df1e6a9ffec52f53b635d2.jpg
158304 | Panel LED podtynkowy BLINGO AIO prostokątny 1195x295mm 38W 4120-4490lm 3000-6500K IP20 biały Kanlux 39236 | 0 | 39236/KAN | simple | 5905339392367 | publish | 508 | https://alkan.pl/wp-content/uploads/2026/05/2a5399f3b0329cface531fd83983c4dd.jpg | 2a5399f3b0329cface531fd83983c4dd.jpg | /home/alkanweb/domains/alkan.pl/public_html/wp-content/uploads/2026/05/2a5399f3b0329cface531fd83983c4dd.jpg | 158303 | 2a5399f3b0329cface531fd83983c4dd.jpg |  |  | 1f7c27374e3f68c4940c030da89385a0 | https://alkan.pl/wp-content/uploads/2026/05/2a5399f3b0329cface531fd83983c4dd.jpg
158306 | Panel LED podtynkowy BLINGO AIO kwadratowy 595x595mm 38W 4120-4490lm 3000-6500K IP20 biały Kanlux 39234 | 0 | 39234/KAN | simple | 5905339392343 | publish | 500 | https://alkan.pl/wp-content/uploads/2026/05/ba439843a39c66a137ad00e8e9e5776e.jpg | ba439843a39c66a137ad00e8e9e5776e.jpg | /home/alkanweb/domains/alkan.pl/public_html/wp-content/uploads/2026/05/ba439843a39c66a137ad00e8e9e5776e.jpg | 158305 | ba439843a39c66a137ad00e8e9e5776e.jpg |  |  | 7d5bb97af1381e8a066cc63db04533b0 | https://alkan.pl/wp-content/uploads/2026/05/ba439843a39c66a137ad00e8e9e5776e.jpg
158308 | Ramka do paneli ADTR 60x60cm kwadratowa srebrna Kanlux 27610 | 0 | 27610/KAN | simple | 5905339276100 | publish | 66 | https://alkan.pl/wp-content/uploads/2026/05/805e8d3115a11fbf59d36a942644165f.jpg | 805e8d3115a11fbf59d36a942644165f.jpg | /home/alkanweb/domains/alkan.pl/public_html/wp-content/uploads/2026/05/805e8d3115a11fbf59d36a942644165f.jpg | 158307 | 805e8d3115a11fbf59d36a942644165f.jpg |  |  | d9bc3fbc52b7f7d7e89d4961d8507c49 | https://alkan.pl/wp-content/uploads/2026/05/805e8d3115a11fbf59d36a942644165f.jpg
158310 | Ramka do paneli ADTR 60x60cm kwadratowa czarna Kanlux 27615 | 0 | 27615/KAN | simple | 5905339276155 | publish | 500 | https://alkan.pl/wp-content/uploads/2026/05/7aac48ca9878f606940a7d2591374d26.jpg | 7aac48ca9878f606940a7d2591374d26.jpg | /home/alkanweb/domains/alkan.pl/public_html/wp-content/uploads/2026/05/7aac48ca9878f606940a7d2591374d26.jpg | 158309 | 7aac48ca9878f606940a7d2591374d26.jpg |  |  | 4e01b3e7ad229e76a221cc9ea836ba21 | https://alkan.pl/wp-content/uploads/2026/05/7aac48ca9878f606940a7d2591374d26.jpg
158312 | Ramka do paneli ADTR 60x30cm prostokątna srebrna Kanlux 29841 | 0 | 29841/KAN | simple | 5905339298416 | publish | 128 | https://alkan.pl/wp-content/uploads/2026/05/772643925eb6ae028ec0f2c38261327c.jpg | 772643925eb6ae028ec0f2c38261327c.jpg | /home/alkanweb/domains/alkan.pl/public_html/wp-content/uploads/2026/05/772643925eb6ae028ec0f2c38261327c.jpg | 158311 | 772643925eb6ae028ec0f2c38261327c.jpg |  |  | 0b3d278d1d262e932fdbbb013291bf6c | https://alkan.pl/wp-content/uploads/2026/05/772643925eb6ae028ec0f2c38261327c.jpg
158314 | Ramka do paneli ADTR 60x30cm prostokątna czarna Kanlux 29842 | 0 | 29842/KAN | simple | 5905339298423 | publish | 81 | https://alkan.pl/wp-content/uploads/2026/05/3ffdeeeceb92ea6da35fbc7bd1623d59.jpg | 3ffdeeeceb92ea6da35fbc7bd1623d59.jpg | /home/alkanweb/domains/alkan.pl/public_html/wp-content/uploads/2026/05/3ffdeeeceb92ea6da35fbc7bd1623d59.jpg | 158313 | 3ffdeeeceb92ea6da35fbc7bd1623d59.jpg |  |  | b7a8d6939d3d09c753cfe041b4bfb3e3 | https://alkan.pl/wp-content/uploads/2026/05/3ffdeeeceb92ea6da35fbc7bd1623d59.jpg
158316 | Ramka do paneli ADTR 120x30cm prostokątna srebrna Kanlux 27612 | 0 | 27612/KAN | simple | 5905339276124 | publish | 500 | https://alkan.pl/wp-content/uploads/2026/05/8335de3c4b6bfef7ba246e49c37d0dd6.jpg | 8335de3c4b6bfef7ba246e49c37d0dd6.jpg | /home/alkanweb/domains/alkan.pl/public_html/wp-content/uploads/2026/05/8335de3c4b6bfef7ba246e49c37d0dd6.jpg | 158315 | 8335de3c4b6bfef7ba246e49c37d0dd6.jpg |  |  | 10faa09e686e15b6d0c9d38f887952c2 | https://alkan.pl/wp-content/uploads/2026/05/8335de3c4b6bfef7ba246e49c37d0dd6.jpg
158318 | Ramka do paneli ADTR 120x30cm prostokątna czarna Kanlux 27614 | 0 | 27614/KAN | simple | 5905339276148 | publish | 211 | https://alkan.pl/wp-content/uploads/2026/05/9f4d38067950f7130acf8940e0f3357d.jpg | 9f4d38067950f7130acf8940e0f3357d.jpg | /home/alkanweb/domains/alkan.pl/public_html/wp-content/uploads/2026/05/9f4d38067950f7130acf8940e0f3357d.jpg | 158317 | 9f4d38067950f7130acf8940e0f3357d.jpg |  |  | c06c1e6bc8266e9db9a1c9c762bc60c4 | https://alkan.pl/wp-content/uploads/2026/05/9f4d38067950f7130acf8940e0f3357d.jpg
158320 | Ramka do paneli ADTR SKY-V 60x60 cm kwadratowa złoto-brązowy Kanlux 39755 | 0 | 39755/KAN | simple | 5905339397553 | publish | 126 | https://alkan.pl/wp-content/uploads/2026/05/af07da8f297a19c35472cbc18b466807.jpg | af07da8f297a19c35472cbc18b466807.jpg | /home/alkanweb/domains/alkan.pl/public_html/wp-content/uploads/2026/05/af07da8f297a19c35472cbc18b466807.jpg | 158319 | af07da8f297a19c35472cbc18b466807.jpg |  |  | d0b0122077d5d6fb7f34db021aee9d79 | https://alkan.pl/wp-content/uploads/2026/05/af07da8f297a19c35472cbc18b466807.jpg
158322 | Ramka do paneli ADTR PT 60x60 cm kwadratowa czarna Kanlux 27609 | 0 | 27609/KAN | simple | 5905339276094 | publish | 24 | https://alkan.pl/wp-content/uploads/2026/05/f2060b53df7d71867ad36069eef8af0b.jpg | f2060b53df7d71867ad36069eef8af0b.jpg | /home/alkanweb/domains/alkan.pl/public_html/wp-content/uploads/2026/05/f2060b53df7d71867ad36069eef8af0b.jpg | 158321 | f2060b53df7d71867ad36069eef8af0b.jpg |  |  | 7eb34f4a1ef93cc4530d00218b13030f | https://alkan.pl/wp-content/uploads/2026/05/f2060b53df7d71867ad36069eef8af0b.jpg
158324 | Ramka do paneli ADTR PT 60x60 cm kwadratowa biała Kanlux 27608 | 0 | 27608/KAN | simple | 5905339276087 | publish | 103 | https://alkan.pl/wp-content/uploads/2026/05/61a3f9b9839a4ccb22a46ed4ed78fda3.jpg | 61a3f9b9839a4ccb22a46ed4ed78fda3.jpg | /home/alkanweb/domains/alkan.pl/public_html/wp-content/uploads/2026/05/61a3f9b9839a4ccb22a46ed4ed78fda3.jpg | 158323 | 61a3f9b9839a4ccb22a46ed4ed78fda3.jpg |  |  | d0b716ea8d27eedc03804ceacf8af2a5 | https://alkan.pl/wp-content/uploads/2026/05/61a3f9b9839a4ccb22a46ed4ed78fda3.jpg
158326 | Ramka do paneli ADTR SKY 60x60 cm kwadratowa biała Kanlux 27618 | 0 | 27618/KAN | simple | 5905339276186 | publish | 172 | https://alkan.pl/wp-content/uploads/2026/05/37d1e173526dc8fd47aeba75dd01e7a9.jpg | 37d1e173526dc8fd47aeba75dd01e7a9.jpg | /home/alkanweb/domains/alkan.pl/public_html/wp-content/uploads/2026/05/37d1e173526dc8fd47aeba75dd01e7a9.jpg | 158325 | 37d1e173526dc8fd47aeba75dd01e7a9.jpg |  |  | c1a0b9de5107b656f059a8ff55399162 | https://alkan.pl/wp-content/uploads/2026/05/37d1e173526dc8fd47aeba75dd01e7a9.jpg
158328 | Ramka do paneli ADTR 60x60cm kwadratowa biała Kanlux 27613 | 0 | 27613/KAN | simple | 5905339276131 | publish | 500 | https://alkan.pl/wp-content/uploads/2026/05/8530b670667a3dbd818f5b2b9332874c.jpg | 8530b670667a3dbd818f5b2b9332874c.jpg | /home/alkanweb/domains/alkan.pl/public_html/wp-content/uploads/2026/05/8530b670667a3dbd818f5b2b9332874c.jpg | 158327 | 8530b670667a3dbd818f5b2b9332874c.jpg |  |  | 5bdfb3b69de5c97f3147500f6732546c | https://alkan.pl/wp-content/uploads/2026/05/8530b670667a3dbd818f5b2b9332874c.jpg
158330 | Ramka do paneli ADTR 60x30cm prostokątna biała Kanlux 29840 | 0 | 29840/KAN | simple | 5905339298409 | publish | 152 | https://alkan.pl/wp-content/uploads/2026/05/f9c4283614f3a34c3a3903d9ac42b05a.jpg | f9c4283614f3a34c3a3903d9ac42b05a.jpg | /home/alkanweb/domains/alkan.pl/public_html/wp-content/uploads/2026/05/f9c4283614f3a34c3a3903d9ac42b05a.jpg | 158329 | f9c4283614f3a34c3a3903d9ac42b05a.jpg |  |  | 1386342434ea094c029677b5980272c1 | https://alkan.pl/wp-content/uploads/2026/05/f9c4283614f3a34c3a3903d9ac42b05a.jpg
158332 | Ramka do paneli ADTR 120x30cm prostokątna biała Kanlux 27611 | 0 | 27611/KAN | simple | 5905339276117 | publish | 503 | https://alkan.pl/wp-content/uploads/2026/05/18bb862fde2758996833d5e0755171ca.jpg | 18bb862fde2758996833d5e0755171ca.jpg | /home/alkanweb/domains/alkan.pl/public_html/wp-content/uploads/2026/05/18bb862fde2758996833d5e0755171ca.jpg | 158331 | 18bb862fde2758996833d5e0755171ca.jpg |  |  | dd8159f35b22df3594a4ec90e54a7437 | https://alkan.pl/wp-content/uploads/2026/05/18bb862fde2758996833d5e0755171ca.jpg
158334 | Oprawa hermetyczna LED TP STRONG ECO 1228mm 46W 6000lm 130lm/W 4000K IP65 szara Kanlux 33164 | 0 | 33164/KAN | simple | 5905339331649 | publish | 393 | https://alkan.pl/wp-content/uploads/2026/05/d018a1cc2fc8ef21c252ad8d658af5f5.jpg | d018a1cc2fc8ef21c252ad8d658af5f5.jpg | /home/alkanweb/domains/alkan.pl/public_html/wp-content/uploads/2026/05/d018a1cc2fc8ef21c252ad8d658af5f5.jpg | 158333 | d018a1cc2fc8ef21c252ad8d658af5f5.jpg |  |  | a215815c846b1376ee7621e7eb8c7e45 | https://alkan.pl/wp-content/uploads/2026/05/d018a1cc2fc8ef21c252ad8d658af5f5.jpg
158336 | Oprawa hermetyczna LED MAH PRO Y 1500mm 52W 5000-8400lm 4000K IP66 szara Kanlux 38143 | 0 | 38143/KAN | simple | 5905339381439 | publish | 850 | https://alkan.pl/wp-content/uploads/2026/05/0c6a864eeaf9464a91cb4361119923f9.jpg | 0c6a864eeaf9464a91cb4361119923f9.jpg | /home/alkanweb/domains/alkan.pl/public_html/wp-content/uploads/2026/05/0c6a864eeaf9464a91cb4361119923f9.jpg | 158335 | 0c6a864eeaf9464a91cb4361119923f9.jpg |  |  | ded22015cce350e7595496e92ec0a7e5 | https://alkan.pl/wp-content/uploads/2026/05/0c6a864eeaf9464a91cb4361119923f9.jpg
158338 | Oprawa hermetyczna LED MAH PRO Y 1200mm 38W 3750-6100lm 4000K IP66 szara Kanlux 38142 | 0 | 38142/KAN | simple | 5905339381422 | publish | 752 | https://alkan.pl/wp-content/uploads/2026/05/21375fc659c00ea5b13dfea7f4228b5c.jpg | 21375fc659c00ea5b13dfea7f4228b5c.jpg | /home/alkanweb/domains/alkan.pl/public_html/wp-content/uploads/2026/05/21375fc659c00ea5b13dfea7f4228b5c.jpg | 158337 | 21375fc659c00ea5b13dfea7f4228b5c.jpg |  |  | ded22015cce350e7595496e92ec0a7e5 | https://alkan.pl/wp-content/uploads/2026/05/21375fc659c00ea5b13dfea7f4228b5c.jpg
158340 | Oprawa hermetyczna LED DICHT 600mm 18W 1800lm 100lm/W 4000K IP65 szara Kanlux 31410 | 0 | 31410/KAN | simple | 8595665314101 | publish | 1000 | https://alkan.pl/wp-content/uploads/2026/05/8ad9b2d02864bde97c6c3f67da28797f.jpg | 8ad9b2d02864bde97c6c3f67da28797f.jpg | /home/alkanweb/domains/alkan.pl/public_html/wp-content/uploads/2026/05/8ad9b2d02864bde97c6c3f67da28797f.jpg | 158339 | 8ad9b2d02864bde97c6c3f67da28797f.jpg |  |  | 5be6ce892ee473612b2a4b886edcca2f | https://alkan.pl/wp-content/uploads/2026/05/8ad9b2d02864bde97c6c3f67da28797f.jpg
158342 | Oprawa hermetyczna LED MAH MAX 1175mm 38W 6080lm 160lm/W 4000K IP66 czarna Kanlux 38469 | 0 | 38469/KAN | simple | 5905339384690 | publish | 1000 | https://alkan.pl/wp-content/uploads/2026/05/7e77d9c047dd8886de14c20ee1f4dbc6.jpg | 7e77d9c047dd8886de14c20ee1f4dbc6.jpg | /home/alkanweb/domains/alkan.pl/public_html/wp-content/uploads/2026/05/7e77d9c047dd8886de14c20ee1f4dbc6.jpg | 158341 | 7e77d9c047dd8886de14c20ee1f4dbc6.jpg |  |  | 142994051f3d48a7b422221e691ca57e | https://alkan.pl/wp-content/uploads/2026/05/7e77d9c047dd8886de14c20ee1f4dbc6.jpg
158344 | Oprawa hermetyczna LED MAH MAX 1475mm 48W 7680lm 160lm/W 4000K IP66 szara Kanlux 38465 | 0 | 38465/KAN | simple | 5905339384652 | publish | 1000 | https://alkan.pl/wp-content/uploads/2026/05/c1b6a68703b9345e6652d2b71578c8de.jpg | c1b6a68703b9345e6652d2b71578c8de.jpg | /home/alkanweb/domains/alkan.pl/public_html/wp-content/uploads/2026/05/c1b6a68703b9345e6652d2b71578c8de.jpg | 158343 | c1b6a68703b9345e6652d2b71578c8de.jpg |  |  | e849b913e2331fbf01c5e34d249b248e | https://alkan.pl/wp-content/uploads/2026/05/c1b6a68703b9345e6652d2b71578c8de.jpg
158346 | Oprawa hermetyczna LED MAH MAX 1175mm 38W 6080lm 160lm/W 4000K IP66 szara Kanlux 38464 | 0 | 38464/KAN | simple | 5905339384645 | publish | 1000 | https://alkan.pl/wp-content/uploads/2026/05/9544cbef7e83e97da9a796f11bd7c36b.jpg | 9544cbef7e83e97da9a796f11bd7c36b.jpg | /home/alkanweb/domains/alkan.pl/public_html/wp-content/uploads/2026/05/9544cbef7e83e97da9a796f11bd7c36b.jpg | 158345 | 9544cbef7e83e97da9a796f11bd7c36b.jpg |  |  | 2316a7d16cb239a40fb893b8d6ebc42b | https://alkan.pl/wp-content/uploads/2026/05/9544cbef7e83e97da9a796f11bd7c36b.jpg
158348 | Oprawa hermetyczna LED MAH MAX 1175mm 38W 5800lm 153lm/W 6500K IP66 szara Kanlux 38459 | 0 | 38459/KAN | simple | 5905339384591 | publish | 345 | https://alkan.pl/wp-content/uploads/2026/05/9ad35c1ad9962e10a02ab4db263ba05e.jpg | 9ad35c1ad9962e10a02ab4db263ba05e.jpg | /home/alkanweb/domains/alkan.pl/public_html/wp-content/uploads/2026/05/9ad35c1ad9962e10a02ab4db263ba05e.jpg | 158347 | 9ad35c1ad9962e10a02ab4db263ba05e.jpg |  |  | 2316a7d16cb239a40fb893b8d6ebc42b | https://alkan.pl/wp-content/uploads/2026/05/9ad35c1ad9962e10a02ab4db263ba05e.jpg
158350 | Oprawa hermetyczna LED MAH MAX 575mm 19W 3050lm 161lm/W 4000K IP66 szara Kanlux 38463 | 0 | 38463/KAN | simple | 5905339384638 | publish | 1000 | https://alkan.pl/wp-content/uploads/2026/05/a2d402495e405a8cc87a042b3d632496.jpg | a2d402495e405a8cc87a042b3d632496.jpg | /home/alkanweb/domains/alkan.pl/public_html/wp-content/uploads/2026/05/a2d402495e405a8cc87a042b3d632496.jpg | 158349 | a2d402495e405a8cc87a042b3d632496.jpg |  |  | 25e44cf8b114ea0f5197b765e10589d9 | https://alkan.pl/wp-content/uploads/2026/05/a2d402495e405a8cc87a042b3d632496.jpg
158352 | Oprawa hermetyczna LED TP 1250mm 60W 9500lm 4000K IP65 biała Kanlux 33163 | 0 | 33163/KAN | simple | 5905339331632 | publish | 310 | https://alkan.pl/wp-content/uploads/2026/05/7befa198a621163a736d111ff7cca431.jpg | 7befa198a621163a736d111ff7cca431.jpg | /home/alkanweb/domains/alkan.pl/public_html/wp-content/uploads/2026/05/7befa198a621163a736d111ff7cca431.jpg | 158351 | 7befa198a621163a736d111ff7cca431.jpg |  |  | 1b207255be10607897a91a0334d77514 | https://alkan.pl/wp-content/uploads/2026/05/7befa198a621163a736d111ff7cca431.jpg
158354 | Oprawa hermetyczna LED TP 1580mm 50W 6000lm 120lm/W 4000K IP65 biała Kanlux 38943 | 0 | 38943/KAN | simple | 5905339389435 | publish | 1000 | https://alkan.pl/wp-content/uploads/2026/05/6aea341b94fac2c9c6bffe150c3daaff.jpg | 6aea341b94fac2c9c6bffe150c3daaff.jpg | /home/alkanweb/domains/alkan.pl/public_html/wp-content/uploads/2026/05/6aea341b94fac2c9c6bffe150c3daaff.jpg | 158353 | 6aea341b94fac2c9c6bffe150c3daaff.jpg |  |  | 2f3237a158827f2ef062bc478e274c61 | https://alkan.pl/wp-content/uploads/2026/05/6aea341b94fac2c9c6bffe150c3daaff.jpg
158356 | Oprawa hermetyczna LED TP 1540mm 50W 6000lm 120lm/W 4000K IP65 biała Kanlux 38941 | 0 | 38941/KAN | simple | 5905339389411 | publish | 1000 | https://alkan.pl/wp-content/uploads/2026/05/47371b6b04e40bfa1b28c68c0941588b.jpg | 47371b6b04e40bfa1b28c68c0941588b.jpg | /home/alkanweb/domains/alkan.pl/public_html/wp-content/uploads/2026/05/47371b6b04e40bfa1b28c68c0941588b.jpg | 158355 | 47371b6b04e40bfa1b28c68c0941588b.jpg |  |  | 66b87d8fcd33826ae615a340d343cdce | https://alkan.pl/wp-content/uploads/2026/05/47371b6b04e40bfa1b28c68c0941588b.jpg
158358 | Oprawa hermetyczna LED TP 1240mm 40W 4800lm 120lm/W 4000K IP65 biała SLIM TW N Kanlux 38942 | 0 | 38942/KAN | simple | 5905339389428 | publish | 1000 | https://alkan.pl/wp-content/uploads/2026/05/e504b236329db245356e3f9528d66397.jpg | e504b236329db245356e3f9528d66397.jpg | /home/alkanweb/domains/alkan.pl/public_html/wp-content/uploads/2026/05/e504b236329db245356e3f9528d66397.jpg | 158357 | e504b236329db245356e3f9528d66397.jpg |  |  | 2f3237a158827f2ef062bc478e274c61 | https://alkan.pl/wp-content/uploads/2026/05/e504b236329db245356e3f9528d66397.jpg
158360 | Oprawa hermetyczna LED TP 1240mm 40W 4800lm 120lm/W 4000K IP65 biała SLIM N Kanlux 38940 | 0 | 38940/KAN | simple | 5905339389404 | publish | 1000 | https://alkan.pl/wp-content/uploads/2026/05/660b9c33558074bbbf00f85dfecd0f22.jpg | 660b9c33558074bbbf00f85dfecd0f22.jpg | /home/alkanweb/domains/alkan.pl/public_html/wp-content/uploads/2026/05/660b9c33558074bbbf00f85dfecd0f22.jpg | 158359 | 660b9c33558074bbbf00f85dfecd0f22.jpg |  |  | 66b87d8fcd33826ae615a340d343cdce | https://alkan.pl/wp-content/uploads/2026/05/660b9c33558074bbbf00f85dfecd0f22.jpg
158362 | Oprawa hermetyczna do świetlówek LED MAH PLUS 1570mm 2x58W IP65 szara Kanlux 22801 | 0 | 22801/KAN | simple | 5905339228017 | publish | 1000 | https://alkan.pl/wp-content/uploads/2026/05/efcf140c325a8294fe7e3c6abca51bd6.jpg | efcf140c325a8294fe7e3c6abca51bd6.jpg | /home/alkanweb/domains/alkan.pl/public_html/wp-content/uploads/2026/05/efcf140c325a8294fe7e3c6abca51bd6.jpg | 158361 | efcf140c325a8294fe7e3c6abca51bd6.jpg |  |  | 90821db800cfe4fb8b2ecb025e2c964e | https://alkan.pl/wp-content/uploads/2026/05/efcf140c325a8294fe7e3c6abca51bd6.jpg
158364 | Oprawa hermetyczna do świetlówek LED MAH PLUS 1570mm 58W IP65 szara Kanlux 22803 | 0 | 22803/KAN | simple | 5905339228031 | publish | 12 | https://alkan.pl/wp-content/uploads/2026/05/4257a9247b22ebf8ad65ba1f66efd45d.jpg | 4257a9247b22ebf8ad65ba1f66efd45d.jpg | /home/alkanweb/domains/alkan.pl/public_html/wp-content/uploads/2026/05/4257a9247b22ebf8ad65ba1f66efd45d.jpg | 158363 | 4257a9247b22ebf8ad65ba1f66efd45d.jpg |  |  | a828babf59261c5434aea52231e22c9d | https://alkan.pl/wp-content/uploads/2026/05/4257a9247b22ebf8ad65ba1f66efd45d.jpg
158366 | Oprawa hermetyczna do świetlówek LED MAH PLUS 1265mm 36W IP65 szara Kanlux 22800 | 0 | 22800/KAN | simple | 5905339228000 | publish | 1000 | https://alkan.pl/wp-content/uploads/2026/05/5f435c1181563165edb1adfd19d7d0f5.jpg | 5f435c1181563165edb1adfd19d7d0f5.jpg | /home/alkanweb/domains/alkan.pl/public_html/wp-content/uploads/2026/05/5f435c1181563165edb1adfd19d7d0f5.jpg | 158365 | 5f435c1181563165edb1adfd19d7d0f5.jpg |  |  | e623284afa1ccb2a69e86b6ae2a4e1c1 | https://alkan.pl/wp-content/uploads/2026/05/5f435c1181563165edb1adfd19d7d0f5.jpg
158368 | Oprawa hermetyczna do świetlówek LED MAH PLUS 1260mm 36W IP65 szara Kanlux 22802 | 0 | 22802/KAN | simple | 5905339228024 | publish | 1000 | https://alkan.pl/wp-content/uploads/2026/05/91f706fb4c22a10a004e55828d995b0a.jpg | 91f706fb4c22a10a004e55828d995b0a.jpg | /home/alkanweb/domains/alkan.pl/public_html/wp-content/uploads/2026/05/91f706fb4c22a10a004e55828d995b0a.jpg | 158367 | 91f706fb4c22a10a004e55828d995b0a.jpg |  |  | 08116aecc02887892fa972551ed4e0ea | https://alkan.pl/wp-content/uploads/2026/05/91f706fb4c22a10a004e55828d995b0a.jpg
158370 | Oprawa hermetyczna do świetlówek LED MAH PLUS 36W IP65 szara Kanlux 18521 | 0 | 18521/KAN | simple | 5905339185211 | publish | 468 | https://alkan.pl/wp-content/uploads/2026/05/0189d56d311cca041b81269c42c65a16.jpg | 0189d56d311cca041b81269c42c65a16.jpg | /home/alkanweb/domains/alkan.pl/public_html/wp-content/uploads/2026/05/0189d56d311cca041b81269c42c65a16.jpg | 158369 | 0189d56d311cca041b81269c42c65a16.jpg |  |  | 0db55462ca398f81d9da92607fab5407 | https://alkan.pl/wp-content/uploads/2026/05/0189d56d311cca041b81269c42c65a16.jpg
158372 | Oprawa hermetyczna do świetlówek LED DICHT 4LED 1270mm 2x36W IP65 szara z odbłyśnikiem klosz PS Kanlux 31323 | 0 | 31323/KAN | simple | 8595665313234 | publish | 1004 | https://alkan.pl/wp-content/uploads/2026/05/b3cbcce058d1accd0e7322da4e50dad5.jpg | b3cbcce058d1accd0e7322da4e50dad5.jpg | /home/alkanweb/domains/alkan.pl/public_html/wp-content/uploads/2026/05/b3cbcce058d1accd0e7322da4e50dad5.jpg | 158371 | b3cbcce058d1accd0e7322da4e50dad5.jpg |  |  | 43baea831f47b2741e7459b591be33f2 | https://alkan.pl/wp-content/uploads/2026/05/b3cbcce058d1accd0e7322da4e50dad5.jpg
158374 | Oprawa hermetyczna do świetlówek LED DICHT 4LED 1270mm 2x36W IP65 szara z odbłyśnikiem klosz PC Kanlux 31325 | 0 | 31325/KAN | simple | 8595665313258 | publish | 1000 | https://alkan.pl/wp-content/uploads/2026/05/54e05c7d924d93cc6478f370e549bed5.jpg | 54e05c7d924d93cc6478f370e549bed5.jpg | /home/alkanweb/domains/alkan.pl/public_html/wp-content/uploads/2026/05/54e05c7d924d93cc6478f370e549bed5.jpg | 158373 | 54e05c7d924d93cc6478f370e549bed5.jpg |  |  | 43baea831f47b2741e7459b591be33f2 | https://alkan.pl/wp-content/uploads/2026/05/54e05c7d924d93cc6478f370e549bed5.jpg
158376 | Oprawa hermetyczna do świetlówek LED DICHT 4LED 660mm 2x18W IP65 szara z odbłyśnikiem klosz PS Kanlux 31322 | 0 | 31322/KAN | simple | 8595665313227 | publish | 1000 | https://alkan.pl/wp-content/uploads/2026/05/43d3adaa3f8e7c0b37c384e8982a8c7d.jpg | 43d3adaa3f8e7c0b37c384e8982a8c7d.jpg | /home/alkanweb/domains/alkan.pl/public_html/wp-content/uploads/2026/05/43d3adaa3f8e7c0b37c384e8982a8c7d.jpg | 158375 | 43d3adaa3f8e7c0b37c384e8982a8c7d.jpg |  |  | 1d562dd9d7c308353d9522efb0a585c5 | https://alkan.pl/wp-content/uploads/2026/05/43d3adaa3f8e7c0b37c384e8982a8c7d.jpg
158378 | Oprawa hermetyczna LED FT1200 1180mm 49W 6500lm 133lm/W 4000K IP65 szara INT Kanlux 28647 | 0 | 28647/KAN | simple | 5905339286475 | publish | 0 | https://alkan.pl/wp-content/uploads/2026/05/5cb6f7428798de9d15554f7455f66ee1.jpg | 5cb6f7428798de9d15554f7455f66ee1.jpg | /home/alkanweb/domains/alkan.pl/public_html/wp-content/uploads/2026/05/5cb6f7428798de9d15554f7455f66ee1.jpg | 158377 | 5cb6f7428798de9d15554f7455f66ee1.jpg |  |  | 273715814a080428189dd772791f640e | https://alkan.pl/wp-content/uploads/2026/05/5cb6f7428798de9d15554f7455f66ee1.jpg
158380 | Oprawa hermetyczna LED FT1200 1180mm 49W 6500lm 133lm/W 4000K IP65 szara ASY Kanlux 28648 | 0 | 28648/KAN | simple | 5905339286482 | publish | 0 | https://alkan.pl/wp-content/uploads/2026/05/ccfc3256ed420e23e69af875d95abf88.jpg | ccfc3256ed420e23e69af875d95abf88.jpg | /home/alkanweb/domains/alkan.pl/public_html/wp-content/uploads/2026/05/ccfc3256ed420e23e69af875d95abf88.jpg | 158379 | ccfc3256ed420e23e69af875d95abf88.jpg |  |  | 273715814a080428189dd772791f640e | https://alkan.pl/wp-content/uploads/2026/05/ccfc3256ed420e23e69af875d95abf88.jpg
158382 | Oprawa hermetyczna LED FT1200 1180mm 37W 5400lm 146lm/W 4000K IP65 szara RYF Kanlux 28631 | 0 | 28631/KAN | simple | 5905339286314 | publish | 0 | https://alkan.pl/wp-content/uploads/2026/05/a087fb916d87eb7d53da421c08554d3c.jpg | a087fb916d87eb7d53da421c08554d3c.jpg | /home/alkanweb/domains/alkan.pl/public_html/wp-content/uploads/2026/05/a087fb916d87eb7d53da421c08554d3c.jpg | 158381 | a087fb916d87eb7d53da421c08554d3c.jpg |  |  | 273715814a080428189dd772791f640e | https://alkan.pl/wp-content/uploads/2026/05/a087fb916d87eb7d53da421c08554d3c.jpg
158384 | Oprawa hermetyczna LED FT1200 1180mm 37W 5000lm 135lm/W 4000K IP65 szara OPL Kanlux 28630 | 0 | 28630/KAN | simple | 5905339286307 | publish | 0 | https://alkan.pl/wp-content/uploads/2026/05/9e528f85a97b9f5c800e9336d1bf6d51.jpg | 9e528f85a97b9f5c800e9336d1bf6d51.jpg | /home/alkanweb/domains/alkan.pl/public_html/wp-content/uploads/2026/05/9e528f85a97b9f5c800e9336d1bf6d51.jpg | 158383 | 9e528f85a97b9f5c800e9336d1bf6d51.jpg |  |  | e9297f1df59fcf69950135625ab28bff | https://alkan.pl/wp-content/uploads/2026/05/9e528f85a97b9f5c800e9336d1bf6d51.jpg
158386 | Oprawa hermetyczna LED FT1200 1180mm 37W 5200lm 141lm/W 4000K IP65 szara INT Kanlux 28633 | 0 | 28633/KAN | simple | 5905339286338 | publish | 0 | https://alkan.pl/wp-content/uploads/2026/05/86de23a0df5b22685567ed86be9dc455.jpg | 86de23a0df5b22685567ed86be9dc455.jpg | /home/alkanweb/domains/alkan.pl/public_html/wp-content/uploads/2026/05/86de23a0df5b22685567ed86be9dc455.jpg | 158385 | 86de23a0df5b22685567ed86be9dc455.jpg |  |  | 273715814a080428189dd772791f640e | https://alkan.pl/wp-content/uploads/2026/05/86de23a0df5b22685567ed86be9dc455.jpg
158388 | Oprawa hermetyczna LED FT1200 1180mm 37W 5200lm 141lm/W 4000K IP65 szara ASY Kanlux 28634 | 0 | 28634/KAN | simple | 5905339286345 | publish | 0 | https://alkan.pl/wp-content/uploads/2026/05/bf5f14436e7befe361cfc5c24ea75195.jpg | bf5f14436e7befe361cfc5c24ea75195.jpg | /home/alkanweb/domains/alkan.pl/public_html/wp-content/uploads/2026/05/bf5f14436e7befe361cfc5c24ea75195.jpg | 158387 | bf5f14436e7befe361cfc5c24ea75195.jpg |  |  | 273715814a080428189dd772791f640e | https://alkan.pl/wp-content/uploads/2026/05/bf5f14436e7befe361cfc5c24ea75195.jpg
158390 | Oprawa hermetyczna LED FT1200 1180mm 28W 4500lm 161lm/W 4000K IP65 szara RYF Kanlux 28851 | 0 | 28851/KAN | simple | 5905339288516 | publish | 50 | https://alkan.pl/wp-content/uploads/2026/05/667cb52afe1ee0562a2048ae499b0547.jpg | 667cb52afe1ee0562a2048ae499b0547.jpg | /home/alkanweb/domains/alkan.pl/public_html/wp-content/uploads/2026/05/667cb52afe1ee0562a2048ae499b0547.jpg | 158389 | 667cb52afe1ee0562a2048ae499b0547.jpg |  |  | 273715814a080428189dd772791f640e | https://alkan.pl/wp-content/uploads/2026/05/667cb52afe1ee0562a2048ae499b0547.jpg
158392 | Oprawa hermetyczna LED FT1200 1180mm 28W 4100lm 146lm/W 4000K IP65 szara OPL Kanlux 28850 | 0 | 28850/KAN | simple | 5905339288509 | publish | 0 | https://alkan.pl/wp-content/uploads/2026/05/551c3dcc171185361093295525f8eb51.jpg | 551c3dcc171185361093295525f8eb51.jpg | /home/alkanweb/domains/alkan.pl/public_html/wp-content/uploads/2026/05/551c3dcc171185361093295525f8eb51.jpg | 158391 | 551c3dcc171185361093295525f8eb51.jpg |  |  | e9297f1df59fcf69950135625ab28bff | https://alkan.pl/wp-content/uploads/2026/05/551c3dcc171185361093295525f8eb51.jpg
158394 | Oprawa hermetyczna LED FT1200 1180mm 28W 4300lm 154lm/W 4000K IP65 szara INT Kanlux 28852 | 0 | 28852/KAN | simple | 5905339288523 | publish | 0 | https://alkan.pl/wp-content/uploads/2026/05/c6e0ba04d45a1d9047fbbe9fa927b923.jpg | c6e0ba04d45a1d9047fbbe9fa927b923.jpg | /home/alkanweb/domains/alkan.pl/public_html/wp-content/uploads/2026/05/c6e0ba04d45a1d9047fbbe9fa927b923.jpg | 158393 | c6e0ba04d45a1d9047fbbe9fa927b923.jpg |  |  | 273715814a080428189dd772791f640e | https://alkan.pl/wp-content/uploads/2026/05/c6e0ba04d45a1d9047fbbe9fa927b923.jpg
158396 | Oprawa hermetyczna LED FT1200 1180mm 28W 4300lm 154lm/W 4000K IP65 szara ASY Kanlux 28853 | 0 | 28853/KAN | simple | 5905339288530 | publish | 0 | https://alkan.pl/wp-content/uploads/2026/05/5a4b2f55796b89833ca6ce11c4c1f0bb.jpg | 5a4b2f55796b89833ca6ce11c4c1f0bb.jpg | /home/alkanweb/domains/alkan.pl/public_html/wp-content/uploads/2026/05/5a4b2f55796b89833ca6ce11c4c1f0bb.jpg | 158395 | 5a4b2f55796b89833ca6ce11c4c1f0bb.jpg |  |  | 273715814a080428189dd772791f640e | https://alkan.pl/wp-content/uploads/2026/05/5a4b2f55796b89833ca6ce11c4c1f0bb.jpg
158398 | Oprawa hermetyczna LED FT1200 1180mm 26W 3900lm 150lm/W 4000K IP65 szara RYF Kanlux 28687 | 0 | 28687/KAN | simple | 5905339286871 | publish | 101 | https://alkan.pl/wp-content/uploads/2026/05/66a4c85857a0155144c71a38ef078063.jpg | 66a4c85857a0155144c71a38ef078063.jpg | /home/alkanweb/domains/alkan.pl/public_html/wp-content/uploads/2026/05/66a4c85857a0155144c71a38ef078063.jpg | 158397 | 66a4c85857a0155144c71a38ef078063.jpg |  |  | 4e882d94a4a1e59b241d08775529b586 | https://alkan.pl/wp-content/uploads/2026/05/66a4c85857a0155144c71a38ef078063.jpg
158400 | Klosz GL-FOGLER Kanlux 18125 | 0 | 18125/KAN | simple | 5905339181251 | publish | 200 | https://alkan.pl/wp-content/uploads/2026/05/c067455b8ddbd112597a4375a9312ff2.jpg | c067455b8ddbd112597a4375a9312ff2.jpg | /home/alkanweb/domains/alkan.pl/public_html/wp-content/uploads/2026/05/c067455b8ddbd112597a4375a9312ff2.jpg | 158399 | c067455b8ddbd112597a4375a9312ff2.jpg |  |  | 0311b282f24ffefd7e78e9bb2a3b5c4d | https://alkan.pl/wp-content/uploads/2026/05/c067455b8ddbd112597a4375a9312ff2.jpg
158402 | Plafon PIRES E27 275mm IP44 z czujnikiem mikrofalowym biały Kanlux 8810 | 0 | 8810/KAN | simple | 5905339088109 | publish | 200 | https://alkan.pl/wp-content/uploads/2026/05/590e2fb61da28da3a30067dd3fd8b96e.jpg | 590e2fb61da28da3a30067dd3fd8b96e.jpg | /home/alkanweb/domains/alkan.pl/public_html/wp-content/uploads/2026/05/590e2fb61da28da3a30067dd3fd8b96e.jpg | 158401 | 590e2fb61da28da3a30067dd3fd8b96e.jpg |  |  | 1baf4140aea36ae91c8adbe64ff72e5b | https://alkan.pl/wp-content/uploads/2026/05/590e2fb61da28da3a30067dd3fd8b96e.jpg
158404 | Plafon PIRES E27 280mm IP44 biały Kanlux 8811 | 0 | 8811/KAN | simple | 5905339088116 | publish | 200 | https://alkan.pl/wp-content/uploads/2026/05/a257b9552454b59d92972e13254996ba.jpg | a257b9552454b59d92972e13254996ba.jpg | /home/alkanweb/domains/alkan.pl/public_html/wp-content/uploads/2026/05/a257b9552454b59d92972e13254996ba.jpg | 158403 | a257b9552454b59d92972e13254996ba.jpg |  |  | 046a20865a40a224b9c7ebe6f671b7ba | https://alkan.pl/wp-content/uploads/2026/05/a257b9552454b59d92972e13254996ba.jpg
158406 | Plafon LED VARSO HI 36W 3600lm 100lm/W okrągły 327mm 4000K neutralne IP54 z czujnikiem mikrofalowym biały Kanlux 26985 | 0 | 26985/KAN | simple | 5905339269850 | publish | 15 | https://alkan.pl/wp-content/uploads/2026/05/911f48b639dd03ffd8cd78a37985c884.jpg | 911f48b639dd03ffd8cd78a37985c884.jpg | /home/alkanweb/domains/alkan.pl/public_html/wp-content/uploads/2026/05/911f48b639dd03ffd8cd78a37985c884.jpg | 158405 | 911f48b639dd03ffd8cd78a37985c884.jpg |  |  | c7661a437952c206a9b70d1e2fcc1850 | https://alkan.pl/wp-content/uploads/2026/05/911f48b639dd03ffd8cd78a37985c884.jpg
158408 | Plafon LED VARSO HI 36W 3600lm 100lm/W okrągły 327mm 4000K neutralne IP54 biały Kanlux 26448 | 0 | 26448/KAN | simple | 5905339264480 | publish | 201 | https://alkan.pl/wp-content/uploads/2026/05/2c44d7c2446b599b41af89a2eeb0dc32.jpg | 2c44d7c2446b599b41af89a2eeb0dc32.jpg | /home/alkanweb/domains/alkan.pl/public_html/wp-content/uploads/2026/05/2c44d7c2446b599b41af89a2eeb0dc32.jpg | 158407 | 2c44d7c2446b599b41af89a2eeb0dc32.jpg |  |  | c7ae9e406feb71a845ffbb62bf43754c | https://alkan.pl/wp-content/uploads/2026/05/2c44d7c2446b599b41af89a2eeb0dc32.jpg
158410 | Plafon LED VARSO HI 36W 3600lm 100lm/W kwadratowy 33x33cm 4000K neutralne IP54 biały Kanlux 26449 | 0 | 26449/KAN | simple | 5905339264497 | publish | 200 | https://alkan.pl/wp-content/uploads/2026/05/8f652fbc3b33f6733850c0be7663ae7c.jpg | 8f652fbc3b33f6733850c0be7663ae7c.jpg | /home/alkanweb/domains/alkan.pl/public_html/wp-content/uploads/2026/05/8f652fbc3b33f6733850c0be7663ae7c.jpg | 158409 | 8f652fbc3b33f6733850c0be7663ae7c.jpg |  |  | 19d8ef1eb60aa3c851402384585e5099 | https://alkan.pl/wp-content/uploads/2026/05/8f652fbc3b33f6733850c0be7663ae7c.jpg
158412 | Plafon LED CCT VARSO 22-30W 2970-4000lm 330mm 3000-6500K IP54 z czujnikiem mikrofalowym biały Kanlux 26988 | 0 | 26988/KAN | simple | 5905339269881 | publish | 200 | https://alkan.pl/wp-content/uploads/2026/05/ad32eaad40e0f96d3efef8cb1817dbbf.jpg | ad32eaad40e0f96d3efef8cb1817dbbf.jpg | /home/alkanweb/domains/alkan.pl/public_html/wp-content/uploads/2026/05/ad32eaad40e0f96d3efef8cb1817dbbf.jpg | 158411 | ad32eaad40e0f96d3efef8cb1817dbbf.jpg |  |  | c0a7c212ef4c99d8508c4adc8a409a60 | https://alkan.pl/wp-content/uploads/2026/05/ad32eaad40e0f96d3efef8cb1817dbbf.jpg
158414 | Plafon LED CCT VARSO 22-30W 2970-4000lm 330mm 3000-6500K IP54 biały Kanlux 26439 | 0 | 26439/KAN | simple | 5905339264398 | publish | 200 | https://alkan.pl/wp-content/uploads/2026/05/2eabe7185e3f231a2c04933ec0d231eb.jpg | 2eabe7185e3f231a2c04933ec0d231eb.jpg | /home/alkanweb/domains/alkan.pl/public_html/wp-content/uploads/2026/05/2eabe7185e3f231a2c04933ec0d231eb.jpg | 158413 | 2eabe7185e3f231a2c04933ec0d231eb.jpg |  |  | c0a7c212ef4c99d8508c4adc8a409a60 | https://alkan.pl/wp-content/uploads/2026/05/2eabe7185e3f231a2c04933ec0d231eb.jpg
158416 | Plafon LED CCT VARSO 12-20W 1620-4000lm 280mm 3000-6500K IP54 z czujnikiem mikrofalowym biały Kanlux 26987 | 0 | 26987/KAN | simple | 5905339269874 | publish | 200 | https://alkan.pl/wp-content/uploads/2026/05/bf230e45ccc1d27e7458ba1f4822b1d5.jpg | bf230e45ccc1d27e7458ba1f4822b1d5.jpg | /home/alkanweb/domains/alkan.pl/public_html/wp-content/uploads/2026/05/bf230e45ccc1d27e7458ba1f4822b1d5.jpg | 158415 | bf230e45ccc1d27e7458ba1f4822b1d5.jpg |  |  | 65e3f3a3f66b3e6b71a1ebc31ed3f590 | https://alkan.pl/wp-content/uploads/2026/05/bf230e45ccc1d27e7458ba1f4822b1d5.jpg
158418 | Plafon LED CCT VARSO 12-20W 1620-4000lm 280mm 3000-6500K IP54 biały Kanlux 26438 | 0 | 26438/KAN | simple | 5905339264381 | publish | 200 | https://alkan.pl/wp-content/uploads/2026/05/f398d99d401e607064c69f6a0dce5658.jpg | f398d99d401e607064c69f6a0dce5658.jpg | /home/alkanweb/domains/alkan.pl/public_html/wp-content/uploads/2026/05/f398d99d401e607064c69f6a0dce5658.jpg | 158417 | f398d99d401e607064c69f6a0dce5658.jpg |  |  | 65e3f3a3f66b3e6b71a1ebc31ed3f590 | https://alkan.pl/wp-content/uploads/2026/05/f398d99d401e607064c69f6a0dce5658.jpg
158420 | Linka do podwieszania paneli BRAVO PSR Kanlux 25591 | 0 | 25591/KAN | simple | 5905339255914 | publish | 503 | https://alkan.pl/wp-content/uploads/2026/05/d5ab9b2bc41349d2d214d6dfdfee5a75.jpg | d5ab9b2bc41349d2d214d6dfdfee5a75.jpg | /home/alkanweb/domains/alkan.pl/public_html/wp-content/uploads/2026/05/d5ab9b2bc41349d2d214d6dfdfee5a75.jpg | 158419 | d5ab9b2bc41349d2d214d6dfdfee5a75.jpg |  |  | c72969df61a9019a03139f2313902645 | https://alkan.pl/wp-content/uploads/2026/05/d5ab9b2bc41349d2d214d6dfdfee5a75.jpg
158422 | Linka do podwieszania paneli BLINGO panel SPN do paneli 60x60/62x62 cm 2 szt. Kanlux 37335 | 0 | 37335/KAN | simple | 5905339373359 | publish | 372 | https://alkan.pl/wp-content/uploads/2026/05/abd288bafb7941d747eaf29f4f38aaac.jpg | abd288bafb7941d747eaf29f4f38aaac.jpg | /home/alkanweb/domains/alkan.pl/public_html/wp-content/uploads/2026/05/abd288bafb7941d747eaf29f4f38aaac.jpg | 158421 | abd288bafb7941d747eaf29f4f38aaac.jpg |  |  | 61de53998a3ed59452f1a772ce7606d3 | https://alkan.pl/wp-content/uploads/2026/05/abd288bafb7941d747eaf29f4f38aaac.jpg
158424 | Linka do podwieszania paneli BLINGO panel SPN do paneli 120x30 cm 3 szt. Kanlux 37336 | 0 | 37336/KAN | simple | 5905339373366 | publish | 430 | https://alkan.pl/wp-content/uploads/2026/05/b68fc653ab0a8089da7a5d498c929f7f.jpg | b68fc653ab0a8089da7a5d498c929f7f.jpg | /home/alkanweb/domains/alkan.pl/public_html/wp-content/uploads/2026/05/b68fc653ab0a8089da7a5d498c929f7f.jpg | 158423 | b68fc653ab0a8089da7a5d498c929f7f.jpg |  |  | 34a6d62a86594f813610383c960c24c4 | https://alkan.pl/wp-content/uploads/2026/05/b68fc653ab0a8089da7a5d498c929f7f.jpg
158426 | Linka do podwieszania lamp BRAVO SPN do paneli 60x60/62x62 cm 4 szt. Kanlux 28504 | 0 | 28504/KAN | simple | 5905339285041 | publish | 143 | https://alkan.pl/wp-content/uploads/2026/05/aaeb7ba5ef02de1f2eaea76b745ace9f.jpg | aaeb7ba5ef02de1f2eaea76b745ace9f.jpg | /home/alkanweb/domains/alkan.pl/public_html/wp-content/uploads/2026/05/aaeb7ba5ef02de1f2eaea76b745ace9f.jpg | 158425 | aaeb7ba5ef02de1f2eaea76b745ace9f.jpg |  |  | 2b91a3ce818d5b6fde3299c08c82fe8b | https://alkan.pl/wp-content/uploads/2026/05/aaeb7ba5ef02de1f2eaea76b745ace9f.jpg
158428 | Linka do podwieszania lamp BRAVO SPN do paneli 120x30 cm 6 szt. Kanlux 28505 | 0 | 28505/KAN | simple | 5905339285058 | publish | 127 | https://alkan.pl/wp-content/uploads/2026/05/b9fce0a46fa388055a309aec7c384bad.jpg | b9fce0a46fa388055a309aec7c384bad.jpg | /home/alkanweb/domains/alkan.pl/public_html/wp-content/uploads/2026/05/b9fce0a46fa388055a309aec7c384bad.jpg | 158427 | b9fce0a46fa388055a309aec7c384bad.jpg |  |  | 073add394ff8f8c4d794b10f15756d0d | https://alkan.pl/wp-content/uploads/2026/05/b9fce0a46fa388055a309aec7c384bad.jpg
158430 | Klips do montażu paneli karton-gipsie CLIPS do paneli 60x60/62x62 cm Kanlux 28502 | 0 | 28502/KAN | simple | 5905339285027 | publish | 500 | https://alkan.pl/wp-content/uploads/2026/05/19e8bf606bd130c86ca07ee9aff564bb.jpg | 19e8bf606bd130c86ca07ee9aff564bb.jpg | /home/alkanweb/domains/alkan.pl/public_html/wp-content/uploads/2026/05/19e8bf606bd130c86ca07ee9aff564bb.jpg | 158429 | 19e8bf606bd130c86ca07ee9aff564bb.jpg |  |  | dbe151c0908bc6d8233f00bd1eb63a0c | https://alkan.pl/wp-content/uploads/2026/05/19e8bf606bd130c86ca07ee9aff564bb.jpg
158432 | Klips do montażu paneli karton-gipsie CLIPS do paneli 120x30 cm Kanlux 28503 | 0 | 28503/KAN | simple | 5905339285034 | publish | 150 | https://alkan.pl/wp-content/uploads/2026/05/a19425a7f89ef9b75a61aa3364a0cebd.jpg | a19425a7f89ef9b75a61aa3364a0cebd.jpg | /home/alkanweb/domains/alkan.pl/public_html/wp-content/uploads/2026/05/a19425a7f89ef9b75a61aa3364a0cebd.jpg | 158431 | a19425a7f89ef9b75a61aa3364a0cebd.jpg |  |  | 101d48e1b2af4fa578cf8d1705869f58 | https://alkan.pl/wp-content/uploads/2026/05/a19425a7f89ef9b75a61aa3364a0cebd.jpg
158434 | Klips do karton gips BLINGO panel CLIPS do paneli 120x30 cm 6 szt. Kanlux 37338 | 0 | 37338/KAN | simple | 5905339373380 | publish | 136 | https://alkan.pl/wp-content/uploads/2026/05/799d768a16861025f780b51b5202f7dd.jpg | 799d768a16861025f780b51b5202f7dd.jpg | /home/alkanweb/domains/alkan.pl/public_html/wp-content/uploads/2026/05/799d768a16861025f780b51b5202f7dd.jpg | 158433 | 799d768a16861025f780b51b5202f7dd.jpg |  |  | 2d36ade9a8ac000fa101a977ac8b84c8 | https://alkan.pl/wp-content/uploads/2026/05/799d768a16861025f780b51b5202f7dd.jpg
158436 | Klips do karton gips BLINGO panel CLIPS do paneli 60x60/62x62 cm 4 szt. Kanlux 37337 | 0 | 37337/KAN | simple | 5905339373373 | publish | 500 | https://alkan.pl/wp-content/uploads/2026/05/0b48c8983f950645444515b63973cd75.jpg | 0b48c8983f950645444515b63973cd75.jpg | /home/alkanweb/domains/alkan.pl/public_html/wp-content/uploads/2026/05/0b48c8983f950645444515b63973cd75.jpg | 158435 | 0b48c8983f950645444515b63973cd75.jpg |  |  | acdecd784f06ae52764e58eaae1c38a8 | https://alkan.pl/wp-content/uploads/2026/05/0b48c8983f950645444515b63973cd75.jpg
158438 | Uchwyt BRAVO Kanlux 28501 | 0 | 28501/KAN | simple | 5905339285010 | publish | 7 | https://alkan.pl/wp-content/uploads/2026/05/0fd52d11c7ce6799e09db7ea106efd6e.jpg | 0fd52d11c7ce6799e09db7ea106efd6e.jpg | /home/alkanweb/domains/alkan.pl/public_html/wp-content/uploads/2026/05/0fd52d11c7ce6799e09db7ea106efd6e.jpg | 158437 | 0fd52d11c7ce6799e09db7ea106efd6e.jpg |  |  | 98593d51452e90eb6aaa557e8926a7d4 | https://alkan.pl/wp-content/uploads/2026/05/0fd52d11c7ce6799e09db7ea106efd6e.jpg
158440 | Panel LED podtynkowy BRAVO kwadratowy 595x595mm 40W 4000lm 4000K neutralne IP20 biały Kanlux 28010 | 0 | 28010/KAN | simple | 5905339280107 | publish | 500 | https://alkan.pl/wp-content/uploads/2026/05/7598357adb706275218d26288ce0423b.jpg | 7598357adb706275218d26288ce0423b.jpg | /home/alkanweb/domains/alkan.pl/public_html/wp-content/uploads/2026/05/7598357adb706275218d26288ce0423b.jpg | 158439 | 7598357adb706275218d26288ce0423b.jpg |  |  | e08f79c5ebbb4b007617d1341c91ec28 | https://alkan.pl/wp-content/uploads/2026/05/7598357adb706275218d26288ce0423b.jpg
158442 | Panel LED podtynkowy BRAVO prostokątny 1195x295mm 40W 4000lm 4000K neutralne IP20 biały Kanlux 28022 | 0 | 28022/KAN | simple | 5905339280220 | publish | 311 | https://alkan.pl/wp-content/uploads/2026/05/6450b14cd186ebf3b6bb97f778ba5d8c.jpg | 6450b14cd186ebf3b6bb97f778ba5d8c.jpg | /home/alkanweb/domains/alkan.pl/public_html/wp-content/uploads/2026/05/6450b14cd186ebf3b6bb97f778ba5d8c.jpg | 158441 | 6450b14cd186ebf3b6bb97f778ba5d8c.jpg |  |  | f9a2140a47dbebeb332fdbda0da53e0c | https://alkan.pl/wp-content/uploads/2026/05/6450b14cd186ebf3b6bb97f778ba5d8c.jpg
158444 | Zasilacz do paneli BRAVO DRIVER 40W Kanlux 28026 | 0 | 28026/KAN | simple | 5905339280268 | publish | 500 | https://alkan.pl/wp-content/uploads/2026/05/1583729600858686168210c075296128.jpg | 1583729600858686168210c075296128.jpg | /home/alkanweb/domains/alkan.pl/public_html/wp-content/uploads/2026/05/1583729600858686168210c075296128.jpg | 158443 | 1583729600858686168210c075296128.jpg |  |  | 73bec9afbb14868f299ddbceeab8699b | https://alkan.pl/wp-content/uploads/2026/05/1583729600858686168210c075296128.jpg
158446 | Ramka oświetleniowa LED podtynkowa AVAR okrągła 60x60 cm 40W 3500lm 4000K neutralne IP20 biały Kanlux 26785 | 0 | 26785/KAN | simple | 5905339267856 | publish | 500 | https://alkan.pl/wp-content/uploads/2026/05/357f7c78de745c08cc3680ec3dc6bb47.jpg | 357f7c78de745c08cc3680ec3dc6bb47.jpg | /home/alkanweb/domains/alkan.pl/public_html/wp-content/uploads/2026/05/357f7c78de745c08cc3680ec3dc6bb47.jpg | 158445 | 357f7c78de745c08cc3680ec3dc6bb47.jpg |  |  | 6c21a405c7c2221fad176ab53026db65 | https://alkan.pl/wp-content/uploads/2026/05/357f7c78de745c08cc3680ec3dc6bb47.jpg
158448 | Ramka oświetleniowa LED podtynkowa AVAR kwadratowa 60x60 cm 40W 3800lm 6000K chłodnobiałe IP20 biały Kanlux 26771 | 0 | 26771/KAN | simple | 5905339267719 | publish | 5 | https://alkan.pl/wp-content/uploads/2026/05/ba5ff57e1040250e523bb96a996bb8ab.jpg | ba5ff57e1040250e523bb96a996bb8ab.jpg | /home/alkanweb/domains/alkan.pl/public_html/wp-content/uploads/2026/05/ba5ff57e1040250e523bb96a996bb8ab.jpg | 158447 | ba5ff57e1040250e523bb96a996bb8ab.jpg |  |  | bb96b26863d4a4ee0d8e11942076118d | https://alkan.pl/wp-content/uploads/2026/05/ba5ff57e1040250e523bb96a996bb8ab.jpg
158450 | Ramka oświetleniowa LED podtynkowy AVAR kwadratowy 60x60 cm 32W 4000lm 6000K chłodnobiałe IP20 bialy Kanlux 46070 | 0 | 46070/KAN | simple | 5905339902818 | publish | 500 | https://alkan.pl/wp-content/uploads/2026/05/11b65177a2e431552ee1c7ea0ba608fc.jpg | 11b65177a2e431552ee1c7ea0ba608fc.jpg | /home/alkanweb/domains/alkan.pl/public_html/wp-content/uploads/2026/05/11b65177a2e431552ee1c7ea0ba608fc.jpg | 158449 | 11b65177a2e431552ee1c7ea0ba608fc.jpg |  |  | 2a543385660667d2f5543b4e4c5b7d08 | https://alkan.pl/wp-content/uploads/2026/05/11b65177a2e431552ee1c7ea0ba608fc.jpg
158452 | Ramka oświetleniowa LED podtynkowa AVAR kwadratowa 60x60 cm 32W 3800-3900lm IP20 biały Kanlux 26779 | 0 | 26779/KAN | simple | 5905339267795 | publish | 500 | https://alkan.pl/wp-content/uploads/2026/05/0abf731d40722929f7c5555b4a2d5f7b.jpg | 0abf731d40722929f7c5555b4a2d5f7b.jpg | /home/alkanweb/domains/alkan.pl/public_html/wp-content/uploads/2026/05/0abf731d40722929f7c5555b4a2d5f7b.jpg | 158451 | 0abf731d40722929f7c5555b4a2d5f7b.jpg |  |  | f71d1e69f7c29e112c15e32be6d6ae64 | https://alkan.pl/wp-content/uploads/2026/05/0abf731d40722929f7c5555b4a2d5f7b.jpg
158454 | Ramka oświetleniowa LED podtynkowa AVAR kwadratowa 60x60 cm 32W 3800lm 4000K neutralne IP20 biały Kanlux 26778 | 0 | 26778/KAN | simple | 5905339267788 | publish | 500 | https://alkan.pl/wp-content/uploads/2026/05/13fbc8f8de2f2b88cd43a64fdb2ab94e.jpg | 13fbc8f8de2f2b88cd43a64fdb2ab94e.jpg | /home/alkanweb/domains/alkan.pl/public_html/wp-content/uploads/2026/05/13fbc8f8de2f2b88cd43a64fdb2ab94e.jpg | 158453 | 13fbc8f8de2f2b88cd43a64fdb2ab94e.jpg |  |  | fd25d75ad1b59a74dd10e1a0e8466c3c | https://alkan.pl/wp-content/uploads/2026/05/13fbc8f8de2f2b88cd43a64fdb2ab94e.jpg
158456 | Ramka oświetleniowa LED podtynkowa AVAR kwadratowa 60x60 cm 32W 3700lm 6000K chłodnobiałe IP20 biały Kanlux 26789 | 0 | 26789/KAN | simple | 5905339267894 | publish | 500 | https://alkan.pl/wp-content/uploads/2026/05/7357109df96b20bdab2ef4597eefc03b.jpg | 7357109df96b20bdab2ef4597eefc03b.jpg | /home/alkanweb/domains/alkan.pl/public_html/wp-content/uploads/2026/05/7357109df96b20bdab2ef4597eefc03b.jpg | 158455 | 7357109df96b20bdab2ef4597eefc03b.jpg |  |  | bb96b26863d4a4ee0d8e11942076118d | https://alkan.pl/wp-content/uploads/2026/05/7357109df96b20bdab2ef4597eefc03b.jpg
158458 | Ramka oświetleniowa LED podtynkowa AVAR kwadratowa 60x60 cm 32W 3700lm 4000K neutralne IP20 biały Kanlux 26788 | 0 | 26788/KAN | simple | 5905339267887 | publish | 500 | https://alkan.pl/wp-content/uploads/2026/05/a4bf370193b2d721f68fe1d1910995e6.jpg | a4bf370193b2d721f68fe1d1910995e6.jpg | /home/alkanweb/domains/alkan.pl/public_html/wp-content/uploads/2026/05/a4bf370193b2d721f68fe1d1910995e6.jpg | 158457 | a4bf370193b2d721f68fe1d1910995e6.jpg |  |  | 77b9c2b94346e4e3c2cc12008a01b951 | https://alkan.pl/wp-content/uploads/2026/05/a4bf370193b2d721f68fe1d1910995e6.jpg
158460 | Klosz GL-MAH-1258/A-PS Kanlux 72367 | 0 | 72367/KAN | simple | 5905339723673 | publish | 204 | https://alkan.pl/wp-content/uploads/2026/05/0599889742926f83fdb046725f76c47f.jpg | 0599889742926f83fdb046725f76c47f.jpg | /home/alkanweb/domains/alkan.pl/public_html/wp-content/uploads/2026/05/0599889742926f83fdb046725f76c47f.jpg | 158459 | 0599889742926f83fdb046725f76c47f.jpg |  |  | 448df35a0846d9b5620c1bf684b58bf1 | https://alkan.pl/wp-content/uploads/2026/05/0599889742926f83fdb046725f76c47f.jpg
158462 | Oprawa hermetyczna LED AL55-SH-WW-MAT-B-NT 642mm 2400lm 3000K IP55 czarna Kanlux 38976 | 0 | 38976/KAN | simple | 5905339389763 | publish | 0 | https://alkan.pl/wp-content/uploads/2026/05/2f2dfa6f114a4ab573f4b3da96db5656.jpg | 2f2dfa6f114a4ab573f4b3da96db5656.jpg | /home/alkanweb/domains/alkan.pl/public_html/wp-content/uploads/2026/05/2f2dfa6f114a4ab573f4b3da96db5656.jpg | 158461 | 2f2dfa6f114a4ab573f4b3da96db5656.jpg |  |  | 8d759e38119ddacabfdf8776fa9376a0 | https://alkan.pl/wp-content/uploads/2026/05/2f2dfa6f114a4ab573f4b3da96db5656.jpg
158464 | Oprawa hermetyczna LED AL55-SH-NW-MAT-B-NT 642mm 2500lm 4000K IP55 czarna Kanlux 38973 | 0 | 38973/KAN | simple | 5905339389732 | publish | 0 | https://alkan.pl/wp-content/uploads/2026/05/5aec781887329a046f3594adbec4b734.jpg | 5aec781887329a046f3594adbec4b734.jpg | /home/alkanweb/domains/alkan.pl/public_html/wp-content/uploads/2026/05/5aec781887329a046f3594adbec4b734.jpg | 158463 | 5aec781887329a046f3594adbec4b734.jpg |  |  | 8d759e38119ddacabfdf8776fa9376a0 | https://alkan.pl/wp-content/uploads/2026/05/5aec781887329a046f3594adbec4b734.jpg
158466 | Oprawa hermetyczna LED AL55-MH-NW-MAT-W-NT 1202mm 5300lm 4000K IP55 biała Kanlux 38861 | 0 | 38861/KAN | simple | 5905339388612 | publish | 0 | https://alkan.pl/wp-content/uploads/2026/05/d4d309245c28cef0b067fb2777fa80f2.jpg | d4d309245c28cef0b067fb2777fa80f2.jpg | /home/alkanweb/domains/alkan.pl/public_html/wp-content/uploads/2026/05/d4d309245c28cef0b067fb2777fa80f2.jpg | 158465 | d4d309245c28cef0b067fb2777fa80f2.jpg |  |  | f6eff306a242b7b0fee57dac3cb4433e | https://alkan.pl/wp-content/uploads/2026/05/d4d309245c28cef0b067fb2777fa80f2.jpg
158468 | Oprawa hermetyczna LED AL55-SH-NW-MAT-W-NT 642mm 2500lm 4000K IP55 biała Kanlux 38860 | 0 | 38860/KAN | simple | 5905339388605 | publish | 0 | https://alkan.pl/wp-content/uploads/2026/05/57fba6d81fc660ac5cc021286aca99c1.jpg | 57fba6d81fc660ac5cc021286aca99c1.jpg | /home/alkanweb/domains/alkan.pl/public_html/wp-content/uploads/2026/05/57fba6d81fc660ac5cc021286aca99c1.jpg | 158467 | 57fba6d81fc660ac5cc021286aca99c1.jpg |  |  | ced17570b402afe080208b26955666fd | https://alkan.pl/wp-content/uploads/2026/05/57fba6d81fc660ac5cc021286aca99c1.jpg
158470 | Klosz GL-MAH-158 Kanlux 18596 | 0 | 18596/KAN | simple | 5905339185969 | publish | 0 | https://alkan.pl/wp-content/uploads/2026/05/21abb33214bdca3a39c6607c7729f542.jpg | 21abb33214bdca3a39c6607c7729f542.jpg | /home/alkanweb/domains/alkan.pl/public_html/wp-content/uploads/2026/05/21abb33214bdca3a39c6607c7729f542.jpg | 158469 | 21abb33214bdca3a39c6607c7729f542.jpg |  |  | 814dc5a96044ccd72d0ca29a9af3665d | https://alkan.pl/wp-content/uploads/2026/05/21abb33214bdca3a39c6607c7729f542.jpg
158472 | Oprawa hermetyczna LED FTHT1500 1480mm 43W 6500lm 151lm/W 4000K IP65 szara RYF Kanlux 28871 | 0 | 28871/KAN | simple | 5905339288714 | publish | 0 | https://alkan.pl/wp-content/uploads/2026/05/db680f4462c06c85b8e00d342d777618.jpg | db680f4462c06c85b8e00d342d777618.jpg | /home/alkanweb/domains/alkan.pl/public_html/wp-content/uploads/2026/05/db680f4462c06c85b8e00d342d777618.jpg | 158471 | db680f4462c06c85b8e00d342d777618.jpg |  |  | 128ab2c52b3493e23e75f11afb5506f0 | https://alkan.pl/wp-content/uploads/2026/05/db680f4462c06c85b8e00d342d777618.jpg
158474 | Oprawa hermetyczna LED FTHT1500 1480mm 43W 6100lm 142lm/W 4000K IP65 szara OPL Kanlux 28870 | 0 | 28870/KAN | simple | 5905339288707 | publish | 0 | https://alkan.pl/wp-content/uploads/2026/05/d2e8267cf9324976dcb6b35edcede1b5.jpg | d2e8267cf9324976dcb6b35edcede1b5.jpg | /home/alkanweb/domains/alkan.pl/public_html/wp-content/uploads/2026/05/d2e8267cf9324976dcb6b35edcede1b5.jpg | 158473 | d2e8267cf9324976dcb6b35edcede1b5.jpg |  |  | 82302ce2de42dbd58a8211aae81cfafe | https://alkan.pl/wp-content/uploads/2026/05/d2e8267cf9324976dcb6b35edcede1b5.jpg
158476 | Oprawa hermetyczna LED FTHT1500 1480mm 43W 6300lm 147lm/W 4000K IP65 szara INT Kanlux 28872 | 0 | 28872/KAN | simple | 5905339288721 | publish | 0 | https://alkan.pl/wp-content/uploads/2026/05/abea865059bf444b7d0b3386ab2734e5.jpg | abea865059bf444b7d0b3386ab2734e5.jpg | /home/alkanweb/domains/alkan.pl/public_html/wp-content/uploads/2026/05/abea865059bf444b7d0b3386ab2734e5.jpg | 158475 | abea865059bf444b7d0b3386ab2734e5.jpg |  |  | 128ab2c52b3493e23e75f11afb5506f0 | https://alkan.pl/wp-content/uploads/2026/05/abea865059bf444b7d0b3386ab2734e5.jpg
158478 | Oprawa hermetyczna LED FTHT1500 1480mm 43W 6300lm 147lm/W 4000K IP65 szara ASY Kanlux 28873 | 0 | 28873/KAN | simple | 5905339288738 | publish | 0 | https://alkan.pl/wp-content/uploads/2026/05/d096fed8851ba647540354b816a2f417.jpg | d096fed8851ba647540354b816a2f417.jpg | /home/alkanweb/domains/alkan.pl/public_html/wp-content/uploads/2026/05/d096fed8851ba647540354b816a2f417.jpg | 158477 | d096fed8851ba647540354b816a2f417.jpg |  |  | 128ab2c52b3493e23e75f11afb5506f0 | https://alkan.pl/wp-content/uploads/2026/05/d096fed8851ba647540354b816a2f417.jpg
158480 | Oprawa hermetyczna LED FTHL1500 1480mm 73W 10200lm 140lm/W 4000K IP65 szara RYF Kanlux 28867 | 0 | 28867/KAN | simple | 5905339288677 | publish | 0 | https://alkan.pl/wp-content/uploads/2026/05/971cb09161995a0154b1090bd81063c0.jpg | 971cb09161995a0154b1090bd81063c0.jpg | /home/alkanweb/domains/alkan.pl/public_html/wp-content/uploads/2026/05/971cb09161995a0154b1090bd81063c0.jpg | 158479 | 971cb09161995a0154b1090bd81063c0.jpg |  |  | 128ab2c52b3493e23e75f11afb5506f0 | https://alkan.pl/wp-content/uploads/2026/05/971cb09161995a0154b1090bd81063c0.jpg
158482 | Oprawa hermetyczna LED FTHL1500 1480mm 73W 9400lm 129lm/W 4000K IP65 szara OPL Kanlux 28866 | 0 | 28866/KAN | simple | 5905339288660 | publish | 0 | https://alkan.pl/wp-content/uploads/2026/05/0aa8908fd984eae07be62c96b6a0e697.jpg | 0aa8908fd984eae07be62c96b6a0e697.jpg | /home/alkanweb/domains/alkan.pl/public_html/wp-content/uploads/2026/05/0aa8908fd984eae07be62c96b6a0e697.jpg | 158481 | 0aa8908fd984eae07be62c96b6a0e697.jpg |  |  | 82302ce2de42dbd58a8211aae81cfafe | https://alkan.pl/wp-content/uploads/2026/05/0aa8908fd984eae07be62c96b6a0e697.jpg
158484 | Oprawa hermetyczna LED FTHL1500 1480mm 73W 9800lm 134lm/W 4000K IP65 szara INT Kanlux 28868 | 0 | 28868/KAN | simple | 5905339288684 | publish | 0 | https://alkan.pl/wp-content/uploads/2026/05/c94b7c57ed89b07830a81503352ca775.jpg | c94b7c57ed89b07830a81503352ca775.jpg | /home/alkanweb/domains/alkan.pl/public_html/wp-content/uploads/2026/05/c94b7c57ed89b07830a81503352ca775.jpg | 158483 | c94b7c57ed89b07830a81503352ca775.jpg |  |  | 128ab2c52b3493e23e75f11afb5506f0 | https://alkan.pl/wp-content/uploads/2026/05/c94b7c57ed89b07830a81503352ca775.jpg
158486 | Oprawa hermetyczna LED FTHL1500 1480mm 73W 9800lm 134lm/W 4000K IP65 szara ASY Kanlux 28869 | 0 | 28869/KAN | simple | 5905339288691 | publish | 0 | https://alkan.pl/wp-content/uploads/2026/05/b682bde18c1d70e84bb21adf7f39f473.jpg | b682bde18c1d70e84bb21adf7f39f473.jpg | /home/alkanweb/domains/alkan.pl/public_html/wp-content/uploads/2026/05/b682bde18c1d70e84bb21adf7f39f473.jpg | 158485 | b682bde18c1d70e84bb21adf7f39f473.jpg |  |  | 128ab2c52b3493e23e75f11afb5506f0 | https://alkan.pl/wp-content/uploads/2026/05/b682bde18c1d70e84bb21adf7f39f473.jpg
158488 | Zapinka do opraw MAH CL-MAH inox Kanlux 18594 | 0 | 18594/KAN | simple | 5905339185945 | publish | 1000 | https://alkan.pl/wp-content/uploads/2026/05/0507c3fbb0f097ff0996977b0ad30f11.jpg | 0507c3fbb0f097ff0996977b0ad30f11.jpg | /home/alkanweb/domains/alkan.pl/public_html/wp-content/uploads/2026/05/0507c3fbb0f097ff0996977b0ad30f11.jpg | 158487 | 0507c3fbb0f097ff0996977b0ad30f11.jpg |  |  | 1de63b24bcebcae9ea8d67831ded9cf3 | https://alkan.pl/wp-content/uploads/2026/05/0507c3fbb0f097ff0996977b0ad30f11.jpg
158490 | Zapinka do opraw MAH CL-MAH Kanlux 18593 | 0 | 18593/KAN | simple | 5905339185938 | publish | 725 | https://alkan.pl/wp-content/uploads/2026/05/45fb8226cd02f23e06e0b3a74ef74e36.jpg | 45fb8226cd02f23e06e0b3a74ef74e36.jpg | /home/alkanweb/domains/alkan.pl/public_html/wp-content/uploads/2026/05/45fb8226cd02f23e06e0b3a74ef74e36.jpg | 158489 | 45fb8226cd02f23e06e0b3a74ef74e36.jpg |  |  | 74f85244e82b3a13d18f3ec4c059eb0f | https://alkan.pl/wp-content/uploads/2026/05/45fb8226cd02f23e06e0b3a74ef74e36.jpg
158492 | Klips CL-MAH 10 szt. inox Kanlux 38145 | 0 | 38145/KAN | simple | 5905339381453 | publish | 227 | https://alkan.pl/wp-content/uploads/2026/05/e3316db6fbaec79818d5d86aa4d424d7.jpg | e3316db6fbaec79818d5d86aa4d424d7.jpg | /home/alkanweb/domains/alkan.pl/public_html/wp-content/uploads/2026/05/e3316db6fbaec79818d5d86aa4d424d7.jpg | 158491 | e3316db6fbaec79818d5d86aa4d424d7.jpg |  |  | fc72a32741833827f1e84d3eed784ec0 | https://alkan.pl/wp-content/uploads/2026/05/e3316db6fbaec79818d5d86aa4d424d7.jpg
158494 | Klips CL-MAH 14 szt. inox Kanlux 38146 | 0 | 38146/KAN | simple | 5905339381460 | publish | 181 | https://alkan.pl/wp-content/uploads/2026/05/25d6b77c38c7aa9311375cf675997148.jpg | 25d6b77c38c7aa9311375cf675997148.jpg | /home/alkanweb/domains/alkan.pl/public_html/wp-content/uploads/2026/05/25d6b77c38c7aa9311375cf675997148.jpg | 158493 | 25d6b77c38c7aa9311375cf675997148.jpg |  |  | 3cc5a957fc11ae81c63769cc6223a47e | https://alkan.pl/wp-content/uploads/2026/05/25d6b77c38c7aa9311375cf675997148.jpg
158496 | Naświetlacz LED STATO 50W 6000lm 4000K IP65 czarny Kanlux 29225 | 0 | 29225/KAN | simple | 5905339292254 | publish | 0 | https://alkan.pl/wp-content/uploads/2026/05/e541087edd67fe31d0eedcd4378ce2df.jpg | e541087edd67fe31d0eedcd4378ce2df.jpg | /home/alkanweb/domains/alkan.pl/public_html/wp-content/uploads/2026/05/e541087edd67fe31d0eedcd4378ce2df.jpg | 158495 | e541087edd67fe31d0eedcd4378ce2df.jpg |  |  | f3db66298fd2589d624c8392a2ed8fce | https://alkan.pl/wp-content/uploads/2026/05/e541087edd67fe31d0eedcd4378ce2df.jpg
158498 | Naświetlacz solarny LED FL 1200lm 4000K IP65 Kanlux 36606 | 0 | 36606/KAN | simple | 5905339366061 | publish | 184 | https://alkan.pl/wp-content/uploads/2026/05/5df44e800f78023faf7e21e02e2d2583.jpg | 5df44e800f78023faf7e21e02e2d2583.jpg | /home/alkanweb/domains/alkan.pl/public_html/wp-content/uploads/2026/05/5df44e800f78023faf7e21e02e2d2583.jpg | 158497 | 5df44e800f78023faf7e21e02e2d2583.jpg |  |  | 0c277b2cc6ac5d75e14cf17f42c85159 | https://alkan.pl/wp-content/uploads/2026/05/5df44e800f78023faf7e21e02e2d2583.jpg
158500 | Naświetlacz solarny LED FL 2200lm 4000K IP65 Kanlux 36607 | 0 | 36607/KAN | simple | 5905339366078 | publish | 43 | https://alkan.pl/wp-content/uploads/2026/05/c8ffa4224047a0423b549a28b7a8e5ee.jpg | c8ffa4224047a0423b549a28b7a8e5ee.jpg | /home/alkanweb/domains/alkan.pl/public_html/wp-content/uploads/2026/05/c8ffa4224047a0423b549a28b7a8e5ee.jpg | 158499 | c8ffa4224047a0423b549a28b7a8e5ee.jpg |  |  | ceb16127d09235ac147e88d2be819062 | https://alkan.pl/wp-content/uploads/2026/05/c8ffa4224047a0423b549a28b7a8e5ee.jpg
158502 | Naświetlacz LED FL 200W 30000lm 4000K IP66 szary Kanlux 38600 | 0 | 38600/KAN | simple | 5905339386007 | publish | 200 | https://alkan.pl/wp-content/uploads/2026/05/eead7d0567c4eea2342f42a093f9ac28.jpg | eead7d0567c4eea2342f42a093f9ac28.jpg | /home/alkanweb/domains/alkan.pl/public_html/wp-content/uploads/2026/05/eead7d0567c4eea2342f42a093f9ac28.jpg | 158501 | eead7d0567c4eea2342f42a093f9ac28.jpg |  |  | 6fcb4fdf89fb99f9c6541c6c68834862 | https://alkan.pl/wp-content/uploads/2026/05/eead7d0567c4eea2342f42a093f9ac28.jpg
158504 | Naświetlacz solarny LED FL 800lm 4000K IP54 Kanlux 36605 | 0 | 36605/KAN | simple | 5905339366054 | publish | 200 | https://alkan.pl/wp-content/uploads/2026/05/4fd08fcda8cfb63806b0405236343a2a.jpg | 4fd08fcda8cfb63806b0405236343a2a.jpg | /home/alkanweb/domains/alkan.pl/public_html/wp-content/uploads/2026/05/4fd08fcda8cfb63806b0405236343a2a.jpg | 158503 | 4fd08fcda8cfb63806b0405236343a2a.jpg |  |  | e12b5816bde3675becec4e0fa5702d01 | https://alkan.pl/wp-content/uploads/2026/05/4fd08fcda8cfb63806b0405236343a2a.jpg
158506 | Łącznik do FL STADER FLS 2 szt. szary Kanlux 38602 | 0 | 38602/KAN | simple | 5905339386021 | publish | 200 | https://alkan.pl/wp-content/uploads/2026/05/5f2b3ea8fe7fca8486bc00cb6dcfbf4f.jpg | 5f2b3ea8fe7fca8486bc00cb6dcfbf4f.jpg | /home/alkanweb/domains/alkan.pl/public_html/wp-content/uploads/2026/05/5f2b3ea8fe7fca8486bc00cb6dcfbf4f.jpg | 158505 | 5f2b3ea8fe7fca8486bc00cb6dcfbf4f.jpg |  |  | b75442e925f1347a6403b7e9a457f038 | https://alkan.pl/wp-content/uploads/2026/05/5f2b3ea8fe7fca8486bc00cb6dcfbf4f.jpg
158508 | Wspornik montażowy do FL STADER FLS szary Kanlux 38601 | 0 | 38601/KAN | simple | 5905339386014 | publish | 200 | https://alkan.pl/wp-content/uploads/2026/05/e44bd8eb62ea2f090f6e1398046ea2f4.jpg | e44bd8eb62ea2f090f6e1398046ea2f4.jpg | /home/alkanweb/domains/alkan.pl/public_html/wp-content/uploads/2026/05/e44bd8eb62ea2f090f6e1398046ea2f4.jpg | 158507 | e44bd8eb62ea2f090f6e1398046ea2f4.jpg |  |  | 5b5ecc1ddb413be7eb0f4ba377f6f30a | https://alkan.pl/wp-content/uploads/2026/05/e44bd8eb62ea2f090f6e1398046ea2f4.jpg
158510 | Soczewka do oprawy FL STADER FLS 90° Kanlux 38605 | 0 | 38605/KAN | simple | 5905339386052 | publish | 90 | https://alkan.pl/wp-content/uploads/2026/05/2787dc31e25f01f92c4a460e62808118.jpg | 2787dc31e25f01f92c4a460e62808118.jpg | /home/alkanweb/domains/alkan.pl/public_html/wp-content/uploads/2026/05/2787dc31e25f01f92c4a460e62808118.jpg | 158509 | 2787dc31e25f01f92c4a460e62808118.jpg |  |  | d435d340984bdbb4cf4360332b159c10 | https://alkan.pl/wp-content/uploads/2026/05/2787dc31e25f01f92c4a460e62808118.jpg
158512 | Soczewka do oprawy FL STADER FLS 40° Kanlux 38604 | 0 | 38604/KAN | simple | 5905339386045 | publish | 44 | https://alkan.pl/wp-content/uploads/2026/05/77b492e636f4dbb86664c01b5dd9e86b.jpg | 77b492e636f4dbb86664c01b5dd9e86b.jpg | /home/alkanweb/domains/alkan.pl/public_html/wp-content/uploads/2026/05/77b492e636f4dbb86664c01b5dd9e86b.jpg | 158511 | 77b492e636f4dbb86664c01b5dd9e86b.jpg |  |  | c0a4fd41ba160edfb76db0314046b657 | https://alkan.pl/wp-content/uploads/2026/05/77b492e636f4dbb86664c01b5dd9e86b.jpg
158514 | Soczewka do oprawy FL STADER FLS 20° Kanlux 38603 | 0 | 38603/KAN | simple | 5905339386038 | publish | 114 | https://alkan.pl/wp-content/uploads/2026/05/0743aba607129f9687744eaa1133cd6b.jpg | 0743aba607129f9687744eaa1133cd6b.jpg | /home/alkanweb/domains/alkan.pl/public_html/wp-content/uploads/2026/05/0743aba607129f9687744eaa1133cd6b.jpg | 158513 | 0743aba607129f9687744eaa1133cd6b.jpg |  |  | f54913975ac4503d111abdd2cf0584fb | https://alkan.pl/wp-content/uploads/2026/05/0743aba607129f9687744eaa1133cd6b.jpg
158516 | Naświetlacz LED ANTEM 100W 9500lm 4000K IP65 czarny Kanlux 33204 | 0 | 33204/KAN | simple | 5905339332042 | publish | 200 | https://alkan.pl/wp-content/uploads/2026/05/1337095ad1d7b36ee20a2f23566278a9.jpg | 1337095ad1d7b36ee20a2f23566278a9.jpg | /home/alkanweb/domains/alkan.pl/public_html/wp-content/uploads/2026/05/1337095ad1d7b36ee20a2f23566278a9.jpg | 158515 | 1337095ad1d7b36ee20a2f23566278a9.jpg |  |  | 62e5d05ddc66f67db8d753a38fd85999 | https://alkan.pl/wp-content/uploads/2026/05/1337095ad1d7b36ee20a2f23566278a9.jpg
158518 | Naświetlacz LED ANTEM 50W 4000lm 4000K IP44 z czujnikiem ruchu czarny Kanlux 33208 | 0 | 33208/KAN | simple | 5905339332080 | publish | 200 | https://alkan.pl/wp-content/uploads/2026/05/cc5446f82f3a6e4181a8566677bfd6ae.jpg | cc5446f82f3a6e4181a8566677bfd6ae.jpg | /home/alkanweb/domains/alkan.pl/public_html/wp-content/uploads/2026/05/cc5446f82f3a6e4181a8566677bfd6ae.jpg | 158517 | cc5446f82f3a6e4181a8566677bfd6ae.jpg |  |  | 8f1bc76173bfb62ccdddbfde90899533 | https://alkan.pl/wp-content/uploads/2026/05/cc5446f82f3a6e4181a8566677bfd6ae.jpg
158520 | Naświetlacz LED ANTEM 50W 4000lm 4000K IP65 czarny Kanlux 33203 | 0 | 33203/KAN | simple | 5905339332035 | draft | 200 | https://alkan.pl/wp-content/uploads/2026/05/d818ee8e4aa6a14c225e959021b7f015.jpg | d818ee8e4aa6a14c225e959021b7f015.jpg | /home/alkanweb/domains/alkan.pl/public_html/wp-content/uploads/2026/05/d818ee8e4aa6a14c225e959021b7f015.jpg | 158519 | d818ee8e4aa6a14c225e959021b7f015.jpg |  |  | b81040994a779251aefcd8c9c7a27874 | https://alkan.pl/wp-content/uploads/2026/05/d818ee8e4aa6a14c225e959021b7f015.jpg
158522 | Naświetlacz LED ANTEM 30W 2400lm 4000K IP44 z czujnikiem ruchu czarny Kanlux 33207 | 0 | 33207/KAN | simple | 5905339332073 | publish | 200 | https://alkan.pl/wp-content/uploads/2026/05/2b5eaa88769eea9168b0516eebe1b5b9.jpg | 2b5eaa88769eea9168b0516eebe1b5b9.jpg | /home/alkanweb/domains/alkan.pl/public_html/wp-content/uploads/2026/05/2b5eaa88769eea9168b0516eebe1b5b9.jpg | 158521 | 2b5eaa88769eea9168b0516eebe1b5b9.jpg |  |  | 2fa7c594bdc212f4e5bb666514a6f528 | https://alkan.pl/wp-content/uploads/2026/05/2b5eaa88769eea9168b0516eebe1b5b9.jpg
158524 | Naświetlacz LED ANTEM 30W 2400lm 4000K IP65 czarny Kanlux 33202 | 0 | 33202/KAN | simple | 5905339332028 | publish | 200 | https://alkan.pl/wp-content/uploads/2026/05/328cced3b5043b61ec7378c7e01f8bc1.jpg | 328cced3b5043b61ec7378c7e01f8bc1.jpg | /home/alkanweb/domains/alkan.pl/public_html/wp-content/uploads/2026/05/328cced3b5043b61ec7378c7e01f8bc1.jpg | 158523 | 328cced3b5043b61ec7378c7e01f8bc1.jpg |  |  | 7bf663c893e0c7e0a3cd115dd08699cc | https://alkan.pl/wp-content/uploads/2026/05/328cced3b5043b61ec7378c7e01f8bc1.jpg
158526 | Naświetlacz LED ANTEM 20W 1600lm 4000K IP44 z czujnikiem ruchu czarny Kanlux 33206 | 0 | 33206/KAN | simple | 5905339332066 | publish | 200 | https://alkan.pl/wp-content/uploads/2026/05/aa0d5ea42ed98b3eae5162e5425ed361.jpg | aa0d5ea42ed98b3eae5162e5425ed361.jpg | /home/alkanweb/domains/alkan.pl/public_html/wp-content/uploads/2026/05/aa0d5ea42ed98b3eae5162e5425ed361.jpg | 158525 | aa0d5ea42ed98b3eae5162e5425ed361.jpg |  |  | b466b6ed0ede04c26280244e4e21300c | https://alkan.pl/wp-content/uploads/2026/05/aa0d5ea42ed98b3eae5162e5425ed361.jpg
158528 | Naświetlacz LED ANTEM 20W 1600lm 4000K IP65 czarny Kanlux 33201 | 0 | 33201/KAN | simple | 5905339332011 | publish | 200 | https://alkan.pl/wp-content/uploads/2026/05/697933524d9e455142fff2c26159ea35.jpg | 697933524d9e455142fff2c26159ea35.jpg | /home/alkanweb/domains/alkan.pl/public_html/wp-content/uploads/2026/05/697933524d9e455142fff2c26159ea35.jpg | 158527 | 697933524d9e455142fff2c26159ea35.jpg |  |  | a8a64555c6a561dbabe2a6281bbcd103 | https://alkan.pl/wp-content/uploads/2026/05/697933524d9e455142fff2c26159ea35.jpg
158530 | Naświetlacz LED ANTEM 10W 800lm 4000K IP44 z czujnikiem ruchu czarny Kanlux 33205 | 0 | 33205/KAN | simple | 5905339332059 | publish | 200 | https://alkan.pl/wp-content/uploads/2026/05/385df02736acdfc192584fa8be3c099b.jpg | 385df02736acdfc192584fa8be3c099b.jpg | /home/alkanweb/domains/alkan.pl/public_html/wp-content/uploads/2026/05/385df02736acdfc192584fa8be3c099b.jpg | 158529 | 385df02736acdfc192584fa8be3c099b.jpg |  |  | 0c92720fc4c44310ce017cbf795b77b6 | https://alkan.pl/wp-content/uploads/2026/05/385df02736acdfc192584fa8be3c099b.jpg
158532 | Naświetlacz LED ANTEM 10W 800lm 4000K IP65 czarny Kanlux 33200 | 0 | 33200/KAN | simple | 5905339332004 | publish | 200 | https://alkan.pl/wp-content/uploads/2026/05/7740a282f096eef16a451e8cc99e2c27.jpg | 7740a282f096eef16a451e8cc99e2c27.jpg | /home/alkanweb/domains/alkan.pl/public_html/wp-content/uploads/2026/05/7740a282f096eef16a451e8cc99e2c27.jpg | 158531 | 7740a282f096eef16a451e8cc99e2c27.jpg |  |  | 2a84b1e0346ab534dae05cdd394e47d5 | https://alkan.pl/wp-content/uploads/2026/05/7740a282f096eef16a451e8cc99e2c27.jpg
158534 | Naświetlacz LED ACETE 100W 8500-10800lm 6500K IP44 z czujnikiem ruchu szary Kanlux 38499 | 0 | 38499/KAN | simple | 5905339384997 | publish | 200 | https://alkan.pl/wp-content/uploads/2026/05/f2cbc78c6b7a8a3cb809831034a05642.jpg | f2cbc78c6b7a8a3cb809831034a05642.jpg | /home/alkanweb/domains/alkan.pl/public_html/wp-content/uploads/2026/05/f2cbc78c6b7a8a3cb809831034a05642.jpg | 158533 | f2cbc78c6b7a8a3cb809831034a05642.jpg |  |  | 3b331c234e38c55c04dbaa2c995e6e69 | https://alkan.pl/wp-content/uploads/2026/05/f2cbc78c6b7a8a3cb809831034a05642.jpg
158536 | Naświetlacz LED ACETE 100W 8500-10800lm 6500K IP65 szary Kanlux 38494 | 0 | 38494/KAN | simple | 5905339384942 | publish | 200 | https://alkan.pl/wp-content/uploads/2026/05/5523eaf5c108b3d696ff1ad8db275f30.jpg | 5523eaf5c108b3d696ff1ad8db275f30.jpg | /home/alkanweb/domains/alkan.pl/public_html/wp-content/uploads/2026/05/5523eaf5c108b3d696ff1ad8db275f30.jpg | 158535 | 5523eaf5c108b3d696ff1ad8db275f30.jpg |  |  | 3592e2fab4cbb2f402916caad1f6acfe | https://alkan.pl/wp-content/uploads/2026/05/5523eaf5c108b3d696ff1ad8db275f30.jpg
158538 | Naświetlacz LED ACETE 50W 4300-5400lm 6500K IP44 z czujnikiem ruchu szary Kanlux 38498 | 0 | 38498/KAN | simple | 5905339384980 | publish | 200 | https://alkan.pl/wp-content/uploads/2026/05/51bb377fd77370016477f71b5daab75b.jpg | 51bb377fd77370016477f71b5daab75b.jpg | /home/alkanweb/domains/alkan.pl/public_html/wp-content/uploads/2026/05/51bb377fd77370016477f71b5daab75b.jpg | 158537 | 51bb377fd77370016477f71b5daab75b.jpg |  |  | 3eff4e7c305fc3db3e3826b8a3779fd5 | https://alkan.pl/wp-content/uploads/2026/05/51bb377fd77370016477f71b5daab75b.jpg
158540 | Naświetlacz LED ACETE 50W 4300-5400lm 6500K IP65 szary Kanlux 38493 | 0 | 38493/KAN | simple | 5905339384935 | publish | 200 | https://alkan.pl/wp-content/uploads/2026/05/fdbe9838875dd1c9cb32a667ae08670a.jpg | fdbe9838875dd1c9cb32a667ae08670a.jpg | /home/alkanweb/domains/alkan.pl/public_html/wp-content/uploads/2026/05/fdbe9838875dd1c9cb32a667ae08670a.jpg | 158539 | fdbe9838875dd1c9cb32a667ae08670a.jpg |  |  | 832b7c89edc6c03cfe5a3a24b31a4fc9 | https://alkan.pl/wp-content/uploads/2026/05/fdbe9838875dd1c9cb32a667ae08670a.jpg
158542 | Naświetlacz LED ACETE 30W 2400-3240lm 6500K IP44 z czujnikiem ruchu szary Kanlux 38497 | 0 | 38497/KAN | simple | 5905339384973 | publish | 200 | https://alkan.pl/wp-content/uploads/2026/05/c91fc9f41006a17f36ba08cca2be4651.jpg | c91fc9f41006a17f36ba08cca2be4651.jpg | /home/alkanweb/domains/alkan.pl/public_html/wp-content/uploads/2026/05/c91fc9f41006a17f36ba08cca2be4651.jpg | 158541 | c91fc9f41006a17f36ba08cca2be4651.jpg |  |  | e4505833ee3683b8c02ddeccb3083038 | https://alkan.pl/wp-content/uploads/2026/05/c91fc9f41006a17f36ba08cca2be4651.jpg
158544 | Naświetlacz LED ACETE 30W 2400-3240lm 6500K IP65 szary Kanlux 38492 | 0 | 38492/KAN | simple | 5905339384928 | publish | 200 | https://alkan.pl/wp-content/uploads/2026/05/4b3df9a5c84ab4551042c17adfe87fce.jpg | 4b3df9a5c84ab4551042c17adfe87fce.jpg | /home/alkanweb/domains/alkan.pl/public_html/wp-content/uploads/2026/05/4b3df9a5c84ab4551042c17adfe87fce.jpg | 158543 | 4b3df9a5c84ab4551042c17adfe87fce.jpg |  |  | f0931762c32312c227508854182549a8 | https://alkan.pl/wp-content/uploads/2026/05/4b3df9a5c84ab4551042c17adfe87fce.jpg
158546 | Naświetlacz LED ACETE 20W 1850-2160lm 6500K IP44 z czujnikiem ruchu szary Kanlux 38496 | 0 | 38496/KAN | simple | 5905339384966 | publish | 200 | https://alkan.pl/wp-content/uploads/2026/05/cded8f87789d3f069c3260e90a170b92.jpg | cded8f87789d3f069c3260e90a170b92.jpg | /home/alkanweb/domains/alkan.pl/public_html/wp-content/uploads/2026/05/cded8f87789d3f069c3260e90a170b92.jpg | 158545 | cded8f87789d3f069c3260e90a170b92.jpg |  |  | fe96e37a945cdde802af37400cde86fb | https://alkan.pl/wp-content/uploads/2026/05/cded8f87789d3f069c3260e90a170b92.jpg
158548 | Naświetlacz LED ACETE 20W 1850-2160lm 6500K IP65 szary Kanlux 38491 | 0 | 38491/KAN | simple | 5905339384911 | publish | 200 | https://alkan.pl/wp-content/uploads/2026/05/c0ef96678727c8d0c80ed0de6f719d72.jpg | c0ef96678727c8d0c80ed0de6f719d72.jpg | /home/alkanweb/domains/alkan.pl/public_html/wp-content/uploads/2026/05/c0ef96678727c8d0c80ed0de6f719d72.jpg | 158547 | c0ef96678727c8d0c80ed0de6f719d72.jpg |  |  | 5ced64954ecca67dd4463bea2d6615e2 | https://alkan.pl/wp-content/uploads/2026/05/c0ef96678727c8d0c80ed0de6f719d72.jpg
158550 | Naświetlacz LED ACETE 10W 970lm 6500K IP44 z czujnikiem ruchu szary Kanlux 38495 | 0 | 38495/KAN | simple | 5905339384959 | publish | 200 | https://alkan.pl/wp-content/uploads/2026/05/b4c21e078cda97ebb3d11aaef84098f4.jpg | b4c21e078cda97ebb3d11aaef84098f4.jpg | /home/alkanweb/domains/alkan.pl/public_html/wp-content/uploads/2026/05/b4c21e078cda97ebb3d11aaef84098f4.jpg | 158549 | b4c21e078cda97ebb3d11aaef84098f4.jpg |  |  | bc5e436f41ed1eacc1fb7e23773322cc | https://alkan.pl/wp-content/uploads/2026/05/b4c21e078cda97ebb3d11aaef84098f4.jpg
158552 | Naświetlacz LED ACETE 10W 970lm 6500K IP65 szary Kanlux 38490 | 0 | 38490/KAN | simple | 5905339384904 | publish | 200 | https://alkan.pl/wp-content/uploads/2026/05/3f5beeb21e6fc61496e0a053f903f1aa.jpg | 3f5beeb21e6fc61496e0a053f903f1aa.jpg | /home/alkanweb/domains/alkan.pl/public_html/wp-content/uploads/2026/05/3f5beeb21e6fc61496e0a053f903f1aa.jpg | 158551 | 3f5beeb21e6fc61496e0a053f903f1aa.jpg |  |  | df719e84e3dafb4f75b0cd64ba8c47aa | https://alkan.pl/wp-content/uploads/2026/05/3f5beeb21e6fc61496e0a053f903f1aa.jpg
158554 | Naświetlacz LED GRUN 50W 4500lm 4000K IP44 z czujnikiem ruchu czarny Kanlux 31400 | 0 | 31400/KAN | simple | 8595665314002 | publish | 200 | https://alkan.pl/wp-content/uploads/2026/05/d1e2712aa38abca34c029974d30b5950.jpg | d1e2712aa38abca34c029974d30b5950.jpg | /home/alkanweb/domains/alkan.pl/public_html/wp-content/uploads/2026/05/d1e2712aa38abca34c029974d30b5950.jpg | 158553 | d1e2712aa38abca34c029974d30b5950.jpg |  |  | fcf49821e5fbac714f4fb5f94fd12efc | https://alkan.pl/wp-content/uploads/2026/05/d1e2712aa38abca34c029974d30b5950.jpg
158556 | Naświetlacz LED GRUN 50W 4500lm 4000K IP65 czarny Kanlux 31393 | 0 | 31393/KAN | simple | 8595665313937 | publish | 200 | https://alkan.pl/wp-content/uploads/2026/05/8d2d7f28d852d4f652f0cf578a56582d.jpg | 8d2d7f28d852d4f652f0cf578a56582d.jpg | /home/alkanweb/domains/alkan.pl/public_html/wp-content/uploads/2026/05/8d2d7f28d852d4f652f0cf578a56582d.jpg | 158555 | 8d2d7f28d852d4f652f0cf578a56582d.jpg |  |  | 23cc5489a817efe4d9b0c4d0c964eedc | https://alkan.pl/wp-content/uploads/2026/05/8d2d7f28d852d4f652f0cf578a56582d.jpg
158558 | Naświetlacz LED GRUN 30W 2650lm 4000K IP44 z czujnikiem ruchu czarny Kanlux 31399 | 0 | 31399/KAN | simple | 8595665313999 | publish | 200 | https://alkan.pl/wp-content/uploads/2026/05/cdce8d506a70b29e6387fdb3f1d29bd7.jpg | cdce8d506a70b29e6387fdb3f1d29bd7.jpg | /home/alkanweb/domains/alkan.pl/public_html/wp-content/uploads/2026/05/cdce8d506a70b29e6387fdb3f1d29bd7.jpg | 158557 | cdce8d506a70b29e6387fdb3f1d29bd7.jpg |  |  | 9d12421d725abb8f8435879e245aa287 | https://alkan.pl/wp-content/uploads/2026/05/cdce8d506a70b29e6387fdb3f1d29bd7.jpg
158560 | Naświetlacz LED GRUN 30W 2650lm 4000K IP65 czarny Kanlux 31392 | 0 | 31392/KAN | simple | 8595665313920 | publish | 200 | https://alkan.pl/wp-content/uploads/2026/05/98f79dc0542428bbb474aaf5b12cc630.jpg | 98f79dc0542428bbb474aaf5b12cc630.jpg | /home/alkanweb/domains/alkan.pl/public_html/wp-content/uploads/2026/05/98f79dc0542428bbb474aaf5b12cc630.jpg | 158559 | 98f79dc0542428bbb474aaf5b12cc630.jpg |  |  | 8e460e34d673a3d07d77eae4f9713a37 | https://alkan.pl/wp-content/uploads/2026/05/98f79dc0542428bbb474aaf5b12cc630.jpg
158562 | Naświetlacz LED GRUN 20W 1700lm 4000K IP44 z czujnikiem ruchu czarny Kanlux 31398 | 0 | 31398/KAN | simple | 8595665313982 | publish | 200 | https://alkan.pl/wp-content/uploads/2026/05/b60271057e87abfcbbf9fb1b6d156bb9.jpg | b60271057e87abfcbbf9fb1b6d156bb9.jpg | /home/alkanweb/domains/alkan.pl/public_html/wp-content/uploads/2026/05/b60271057e87abfcbbf9fb1b6d156bb9.jpg | 158561 | b60271057e87abfcbbf9fb1b6d156bb9.jpg |  |  | 56fee54281a41747953192e311ed9529 | https://alkan.pl/wp-content/uploads/2026/05/b60271057e87abfcbbf9fb1b6d156bb9.jpg
158564 | Naświetlacz LED GRUN 20W 1700lm 4000K IP65 czarny Kanlux 31391 | 0 | 31391/KAN | simple | 8595665313913 | publish | 200 | https://alkan.pl/wp-content/uploads/2026/05/f6c7097443427943be82e6a29b551681.jpg | f6c7097443427943be82e6a29b551681.jpg | /home/alkanweb/domains/alkan.pl/public_html/wp-content/uploads/2026/05/f6c7097443427943be82e6a29b551681.jpg | 158563 | f6c7097443427943be82e6a29b551681.jpg |  |  | 71dbcad952a9c1481140b2cebe11ce47 | https://alkan.pl/wp-content/uploads/2026/05/f6c7097443427943be82e6a29b551681.jpg
158566 | Naświetlacz LED GRUN 150W 14250lm 4000K IP65 czarny Kanlux 31395 | 0 | 31395/KAN | simple | 8595665313951 | publish | 200 | https://alkan.pl/wp-content/uploads/2026/05/1ef00bb5f852ecf476278c2b2660efbb.jpg | 1ef00bb5f852ecf476278c2b2660efbb.jpg | /home/alkanweb/domains/alkan.pl/public_html/wp-content/uploads/2026/05/1ef00bb5f852ecf476278c2b2660efbb.jpg | 158565 | 1ef00bb5f852ecf476278c2b2660efbb.jpg |  |  | 6da03c427395086f8cc3c80647b14b99 | https://alkan.pl/wp-content/uploads/2026/05/1ef00bb5f852ecf476278c2b2660efbb.jpg
158568 | Naświetlacz LED GRUN 100W 9500lm 4000K IP65 czarny Kanlux 31394 | 0 | 31394/KAN | simple | 8595665313944 | publish | 200 | https://alkan.pl/wp-content/uploads/2026/05/86eebfcd7df0ef378e54872b2f207526.jpg | 86eebfcd7df0ef378e54872b2f207526.jpg | /home/alkanweb/domains/alkan.pl/public_html/wp-content/uploads/2026/05/86eebfcd7df0ef378e54872b2f207526.jpg | 158567 | 86eebfcd7df0ef378e54872b2f207526.jpg |  |  | a70624a8e41ab29e3cc5f220606ca066 | https://alkan.pl/wp-content/uploads/2026/05/86eebfcd7df0ef378e54872b2f207526.jpg
158570 | Naświetlacz LED GRUN 10W 800lm 4000K IP44 z czujnikiem ruchu czarny Kanlux 31397 | 0 | 31397/KAN | simple | 8595665313975 | publish | 200 | https://alkan.pl/wp-content/uploads/2026/05/7178bf2c9bc61ca86689368efc0298d0.jpg | 7178bf2c9bc61ca86689368efc0298d0.jpg | /home/alkanweb/domains/alkan.pl/public_html/wp-content/uploads/2026/05/7178bf2c9bc61ca86689368efc0298d0.jpg | 158569 | 7178bf2c9bc61ca86689368efc0298d0.jpg |  |  | e8ba06e687511ddf4b3bbde715cf5671 | https://alkan.pl/wp-content/uploads/2026/05/7178bf2c9bc61ca86689368efc0298d0.jpg
158572 | Naświetlacz LED GRUN 10W 800lm 4000K IP65 czarny Kanlux 31390 | 0 | 31390/KAN | simple | 8595665313906 | publish | 200 | https://alkan.pl/wp-content/uploads/2026/05/a58e0761e8c9d3678e29577ac5b554bd.jpg | a58e0761e8c9d3678e29577ac5b554bd.jpg | /home/alkanweb/domains/alkan.pl/public_html/wp-content/uploads/2026/05/a58e0761e8c9d3678e29577ac5b554bd.jpg | 158571 | a58e0761e8c9d3678e29577ac5b554bd.jpg |  |  | f7fc3c9a48a335f171b1a2c2a830c3bb | https://alkan.pl/wp-content/uploads/2026/05/a58e0761e8c9d3678e29577ac5b554bd.jpg
158574 | Siatka ochronna do FL AGOR HI GRID 300W Kanlux 33483 | 0 | 33483/KAN | simple | 5905339334831 | publish | 200 | https://alkan.pl/wp-content/uploads/2026/05/7417f2eaa1d0d15f0a077038a0e376bb.jpg | 7417f2eaa1d0d15f0a077038a0e376bb.jpg | /home/alkanweb/domains/alkan.pl/public_html/wp-content/uploads/2026/05/7417f2eaa1d0d15f0a077038a0e376bb.jpg | 158573 | 7417f2eaa1d0d15f0a077038a0e376bb.jpg |  |  | 9a59aec4bbbb99cf0e8495178276178f | https://alkan.pl/wp-content/uploads/2026/05/7417f2eaa1d0d15f0a077038a0e376bb.jpg
158576 | Naświetlacz LED FL AGOR HI asymetryczny 300W 45000lm 150lm/W 4000K 40° IP65 czarny Kanlux 33479 | 0 | 33479/KAN | simple | 5905339334794 | publish | 200 | https://alkan.pl/wp-content/uploads/2026/05/5b72340d5fafec0a5f0c7d375deff2fc.jpg | 5b72340d5fafec0a5f0c7d375deff2fc.jpg | /home/alkanweb/domains/alkan.pl/public_html/wp-content/uploads/2026/05/5b72340d5fafec0a5f0c7d375deff2fc.jpg | 158575 | 5b72340d5fafec0a5f0c7d375deff2fc.jpg |  |  | e76fb5242f9c2d7728d9e24e14a3fe7c | https://alkan.pl/wp-content/uploads/2026/05/5b72340d5fafec0a5f0c7d375deff2fc.jpg
158578 | Plafon LED IPER 19W 2280lm 120lm/W okrągły 20cm 4000K neutralne IP65 biały Kanlux 37291 | 0 | 37291/KAN | simple | 5905339372918 | publish | 200 | https://alkan.pl/wp-content/uploads/2026/05/3cd0055653f585c8cd506b5c035848e1.jpg | 3cd0055653f585c8cd506b5c035848e1.jpg | /home/alkanweb/domains/alkan.pl/public_html/wp-content/uploads/2026/05/3cd0055653f585c8cd506b5c035848e1.jpg | 158577 | 3cd0055653f585c8cd506b5c035848e1.jpg |  |  | e94659463a9de1aea0b8b65251cf20bb | https://alkan.pl/wp-content/uploads/2026/05/3cd0055653f585c8cd506b5c035848e1.jpg
158580 | Plafon LED IPER 19W 2280lm 120lm/W kwadratowy 20x20cm 4000K neutralne IP65 biały Kanlux 37295 | 0 | 37295/KAN | simple | 5905339372956 | publish | 200 | https://alkan.pl/wp-content/uploads/2026/05/a1fe155532e44cb3977b9b04eae1af03.jpg | a1fe155532e44cb3977b9b04eae1af03.jpg | /home/alkanweb/domains/alkan.pl/public_html/wp-content/uploads/2026/05/a1fe155532e44cb3977b9b04eae1af03.jpg | 158579 | a1fe155532e44cb3977b9b04eae1af03.jpg |  |  | 9de9c81fd7c5900df70849461080a15a | https://alkan.pl/wp-content/uploads/2026/05/a1fe155532e44cb3977b9b04eae1af03.jpg
158582 | Plafon LED IPER 10W 1200lm 120lm/W okrągły 20cm 4000K neutralne IP65 z czujnikiem ruchu biały Kanlux 37298 | 0 | 37298/KAN | simple | 5905339372987 | publish | 169 | https://alkan.pl/wp-content/uploads/2026/05/86588bc8eaa928b6907f804e31ee6d8d.jpg | 86588bc8eaa928b6907f804e31ee6d8d.jpg | /home/alkanweb/domains/alkan.pl/public_html/wp-content/uploads/2026/05/86588bc8eaa928b6907f804e31ee6d8d.jpg | 158581 | 86588bc8eaa928b6907f804e31ee6d8d.jpg |  |  | e94659463a9de1aea0b8b65251cf20bb | https://alkan.pl/wp-content/uploads/2026/05/86588bc8eaa928b6907f804e31ee6d8d.jpg
158584 | Plafon LED IPER 10W 1200lm 120lm/W kwadratowy 20x20cm 4000K neutralne IP65 z czujnikiem ruchu biały Kanlux 37302 | 0 | 37302/KAN | simple | 5905339373021 | publish | 0 | https://alkan.pl/wp-content/uploads/2026/05/3bb3dc03c08785e7035ce91e605e0fcb.jpg | 3bb3dc03c08785e7035ce91e605e0fcb.jpg | /home/alkanweb/domains/alkan.pl/public_html/wp-content/uploads/2026/05/3bb3dc03c08785e7035ce91e605e0fcb.jpg | 158583 | 3bb3dc03c08785e7035ce91e605e0fcb.jpg |  |  | 9de9c81fd7c5900df70849461080a15a | https://alkan.pl/wp-content/uploads/2026/05/3bb3dc03c08785e7035ce91e605e0fcb.jpg
158586 | Plafon LED IPER 10W 1200lm 120lm/W okrągły 20cm 4000K neutralne IP65 biały Kanlux 37290 | 0 | 37290/KAN | simple | 5905339372901 | publish | 200 | https://alkan.pl/wp-content/uploads/2026/05/1a7672bf445cbfbdc3f3f53b7ee6758d.jpg | 1a7672bf445cbfbdc3f3f53b7ee6758d.jpg | /home/alkanweb/domains/alkan.pl/public_html/wp-content/uploads/2026/05/1a7672bf445cbfbdc3f3f53b7ee6758d.jpg | 158585 | 1a7672bf445cbfbdc3f3f53b7ee6758d.jpg |  |  | e94659463a9de1aea0b8b65251cf20bb | https://alkan.pl/wp-content/uploads/2026/05/1a7672bf445cbfbdc3f3f53b7ee6758d.jpg
158588 | Plafon LED IPER 10W 1200lm 120lm/W kwadratowy 20x20cm 4000K neutralne IP65 biały Kanlux 37294 | 0 | 37294/KAN | simple | 5905339372949 | publish | 0 | https://alkan.pl/wp-content/uploads/2026/05/da65adfa4b80bbf9fdd3414a81d85dcb.jpg | da65adfa4b80bbf9fdd3414a81d85dcb.jpg | /home/alkanweb/domains/alkan.pl/public_html/wp-content/uploads/2026/05/da65adfa4b80bbf9fdd3414a81d85dcb.jpg | 158587 | da65adfa4b80bbf9fdd3414a81d85dcb.jpg |  |  | 9de9c81fd7c5900df70849461080a15a | https://alkan.pl/wp-content/uploads/2026/05/da65adfa4b80bbf9fdd3414a81d85dcb.jpg
158590 | Oprawa hermetyczna LED FTD1500 1480mm 55W 8150lm 148lm/W 4000K IP65 szara RYF Kanlux 28666 | 0 | 28666/KAN | simple | 5905339286666 | publish | 0 | https://alkan.pl/wp-content/uploads/2026/05/b61c515d42f9989c07ac96f4063f9192.jpg | b61c515d42f9989c07ac96f4063f9192.jpg | /home/alkanweb/domains/alkan.pl/public_html/wp-content/uploads/2026/05/b61c515d42f9989c07ac96f4063f9192.jpg | 158589 | b61c515d42f9989c07ac96f4063f9192.jpg |  |  | 128ab2c52b3493e23e75f11afb5506f0 | https://alkan.pl/wp-content/uploads/2026/05/b61c515d42f9989c07ac96f4063f9192.jpg
158592 | Oprawa hermetyczna LED FTD1500 1480mm 55W 7500lm 136lm/W 4000K IP65 szara OPL Kanlux 28658 | 0 | 28658/KAN | simple | 5905339286581 | publish | 0 | https://alkan.pl/wp-content/uploads/2026/05/397be17850ea1391f4f76851da9ffbab.jpg | 397be17850ea1391f4f76851da9ffbab.jpg | /home/alkanweb/domains/alkan.pl/public_html/wp-content/uploads/2026/05/397be17850ea1391f4f76851da9ffbab.jpg | 158591 | 397be17850ea1391f4f76851da9ffbab.jpg |  |  | 82302ce2de42dbd58a8211aae81cfafe | https://alkan.pl/wp-content/uploads/2026/05/397be17850ea1391f4f76851da9ffbab.jpg
158594 | Oprawa hermetyczna LED FTD1500 1480mm 55W 7900lm 144lm/W 4000K IP65 szara INT Kanlux 28668 | 0 | 28668/KAN | simple | 5905339286680 | publish | 0 | https://alkan.pl/wp-content/uploads/2026/05/d38a270c9a2974e8be723d7931811a4a.jpg | d38a270c9a2974e8be723d7931811a4a.jpg | /home/alkanweb/domains/alkan.pl/public_html/wp-content/uploads/2026/05/d38a270c9a2974e8be723d7931811a4a.jpg | 158593 | d38a270c9a2974e8be723d7931811a4a.jpg |  |  | 128ab2c52b3493e23e75f11afb5506f0 | https://alkan.pl/wp-content/uploads/2026/05/d38a270c9a2974e8be723d7931811a4a.jpg
158596 | Oprawa hermetyczna LED FTD1500 1480mm 55W 7900lm 144lm/W 4000K IP65 szara ASY Kanlux 28669 | 0 | 28669/KAN | simple | 5905339286697 | publish | 0 | https://alkan.pl/wp-content/uploads/2026/05/26f0fe09c9990a3fc0e909ec72a91ef7.jpg | 26f0fe09c9990a3fc0e909ec72a91ef7.jpg | /home/alkanweb/domains/alkan.pl/public_html/wp-content/uploads/2026/05/26f0fe09c9990a3fc0e909ec72a91ef7.jpg | 158595 | 26f0fe09c9990a3fc0e909ec72a91ef7.jpg |  |  | 128ab2c52b3493e23e75f11afb5506f0 | https://alkan.pl/wp-content/uploads/2026/05/26f0fe09c9990a3fc0e909ec72a91ef7.jpg
158598 | Oprawa hermetyczna LED FTD1500 1480mm 43W 6500lm 151lm/W 4000K IP65 szara RYF Kanlux 28863 | 0 | 28863/KAN | simple | 5905339288639 | publish | 0 | https://alkan.pl/wp-content/uploads/2026/05/c580170a296900fc00510f78273cc414.jpg | c580170a296900fc00510f78273cc414.jpg | /home/alkanweb/domains/alkan.pl/public_html/wp-content/uploads/2026/05/c580170a296900fc00510f78273cc414.jpg | 158597 | c580170a296900fc00510f78273cc414.jpg |  |  | 128ab2c52b3493e23e75f11afb5506f0 | https://alkan.pl/wp-content/uploads/2026/05/c580170a296900fc00510f78273cc414.jpg
158600 | Oprawa hermetyczna LED FTD1500 1480mm 43W 6100lm 142lm/W 4000K IP65 szara OPL Kanlux 28862 | 0 | 28862/KAN | simple | 5905339288622 | publish | 0 | https://alkan.pl/wp-content/uploads/2026/05/040450f8ad53c10d8a1204414f0dd4d0.jpg | 040450f8ad53c10d8a1204414f0dd4d0.jpg | /home/alkanweb/domains/alkan.pl/public_html/wp-content/uploads/2026/05/040450f8ad53c10d8a1204414f0dd4d0.jpg | 158599 | 040450f8ad53c10d8a1204414f0dd4d0.jpg |  |  | 82302ce2de42dbd58a8211aae81cfafe | https://alkan.pl/wp-content/uploads/2026/05/040450f8ad53c10d8a1204414f0dd4d0.jpg
158602 | Oprawa hermetyczna LED FTD1500 1480mm 43W 6300lm 147lm/W 4000K IP65 szara INT Kanlux 28864 | 0 | 28864/KAN | simple | 5905339288646 | publish | 0 | https://alkan.pl/wp-content/uploads/2026/05/2679255f8a7bf07cf9679b31d7f6b0e7.jpg | 2679255f8a7bf07cf9679b31d7f6b0e7.jpg | /home/alkanweb/domains/alkan.pl/public_html/wp-content/uploads/2026/05/2679255f8a7bf07cf9679b31d7f6b0e7.jpg | 158601 | 2679255f8a7bf07cf9679b31d7f6b0e7.jpg |  |  | 128ab2c52b3493e23e75f11afb5506f0 | https://alkan.pl/wp-content/uploads/2026/05/2679255f8a7bf07cf9679b31d7f6b0e7.jpg
158604 | Oprawa hermetyczna LED FTD1500 1480mm 43W 6300lm 147lm/W 4000K IP65 szara ASY Kanlux 28865 | 0 | 28865/KAN | simple | 5905339288653 | publish | 0 | https://alkan.pl/wp-content/uploads/2026/05/f6eac264378434a929d78624cdd14e98.jpg | f6eac264378434a929d78624cdd14e98.jpg | /home/alkanweb/domains/alkan.pl/public_html/wp-content/uploads/2026/05/f6eac264378434a929d78624cdd14e98.jpg | 158603 | f6eac264378434a929d78624cdd14e98.jpg |  |  | 128ab2c52b3493e23e75f11afb5506f0 | https://alkan.pl/wp-content/uploads/2026/05/f6eac264378434a929d78624cdd14e98.jpg
158606 | Oprawa hermetyczna LED FT1500 1480mm 66W 10000lm 152lm/W 4000K IP65 szara RYF Kanlux 28686 | 0 | 28686/KAN | simple | 5905339286864 | publish | 12 | https://alkan.pl/wp-content/uploads/2026/05/6dc7719e4eb06d2e0bf2e24d6bf227bb.jpg | 6dc7719e4eb06d2e0bf2e24d6bf227bb.jpg | /home/alkanweb/domains/alkan.pl/public_html/wp-content/uploads/2026/05/6dc7719e4eb06d2e0bf2e24d6bf227bb.jpg | 158605 | 6dc7719e4eb06d2e0bf2e24d6bf227bb.jpg |  |  | e9297f1df59fcf69950135625ab28bff | https://alkan.pl/wp-content/uploads/2026/05/6dc7719e4eb06d2e0bf2e24d6bf227bb.jpg
158608 | Oprawa hermetyczna LED FT1500 1480mm 55W 8150lm 148lm/W 4000K IP65 szara RYF Kanlux 28659 | 0 | 28659/KAN | simple | 5905339286598 | publish | 31 | https://alkan.pl/wp-content/uploads/2026/05/e9ba849ace9934ce931076e95b483173.jpg | e9ba849ace9934ce931076e95b483173.jpg | /home/alkanweb/domains/alkan.pl/public_html/wp-content/uploads/2026/05/e9ba849ace9934ce931076e95b483173.jpg | 158607 | e9ba849ace9934ce931076e95b483173.jpg |  |  | 128ab2c52b3493e23e75f11afb5506f0 | https://alkan.pl/wp-content/uploads/2026/05/e9ba849ace9934ce931076e95b483173.jpg
158610 | Oprawa hermetyczna LED FT1500 1480mm 55W 7500lm 136lm/W 4000K IP65 szara OPL Kanlux 28665 | 0 | 28665/KAN | simple | 5905339286659 | publish | 45 | https://alkan.pl/wp-content/uploads/2026/05/5c4e7733819dd08b0fcb1dd08f846d57.jpg | 5c4e7733819dd08b0fcb1dd08f846d57.jpg | /home/alkanweb/domains/alkan.pl/public_html/wp-content/uploads/2026/05/5c4e7733819dd08b0fcb1dd08f846d57.jpg | 158609 | 5c4e7733819dd08b0fcb1dd08f846d57.jpg |  |  | 82302ce2de42dbd58a8211aae81cfafe | https://alkan.pl/wp-content/uploads/2026/05/5c4e7733819dd08b0fcb1dd08f846d57.jpg
158612 | Oprawa hermetyczna LED FT1500 1480mm 55W 7900lm 144lm/W 4000K IP65 szara INT Kanlux 28661 | 0 | 28661/KAN | simple | 5905339286611 | publish | 0 | https://alkan.pl/wp-content/uploads/2026/05/2f6896eedc567c94af6db379d3100776.jpg | 2f6896eedc567c94af6db379d3100776.jpg | /home/alkanweb/domains/alkan.pl/public_html/wp-content/uploads/2026/05/2f6896eedc567c94af6db379d3100776.jpg | 158611 | 2f6896eedc567c94af6db379d3100776.jpg |  |  | 128ab2c52b3493e23e75f11afb5506f0 | https://alkan.pl/wp-content/uploads/2026/05/2f6896eedc567c94af6db379d3100776.jpg
158614 | Oprawa hermetyczna LED FT1500 1480mm 55W 7900lm 144lm/W 4000K IP65 szara ASY Kanlux 28662 | 0 | 28662/KAN | simple | 5905339286628 | publish | 0 | https://alkan.pl/wp-content/uploads/2026/05/f6e776849537377959f9214d7be78882.jpg | f6e776849537377959f9214d7be78882.jpg | /home/alkanweb/domains/alkan.pl/public_html/wp-content/uploads/2026/05/f6e776849537377959f9214d7be78882.jpg | 158613 | f6e776849537377959f9214d7be78882.jpg |  |  | 128ab2c52b3493e23e75f11afb5506f0 | https://alkan.pl/wp-content/uploads/2026/05/f6e776849537377959f9214d7be78882.jpg
158616 | Oprawa hermetyczna LED FT1500 1480mm 43W 6500lm 151lm/W 4000K IP65 szara RYF Kanlux 28859 | 0 | 28859/KAN | simple | 5905339288592 | publish | 0 | https://alkan.pl/wp-content/uploads/2026/05/6ee5079db8768d94b7f71edff26cb33b.jpg | 6ee5079db8768d94b7f71edff26cb33b.jpg | /home/alkanweb/domains/alkan.pl/public_html/wp-content/uploads/2026/05/6ee5079db8768d94b7f71edff26cb33b.jpg | 158615 | 6ee5079db8768d94b7f71edff26cb33b.jpg |  |  | 128ab2c52b3493e23e75f11afb5506f0 | https://alkan.pl/wp-content/uploads/2026/05/6ee5079db8768d94b7f71edff26cb33b.jpg
158618 | Oprawa hermetyczna LED FT1500 1480mm 43W 6100lm 142lm/W 4000K IP65 szara OPL Kanlux 28858 | 0 | 28858/KAN | simple | 5905339288585 | publish | 0 | https://alkan.pl/wp-content/uploads/2026/05/b36471d8dcc00a230751c0c07c041eeb.jpg | b36471d8dcc00a230751c0c07c041eeb.jpg | /home/alkanweb/domains/alkan.pl/public_html/wp-content/uploads/2026/05/b36471d8dcc00a230751c0c07c041eeb.jpg | 158617 | b36471d8dcc00a230751c0c07c041eeb.jpg |  |  | 82302ce2de42dbd58a8211aae81cfafe | https://alkan.pl/wp-content/uploads/2026/05/b36471d8dcc00a230751c0c07c041eeb.jpg
158620 | Oprawa hermetyczna LED FT1500 1480mm 43W 6300lm 147lm/W 4000K IP65 szara INT Kanlux 28860 | 0 | 28860/KAN | simple | 5905339288608 | publish | 0 | https://alkan.pl/wp-content/uploads/2026/05/a62d32f70c380318d0c98b802c9ea208.jpg | a62d32f70c380318d0c98b802c9ea208.jpg | /home/alkanweb/domains/alkan.pl/public_html/wp-content/uploads/2026/05/a62d32f70c380318d0c98b802c9ea208.jpg | 158619 | a62d32f70c380318d0c98b802c9ea208.jpg |  |  | 128ab2c52b3493e23e75f11afb5506f0 | https://alkan.pl/wp-content/uploads/2026/05/a62d32f70c380318d0c98b802c9ea208.jpg
158622 | Oprawa hermetyczna LED FT1500 1480mm 43W 6300lm 147lm/W 4000K IP65 szara ASY Kanlux 28861 | 0 | 28861/KAN | simple | 5905339288615 | publish | 0 | https://alkan.pl/wp-content/uploads/2026/05/e45456660de0f16f17c3725e3adaba92.jpg | e45456660de0f16f17c3725e3adaba92.jpg | /home/alkanweb/domains/alkan.pl/public_html/wp-content/uploads/2026/05/e45456660de0f16f17c3725e3adaba92.jpg | 158621 | e45456660de0f16f17c3725e3adaba92.jpg |  |  | 128ab2c52b3493e23e75f11afb5506f0 | https://alkan.pl/wp-content/uploads/2026/05/e45456660de0f16f17c3725e3adaba92.jpg
158624 | Oprawa hermetyczna LED FTD1200 1180mm 49W 6700lm 137lm/W 4000K IP65 szara RYF Kanlux 28652 | 0 | 28652/KAN | simple | 5905339286529 | publish | 0 | https://alkan.pl/wp-content/uploads/2026/05/a14a949b2b530c92fb94138ae0effd7a.jpg | a14a949b2b530c92fb94138ae0effd7a.jpg | /home/alkanweb/domains/alkan.pl/public_html/wp-content/uploads/2026/05/a14a949b2b530c92fb94138ae0effd7a.jpg | 158623 | a14a949b2b530c92fb94138ae0effd7a.jpg |  |  | 273715814a080428189dd772791f640e | https://alkan.pl/wp-content/uploads/2026/05/a14a949b2b530c92fb94138ae0effd7a.jpg
158626 | Oprawa hermetyczna LED FTD1200 1180mm 49W 6200lm 127lm/W 4000K IP65 szara OPL Kanlux 28651 | 0 | 28651/KAN | simple | 5905339286512 | publish | 0 | https://alkan.pl/wp-content/uploads/2026/05/a788cd2b59414724ac24eff4107b202f.jpg | a788cd2b59414724ac24eff4107b202f.jpg | /home/alkanweb/domains/alkan.pl/public_html/wp-content/uploads/2026/05/a788cd2b59414724ac24eff4107b202f.jpg | 158625 | a788cd2b59414724ac24eff4107b202f.jpg |  |  | e9297f1df59fcf69950135625ab28bff | https://alkan.pl/wp-content/uploads/2026/05/a788cd2b59414724ac24eff4107b202f.jpg
158628 | Oprawa hermetyczna LED FTD1200 1180mm 49W 6500lm 133lm/W 4000K IP65 szara INT Kanlux 28654 | 0 | 28654/KAN | simple | 5905339286543 | publish | 0 | https://alkan.pl/wp-content/uploads/2026/05/68dd6b069b470b3f51ae7f41c21bc0c0.jpg | 68dd6b069b470b3f51ae7f41c21bc0c0.jpg | /home/alkanweb/domains/alkan.pl/public_html/wp-content/uploads/2026/05/68dd6b069b470b3f51ae7f41c21bc0c0.jpg | 158627 | 68dd6b069b470b3f51ae7f41c21bc0c0.jpg |  |  | 273715814a080428189dd772791f640e | https://alkan.pl/wp-content/uploads/2026/05/68dd6b069b470b3f51ae7f41c21bc0c0.jpg
158630 | Oprawa hermetyczna LED FTD1200 1180mm 49W 6500lm 133lm/W 4000K IP65 szara ASY Kanlux 28655 | 0 | 28655/KAN | simple | 5905339286550 | publish | 0 | https://alkan.pl/wp-content/uploads/2026/05/d8db029b3dfd81963f5ef617dd5c8ae0.jpg | d8db029b3dfd81963f5ef617dd5c8ae0.jpg | /home/alkanweb/domains/alkan.pl/public_html/wp-content/uploads/2026/05/d8db029b3dfd81963f5ef617dd5c8ae0.jpg | 158629 | d8db029b3dfd81963f5ef617dd5c8ae0.jpg |  |  | 273715814a080428189dd772791f640e | https://alkan.pl/wp-content/uploads/2026/05/d8db029b3dfd81963f5ef617dd5c8ae0.jpg
158632 | Oprawa hermetyczna LED FTD1200 1180mm 37W 5400lm 146lm/W 4000K IP65 szara RYF Kanlux 28638 | 0 | 28638/KAN | simple | 5905339286383 | publish | 0 | https://alkan.pl/wp-content/uploads/2026/05/2744848f84ff421fb2ebc22923b63b52.jpg | 2744848f84ff421fb2ebc22923b63b52.jpg | /home/alkanweb/domains/alkan.pl/public_html/wp-content/uploads/2026/05/2744848f84ff421fb2ebc22923b63b52.jpg | 158631 | 2744848f84ff421fb2ebc22923b63b52.jpg |  |  | 273715814a080428189dd772791f640e | https://alkan.pl/wp-content/uploads/2026/05/2744848f84ff421fb2ebc22923b63b52.jpg
158634 | Oprawa hermetyczna LED FTD1200 1180mm 37W 5000lm 135lm/W 4000K IP65 szara OPL Kanlux 28637 | 0 | 28637/KAN | simple | 5905339286376 | publish | 0 | https://alkan.pl/wp-content/uploads/2026/05/9f406ba92b4a61ec8dbac45fd2d46b25.jpg | 9f406ba92b4a61ec8dbac45fd2d46b25.jpg | /home/alkanweb/domains/alkan.pl/public_html/wp-content/uploads/2026/05/9f406ba92b4a61ec8dbac45fd2d46b25.jpg | 158633 | 9f406ba92b4a61ec8dbac45fd2d46b25.jpg |  |  | e9297f1df59fcf69950135625ab28bff | https://alkan.pl/wp-content/uploads/2026/05/9f406ba92b4a61ec8dbac45fd2d46b25.jpg
158636 | Oprawa hermetyczna LED FTD1200 1180mm 37W 5200lm 141lm/W 4000K IP65 szara INT Kanlux 28640 | 0 | 28640/KAN | simple | 5905339286406 | publish | 0 | https://alkan.pl/wp-content/uploads/2026/05/05073395fac7482d600d8b6bba5246d6.jpg | 05073395fac7482d600d8b6bba5246d6.jpg | /home/alkanweb/domains/alkan.pl/public_html/wp-content/uploads/2026/05/05073395fac7482d600d8b6bba5246d6.jpg | 158635 | 05073395fac7482d600d8b6bba5246d6.jpg |  |  | 273715814a080428189dd772791f640e | https://alkan.pl/wp-content/uploads/2026/05/05073395fac7482d600d8b6bba5246d6.jpg
158638 | Oprawa hermetyczna LED FTD1200 1180mm 37W 5200lm 141lm/W 4000K IP65 szara ASY Kanlux 28641 | 0 | 28641/KAN | simple | 5905339286413 | publish | 0 | https://alkan.pl/wp-content/uploads/2026/05/e8e2ae436994c69d9be8cc42d85c63a4.jpg | e8e2ae436994c69d9be8cc42d85c63a4.jpg | /home/alkanweb/domains/alkan.pl/public_html/wp-content/uploads/2026/05/e8e2ae436994c69d9be8cc42d85c63a4.jpg | 158637 | e8e2ae436994c69d9be8cc42d85c63a4.jpg |  |  | 273715814a080428189dd772791f640e | https://alkan.pl/wp-content/uploads/2026/05/e8e2ae436994c69d9be8cc42d85c63a4.jpg
158640 | Oprawa hermetyczna LED FTD1200 1180mm 28W 4500lm 161lm/W 4000K IP65 szara RYF Kanlux 28855 | 0 | 28855/KAN | simple | 5905339288554 | publish | 0 | https://alkan.pl/wp-content/uploads/2026/05/0b2da81eba049abd8209a64698be1b4b.jpg | 0b2da81eba049abd8209a64698be1b4b.jpg | /home/alkanweb/domains/alkan.pl/public_html/wp-content/uploads/2026/05/0b2da81eba049abd8209a64698be1b4b.jpg | 158639 | 0b2da81eba049abd8209a64698be1b4b.jpg |  |  | 273715814a080428189dd772791f640e | https://alkan.pl/wp-content/uploads/2026/05/0b2da81eba049abd8209a64698be1b4b.jpg
158642 | Oprawa hermetyczna LED FTD1200 1180mm 28W 4100lm 146lm/W 4000K IP65 szara OPL Kanlux 28854 | 0 | 28854/KAN | simple | 5905339288547 | publish | 5 | https://alkan.pl/wp-content/uploads/2026/05/188ad5d1ef2123e9777945e18f351b17.jpg | 188ad5d1ef2123e9777945e18f351b17.jpg | /home/alkanweb/domains/alkan.pl/public_html/wp-content/uploads/2026/05/188ad5d1ef2123e9777945e18f351b17.jpg | 158641 | 188ad5d1ef2123e9777945e18f351b17.jpg |  |  | e9297f1df59fcf69950135625ab28bff | https://alkan.pl/wp-content/uploads/2026/05/188ad5d1ef2123e9777945e18f351b17.jpg
158644 | Oprawa hermetyczna LED FTD1200 1180mm 28W 4300lm 154lm/W 4000K IP65 szara INT Kanlux 28856 | 0 | 28856/KAN | simple | 5905339288561 | publish | 0 | https://alkan.pl/wp-content/uploads/2026/05/3ca4499b43ccd3cb76d123326297ea0d.jpg | 3ca4499b43ccd3cb76d123326297ea0d.jpg | /home/alkanweb/domains/alkan.pl/public_html/wp-content/uploads/2026/05/3ca4499b43ccd3cb76d123326297ea0d.jpg | 158643 | 3ca4499b43ccd3cb76d123326297ea0d.jpg |  |  | 273715814a080428189dd772791f640e | https://alkan.pl/wp-content/uploads/2026/05/3ca4499b43ccd3cb76d123326297ea0d.jpg
158646 | Oprawa hermetyczna LED FTD1200 1180mm 28W 4300lm 154lm/W 4000K IP65 szara ASY Kanlux 28857 | 0 | 28857/KAN | simple | 5905339288578 | publish | 0 | https://alkan.pl/wp-content/uploads/2026/05/86914707c7fcfdd43ff5cf35ab5ecac1.jpg | 86914707c7fcfdd43ff5cf35ab5ecac1.jpg | /home/alkanweb/domains/alkan.pl/public_html/wp-content/uploads/2026/05/86914707c7fcfdd43ff5cf35ab5ecac1.jpg | 158645 | 86914707c7fcfdd43ff5cf35ab5ecac1.jpg |  |  | 273715814a080428189dd772791f640e | https://alkan.pl/wp-content/uploads/2026/05/86914707c7fcfdd43ff5cf35ab5ecac1.jpg
158648 | Oprawa hermetyczna LED FT1200 1180mm 49W 6700lm 137lm/W 4000K IP65 szara RYF Kanlux 28645 | 0 | 28645/KAN | simple | 5905339286451 | publish | 47 | https://alkan.pl/wp-content/uploads/2026/05/00f7f9a675c19a96b87fded1735c88ae.jpg | 00f7f9a675c19a96b87fded1735c88ae.jpg | /home/alkanweb/domains/alkan.pl/public_html/wp-content/uploads/2026/05/00f7f9a675c19a96b87fded1735c88ae.jpg | 158647 | 00f7f9a675c19a96b87fded1735c88ae.jpg |  |  | 273715814a080428189dd772791f640e | https://alkan.pl/wp-content/uploads/2026/05/00f7f9a675c19a96b87fded1735c88ae.jpg
158650 | Oprawa hermetyczna LED FT1200 1180mm 49W 6200lm 127lm/W 4000K IP65 szara OPL Kanlux 28644 | 0 | 28644/KAN | simple | 5905339286444 | publish | 0 | https://alkan.pl/wp-content/uploads/2026/05/e2364b3a461bd1465a3abb18888aeaca.jpg | e2364b3a461bd1465a3abb18888aeaca.jpg | /home/alkanweb/domains/alkan.pl/public_html/wp-content/uploads/2026/05/e2364b3a461bd1465a3abb18888aeaca.jpg | 158649 | e2364b3a461bd1465a3abb18888aeaca.jpg |  |  | e9297f1df59fcf69950135625ab28bff | https://alkan.pl/wp-content/uploads/2026/05/e2364b3a461bd1465a3abb18888aeaca.jpg
158652 | Plafon drewniany JASMIN E27 okrągły 37cm złoty dąb Kanlux 36500 | 0 | 36500/KAN | simple | 5905339365002 | publish | 24 | https://alkan.pl/wp-content/uploads/2026/05/ba483c6bfc274e0fa2bd072ae4da423a.jpg | ba483c6bfc274e0fa2bd072ae4da423a.jpg | /home/alkanweb/domains/alkan.pl/public_html/wp-content/uploads/2026/05/ba483c6bfc274e0fa2bd072ae4da423a.jpg | 158651 | ba483c6bfc274e0fa2bd072ae4da423a.jpg |  |  | a214070f422fbe22901a1c3ad5572039 | https://alkan.pl/wp-content/uploads/2026/05/ba483c6bfc274e0fa2bd072ae4da423a.jpg
158654 | Plafon drewniany JASMIN 1xE27 okrągły 37cm czarny Kanlux 36506 | 0 | 36506/KAN | simple | 5905339365064 | publish | 27 | https://alkan.pl/wp-content/uploads/2026/05/ea321c942d18da8e83234dc0508b872a.jpg | ea321c942d18da8e83234dc0508b872a.jpg | /home/alkanweb/domains/alkan.pl/public_html/wp-content/uploads/2026/05/ea321c942d18da8e83234dc0508b872a.jpg | 158653 | ea321c942d18da8e83234dc0508b872a.jpg |  |  | 68c5cb5c6817e866f446dc5dc9ecb17f | https://alkan.pl/wp-content/uploads/2026/05/ea321c942d18da8e83234dc0508b872a.jpg
158656 | Plafon drewniany JASMIN E27 prostokątny 407x116mm czarny Kanlux 29209 | 0 | 29209/KAN | simple | 5905339292094 | publish | 29 | https://alkan.pl/wp-content/uploads/2026/05/15cdc8fe2a33b02f32d1f119761c78bc.jpg | 15cdc8fe2a33b02f32d1f119761c78bc.jpg | /home/alkanweb/domains/alkan.pl/public_html/wp-content/uploads/2026/05/15cdc8fe2a33b02f32d1f119761c78bc.jpg | 158655 | 15cdc8fe2a33b02f32d1f119761c78bc.jpg |  |  | e346315ce04dbf2995b30c5b443af07a | https://alkan.pl/wp-content/uploads/2026/05/15cdc8fe2a33b02f32d1f119761c78bc.jpg
158658 | Plafon drewniany JASMIN 3xE27 okrągły 47cm wenge Kanlux 23122 | 0 | 23122/KAN | simple | 5905339231222 | publish | 34 | https://alkan.pl/wp-content/uploads/2026/05/d84007bfd543c0243315682bbcce650f.jpg | d84007bfd543c0243315682bbcce650f.jpg | /home/alkanweb/domains/alkan.pl/public_html/wp-content/uploads/2026/05/d84007bfd543c0243315682bbcce650f.jpg | 158657 | d84007bfd543c0243315682bbcce650f.jpg |  |  | 33d8676619a70eeeb94c4e980f7e28dc | https://alkan.pl/wp-content/uploads/2026/05/d84007bfd543c0243315682bbcce650f.jpg
158660 | Plafon drewniany JASMIN E27 okrągły 475mm biały mat Kanlux 23128 | 0 | 23128/KAN | simple | 5905339231284 | publish | 42 | https://alkan.pl/wp-content/uploads/2026/05/426986dc76a10f7504dd8997eeb012a7.jpg | 426986dc76a10f7504dd8997eeb012a7.jpg | /home/alkanweb/domains/alkan.pl/public_html/wp-content/uploads/2026/05/426986dc76a10f7504dd8997eeb012a7.jpg | 158659 | 426986dc76a10f7504dd8997eeb012a7.jpg |  |  | 915ef81639eeb78dbf67750d2e7338de | https://alkan.pl/wp-content/uploads/2026/05/426986dc76a10f7504dd8997eeb012a7.jpg
158662 | Plafon drewniany JASMIN 3xE27 okrągły 47cm dąb sonoma Kanlux 23125 | 0 | 23125/KAN | simple | 5905339231253 | publish | 42 | https://alkan.pl/wp-content/uploads/2026/05/ec6007b0be4d5f0effb8e00442512e2b.jpg | ec6007b0be4d5f0effb8e00442512e2b.jpg | /home/alkanweb/domains/alkan.pl/public_html/wp-content/uploads/2026/05/ec6007b0be4d5f0effb8e00442512e2b.jpg | 158661 | ec6007b0be4d5f0effb8e00442512e2b.jpg |  |  | 34b672a4779adedd72a7663fb3bef5fd | https://alkan.pl/wp-content/uploads/2026/05/ec6007b0be4d5f0effb8e00442512e2b.jpg
158664 | Plafon drewniany JASMIN E27 okrągły 475mm złoty dąb Kanlux 36442 | 0 | 36442/KAN | simple | 5905339364425 | publish | 19 | https://alkan.pl/wp-content/uploads/2026/05/035008b71e2c09bb50c1a979f59ced24.jpg | 035008b71e2c09bb50c1a979f59ced24.jpg | /home/alkanweb/domains/alkan.pl/public_html/wp-content/uploads/2026/05/035008b71e2c09bb50c1a979f59ced24.jpg | 158663 | 035008b71e2c09bb50c1a979f59ced24.jpg |  |  | 1f38e85aa88756005c5a370ac91dadb4 | https://alkan.pl/wp-content/uploads/2026/05/035008b71e2c09bb50c1a979f59ced24.jpg
158666 | Plafon drewniany JASMIN E27 okrągły 475mm czarny Kanlux 29205 | 0 | 29205/KAN | simple | 5905339292056 | publish | 29 | https://alkan.pl/wp-content/uploads/2026/05/10915c18c1c7312ac89f92c8434a61df.jpg | 10915c18c1c7312ac89f92c8434a61df.jpg | /home/alkanweb/domains/alkan.pl/public_html/wp-content/uploads/2026/05/10915c18c1c7312ac89f92c8434a61df.jpg | 158665 | 10915c18c1c7312ac89f92c8434a61df.jpg |  |  | ca81d047dddc01fdf2d4b667e05f2f0c | https://alkan.pl/wp-content/uploads/2026/05/10915c18c1c7312ac89f92c8434a61df.jpg
158668 | Plafon drewniany JASMIN 2xE27 okrągły 37cm wenge Kanlux 23121 | 0 | 23121/KAN | simple | 5905339231215 | publish | 39 | https://alkan.pl/wp-content/uploads/2026/05/8227b4d7620de53b2bbd63d5275e6ea8.jpg | 8227b4d7620de53b2bbd63d5275e6ea8.jpg | /home/alkanweb/domains/alkan.pl/public_html/wp-content/uploads/2026/05/8227b4d7620de53b2bbd63d5275e6ea8.jpg | 158667 | 8227b4d7620de53b2bbd63d5275e6ea8.jpg |  |  | 2694f0b172bbe4bbddbabac2be878f77 | https://alkan.pl/wp-content/uploads/2026/05/8227b4d7620de53b2bbd63d5275e6ea8.jpg
158670 | Plafon drewniany JASMIN E27 okrągły 375mm biały mat Kanlux 23127 | 0 | 23127/KAN | simple | 5905339231277 | publish | 48 | https://alkan.pl/wp-content/uploads/2026/05/493f54d3def4750fe9a21640c7b1e707.jpg | 493f54d3def4750fe9a21640c7b1e707.jpg | /home/alkanweb/domains/alkan.pl/public_html/wp-content/uploads/2026/05/493f54d3def4750fe9a21640c7b1e707.jpg | 158669 | 493f54d3def4750fe9a21640c7b1e707.jpg |  |  | a2ff9c1e493f5b5ed73cd98c60bc3f1c | https://alkan.pl/wp-content/uploads/2026/05/493f54d3def4750fe9a21640c7b1e707.jpg
158672 | Plafon drewniany JASMIN 2xE27 okrągły 37cm dąb sonoma Kanlux 23124 | 0 | 23124/KAN | simple | 5905339231246 | publish | 36 | https://alkan.pl/wp-content/uploads/2026/05/2cc71e3149a77cc5b9ae0d1d52808bf1.jpg | 2cc71e3149a77cc5b9ae0d1d52808bf1.jpg | /home/alkanweb/domains/alkan.pl/public_html/wp-content/uploads/2026/05/2cc71e3149a77cc5b9ae0d1d52808bf1.jpg | 158671 | 2cc71e3149a77cc5b9ae0d1d52808bf1.jpg |  |  | d2316f235b50abddd0704b525e90d4e0 | https://alkan.pl/wp-content/uploads/2026/05/2cc71e3149a77cc5b9ae0d1d52808bf1.jpg
158674 | Plafon drewniany JASMIN E27 okrągły 375mm złoty dąb Kanlux 36441 | 0 | 36441/KAN | simple | 5905339364418 | publish | 12 | https://alkan.pl/wp-content/uploads/2026/05/06db06f5d558209669559ae9d6c01425.jpg | 06db06f5d558209669559ae9d6c01425.jpg | /home/alkanweb/domains/alkan.pl/public_html/wp-content/uploads/2026/05/06db06f5d558209669559ae9d6c01425.jpg | 158673 | 06db06f5d558209669559ae9d6c01425.jpg |  |  | 070ad17107c0ad220badaffbfba058ff | https://alkan.pl/wp-content/uploads/2026/05/06db06f5d558209669559ae9d6c01425.jpg
158676 | Plafon drewniany JASMIN 2xE27 okrągły 37cm czarny Kanlux 29208 | 0 | 29208/KAN | simple | 5905339292087 | publish | 43 | https://alkan.pl/wp-content/uploads/2026/05/4a1b647b831b676d5d79162b7ede8bb8.jpg | 4a1b647b831b676d5d79162b7ede8bb8.jpg | /home/alkanweb/domains/alkan.pl/public_html/wp-content/uploads/2026/05/4a1b647b831b676d5d79162b7ede8bb8.jpg | 158675 | 4a1b647b831b676d5d79162b7ede8bb8.jpg |  |  | 1d95157cc9d3f9aea2f71639f31fdba6 | https://alkan.pl/wp-content/uploads/2026/05/4a1b647b831b676d5d79162b7ede8bb8.jpg
158678 | Plafon drewniany JASMIN 1xE27 okrągły 27cm wenge Kanlux 23120 | 0 | 23120/KAN | simple | 5905339231208 | publish | 23 | https://alkan.pl/wp-content/uploads/2026/05/0d1fe2fcbb0fce1cf58a36f7d69805c4.jpg | 0d1fe2fcbb0fce1cf58a36f7d69805c4.jpg | /home/alkanweb/domains/alkan.pl/public_html/wp-content/uploads/2026/05/0d1fe2fcbb0fce1cf58a36f7d69805c4.jpg | 158677 | 0d1fe2fcbb0fce1cf58a36f7d69805c4.jpg |  |  | deb78f4da51613158fd11045a21cd5d2 | https://alkan.pl/wp-content/uploads/2026/05/0d1fe2fcbb0fce1cf58a36f7d69805c4.jpg
158680 | Plafon drewniany JASMIN 1xE27 okrągły 27cm biały matowa Kanlux 23126 | 0 | 23126/KAN | simple | 5905339231260 | publish | 50 | https://alkan.pl/wp-content/uploads/2026/05/064512e8e06705a6cb3fdb03b0b6bda2.jpg | 064512e8e06705a6cb3fdb03b0b6bda2.jpg | /home/alkanweb/domains/alkan.pl/public_html/wp-content/uploads/2026/05/064512e8e06705a6cb3fdb03b0b6bda2.jpg | 158679 | 064512e8e06705a6cb3fdb03b0b6bda2.jpg |  |  | 4cba736bbf70e84a15f2faf2203ffa40 | https://alkan.pl/wp-content/uploads/2026/05/064512e8e06705a6cb3fdb03b0b6bda2.jpg
158682 | Plafon drewniany JASMIN 1xE27 okrągły 27cm dąb sonoma Kanlux 23123 | 0 | 23123/KAN | simple | 5905339231239 | publish | 45 | https://alkan.pl/wp-content/uploads/2026/05/cd3c52c62ed043a4686d35f0c9e11923.jpg | cd3c52c62ed043a4686d35f0c9e11923.jpg | /home/alkanweb/domains/alkan.pl/public_html/wp-content/uploads/2026/05/cd3c52c62ed043a4686d35f0c9e11923.jpg | 158681 | cd3c52c62ed043a4686d35f0c9e11923.jpg |  |  | 41cdff19eb4c5220565d20d13b623665 | https://alkan.pl/wp-content/uploads/2026/05/cd3c52c62ed043a4686d35f0c9e11923.jpg
158684 | Plafon drewniany JASMIN 1xE27 okrągły 27cm złoty dąb Kanlux 36440 | 0 | 36440/KAN | simple | 5905339364401 | publish | 21 | https://alkan.pl/wp-content/uploads/2026/05/f5aaddbf3b33106fb801a7e1c3a50f63.jpg | f5aaddbf3b33106fb801a7e1c3a50f63.jpg | /home/alkanweb/domains/alkan.pl/public_html/wp-content/uploads/2026/05/f5aaddbf3b33106fb801a7e1c3a50f63.jpg | 158683 | f5aaddbf3b33106fb801a7e1c3a50f63.jpg |  |  | 67ae2258adce532b221f1dfe47616c94 | https://alkan.pl/wp-content/uploads/2026/05/f5aaddbf3b33106fb801a7e1c3a50f63.jpg
158686 | Plafon drewniany JASMIN 1xE27 okrągły 27cm czarny Kanlux 29207 | 0 | 29207/KAN | simple | 5905339292070 | publish | 19 | https://alkan.pl/wp-content/uploads/2026/05/b92c353d6c34c6370e7ef1eab38888df.jpg | b92c353d6c34c6370e7ef1eab38888df.jpg | /home/alkanweb/domains/alkan.pl/public_html/wp-content/uploads/2026/05/b92c353d6c34c6370e7ef1eab38888df.jpg | 158685 | b92c353d6c34c6370e7ef1eab38888df.jpg |  |  | 534dfea3df7b2ebbe1a0b2e08001c8f6 | https://alkan.pl/wp-content/uploads/2026/05/b92c353d6c34c6370e7ef1eab38888df.jpg
158688 | Plafon LED CCT BENO ECO 40W 4600lm 3000-6500K okrągły 40cm IP65 biały Kanlux 38386 | 0 | 38386/KAN | simple | 5905339383860 | publish | 200 | https://alkan.pl/wp-content/uploads/2026/05/911dbe8766a58f72597ca0c98138af3d.jpg | 911dbe8766a58f72597ca0c98138af3d.jpg | /home/alkanweb/domains/alkan.pl/public_html/wp-content/uploads/2026/05/911dbe8766a58f72597ca0c98138af3d.jpg | 158687 | 911dbe8766a58f72597ca0c98138af3d.jpg |  |  | 7c65554a9c7583d59dd510871479f577 | https://alkan.pl/wp-content/uploads/2026/05/911dbe8766a58f72597ca0c98138af3d.jpg
158690 | Plafon LED CCT BENO ECO 40W 4050lm 3000-6500K okrągły 40cm IP65 czarny Kanlux 38387 | 0 | 38387/KAN | simple | 5905339383877 | publish | 200 | https://alkan.pl/wp-content/uploads/2026/05/786bc8a4f5ce24eb9ccd1f0ae1620723.jpg | 786bc8a4f5ce24eb9ccd1f0ae1620723.jpg | /home/alkanweb/domains/alkan.pl/public_html/wp-content/uploads/2026/05/786bc8a4f5ce24eb9ccd1f0ae1620723.jpg | 158689 | 786bc8a4f5ce24eb9ccd1f0ae1620723.jpg |  |  | e400d3bc95b97097be5b750b7c6675c5 | https://alkan.pl/wp-content/uploads/2026/05/786bc8a4f5ce24eb9ccd1f0ae1620723.jpg
158692 | Plafon LED CCT BENO 24-30W 3230-3530lm 3000-4000K 260mm IP65 z czujnikiem mikrofalowym biały PC Kanlux 38785 | 0 | 38785/KAN | simple | 5905339387851 | publish | 200 | https://alkan.pl/wp-content/uploads/2026/05/0c32ae3da75314b0156d36807179fb3e.jpg | 0c32ae3da75314b0156d36807179fb3e.jpg | /home/alkanweb/domains/alkan.pl/public_html/wp-content/uploads/2026/05/0c32ae3da75314b0156d36807179fb3e.jpg | 158691 | 0c32ae3da75314b0156d36807179fb3e.jpg |  |  | 446037a9017080d80fd03aad1ef8eddf | https://alkan.pl/wp-content/uploads/2026/05/0c32ae3da75314b0156d36807179fb3e.jpg
158694 | Plafon LED CCT BENO 24-30W 2330-3120lm 3000-4000K IP65 z czujnikiem ruchu grafitowa Kanlux 38784 | 0 | 38784/KAN | simple | 5905339387844 | publish | 200 | https://alkan.pl/wp-content/uploads/2026/05/aa04856ae907490c53517d5a4f632dec.jpg | aa04856ae907490c53517d5a4f632dec.jpg | /home/alkanweb/domains/alkan.pl/public_html/wp-content/uploads/2026/05/aa04856ae907490c53517d5a4f632dec.jpg | 158693 | aa04856ae907490c53517d5a4f632dec.jpg |  |  | 9df4344b6e845e5682258abae6caa5ac | https://alkan.pl/wp-content/uploads/2026/05/aa04856ae907490c53517d5a4f632dec.jpg
158696 | Plafon LED CCT BENO 24-30W 3230-3530lm 3000-4000K 260mm IP65 biały PC Kanlux 38786 | 0 | 38786/KAN | simple | 5905339387868 | publish | 200 | https://alkan.pl/wp-content/uploads/2026/05/30a53a195c4c05d3754d983edafc9a6f.jpg | 30a53a195c4c05d3754d983edafc9a6f.jpg | /home/alkanweb/domains/alkan.pl/public_html/wp-content/uploads/2026/05/30a53a195c4c05d3754d983edafc9a6f.jpg | 158695 | 30a53a195c4c05d3754d983edafc9a6f.jpg |  |  | 446037a9017080d80fd03aad1ef8eddf | https://alkan.pl/wp-content/uploads/2026/05/30a53a195c4c05d3754d983edafc9a6f.jpg
158698 | Plafon LED CCT BENO 24-30W 2330-3120lm 3000-4000K IP65 grafitowa Kanlux 38783 | 0 | 38783/KAN | simple | 5905339387837 | publish | 200 | https://alkan.pl/wp-content/uploads/2026/05/d33859a3ed5cfadfd87d89be9b05ddd9.jpg | d33859a3ed5cfadfd87d89be9b05ddd9.jpg | /home/alkanweb/domains/alkan.pl/public_html/wp-content/uploads/2026/05/d33859a3ed5cfadfd87d89be9b05ddd9.jpg | 158697 | d33859a3ed5cfadfd87d89be9b05ddd9.jpg |  |  | 9df4344b6e845e5682258abae6caa5ac | https://alkan.pl/wp-content/uploads/2026/05/d33859a3ed5cfadfd87d89be9b05ddd9.jpg
158700 | Plafon LED CCT BENO 24-30W 3180-3490lm 3000-4000K kwadratowy 260x260mm IP65 z czujnikiem mikrofalowym biały PC Kanlux 38781 | 0 | 38781/KAN | simple | 5905339387813 | publish | 200 | https://alkan.pl/wp-content/uploads/2026/05/3e323bb5e13fb16bdccf72c3265dde11.jpg | 3e323bb5e13fb16bdccf72c3265dde11.jpg | /home/alkanweb/domains/alkan.pl/public_html/wp-content/uploads/2026/05/3e323bb5e13fb16bdccf72c3265dde11.jpg | 158699 | 3e323bb5e13fb16bdccf72c3265dde11.jpg |  |  | 1a9f22ba2037eb00cf95da49e6dd1963 | https://alkan.pl/wp-content/uploads/2026/05/3e323bb5e13fb16bdccf72c3265dde11.jpg
158702 | Plafon LED CCT BENO 24-30W 2690-2940lm 3000-4000K kwadratowy 260x260mm IP65 z czujnikiem mikrofalowym grafitowy PC Kanlux 38780 | 0 | 38780/KAN | simple | 5905339387806 | publish | 200 | https://alkan.pl/wp-content/uploads/2026/05/7d0eb262f493eb949b85f357728b82a6.jpg | 7d0eb262f493eb949b85f357728b82a6.jpg | /home/alkanweb/domains/alkan.pl/public_html/wp-content/uploads/2026/05/7d0eb262f493eb949b85f357728b82a6.jpg | 158701 | 7d0eb262f493eb949b85f357728b82a6.jpg |  |  | 25aabacdddc2f66d787189014e7e1b6e | https://alkan.pl/wp-content/uploads/2026/05/7d0eb262f493eb949b85f357728b82a6.jpg
158704 | Plafon LED CCT BENO 24-30W 3180-3490lm 3000-4000K kwadratowy 260x260mm IP65 biały PC Kanlux 38782 | 0 | 38782/KAN | simple | 5905339387820 | publish | 200 | https://alkan.pl/wp-content/uploads/2026/05/4a4fa1f46c7e63f47c68c8af014d50fd.jpg | 4a4fa1f46c7e63f47c68c8af014d50fd.jpg | /home/alkanweb/domains/alkan.pl/public_html/wp-content/uploads/2026/05/4a4fa1f46c7e63f47c68c8af014d50fd.jpg | 158703 | 4a4fa1f46c7e63f47c68c8af014d50fd.jpg |  |  | 1a9f22ba2037eb00cf95da49e6dd1963 | https://alkan.pl/wp-content/uploads/2026/05/4a4fa1f46c7e63f47c68c8af014d50fd.jpg
158706 | Plafon LED CCT BENO 24-30W 2690-2940lm 3000-4000K kwadratowy 260x260mm IP65 grafitowy PC Kanlux 38779 | 0 | 38779/KAN | simple | 5905339387790 | publish | 200 | https://alkan.pl/wp-content/uploads/2026/05/e88706161ee3b9ac71aab56061e27fda.jpg | e88706161ee3b9ac71aab56061e27fda.jpg | /home/alkanweb/domains/alkan.pl/public_html/wp-content/uploads/2026/05/e88706161ee3b9ac71aab56061e27fda.jpg | 158705 | e88706161ee3b9ac71aab56061e27fda.jpg |  |  | 25aabacdddc2f66d787189014e7e1b6e | https://alkan.pl/wp-content/uploads/2026/05/e88706161ee3b9ac71aab56061e27fda.jpg
158708 | Plafon LED BENO 24W 1920lm okrągły 26cm 4000K neutralne IP54 grafitowa Kanlux 33341 | 0 | 33341/KAN | simple | 5905339333414 | publish | 0 | https://alkan.pl/wp-content/uploads/2026/05/14878d0d00fe5a46b33f0bc31b342e5d.jpg | 14878d0d00fe5a46b33f0bc31b342e5d.jpg | /home/alkanweb/domains/alkan.pl/public_html/wp-content/uploads/2026/05/14878d0d00fe5a46b33f0bc31b342e5d.jpg | 158707 | 14878d0d00fe5a46b33f0bc31b342e5d.jpg |  |  | 6abca5e5ee1cb935e452b13158bcd10c | https://alkan.pl/wp-content/uploads/2026/05/14878d0d00fe5a46b33f0bc31b342e5d.jpg
158710 | Plafon LED BENO 18W 1400lm okrągły 22cm 4000K neutralne IP54 z czujnikiem ruchu grafitowa Kanlux 32948 | 0 | 32948/KAN | simple | 5905339329486 | publish | 0 | https://alkan.pl/wp-content/uploads/2026/05/f65eb28df2991f2602ddc398fcd94545.jpg | f65eb28df2991f2602ddc398fcd94545.jpg | /home/alkanweb/domains/alkan.pl/public_html/wp-content/uploads/2026/05/f65eb28df2991f2602ddc398fcd94545.jpg | 158709 | f65eb28df2991f2602ddc398fcd94545.jpg |  |  | ab232c05ef5196ba0599bb1998fe372c | https://alkan.pl/wp-content/uploads/2026/05/f65eb28df2991f2602ddc398fcd94545.jpg
158712 | Plafon LED BENO 18W 1550lm kwadratowy 22x22cm 4000K neutralne IP54 z czujnikiem ruchu biały Kanlux 32946 | 0 | 32946/KAN | simple | 5905339329462 | publish | -2 | https://alkan.pl/wp-content/uploads/2026/05/0642999fd95a9f6a2482aa0f99e8e2ba.jpg | 0642999fd95a9f6a2482aa0f99e8e2ba.jpg | /home/alkanweb/domains/alkan.pl/public_html/wp-content/uploads/2026/05/0642999fd95a9f6a2482aa0f99e8e2ba.jpg | 158711 | 0642999fd95a9f6a2482aa0f99e8e2ba.jpg |  |  | b0ca21b6d900b10dee5c8461c95c9161 | https://alkan.pl/wp-content/uploads/2026/05/0642999fd95a9f6a2482aa0f99e8e2ba.jpg
158714 | Plafon LED BENO 18W 1400lm okrągły 22cm 4000K neutralne IP54 grafitowa Kanlux 33348 | 0 | 33348/KAN | simple | 5905339333483 | publish | 0 | https://alkan.pl/wp-content/uploads/2026/05/e2efae81145e68d4a8f4fb2afacf930b.jpg | e2efae81145e68d4a8f4fb2afacf930b.jpg | /home/alkanweb/domains/alkan.pl/public_html/wp-content/uploads/2026/05/e2efae81145e68d4a8f4fb2afacf930b.jpg | 158713 | e2efae81145e68d4a8f4fb2afacf930b.jpg |  |  | ab232c05ef5196ba0599bb1998fe372c | https://alkan.pl/wp-content/uploads/2026/05/e2efae81145e68d4a8f4fb2afacf930b.jpg
158716 | Plafon LED CCT BENO 12-18W 1300-2080lm 3000-4000K IP65 z czujnikiem ruchu biały Kanlux 38777 | 0 | 38777/KAN | simple | 5905339387776 | publish | 0 | https://alkan.pl/wp-content/uploads/2026/05/eb12fd8f7a26d3eff6cd7f04801a46ed.jpg | eb12fd8f7a26d3eff6cd7f04801a46ed.jpg | /home/alkanweb/domains/alkan.pl/public_html/wp-content/uploads/2026/05/eb12fd8f7a26d3eff6cd7f04801a46ed.jpg | 158715 | eb12fd8f7a26d3eff6cd7f04801a46ed.jpg |  |  | 65c50d9f72387cdb324e972278ead7d4 | https://alkan.pl/wp-content/uploads/2026/05/eb12fd8f7a26d3eff6cd7f04801a46ed.jpg
158718 | Plafon LED CCT BENO 12-18W 1070-1740lm 3000-4000K IP65 z czujnikiem ruchu grafitowa Kanlux 38790 | 0 | 38790/KAN | simple | 5905339387905 | publish | 195 | https://alkan.pl/wp-content/uploads/2026/05/1d730ac0855393033eb22ca39b236787.jpg | 1d730ac0855393033eb22ca39b236787.jpg | /home/alkanweb/domains/alkan.pl/public_html/wp-content/uploads/2026/05/1d730ac0855393033eb22ca39b236787.jpg | 158717 | 1d730ac0855393033eb22ca39b236787.jpg |  |  | f89e52bb98a7bd23495a1e8765b11a0d | https://alkan.pl/wp-content/uploads/2026/05/1d730ac0855393033eb22ca39b236787.jpg
158720 | Plafon LED CCT BENO 12-18W 1300-2080lm 3000-4000K IP65 biały Kanlux 38778 | 0 | 38778/KAN | simple | 5905339387783 | publish | 200 | https://alkan.pl/wp-content/uploads/2026/05/f1ae877d7a66bf954745d70f5cee7398.jpg | f1ae877d7a66bf954745d70f5cee7398.jpg | /home/alkanweb/domains/alkan.pl/public_html/wp-content/uploads/2026/05/f1ae877d7a66bf954745d70f5cee7398.jpg | 158719 | f1ae877d7a66bf954745d70f5cee7398.jpg |  |  | 65c50d9f72387cdb324e972278ead7d4 | https://alkan.pl/wp-content/uploads/2026/05/f1ae877d7a66bf954745d70f5cee7398.jpg
158722 | Plafon LED CCT BENO 12-18W 1070-1740lm 3000-4000K IP65 grafitowa Kanlux 38789 | 0 | 38789/KAN | simple | 5905339387899 | publish | 193 | https://alkan.pl/wp-content/uploads/2026/05/84ade259cec8a29c44cdbad121a39ce7.jpg | 84ade259cec8a29c44cdbad121a39ce7.jpg | /home/alkanweb/domains/alkan.pl/public_html/wp-content/uploads/2026/05/84ade259cec8a29c44cdbad121a39ce7.jpg | 158721 | 84ade259cec8a29c44cdbad121a39ce7.jpg |  |  | f89e52bb98a7bd23495a1e8765b11a0d | https://alkan.pl/wp-content/uploads/2026/05/84ade259cec8a29c44cdbad121a39ce7.jpg
158724 | Plafon LED CCT BENO 12-18W 1840-2000lm 3000-4000K kwadratowy 220x220mm IP65 z czujnikiem mikrofalowym biały PC Kanlux 38775 | 0 | 38775/KAN | simple | 5905339387752 | publish | 200 | https://alkan.pl/wp-content/uploads/2026/05/9465040fdd28150198baf72ccfe1e3e2.jpg | 9465040fdd28150198baf72ccfe1e3e2.jpg | /home/alkanweb/domains/alkan.pl/public_html/wp-content/uploads/2026/05/9465040fdd28150198baf72ccfe1e3e2.jpg | 158723 | 9465040fdd28150198baf72ccfe1e3e2.jpg |  |  | fe45d5125b971b542d7f2662dd1ab082 | https://alkan.pl/wp-content/uploads/2026/05/9465040fdd28150198baf72ccfe1e3e2.jpg
158726 | Plafon LED CCT BENO 12-18W 1630-1770lm 3000-4000K kwadratowy 220x220mm IP65 z czujnikiem mikrofalowym grafitowy PC Kanlux 38788 | 0 | 38788/KAN | simple | 5905339387882 | publish | 200 | https://alkan.pl/wp-content/uploads/2026/05/3d1cd33341919d8eb08a5ba2c5fc32ed.jpg | 3d1cd33341919d8eb08a5ba2c5fc32ed.jpg | /home/alkanweb/domains/alkan.pl/public_html/wp-content/uploads/2026/05/3d1cd33341919d8eb08a5ba2c5fc32ed.jpg | 158725 | 3d1cd33341919d8eb08a5ba2c5fc32ed.jpg |  |  | 1440aafeb3c97a3bc57f09416f4ef824 | https://alkan.pl/wp-content/uploads/2026/05/3d1cd33341919d8eb08a5ba2c5fc32ed.jpg
158728 | Plafon LED CCT BENO 12-18W 1840-2000lm 3000-4000K kwadratowy 220x220mm IP65 biały PC Kanlux 38776 | 0 | 38776/KAN | simple | 5905339387769 | publish | 200 | https://alkan.pl/wp-content/uploads/2026/05/57a01dee855b021b5a4092aff5ce797d.jpg | 57a01dee855b021b5a4092aff5ce797d.jpg | /home/alkanweb/domains/alkan.pl/public_html/wp-content/uploads/2026/05/57a01dee855b021b5a4092aff5ce797d.jpg | 158727 | 57a01dee855b021b5a4092aff5ce797d.jpg |  |  | fe45d5125b971b542d7f2662dd1ab082 | https://alkan.pl/wp-content/uploads/2026/05/57a01dee855b021b5a4092aff5ce797d.jpg
158730 | Plafon LED CCT BENO 12-18W 1630-1770lm 3000-4000K kwadratowy 220x220mm IP65 grafitowy PC Kanlux 38787 | 0 | 38787/KAN | simple | 5905339387875 | publish | 200 | https://alkan.pl/wp-content/uploads/2026/05/98d69b3dc97818cccf95bca9b97d0891.jpg | 98d69b3dc97818cccf95bca9b97d0891.jpg | /home/alkanweb/domains/alkan.pl/public_html/wp-content/uploads/2026/05/98d69b3dc97818cccf95bca9b97d0891.jpg | 158729 | 98d69b3dc97818cccf95bca9b97d0891.jpg |  |  | 1440aafeb3c97a3bc57f09416f4ef824 | https://alkan.pl/wp-content/uploads/2026/05/98d69b3dc97818cccf95bca9b97d0891.jpg
158732 | Plafon TUNA E27 225mm IP44 biały Kanlux 4260 | 0 | 4260/KAN | simple | 5905339042606 | publish | 200 | https://alkan.pl/wp-content/uploads/2026/05/126a69cdb367555f046ee75d334dd38e.jpg | 126a69cdb367555f046ee75d334dd38e.jpg | /home/alkanweb/domains/alkan.pl/public_html/wp-content/uploads/2026/05/126a69cdb367555f046ee75d334dd38e.jpg | 158731 | 126a69cdb367555f046ee75d334dd38e.jpg |  |  | 0156e772dd5d701c85c5a9abdc269805 | https://alkan.pl/wp-content/uploads/2026/05/126a69cdb367555f046ee75d334dd38e.jpg
158734 | Plafon TUNA E27 200mm IP44 biały Kanlux 8091 | 0 | 8091/KAN | simple | 5905339080912 | publish | 200 | https://alkan.pl/wp-content/uploads/2026/05/221a0172b5a0089f5ef271b028b070e3.jpg | 221a0172b5a0089f5ef271b028b070e3.jpg | /home/alkanweb/domains/alkan.pl/public_html/wp-content/uploads/2026/05/221a0172b5a0089f5ef271b028b070e3.jpg | 158733 | 221a0172b5a0089f5ef271b028b070e3.jpg |  |  | d8c9277bcc3346a02668c537e3272dd4 | https://alkan.pl/wp-content/uploads/2026/05/221a0172b5a0089f5ef271b028b070e3.jpg
158736 | Oprawa sufitowa punktowa BORD GU10 IP20 biała Kanlux 25479 | 0 | 25479/KAN | simple | 5905339254795 | publish | 500 | https://alkan.pl/wp-content/uploads/2026/05/c3065b0d7308fd7bba3ee3a252c8c6cd.jpg | c3065b0d7308fd7bba3ee3a252c8c6cd.jpg | /home/alkanweb/domains/alkan.pl/public_html/wp-content/uploads/2026/05/c3065b0d7308fd7bba3ee3a252c8c6cd.jpg | 158735 | c3065b0d7308fd7bba3ee3a252c8c6cd.jpg |  |  | 474282edf69099a8258c3a5778a95c9d | https://alkan.pl/wp-content/uploads/2026/05/c3065b0d7308fd7bba3ee3a252c8c6cd.jpg
158738 | Oprawa sufitowa punktowa BORD GU10 IP20 czarna Kanlux 25478 | 0 | 25478/KAN | simple | 5905339254788 | publish | 500 | https://alkan.pl/wp-content/uploads/2026/05/c67a3f5d7e82c306c14621796a8bce4b.jpg | c67a3f5d7e82c306c14621796a8bce4b.jpg | /home/alkanweb/domains/alkan.pl/public_html/wp-content/uploads/2026/05/c67a3f5d7e82c306c14621796a8bce4b.jpg | 158737 | c67a3f5d7e82c306c14621796a8bce4b.jpg |  |  | d32a4c58099848e2b806e9f5e7c2d35a | https://alkan.pl/wp-content/uploads/2026/05/c67a3f5d7e82c306c14621796a8bce4b.jpg
158740 | Plafon LED DABA PRO 26W 2800lm 108lm/W okrągły 300mm 4000K neutralne IP65 z czujnikiem mikrofalowym biały PC Kanlux 19066 | 0 | 19066/KAN | simple | 5905339190666 | publish | 200 | https://alkan.pl/wp-content/uploads/2026/05/eb013cc6e204fe25ca18c6c179f1a60e.jpg | eb013cc6e204fe25ca18c6c179f1a60e.jpg | /home/alkanweb/domains/alkan.pl/public_html/wp-content/uploads/2026/05/eb013cc6e204fe25ca18c6c179f1a60e.jpg | 158739 | eb013cc6e204fe25ca18c6c179f1a60e.jpg |  |  | 040b223ea1a542ad58e6aaaac2a3964b | https://alkan.pl/wp-content/uploads/2026/05/eb013cc6e204fe25ca18c6c179f1a60e.jpg
158742 | Plafon LED DABA PRO 25W 2800lm 112lm/W okrągły 300mm 4000K neutralne IP65 biały PC Kanlux 19064 | 0 | 19064/KAN | simple | 5905339190642 | publish | 200 | https://alkan.pl/wp-content/uploads/2026/05/2677465d293475b8a9bc8c9f52d0bac7.jpg | 2677465d293475b8a9bc8c9f52d0bac7.jpg | /home/alkanweb/domains/alkan.pl/public_html/wp-content/uploads/2026/05/2677465d293475b8a9bc8c9f52d0bac7.jpg | 158741 | 2677465d293475b8a9bc8c9f52d0bac7.jpg |  |  | 040b223ea1a542ad58e6aaaac2a3964b | https://alkan.pl/wp-content/uploads/2026/05/2677465d293475b8a9bc8c9f52d0bac7.jpg
158744 | Plafon LED DABA 16W 1300lm 4000K neutralne IP66 z czujnikiem ruchu biały Kanlux 19062 | 0 | 19062/KAN | simple | 5905339190628 | publish | 216 | https://alkan.pl/wp-content/uploads/2026/05/c34e2ab96847b0a3c6cddc7b37b8ad03.jpg | c34e2ab96847b0a3c6cddc7b37b8ad03.jpg | /home/alkanweb/domains/alkan.pl/public_html/wp-content/uploads/2026/05/c34e2ab96847b0a3c6cddc7b37b8ad03.jpg | 158743 | c34e2ab96847b0a3c6cddc7b37b8ad03.jpg |  |  | 2dbe3c3d065eb6206287f324e7ce33bf | https://alkan.pl/wp-content/uploads/2026/05/c34e2ab96847b0a3c6cddc7b37b8ad03.jpg
158746 | Oprawa sufitowa RITI GU10 IP20 czarna Kanlux 27567 | 0 | 27567/KAN | simple | 5905339275677 | publish | 500 | https://alkan.pl/wp-content/uploads/2026/05/18f954b40a1faab920ba960bc99ec36b.jpg | 18f954b40a1faab920ba960bc99ec36b.jpg | /home/alkanweb/domains/alkan.pl/public_html/wp-content/uploads/2026/05/18f954b40a1faab920ba960bc99ec36b.jpg | 158745 | 18f954b40a1faab920ba960bc99ec36b.jpg |  |  | a4f35d30e2020f6064bb6a545b0168d4 | https://alkan.pl/wp-content/uploads/2026/05/18f954b40a1faab920ba960bc99ec36b.jpg
158748 | Oprawa sufitowa RITI GU10 IP20 biała Kanlux 27569 | 0 | 27569/KAN | simple | 5905339275691 | publish | 400 | https://alkan.pl/wp-content/uploads/2026/05/29d710afbb459f87d2754d72bc9711ba.jpg | 29d710afbb459f87d2754d72bc9711ba.jpg | /home/alkanweb/domains/alkan.pl/public_html/wp-content/uploads/2026/05/29d710afbb459f87d2754d72bc9711ba.jpg | 158747 | 29d710afbb459f87d2754d72bc9711ba.jpg |  |  | 950735bb25d5b69dabdea2acbcbf6b85 | https://alkan.pl/wp-content/uploads/2026/05/29d710afbb459f87d2754d72bc9711ba.jpg
158750 | Oprawa sufitowa punktowa BORD DLP GU10 IP20 biała matowa Kanlux 22551 | 0 | 22551/KAN | simple | 5905339225511 | publish | 500 | https://alkan.pl/wp-content/uploads/2026/05/5c736cdb7658cf0a3fa299c7e0b1ccb5.jpg | 5c736cdb7658cf0a3fa299c7e0b1ccb5.jpg | /home/alkanweb/domains/alkan.pl/public_html/wp-content/uploads/2026/05/5c736cdb7658cf0a3fa299c7e0b1ccb5.jpg | 158749 | 5c736cdb7658cf0a3fa299c7e0b1ccb5.jpg |  |  | 11ec5e489d3f49d6abf5ab29fea0deaf | https://alkan.pl/wp-content/uploads/2026/05/5c736cdb7658cf0a3fa299c7e0b1ccb5.jpg
158752 | Oprawa sufitowa punktowa BORD DLP GU10 IP20 biała / srebrna Kanlux 22559 | 0 | 22559/KAN | simple | 5905339225597 | publish | 28 | https://alkan.pl/wp-content/uploads/2026/05/c7d784119891e48a6da32643a0a8696a.jpg | c7d784119891e48a6da32643a0a8696a.jpg | /home/alkanweb/domains/alkan.pl/public_html/wp-content/uploads/2026/05/c7d784119891e48a6da32643a0a8696a.jpg | 158751 | c7d784119891e48a6da32643a0a8696a.jpg |  |  | 90ec5bf1c479f14cf8be5c8fe2a7f742 | https://alkan.pl/wp-content/uploads/2026/05/c7d784119891e48a6da32643a0a8696a.jpg
158754 | Oprawa sufitowa punktowa BORD DLP GU10 IP20 czarna / srebrna Kanlux 22558 | 0 | 22558/KAN | simple | 5905339225580 | publish | 356 | https://alkan.pl/wp-content/uploads/2026/05/e44bd4459cf46dec9037c16378cc50c3.jpg | e44bd4459cf46dec9037c16378cc50c3.jpg | /home/alkanweb/domains/alkan.pl/public_html/wp-content/uploads/2026/05/e44bd4459cf46dec9037c16378cc50c3.jpg | 158753 | e44bd4459cf46dec9037c16378cc50c3.jpg |  |  | 1a92243cdd9bc6950874ded79d86f0c5 | https://alkan.pl/wp-content/uploads/2026/05/e44bd4459cf46dec9037c16378cc50c3.jpg
158756 | Plafon LED TOLU 18W 1620lm okrągły 19.5cm 4000K neutralne IP54 czarny Kanlux 31494 | 0 | 31494/KAN | simple | 8595665314941 | publish | 0 | https://alkan.pl/wp-content/uploads/2026/05/c1591f654b37208b81dabe294813e20f.jpg | c1591f654b37208b81dabe294813e20f.jpg | /home/alkanweb/domains/alkan.pl/public_html/wp-content/uploads/2026/05/c1591f654b37208b81dabe294813e20f.jpg | 158755 | c1591f654b37208b81dabe294813e20f.jpg |  |  | deea40b6bbb9908d3a66ec99e186eaa3 | https://alkan.pl/wp-content/uploads/2026/05/c1591f654b37208b81dabe294813e20f.jpg
158758 | Plafon LED TOLU 18W 1620lm okrągły 19.5cm 4000K neutralne IP54 biały Kanlux 31498 | 0 | 31498/KAN | simple | 8595665314989 | publish | 200 | https://alkan.pl/wp-content/uploads/2026/05/dd29c869c7ea530d1c98ff6c9cc7c055.jpg | dd29c869c7ea530d1c98ff6c9cc7c055.jpg | /home/alkanweb/domains/alkan.pl/public_html/wp-content/uploads/2026/05/dd29c869c7ea530d1c98ff6c9cc7c055.jpg | 158757 | dd29c869c7ea530d1c98ff6c9cc7c055.jpg |  |  | 435bb9fc6bc6bba56ce6c78be46007db | https://alkan.pl/wp-content/uploads/2026/05/dd29c869c7ea530d1c98ff6c9cc7c055.jpg
158760 | Plafon LED TOLU 12W 1050lm 88lm/W prostokątny 9.4x19.5cm 4000K neutralne IP54 czarny Kanlux 31493 | 0 | 31493/KAN | simple | 8595665314934 | publish | 72 | https://alkan.pl/wp-content/uploads/2026/05/8920997afbca2b4baff06644ff3f5ff3.jpg | 8920997afbca2b4baff06644ff3f5ff3.jpg | /home/alkanweb/domains/alkan.pl/public_html/wp-content/uploads/2026/05/8920997afbca2b4baff06644ff3f5ff3.jpg | 158759 | 8920997afbca2b4baff06644ff3f5ff3.jpg |  |  | 01f51db2f3ccd9b056e9f9dfc9a2eb63 | https://alkan.pl/wp-content/uploads/2026/05/8920997afbca2b4baff06644ff3f5ff3.jpg
158762 | Plafon LED TOLU 12W 1050lm 88lm/W prostokątny 9.4x19.5cm 4000K neutralne IP54 biały Kanlux 31496 | 0 | 31496/KAN | simple | 8595665314965 | publish | 200 | https://alkan.pl/wp-content/uploads/2026/05/f7e495fe3fdb21add33137664b920902.jpg | f7e495fe3fdb21add33137664b920902.jpg | /home/alkanweb/domains/alkan.pl/public_html/wp-content/uploads/2026/05/f7e495fe3fdb21add33137664b920902.jpg | 158761 | f7e495fe3fdb21add33137664b920902.jpg |  |  | 56ed7310d6014e07d490cbfc780d58db | https://alkan.pl/wp-content/uploads/2026/05/f7e495fe3fdb21add33137664b920902.jpg
158764 | Plafon LED TOLU 9W 720lm okrągły 13.5cm 4000K neutralne IP54 biały Kanlux 31497 | 0 | 31497/KAN | simple | 8595665314972 | publish | 200 | https://alkan.pl/wp-content/uploads/2026/05/65cd493868da889c704b3cc9f3a01e81.jpg | 65cd493868da889c704b3cc9f3a01e81.jpg | /home/alkanweb/domains/alkan.pl/public_html/wp-content/uploads/2026/05/65cd493868da889c704b3cc9f3a01e81.jpg | 158763 | 65cd493868da889c704b3cc9f3a01e81.jpg |  |  | da6a1889d5e509f12816f776f1aabff6 | https://alkan.pl/wp-content/uploads/2026/05/65cd493868da889c704b3cc9f3a01e81.jpg
158766 | Plafon LED TOLU 6W 420lm 70lm/W prostokątny 8.5x15.8cm 4000K neutralne IP54 biały Kanlux 31495 | 0 | 31495/KAN | simple | 8595665314958 | publish | 200 | https://alkan.pl/wp-content/uploads/2026/05/b9167af27e0ecc0d59b3531f9f9ac58d.jpg | b9167af27e0ecc0d59b3531f9f9ac58d.jpg | /home/alkanweb/domains/alkan.pl/public_html/wp-content/uploads/2026/05/b9167af27e0ecc0d59b3531f9f9ac58d.jpg | 158765 | b9167af27e0ecc0d59b3531f9f9ac58d.jpg |  |  | 9044ccf2f5e05d859f2e0b31042ef3bd | https://alkan.pl/wp-content/uploads/2026/05/b9167af27e0ecc0d59b3531f9f9ac58d.jpg
158768 | Plafon LED CORSO 24W 1700lm 4000K neutralne IP44 z czujnikiem ruchu biały Kanlux 31225 | 0 | 31225/KAN | simple | 8595665312251 | publish | 200 | https://alkan.pl/wp-content/uploads/2026/05/9f25259c3061478fab12f4f70e2e4d13.jpg | 9f25259c3061478fab12f4f70e2e4d13.jpg | /home/alkanweb/domains/alkan.pl/public_html/wp-content/uploads/2026/05/9f25259c3061478fab12f4f70e2e4d13.jpg | 158767 | 9f25259c3061478fab12f4f70e2e4d13.jpg |  |  | 479f8a0b35c1fa25373bd87aec1e6e09 | https://alkan.pl/wp-content/uploads/2026/05/9f25259c3061478fab12f4f70e2e4d13.jpg
158770 | Plafon LED CORSO 24W 1700lm 4000K neutralne IP44 biały Kanlux 31222 | 0 | 31222/KAN | simple | 8595665312220 | publish | 200 | https://alkan.pl/wp-content/uploads/2026/05/7567cec2a5750e374bc1e304ba0334b6.jpg | 7567cec2a5750e374bc1e304ba0334b6.jpg | /home/alkanweb/domains/alkan.pl/public_html/wp-content/uploads/2026/05/7567cec2a5750e374bc1e304ba0334b6.jpg | 158769 | 7567cec2a5750e374bc1e304ba0334b6.jpg |  |  | 479f8a0b35c1fa25373bd87aec1e6e09 | https://alkan.pl/wp-content/uploads/2026/05/7567cec2a5750e374bc1e304ba0334b6.jpg
158772 | Plafon LED CORSO 18W 1200lm 4000K neutralne IP44 biały Kanlux 31221 | 0 | 31221/KAN | simple | 8595665312213 | publish | 200 | https://alkan.pl/wp-content/uploads/2026/05/130815a5a06e28373089591b02240e14.jpg | 130815a5a06e28373089591b02240e14.jpg | /home/alkanweb/domains/alkan.pl/public_html/wp-content/uploads/2026/05/130815a5a06e28373089591b02240e14.jpg | 158771 | 130815a5a06e28373089591b02240e14.jpg |  |  | 479f8a0b35c1fa25373bd87aec1e6e09 | https://alkan.pl/wp-content/uploads/2026/05/130815a5a06e28373089591b02240e14.jpg
158774 | Plafon LED CORSO 12W 900lm 4000K neutralne IP44 biały Kanlux 31220 | 0 | 31220/KAN | simple | 8595665312206 | publish | 200 | https://alkan.pl/wp-content/uploads/2026/05/a0d2a41891918de0538898ad8463681c.jpg | a0d2a41891918de0538898ad8463681c.jpg | /home/alkanweb/domains/alkan.pl/public_html/wp-content/uploads/2026/05/a0d2a41891918de0538898ad8463681c.jpg | 158773 | a0d2a41891918de0538898ad8463681c.jpg |  |  | bf444b603ec949453fbd84ea2b750094 | https://alkan.pl/wp-content/uploads/2026/05/a0d2a41891918de0538898ad8463681c.jpg
158776 | Plafon LED CORSO 18W 1200lm 4000K neutralne IP44 z czujnikiem ruchu biały Kanlux 31224 | 0 | 31224/KAN | simple | 8595665312244 | publish | 200 | https://alkan.pl/wp-content/uploads/2026/05/48409f020f34aa7210131198bdbb801d.jpg | 48409f020f34aa7210131198bdbb801d.jpg | /home/alkanweb/domains/alkan.pl/public_html/wp-content/uploads/2026/05/48409f020f34aa7210131198bdbb801d.jpg | 158775 | 48409f020f34aa7210131198bdbb801d.jpg |  |  | 479f8a0b35c1fa25373bd87aec1e6e09 | https://alkan.pl/wp-content/uploads/2026/05/48409f020f34aa7210131198bdbb801d.jpg
158778 | Plafon LED CORSO 12W 900lm 4000K neutralne IP44 z czujnikiem ruchu biały Kanlux 31223 | 0 | 31223/KAN | simple | 8595665312237 | publish | 200 | https://alkan.pl/wp-content/uploads/2026/05/83e31ad203bc8e0b0f7a4126dae6b00c.jpg | 83e31ad203bc8e0b0f7a4126dae6b00c.jpg | /home/alkanweb/domains/alkan.pl/public_html/wp-content/uploads/2026/05/83e31ad203bc8e0b0f7a4126dae6b00c.jpg | 158777 | 83e31ad203bc8e0b0f7a4126dae6b00c.jpg |  |  | bf444b603ec949453fbd84ea2b750094 | https://alkan.pl/wp-content/uploads/2026/05/83e31ad203bc8e0b0f7a4126dae6b00c.jpg
158780 | Plafon LED TYBIA 38W 3800lm kwadratowy 41x41cm 4000K neutralne IP20 z czujnikiem ruchu szara / biały Kanlux 24641 | 0 | 24641/KAN | simple | 5905339246417 | publish | 200 | https://alkan.pl/wp-content/uploads/2026/05/3e8c7580f2e7f9392828b35a76b74855.jpg | 3e8c7580f2e7f9392828b35a76b74855.jpg | /home/alkanweb/domains/alkan.pl/public_html/wp-content/uploads/2026/05/3e8c7580f2e7f9392828b35a76b74855.jpg | 158779 | 3e8c7580f2e7f9392828b35a76b74855.jpg |  |  | fc1de1d241cdb7e339b3797fe54bb662 | https://alkan.pl/wp-content/uploads/2026/05/3e8c7580f2e7f9392828b35a76b74855.jpg
158782 | Plafon LED TYBIA 38W 3800lm kwadratowy 41x41cm 4000K neutralne IP20 z czujnikiem ruchu czarny Kanlux 24643 | 0 | 24643/KAN | simple | 5905339246431 | publish | 200 | https://alkan.pl/wp-content/uploads/2026/05/073963a6ce553728825b9844c3412f69.jpg | 073963a6ce553728825b9844c3412f69.jpg | /home/alkanweb/domains/alkan.pl/public_html/wp-content/uploads/2026/05/073963a6ce553728825b9844c3412f69.jpg | 158781 | 073963a6ce553728825b9844c3412f69.jpg |  |  | 8135c3aa18eef7b4d6ab5020be7ecb13 | https://alkan.pl/wp-content/uploads/2026/05/073963a6ce553728825b9844c3412f69.jpg
158784 | Plafon LED TYBIA 38W 3800lm kwadratowy 41x41cm 4000K neutralne IP20 szara / biały Kanlux 24640 | 0 | 24640/KAN | simple | 5905339246400 | publish | 0 | https://alkan.pl/wp-content/uploads/2026/05/f2e4d6168c3e39eced4c2c9edad994a4.jpg | f2e4d6168c3e39eced4c2c9edad994a4.jpg | /home/alkanweb/domains/alkan.pl/public_html/wp-content/uploads/2026/05/f2e4d6168c3e39eced4c2c9edad994a4.jpg | 158783 | f2e4d6168c3e39eced4c2c9edad994a4.jpg |  |  | fc1de1d241cdb7e339b3797fe54bb662 | https://alkan.pl/wp-content/uploads/2026/05/f2e4d6168c3e39eced4c2c9edad994a4.jpg
158786 | Plafon LED TYBIA 25W 2600lm kwadratowy 32x32cm 4000K neutralne IP20 z czujnikiem ruchu szara Kanlux 24646 | 0 | 24646/KAN | simple | 5905339246462 | publish | 200 | https://alkan.pl/wp-content/uploads/2026/05/7da3a3f1bae0ff992e57bf0778846fc6.jpg | 7da3a3f1bae0ff992e57bf0778846fc6.jpg | /home/alkanweb/domains/alkan.pl/public_html/wp-content/uploads/2026/05/7da3a3f1bae0ff992e57bf0778846fc6.jpg | 158785 | 7da3a3f1bae0ff992e57bf0778846fc6.jpg |  |  | d1dc628e135d5a8b2b62c40946f0135e | https://alkan.pl/wp-content/uploads/2026/05/7da3a3f1bae0ff992e57bf0778846fc6.jpg
158788 | Plafon LED TYBIA 25W 2600lm kwadratowy 32x32cm 4000K neutralne IP20 z czujnikiem ruchu czarny Kanlux 24647 | 0 | 24647/KAN | simple | 5905339246479 | publish | 200 | https://alkan.pl/wp-content/uploads/2026/05/75b742dafa1895fccfca246d826ea20e.jpg | 75b742dafa1895fccfca246d826ea20e.jpg | /home/alkanweb/domains/alkan.pl/public_html/wp-content/uploads/2026/05/75b742dafa1895fccfca246d826ea20e.jpg | 158787 | 75b742dafa1895fccfca246d826ea20e.jpg |  |  | c69b8a505ef32ea9948a80569af95b56 | https://alkan.pl/wp-content/uploads/2026/05/75b742dafa1895fccfca246d826ea20e.jpg
158790 | Plafon LED TYBIA 25W 2600lm kwadratowy 32x32cm 4000K neutralne IP20 czarny Kanlux 24645 | 0 | 24645/KAN | simple | 5905339246455 | publish | 200 | https://alkan.pl/wp-content/uploads/2026/05/63fc27369104b806b85f6d8985000cd2.jpg | 63fc27369104b806b85f6d8985000cd2.jpg | /home/alkanweb/domains/alkan.pl/public_html/wp-content/uploads/2026/05/63fc27369104b806b85f6d8985000cd2.jpg | 158789 | 63fc27369104b806b85f6d8985000cd2.jpg |  |  | c69b8a505ef32ea9948a80569af95b56 | https://alkan.pl/wp-content/uploads/2026/05/63fc27369104b806b85f6d8985000cd2.jpg
158792 | Plafon LED STIVI 36W 4680lm 130lm/W okrągły 33cm 4000K neutralne IP65 z czujnikiem ruchu biały Kanlux 35003 | 0 | 35003/KAN | simple | 5905339350039 | publish | 153 | https://alkan.pl/wp-content/uploads/2026/05/cf7bebf1ce67567c4629c883180a0081.jpg | cf7bebf1ce67567c4629c883180a0081.jpg | /home/alkanweb/domains/alkan.pl/public_html/wp-content/uploads/2026/05/cf7bebf1ce67567c4629c883180a0081.jpg | 158791 | cf7bebf1ce67567c4629c883180a0081.jpg |  |  | dcc26aabb0cb5c80b0f760108465e3bd | https://alkan.pl/wp-content/uploads/2026/05/cf7bebf1ce67567c4629c883180a0081.jpg
158794 | Plafon LED STIVI 36W 4680lm 130lm/W okrągły 33cm 4000K neutralne IP65 biały Kanlux 35002 | 0 | 35002/KAN | simple | 5905339350022 | publish | 200 | https://alkan.pl/wp-content/uploads/2026/05/4bcdc21bec76226ef81b23d9131f8851.jpg | 4bcdc21bec76226ef81b23d9131f8851.jpg | /home/alkanweb/domains/alkan.pl/public_html/wp-content/uploads/2026/05/4bcdc21bec76226ef81b23d9131f8851.jpg | 158793 | 4bcdc21bec76226ef81b23d9131f8851.jpg |  |  | dcc26aabb0cb5c80b0f760108465e3bd | https://alkan.pl/wp-content/uploads/2026/05/4bcdc21bec76226ef81b23d9131f8851.jpg
158796 | Oprawa sufitowa AQILO E27 IP65 biała Kanlux 36644 | 0 | 36644/KAN | simple | 5905339366443 | publish | 500 | https://alkan.pl/wp-content/uploads/2026/05/934dc805e96bede051c08ca9ead75da4.jpg | 934dc805e96bede051c08ca9ead75da4.jpg | /home/alkanweb/domains/alkan.pl/public_html/wp-content/uploads/2026/05/934dc805e96bede051c08ca9ead75da4.jpg | 158795 | 934dc805e96bede051c08ca9ead75da4.jpg |  |  | e780a3983d42b643b44b48bf61295449 | https://alkan.pl/wp-content/uploads/2026/05/934dc805e96bede051c08ca9ead75da4.jpg
158798 | Oprawa sufitowa AQILO E27 IP65 grafitowa Kanlux 36643 | 0 | 36643/KAN | simple | 5905339366436 | publish | 130 | https://alkan.pl/wp-content/uploads/2026/05/386ca8a127a582ceb7df0735a6800b5f.jpg | 386ca8a127a582ceb7df0735a6800b5f.jpg | /home/alkanweb/domains/alkan.pl/public_html/wp-content/uploads/2026/05/386ca8a127a582ceb7df0735a6800b5f.jpg | 158797 | 386ca8a127a582ceb7df0735a6800b5f.jpg |  |  | 827c358bacc6d83cacad954a3f402bf2 | https://alkan.pl/wp-content/uploads/2026/05/386ca8a127a582ceb7df0735a6800b5f.jpg
158800 | Oprawa sufitowa AQILO E27 IP65 czarna Kanlux 36645 | 0 | 36645/KAN | simple | 5905339366450 | publish | 0 | https://alkan.pl/wp-content/uploads/2026/05/b9781cc1335e096f19f1004027e40e8e.jpg | b9781cc1335e096f19f1004027e40e8e.jpg | /home/alkanweb/domains/alkan.pl/public_html/wp-content/uploads/2026/05/b9781cc1335e096f19f1004027e40e8e.jpg | 158799 | b9781cc1335e096f19f1004027e40e8e.jpg |  |  | d8057a98a74e8779122e2600b6f4bb41 | https://alkan.pl/wp-content/uploads/2026/05/b9781cc1335e096f19f1004027e40e8e.jpg
158802 | Oprawa sufitowa AQILO E14 IP65 czarna Kanlux 36642 | 0 | 36642/KAN | simple | 5905339366429 | publish | 377 | https://alkan.pl/wp-content/uploads/2026/05/16fde6151c1630029e53dc301db07a1f.jpg | 16fde6151c1630029e53dc301db07a1f.jpg | /home/alkanweb/domains/alkan.pl/public_html/wp-content/uploads/2026/05/16fde6151c1630029e53dc301db07a1f.jpg | 158801 | 16fde6151c1630029e53dc301db07a1f.jpg |  |  | 9b5db0d625b578699a4ff97c9ffa7631 | https://alkan.pl/wp-content/uploads/2026/05/16fde6151c1630029e53dc301db07a1f.jpg
158804 | Oprawa sufitowa AQILO 1xGU10 IP65 biała Kanlux 33360 | 0 | 33360/KAN | simple | 5905339333605 | publish | 500 | https://alkan.pl/wp-content/uploads/2026/05/722d3ccbe9c0f08cc489520b88d5093a.jpg | 722d3ccbe9c0f08cc489520b88d5093a.jpg | /home/alkanweb/domains/alkan.pl/public_html/wp-content/uploads/2026/05/722d3ccbe9c0f08cc489520b88d5093a.jpg | 158803 | 722d3ccbe9c0f08cc489520b88d5093a.jpg |  |  | a94523f91d683aaf5c813f4b234f4c29 | https://alkan.pl/wp-content/uploads/2026/05/722d3ccbe9c0f08cc489520b88d5093a.jpg
158806 | Oprawa sufitowa AQILO 1xGU10 IP65 grafitowa Kanlux 33362 | 0 | 33362/KAN | simple | 5905339333629 | draft | 500 | https://alkan.pl/wp-content/uploads/2026/05/7b4b90b77fd6c93791ddef9f3ff5ccbc.jpg | 7b4b90b77fd6c93791ddef9f3ff5ccbc.jpg | /home/alkanweb/domains/alkan.pl/public_html/wp-content/uploads/2026/05/7b4b90b77fd6c93791ddef9f3ff5ccbc.jpg | 158805 | 7b4b90b77fd6c93791ddef9f3ff5ccbc.jpg |  |  | f7b5ac7682969fb8ae9bfdbfd85982c8 | https://alkan.pl/wp-content/uploads/2026/05/7b4b90b77fd6c93791ddef9f3ff5ccbc.jpg
158808 | Oprawa sufitowa AQILO 1xGU10 IP65 beżowa Kanlux 36646 | 0 | 36646/KAN | simple | 5905339366467 | publish | 500 | https://alkan.pl/wp-content/uploads/2026/05/109053a2d016800df46f637613ea3401.jpg | 109053a2d016800df46f637613ea3401.jpg | /home/alkanweb/domains/alkan.pl/public_html/wp-content/uploads/2026/05/109053a2d016800df46f637613ea3401.jpg | 158807 | 109053a2d016800df46f637613ea3401.jpg |  |  | acd86cc0c5aa96ff451e3edb77f11882 | https://alkan.pl/wp-content/uploads/2026/05/109053a2d016800df46f637613ea3401.jpg
158810 | Oprawa sufitowa AQILO 1xGU10 IP65 czarna Kanlux 33361 | 0 | 33361/KAN | simple | 5905339333612 | publish | 498 | https://alkan.pl/wp-content/uploads/2026/05/a786451a41e705ba12d101234750a831.jpg | a786451a41e705ba12d101234750a831.jpg | /home/alkanweb/domains/alkan.pl/public_html/wp-content/uploads/2026/05/a786451a41e705ba12d101234750a831.jpg | 158809 | a786451a41e705ba12d101234750a831.jpg |  |  | 41943e1c0560ee8804776b9f61964990 | https://alkan.pl/wp-content/uploads/2026/05/a786451a41e705ba12d101234750a831.jpg
158812 | Oprawa sufitowa AQILO E14 IP65 grafitowa Kanlux 36640 | 0 | 36640/KAN | simple | 5905339366405 | publish | 440 | https://alkan.pl/wp-content/uploads/2026/05/8175e9cad0f55fbbab8914a697f82a59.jpg | 8175e9cad0f55fbbab8914a697f82a59.jpg | /home/alkanweb/domains/alkan.pl/public_html/wp-content/uploads/2026/05/8175e9cad0f55fbbab8914a697f82a59.jpg | 158811 | 8175e9cad0f55fbbab8914a697f82a59.jpg |  |  | 475b4a336da738041213a105e480e335 | https://alkan.pl/wp-content/uploads/2026/05/8175e9cad0f55fbbab8914a697f82a59.jpg
158814 | Plafon LED RIFA 17.5W 1450lm 83lm/W okrągły 400mm 3000K ciepłobiałe IP20 szary / złoty Kanlux 36467 | 0 | 36467/KAN | simple | 5905339364678 | publish | 369 | https://alkan.pl/wp-content/uploads/2026/05/a86ad8f6d619531d1ae8ddeaa0d66d91.jpg | a86ad8f6d619531d1ae8ddeaa0d66d91.jpg | /home/alkanweb/domains/alkan.pl/public_html/wp-content/uploads/2026/05/a86ad8f6d619531d1ae8ddeaa0d66d91.jpg | 158813 | a86ad8f6d619531d1ae8ddeaa0d66d91.jpg |  |  | 127415d8ea9b3d7d35ae56f6a2b8c6a5 | https://alkan.pl/wp-content/uploads/2026/05/a86ad8f6d619531d1ae8ddeaa0d66d91.jpg
158816 | Plafon LED RIFA 17.5W 1500lm 86lm/W okrągły 400mm 4000K neutralne IP20 szary / złoty Kanlux 36466 | 0 | 36466/KAN | simple | 5905339364661 | publish | 500 | https://alkan.pl/wp-content/uploads/2026/05/e469e6905cf5ad53b06d54031ebd1736.jpg | e469e6905cf5ad53b06d54031ebd1736.jpg | /home/alkanweb/domains/alkan.pl/public_html/wp-content/uploads/2026/05/e469e6905cf5ad53b06d54031ebd1736.jpg | 158815 | e469e6905cf5ad53b06d54031ebd1736.jpg |  |  | 127415d8ea9b3d7d35ae56f6a2b8c6a5 | https://alkan.pl/wp-content/uploads/2026/05/e469e6905cf5ad53b06d54031ebd1736.jpg
158818 | Plafon LED RIFA 17.5W 1450lm 83lm/W okrągły 400mm 3000K ciepłobiałe IP20 biały W/W Kanlux 36461 | 0 | 36461/KAN | simple | 5905339364616 | publish | 332 | https://alkan.pl/wp-content/uploads/2026/05/bf28b408da558d76bbcb59ecad294752.jpg | bf28b408da558d76bbcb59ecad294752.jpg | /home/alkanweb/domains/alkan.pl/public_html/wp-content/uploads/2026/05/bf28b408da558d76bbcb59ecad294752.jpg | 158817 | bf28b408da558d76bbcb59ecad294752.jpg |  |  | e9fc39fd66d6bfb3b0f92cd0d43652a7 | https://alkan.pl/wp-content/uploads/2026/05/bf28b408da558d76bbcb59ecad294752.jpg
158820 | Plafon LED RIFA 17.5W 1450lm 83lm/W okrągły 400mm 3000K ciepłobiałe IP20 biały N1 Kanlux 36469 | 0 | 36469/KAN | simple | 5905339364692 | publish | 125 | https://alkan.pl/wp-content/uploads/2026/05/2c3a9f22e95cc8d60dce6a2b7b7f6677.jpg | 2c3a9f22e95cc8d60dce6a2b7b7f6677.jpg | /home/alkanweb/domains/alkan.pl/public_html/wp-content/uploads/2026/05/2c3a9f22e95cc8d60dce6a2b7b7f6677.jpg | 158819 | 2c3a9f22e95cc8d60dce6a2b7b7f6677.jpg |  |  | aac817e592d3a8cf92d7bdab86fcf2d4 | https://alkan.pl/wp-content/uploads/2026/05/2c3a9f22e95cc8d60dce6a2b7b7f6677.jpg
158822 | Plafon LED RIFA 17.5W 1450lm 83lm/W okrągły 400mm 3000K ciepłobiałe IP20 czarny / biały Kanlux 36463 | 0 | 36463/KAN | simple | 5905339364630 | publish | 296 | https://alkan.pl/wp-content/uploads/2026/05/407c7183a68a3e5bbb3078487bc8ecab.jpg | 407c7183a68a3e5bbb3078487bc8ecab.jpg | /home/alkanweb/domains/alkan.pl/public_html/wp-content/uploads/2026/05/407c7183a68a3e5bbb3078487bc8ecab.jpg | 158821 | 407c7183a68a3e5bbb3078487bc8ecab.jpg |  |  | 31d9c19c726885bc19d8d8327b7e6f98 | https://alkan.pl/wp-content/uploads/2026/05/407c7183a68a3e5bbb3078487bc8ecab.jpg
158824 | Plafon LED RIFA 17.5W 1450lm 83lm/W okrągły 400mm 3000K ciepłobiałe IP20 czarny / złoty Kanlux 36465 | 0 | 36465/KAN | simple | 5905339364654 | publish | 205 | https://alkan.pl/wp-content/uploads/2026/05/26f7d7d4224774291ba30ec89e325481.jpg | 26f7d7d4224774291ba30ec89e325481.jpg | /home/alkanweb/domains/alkan.pl/public_html/wp-content/uploads/2026/05/26f7d7d4224774291ba30ec89e325481.jpg | 158823 | 26f7d7d4224774291ba30ec89e325481.jpg |  |  | ec9a8c8202c5c712c22e4e915bda2363 | https://alkan.pl/wp-content/uploads/2026/05/26f7d7d4224774291ba30ec89e325481.jpg