## Podsumowanie
Miara | Wynik
Produkty w eksporcie | 136
Kontrole atrybutów obowiązkowych | 704
Uzupełnione wartości obowiązkowe | 663
Brakujące wartości obowiązkowe | 41
Produkty z kompletem obowiązkowych atrybutów | 104
Produkty z tagiem wariantowym | 112
Produkty bez tagu | 24
Grupy z tagiem | 9
Kategorie do weryfikacji | 4
Kategoria wzorcowa | Kontrole | Wypełnione | Braki
Akcesoria do aparatury modułowej | 2 | 2 | 0
Ograniczniki mocy | 10 | 10 | 0
Przełączniki Sieć-Agregat | 36 | 36 | 0
Rozłączniki i aparatura bezpiecznikowa | 97 | 97 | 0
Sterowanie i sygnalizacja | 8 | 8 | 0
Styczniki | 44 | 37 | 7
Szyny łączeniowe | 15 | 5 | 10
Wyłączniki nadprądowe | 294 | 274 | 20
Wyłączniki różnicowo-nadprądowe (RCBO) — KATEGORIA DO DODANIA | 168 | 164 | 4
Wyłączniki różnicowoprądowe | 30 | 30 | 0

## Tagi do importu
id | SKU | Product Tags | Status tagu | Uwagi
23523 | 002423314/ETI | Wariant - ETI SV rozłącznik izolacyjny | GOTOWY
23525 | 002423316/ETI | Wariant - ETI SV rozłącznik izolacyjny | GOTOWY
23527 | 002423414/ETI | Wariant - ETI SV rozłącznik izolacyjny | GOTOWY
23529 | 002423416/ETI | Wariant - ETI SV rozłącznik izolacyjny | GOTOWY
23531 | 002111514/ETI | Wariant - ETI ETIMAT 6 wyłącznik nadprądowy | GOTOWY
23534 | 002111517/ETI | Wariant - ETI ETIMAT 6 wyłącznik nadprądowy | GOTOWY
23536 | 002115516/ETI | Wariant - ETI ETIMAT 6 wyłącznik nadprądowy | GOTOWY
23538 | 002115517/ETI | Wariant - ETI ETIMAT 6 wyłącznik nadprądowy | GOTOWY
23670 | 002111512/ETI | Wariant - ETI ETIMAT 6 wyłącznik nadprądowy | GOTOWY
23672 | 002111518/ETI | Wariant - ETI ETIMAT 6 wyłącznik nadprądowy | GOTOWY
23674 | 002141514/ETI | Wariant - ETI ETIMAT 6 wyłącznik nadprądowy | GOTOWY
23676 | 002141516/ETI | Wariant - ETI ETIMAT 6 wyłącznik nadprądowy | GOTOWY
23678 | 002141517/ETI | Wariant - ETI ETIMAT 6 wyłącznik nadprądowy | GOTOWY
23680 | 002141518/ETI | Wariant - ETI ETIMAT 6 wyłącznik nadprądowy | GOTOWY
23682 | 002115514/ETI | Wariant - ETI ETIMAT 6 wyłącznik nadprądowy | GOTOWY
23684 | 002115518/ETI | Wariant - ETI ETIMAT 6 wyłącznik nadprądowy | GOTOWY
23688 | 002145516/ETI | Wariant - ETI ETIMAT 6 wyłącznik nadprądowy | GOTOWY
23690 | 002145517/ETI | Wariant - ETI ETIMAT 6 wyłącznik nadprądowy | GOTOWY
23692 | 002145518/ETI | Wariant - ETI ETIMAT 6 wyłącznik nadprądowy | GOTOWY
23694 | 002145519/ETI | Wariant - ETI ETIMAT 6 wyłącznik nadprądowy | GOTOWY
165033 | 002173224/ETI | Wariant - ETI KZS-2M wyłącznik różnicowo-nadprądowy | GOTOWY
165035 | 002173222/ETI | Wariant - ETI KZS-2M wyłącznik różnicowo-nadprądowy | GOTOWY
165037 | 002173204/ETI | Wariant - ETI KZS-2M wyłącznik różnicowo-nadprądowy | GOTOWY
165039 | 002173202/ETI | Wariant - ETI KZS-2M wyłącznik różnicowo-nadprądowy | GOTOWY
165041 | 002173125/ETI | Wariant - ETI KZS-2M wyłącznik różnicowo-nadprądowy | GOTOWY
165043 | 002173124/ETI | Wariant - ETI KZS-2M wyłącznik różnicowo-nadprądowy | GOTOWY
165045 | 002173122/ETI | Wariant - ETI KZS-2M wyłącznik różnicowo-nadprądowy | GOTOWY
165047 | 002173121/ETI | Wariant - ETI KZS-2M wyłącznik różnicowo-nadprądowy | GOTOWY
165049 | 002173106/ETI | Wariant - ETI KZS-2M wyłącznik różnicowo-nadprądowy | GOTOWY
165051 | 002173105/ETI | Wariant - ETI KZS-2M wyłącznik różnicowo-nadprądowy | GOTOWY
165053 | 002173104/ETI | Wariant - ETI KZS-2M wyłącznik różnicowo-nadprądowy | GOTOWY
165055 | 002173102/ETI | Wariant - ETI KZS-2M wyłącznik różnicowo-nadprądowy | GOTOWY
165057 | 002173101/ETI | Wariant - ETI KZS-2M wyłącznik różnicowo-nadprądowy | GOTOWY
165059 | 002173226/ETI | Wariant - ETI KZS-2M wyłącznik różnicowo-nadprądowy | GOTOWY
165061 | 002173225/ETI | Wariant - ETI KZS-2M wyłącznik różnicowo-nadprądowy | GOTOWY
165063 | 002173221/ETI | Wariant - ETI KZS-2M wyłącznik różnicowo-nadprądowy | GOTOWY
165065 | 002173206/ETI | Wariant - ETI KZS-2M wyłącznik różnicowo-nadprądowy | GOTOWY
165067 | 002173205/ETI | Wariant - ETI KZS-2M wyłącznik różnicowo-nadprądowy | GOTOWY
165069 | 002173201/ETI | Wariant - ETI KZS-2M wyłącznik różnicowo-nadprądowy | GOTOWY
165071 | 002173126/ETI | Wariant - ETI KZS-2M wyłącznik różnicowo-nadprądowy | GOTOWY
165073 | 002164521/ETI | Wariant - ETI ETIMAT 6 wyłącznik nadprądowy | GOTOWY
165075 | 002164520/ETI | Wariant - ETI ETIMAT 6 wyłącznik nadprądowy | GOTOWY
165077 | 002164519/ETI | Wariant - ETI ETIMAT 6 wyłącznik nadprądowy | GOTOWY
165079 | 002164518/ETI | Wariant - ETI ETIMAT 6 wyłącznik nadprądowy | GOTOWY
165081 | 002164516/ETI | Wariant - ETI ETIMAT 6 wyłącznik nadprądowy | GOTOWY
165083 | 002145512/ETI | Wariant - ETI ETIMAT 6 wyłącznik nadprądowy | GOTOWY
165085 | 002141522/ETI | Wariant - ETI ETIMAT 6 wyłącznik nadprądowy | GOTOWY
165087 | 002141521/ETI | Wariant - ETI ETIMAT 6 wyłącznik nadprądowy | GOTOWY
165089 | 002141520/ETI | Wariant - ETI ETIMAT 6 wyłącznik nadprądowy | GOTOWY
165091 | 002115522/ETI | Wariant - ETI ETIMAT 6 wyłącznik nadprądowy | GOTOWY
165093 | 002115521/ETI | Wariant - ETI ETIMAT 6 wyłącznik nadprądowy | GOTOWY
165095 | 002115515/ETI | Wariant - ETI ETIMAT 6 wyłącznik nadprądowy | GOTOWY
165097 | 002111522/ETI | Wariant - ETI ETIMAT 6 wyłącznik nadprądowy | GOTOWY
165099 | 002111521/ETI | Wariant - ETI ETIMAT 6 wyłącznik nadprądowy | GOTOWY
165101 | 002111520/ETI | Wariant - ETI ETIMAT 6 wyłącznik nadprądowy | GOTOWY
165103 | 002111519/ETI | Wariant - ETI ETIMAT 6 wyłącznik nadprądowy | GOTOWY
165105 | 002111515/ETI | Wariant - ETI ETIMAT 6 wyłącznik nadprądowy | GOTOWY
165107 | 002164517/ETI | Wariant - ETI ETIMAT 6 wyłącznik nadprądowy | GOTOWY
165109 | 002145522/ETI | Wariant - ETI ETIMAT 6 wyłącznik nadprądowy | GOTOWY
165111 | 002145521/ETI | Wariant - ETI ETIMAT 6 wyłącznik nadprądowy | GOTOWY
165113 | 002145520/ETI | Wariant - ETI ETIMAT 6 wyłącznik nadprądowy | GOTOWY
165115 | 002145515/ETI | Wariant - ETI ETIMAT 6 wyłącznik nadprądowy | GOTOWY
165117 | 002145514/ETI | Wariant - ETI ETIMAT 6 wyłącznik nadprądowy | GOTOWY
165119 | 002141519/ETI | Wariant - ETI ETIMAT 6 wyłącznik nadprądowy | GOTOWY
165121 | 002141515/ETI | Wariant - ETI ETIMAT 6 wyłącznik nadprądowy | GOTOWY
165123 | 002141512/ETI | Wariant - ETI ETIMAT 6 wyłącznik nadprądowy | GOTOWY
165125 | 002115520/ETI | Wariant - ETI ETIMAT 6 wyłącznik nadprądowy | GOTOWY
165127 | 002115519/ETI | Wariant - ETI ETIMAT 6 wyłącznik nadprądowy | GOTOWY
165129 | 002115512/ETI | Wariant - ETI ETIMAT 6 wyłącznik nadprądowy | GOTOWY
165131 | 002164522/ETI | Wariant - ETI ETIMAT 6 wyłącznik nadprądowy | GOTOWY
165133 | 002181088/ETI | Wariant - ETI ETIMAT T ogranicznik mocy | GOTOWY
165135 | 002181065/ETI | Wariant - ETI ETIMAT T ogranicznik mocy | GOTOWY
165137 | 002181064/ETI | Wariant - ETI ETIMAT T ogranicznik mocy | GOTOWY
165139 | 002181063/ETI | Wariant - ETI ETIMAT T ogranicznik mocy | GOTOWY
165141 | 002181062/ETI | Wariant - ETI ETIMAT T ogranicznik mocy | GOTOWY
165143 | 002181061/ETI | Wariant - ETI ETIMAT T ogranicznik mocy | GOTOWY
165145 | 002181089/ETI | Wariant - ETI ETIMAT T ogranicznik mocy | GOTOWY
165147 | 002181098/ETI | Wariant - ETI ETIMAT T ogranicznik mocy | GOTOWY
165149 | 002061663/ETI | Wariant - ETI EFI6 wyłącznik różnicowoprądowy | GOTOWY
165151 | 002181060/ETI | Wariant - ETI ETIMAT T ogranicznik mocy | GOTOWY
165154 | 002181094/ETI | Wariant - ETI ETIMAT T ogranicznik mocy | GOTOWY
165155 | 002061662/ETI | Wariant - ETI EFI6 wyłącznik różnicowoprądowy | GOTOWY
165157 | 002061661/ETI | Wariant - ETI EFI6 wyłącznik różnicowoprądowy | GOTOWY
165159 | 002061262/ETI | Wariant - ETI EFI6 wyłącznik różnicowoprądowy | GOTOWY
165161 | 002061261/ETI | Wariant - ETI EFI6 wyłącznik różnicowoprądowy | GOTOWY
165171 | 002421446/ETI | Wariant - ETI SSQ przełącznik I-0-II | GOTOWY
165173 | 002421445/ETI | Wariant - ETI SSQ przełącznik I-0-II | GOTOWY
165175 | 002421435/ETI | Wariant - ETI SSQ przełącznik I-0-II | GOTOWY
165177 | 002421414/ETI | Wariant - ETI SSQ przełącznik I-0-II | GOTOWY
165179 | 002471556/ETI | Wariant - ETI SON H sygnalizator obecności napięcia | GOTOWY
165181 | 002471553/ETI | Wariant - ETI SON H sygnalizator obecności napięcia | GOTOWY
165184 | 004671273/ETI | Wariant - ETI ED2 rozłącznik kompaktowy | GOTOWY | Najpierw skoryguj kategorię ED2.
165186 | 004671272/ETI | Wariant - ETI ED2 rozłącznik kompaktowy | GOTOWY | Najpierw skoryguj kategorię ED2.
165188 | 004671271/ETI | Wariant - ETI ED2 rozłącznik kompaktowy | GOTOWY | Najpierw skoryguj kategorię ED2.
165194 | 002271004/ETI | Wariant - ETI STV D02 rozłącznik bezpiecznikowy | GOTOWY
165196 | 002271001/ETI | Wariant - ETI STV D02 rozłącznik bezpiecznikowy | GOTOWY
165198 | 002423417/ETI | Wariant - ETI SV rozłącznik izolacyjny | GOTOWY
165200 | 002423423/ETI | Wariant - ETI SV rozłącznik izolacyjny | GOTOWY
165202 | 002423317/ETI | Wariant - ETI SV rozłącznik izolacyjny | GOTOWY
165204 | 002423315/ETI | Wariant - ETI SV rozłącznik izolacyjny | GOTOWY
165206 | 002423323/ETI | Wariant - ETI SV rozłącznik izolacyjny | GOTOWY
165209 | 002423322/ETI | Wariant - ETI SV rozłącznik izolacyjny | GOTOWY
165213 | 002423114/ETI | Wariant - ETI SV rozłącznik izolacyjny | GOTOWY
165215 | 002423123/ETI | Wariant - ETI SV rozłącznik izolacyjny | GOTOWY
165217 | 002423122/ETI | Wariant - ETI SV rozłącznik izolacyjny | GOTOWY
165219 | 002423415/ETI | Wariant - ETI SV rozłącznik izolacyjny | GOTOWY
165221 | 002423422/ETI | Wariant - ETI SV rozłącznik izolacyjny | GOTOWY
165225 | 002421436/ETI | Wariant - ETI SSQ przełącznik I-0-II | GOTOWY
165227 | 002421416/ETI | Wariant - ETI SSQ przełącznik I-0-II | GOTOWY
165229 | 002421415/ETI | Wariant - ETI SSQ przełącznik I-0-II | GOTOWY
165231 | 002421444/ETI | Wariant - ETI SSQ przełącznik I-0-II | GOTOWY
165233 | 002421434/ETI | Wariant - ETI SSQ przełącznik I-0-II | GOTOWY

## Kontrola produktów
id | SKU | Nazwa | Kategoria w sklepie | Kategoria wzorcowa | Typ produktu | Obowiązkowe atrybuty | Uzupełnione | Brakujące atrybuty | Status atrybutów | Rodzina wariantowa | Tag wariantu | Osie wariantu | Wartości osi tego SKU | Status wariantu | Powód / uwagi | Źródło | Pewność
20435 | 002111516/ETI | Wyłącznik nadprądowy jednopolowy B16A ETI ETIMAT6 002111516 ETI | Wyłączniki nadprądowe | Wyłączniki nadprądowe | Wyłącznik nadprądowy MCB | Producent; Charakterystyka Wyzwalania; Prąd Znamionowy [A]; Układ Biegunów; Znamionowa Zwarciowa Zdolność Wyłączania Icn [kA]; Liczba Modułów | 4 | Układ Biegunów; Liczba Modułów | DO_SPRAWDZENIA | ETIMAT 6 |  |  |  | BEZ TAGU | Brak wartości osi: Układ Biegunów | Eksport sklepu; arkusz Filtry per kategoria; arkusz Osie wariantów | wysoka dla wartości w eksporcie; grupowanie konserwatywne
23523 | 002423314/ETI | ETI ROZŁĄCZNIK IZOLACYJNY 3P 63A SV 363 002423314 | Rozłączniki i aparatura bezpiecznikowa | Rozłączniki i aparatura bezpiecznikowa | Rozłącznik izolacyjny modułowy | Producent; Typ Produktu; Układ Biegunów; Prąd Znamionowy [A] | 4 |  | OK | SV | Wariant - ETI SV rozłącznik izolacyjny | Układ Biegunów; Prąd Znamionowy [A] | Układ Biegunów: 3P; Prąd Znamionowy [A]: 63 | GOTOWY | Wspólna funkcja i rodzina; kompletne, unikalne wartości na bezpiecznych osiach. | Eksport sklepu; arkusz Filtry per kategoria; arkusz Osie wariantów | wysoka dla wartości w eksporcie; grupowanie konserwatywne
23525 | 002423316/ETI | ETI ROZŁĄCZNIK IZOLACYJNY 3P 100A SV 3100 002423316 | Rozłączniki i aparatura bezpiecznikowa | Rozłączniki i aparatura bezpiecznikowa | Rozłącznik izolacyjny modułowy | Producent; Typ Produktu; Układ Biegunów; Prąd Znamionowy [A] | 4 |  | OK | SV | Wariant - ETI SV rozłącznik izolacyjny | Układ Biegunów; Prąd Znamionowy [A] | Układ Biegunów: 3P; Prąd Znamionowy [A]: 100 | GOTOWY | Wspólna funkcja i rodzina; kompletne, unikalne wartości na bezpiecznych osiach. | Eksport sklepu; arkusz Filtry per kategoria; arkusz Osie wariantów | wysoka dla wartości w eksporcie; grupowanie konserwatywne
23527 | 002423414/ETI | ETI ROZŁĄCZNIK IZOLACYJNY 4P 63A SV 463 002423414 | Rozłączniki i aparatura bezpiecznikowa | Rozłączniki i aparatura bezpiecznikowa | Rozłącznik izolacyjny modułowy | Producent; Typ Produktu; Układ Biegunów; Prąd Znamionowy [A] | 4 |  | OK | SV | Wariant - ETI SV rozłącznik izolacyjny | Układ Biegunów; Prąd Znamionowy [A] | Układ Biegunów: 4P; Prąd Znamionowy [A]: 63 | GOTOWY | Wspólna funkcja i rodzina; kompletne, unikalne wartości na bezpiecznych osiach. | Eksport sklepu; arkusz Filtry per kategoria; arkusz Osie wariantów | wysoka dla wartości w eksporcie; grupowanie konserwatywne
23529 | 002423416/ETI | ETI ROZŁĄCZNIK IZOLACYJNY 4P 100A SV 4100 002423416 | Rozłączniki i aparatura bezpiecznikowa | Rozłączniki i aparatura bezpiecznikowa | Rozłącznik izolacyjny modułowy | Producent; Typ Produktu; Układ Biegunów; Prąd Znamionowy [A] | 4 |  | OK | SV | Wariant - ETI SV rozłącznik izolacyjny | Układ Biegunów; Prąd Znamionowy [A] | Układ Biegunów: 4P; Prąd Znamionowy [A]: 100 | GOTOWY | Wspólna funkcja i rodzina; kompletne, unikalne wartości na bezpiecznych osiach. | Eksport sklepu; arkusz Filtry per kategoria; arkusz Osie wariantów | wysoka dla wartości w eksporcie; grupowanie konserwatywne
23531 | 002111514/ETI | ETI WYŁĄCZNIK NADPRĄDOWY 1P B 10A ETIMAT6 002111514 | Wyłączniki nadprądowe | Wyłączniki nadprądowe | Wyłącznik nadprądowy MCB | Producent; Charakterystyka Wyzwalania; Prąd Znamionowy [A]; Układ Biegunów; Znamionowa Zwarciowa Zdolność Wyłączania Icn [kA]; Liczba Modułów | 5 | Liczba Modułów | DO_SPRAWDZENIA | ETIMAT 6 | Wariant - ETI ETIMAT 6 wyłącznik nadprądowy | Charakterystyka Wyzwalania; Prąd Znamionowy [A]; Układ Biegunów | Charakterystyka Wyzwalania: B; Prąd Znamionowy [A]: 10; Układ Biegunów: 1P | GOTOWY | Wspólna funkcja i rodzina; kompletne, unikalne wartości na bezpiecznych osiach. | Eksport sklepu; arkusz Filtry per kategoria; arkusz Osie wariantów | wysoka dla wartości w eksporcie; grupowanie konserwatywne
23534 | 002111517/ETI | ETI WYŁĄCZNIK NADPRĄDOWY 1P B 20A ETIMAT6 002111517 | Wyłączniki nadprądowe | Wyłączniki nadprądowe | Wyłącznik nadprądowy MCB | Producent; Charakterystyka Wyzwalania; Prąd Znamionowy [A]; Układ Biegunów; Znamionowa Zwarciowa Zdolność Wyłączania Icn [kA]; Liczba Modułów | 5 | Liczba Modułów | DO_SPRAWDZENIA | ETIMAT 6 | Wariant - ETI ETIMAT 6 wyłącznik nadprądowy | Charakterystyka Wyzwalania; Prąd Znamionowy [A]; Układ Biegunów | Charakterystyka Wyzwalania: B; Prąd Znamionowy [A]: 20; Układ Biegunów: 1P | GOTOWY | Wspólna funkcja i rodzina; kompletne, unikalne wartości na bezpiecznych osiach. | Eksport sklepu; arkusz Filtry per kategoria; arkusz Osie wariantów | wysoka dla wartości w eksporcie; grupowanie konserwatywne
23536 | 002115516/ETI | ETI WYŁĄCZNIK NADPRĄDOWY 3P B 16A ETIMAT6 002115516 | Wyłączniki nadprądowe | Wyłączniki nadprądowe | Wyłącznik nadprądowy MCB | Producent; Charakterystyka Wyzwalania; Prąd Znamionowy [A]; Układ Biegunów; Znamionowa Zwarciowa Zdolność Wyłączania Icn [kA]; Liczba Modułów | 5 | Liczba Modułów | DO_SPRAWDZENIA | ETIMAT 6 | Wariant - ETI ETIMAT 6 wyłącznik nadprądowy | Charakterystyka Wyzwalania; Prąd Znamionowy [A]; Układ Biegunów | Charakterystyka Wyzwalania: B; Prąd Znamionowy [A]: 16; Układ Biegunów: 3P | GOTOWY | Wspólna funkcja i rodzina; kompletne, unikalne wartości na bezpiecznych osiach. | Eksport sklepu; arkusz Filtry per kategoria; arkusz Osie wariantów | wysoka dla wartości w eksporcie; grupowanie konserwatywne
23538 | 002115517/ETI | ETI WYŁĄCZNIK NADPRĄDOWY 3P B 20A ETIMAT6 002115517 | Wyłączniki nadprądowe | Wyłączniki nadprądowe | Wyłącznik nadprądowy MCB | Producent; Charakterystyka Wyzwalania; Prąd Znamionowy [A]; Układ Biegunów; Znamionowa Zwarciowa Zdolność Wyłączania Icn [kA]; Liczba Modułów | 5 | Liczba Modułów | DO_SPRAWDZENIA | ETIMAT 6 | Wariant - ETI ETIMAT 6 wyłącznik nadprądowy | Charakterystyka Wyzwalania; Prąd Znamionowy [A]; Układ Biegunów | Charakterystyka Wyzwalania: B; Prąd Znamionowy [A]: 20; Układ Biegunów: 3P | GOTOWY | Wspólna funkcja i rodzina; kompletne, unikalne wartości na bezpiecznych osiach. | Eksport sklepu; arkusz Filtry per kategoria; arkusz Osie wariantów | wysoka dla wartości w eksporcie; grupowanie konserwatywne
23670 | 002111512/ETI | Wyłącznik nadprądowy 1P B 6A 002111512 ETIMAT6 ETI | Wyłączniki nadprądowe | Wyłączniki nadprądowe | Wyłącznik nadprądowy MCB | Producent; Charakterystyka Wyzwalania; Prąd Znamionowy [A]; Układ Biegunów; Znamionowa Zwarciowa Zdolność Wyłączania Icn [kA]; Liczba Modułów | 5 | Liczba Modułów | DO_SPRAWDZENIA | ETIMAT 6 | Wariant - ETI ETIMAT 6 wyłącznik nadprądowy | Charakterystyka Wyzwalania; Prąd Znamionowy [A]; Układ Biegunów | Charakterystyka Wyzwalania: B; Prąd Znamionowy [A]: 6; Układ Biegunów: 1P | GOTOWY | Wspólna funkcja i rodzina; kompletne, unikalne wartości na bezpiecznych osiach. | Eksport sklepu; arkusz Filtry per kategoria; arkusz Osie wariantów | wysoka dla wartości w eksporcie; grupowanie konserwatywne
23672 | 002111518/ETI | Wyłącznik nadprądowy 1P B 25A 002111518 ETIMAT6 ETI | Wyłączniki nadprądowe | Wyłączniki nadprądowe | Wyłącznik nadprądowy MCB | Producent; Charakterystyka Wyzwalania; Prąd Znamionowy [A]; Układ Biegunów; Znamionowa Zwarciowa Zdolność Wyłączania Icn [kA]; Liczba Modułów | 5 | Liczba Modułów | DO_SPRAWDZENIA | ETIMAT 6 | Wariant - ETI ETIMAT 6 wyłącznik nadprądowy | Charakterystyka Wyzwalania; Prąd Znamionowy [A]; Układ Biegunów | Charakterystyka Wyzwalania: B; Prąd Znamionowy [A]: 25; Układ Biegunów: 1P | GOTOWY | Wspólna funkcja i rodzina; kompletne, unikalne wartości na bezpiecznych osiach. | Eksport sklepu; arkusz Filtry per kategoria; arkusz Osie wariantów | wysoka dla wartości w eksporcie; grupowanie konserwatywne
23674 | 002141514/ETI | Wyłącznik nadprądowy 1P C 10A 002141514 ETIMAT6 ETI | Wyłączniki nadprądowe | Wyłączniki nadprądowe | Wyłącznik nadprądowy MCB | Producent; Charakterystyka Wyzwalania; Prąd Znamionowy [A]; Układ Biegunów; Znamionowa Zwarciowa Zdolność Wyłączania Icn [kA]; Liczba Modułów | 5 | Liczba Modułów | DO_SPRAWDZENIA | ETIMAT 6 | Wariant - ETI ETIMAT 6 wyłącznik nadprądowy | Charakterystyka Wyzwalania; Prąd Znamionowy [A]; Układ Biegunów | Charakterystyka Wyzwalania: C; Prąd Znamionowy [A]: 10; Układ Biegunów: 1P | GOTOWY | Wspólna funkcja i rodzina; kompletne, unikalne wartości na bezpiecznych osiach. | Eksport sklepu; arkusz Filtry per kategoria; arkusz Osie wariantów | wysoka dla wartości w eksporcie; grupowanie konserwatywne
23676 | 002141516/ETI | Wyłącznik nadprądowy 1P C 16A 002141516 ETIMAT6 ETI | Wyłączniki nadprądowe | Wyłączniki nadprądowe | Wyłącznik nadprądowy MCB | Producent; Charakterystyka Wyzwalania; Prąd Znamionowy [A]; Układ Biegunów; Znamionowa Zwarciowa Zdolność Wyłączania Icn [kA]; Liczba Modułów | 5 | Liczba Modułów | DO_SPRAWDZENIA | ETIMAT 6 | Wariant - ETI ETIMAT 6 wyłącznik nadprądowy | Charakterystyka Wyzwalania; Prąd Znamionowy [A]; Układ Biegunów | Charakterystyka Wyzwalania: C; Prąd Znamionowy [A]: 16; Układ Biegunów: 1P | GOTOWY | Wspólna funkcja i rodzina; kompletne, unikalne wartości na bezpiecznych osiach. | Eksport sklepu; arkusz Filtry per kategoria; arkusz Osie wariantów | wysoka dla wartości w eksporcie; grupowanie konserwatywne
23678 | 002141517/ETI | Wyłącznik nadprądowy 1P C 20A 002141517 ETIMAT6 ETI | Wyłączniki nadprądowe | Wyłączniki nadprądowe | Wyłącznik nadprądowy MCB | Producent; Charakterystyka Wyzwalania; Prąd Znamionowy [A]; Układ Biegunów; Znamionowa Zwarciowa Zdolność Wyłączania Icn [kA]; Liczba Modułów | 5 | Liczba Modułów | DO_SPRAWDZENIA | ETIMAT 6 | Wariant - ETI ETIMAT 6 wyłącznik nadprądowy | Charakterystyka Wyzwalania; Prąd Znamionowy [A]; Układ Biegunów | Charakterystyka Wyzwalania: C; Prąd Znamionowy [A]: 20; Układ Biegunów: 1P | GOTOWY | Wspólna funkcja i rodzina; kompletne, unikalne wartości na bezpiecznych osiach. | Eksport sklepu; arkusz Filtry per kategoria; arkusz Osie wariantów | wysoka dla wartości w eksporcie; grupowanie konserwatywne
23680 | 002141518/ETI | Wyłącznik nadprądowy 1P C 25A 002141518 ETIMAT6 ETI | Wyłączniki nadprądowe | Wyłączniki nadprądowe | Wyłącznik nadprądowy MCB | Producent; Charakterystyka Wyzwalania; Prąd Znamionowy [A]; Układ Biegunów; Znamionowa Zwarciowa Zdolność Wyłączania Icn [kA]; Liczba Modułów | 5 | Liczba Modułów | DO_SPRAWDZENIA | ETIMAT 6 | Wariant - ETI ETIMAT 6 wyłącznik nadprądowy | Charakterystyka Wyzwalania; Prąd Znamionowy [A]; Układ Biegunów | Charakterystyka Wyzwalania: C; Prąd Znamionowy [A]: 25; Układ Biegunów: 1P | GOTOWY | Wspólna funkcja i rodzina; kompletne, unikalne wartości na bezpiecznych osiach. | Eksport sklepu; arkusz Filtry per kategoria; arkusz Osie wariantów | wysoka dla wartości w eksporcie; grupowanie konserwatywne
23682 | 002115514/ETI | Wyłącznik nadprądowy 3P B 10A 002115514 ETIMAT6 ETI | Wyłączniki nadprądowe | Wyłączniki nadprądowe | Wyłącznik nadprądowy MCB | Producent; Charakterystyka Wyzwalania; Prąd Znamionowy [A]; Układ Biegunów; Znamionowa Zwarciowa Zdolność Wyłączania Icn [kA]; Liczba Modułów | 5 | Liczba Modułów | DO_SPRAWDZENIA | ETIMAT 6 | Wariant - ETI ETIMAT 6 wyłącznik nadprądowy | Charakterystyka Wyzwalania; Prąd Znamionowy [A]; Układ Biegunów | Charakterystyka Wyzwalania: B; Prąd Znamionowy [A]: 10; Układ Biegunów: 3P | GOTOWY | Wspólna funkcja i rodzina; kompletne, unikalne wartości na bezpiecznych osiach. | Eksport sklepu; arkusz Filtry per kategoria; arkusz Osie wariantów | wysoka dla wartości w eksporcie; grupowanie konserwatywne
23684 | 002115518/ETI | Wyłącznik nadprądowy 3P B 25A 002115518 ETIMAT6 ETI | Wyłączniki nadprądowe | Wyłączniki nadprądowe | Wyłącznik nadprądowy MCB | Producent; Charakterystyka Wyzwalania; Prąd Znamionowy [A]; Układ Biegunów; Znamionowa Zwarciowa Zdolność Wyłączania Icn [kA]; Liczba Modułów | 5 | Liczba Modułów | DO_SPRAWDZENIA | ETIMAT 6 | Wariant - ETI ETIMAT 6 wyłącznik nadprądowy | Charakterystyka Wyzwalania; Prąd Znamionowy [A]; Układ Biegunów | Charakterystyka Wyzwalania: B; Prąd Znamionowy [A]: 25; Układ Biegunów: 3P | GOTOWY | Wspólna funkcja i rodzina; kompletne, unikalne wartości na bezpiecznych osiach. | Eksport sklepu; arkusz Filtry per kategoria; arkusz Osie wariantów | wysoka dla wartości w eksporcie; grupowanie konserwatywne
23686 | 002125712/ETI | Wyłącznik nadprądowy 3P B6A 002125712 ETIMAT6 ETI | Wyłączniki nadprądowe | Wyłączniki nadprądowe | Wyłącznik nadprądowy MCB | Producent; Charakterystyka Wyzwalania; Prąd Znamionowy [A]; Układ Biegunów; Znamionowa Zwarciowa Zdolność Wyłączania Icn [kA]; Liczba Modułów | 5 | Liczba Modułów | DO_SPRAWDZENIA | ETIMAT 10 — konflikt danych |  |  |  | BEZ TAGU | Brak drugiego produktu tej samej rodziny lub bezpiecznych osi wariantu. | Eksport sklepu; arkusz Filtry per kategoria; arkusz Osie wariantów | wysoka dla wartości w eksporcie; grupowanie konserwatywne
23688 | 002145516/ETI | Wyłącznik nadprądowy 3P C16A 002145516 ETIMAT6 ETI | Wyłączniki nadprądowe | Wyłączniki nadprądowe | Wyłącznik nadprądowy MCB | Producent; Charakterystyka Wyzwalania; Prąd Znamionowy [A]; Układ Biegunów; Znamionowa Zwarciowa Zdolność Wyłączania Icn [kA]; Liczba Modułów | 5 | Liczba Modułów | DO_SPRAWDZENIA | ETIMAT 6 | Wariant - ETI ETIMAT 6 wyłącznik nadprądowy | Charakterystyka Wyzwalania; Prąd Znamionowy [A]; Układ Biegunów | Charakterystyka Wyzwalania: C; Prąd Znamionowy [A]: 16; Układ Biegunów: 3P | GOTOWY | Wspólna funkcja i rodzina; kompletne, unikalne wartości na bezpiecznych osiach. | Eksport sklepu; arkusz Filtry per kategoria; arkusz Osie wariantów | wysoka dla wartości w eksporcie; grupowanie konserwatywne
23690 | 002145517/ETI | Wyłącznik nadprądowy 3P C20A 002145517 ETIMAT6 ETI | Wyłączniki nadprądowe | Wyłączniki nadprądowe | Wyłącznik nadprądowy MCB | Producent; Charakterystyka Wyzwalania; Prąd Znamionowy [A]; Układ Biegunów; Znamionowa Zwarciowa Zdolność Wyłączania Icn [kA]; Liczba Modułów | 5 | Liczba Modułów | DO_SPRAWDZENIA | ETIMAT 6 | Wariant - ETI ETIMAT 6 wyłącznik nadprądowy | Charakterystyka Wyzwalania; Prąd Znamionowy [A]; Układ Biegunów | Charakterystyka Wyzwalania: C; Prąd Znamionowy [A]: 20; Układ Biegunów: 3P | GOTOWY | Wspólna funkcja i rodzina; kompletne, unikalne wartości na bezpiecznych osiach. | Eksport sklepu; arkusz Filtry per kategoria; arkusz Osie wariantów | wysoka dla wartości w eksporcie; grupowanie konserwatywne
23692 | 002145518/ETI | Wyłącznik nadprądowy 3P C 25A 002145518 ETIMAT6 ETI | Wyłączniki nadprądowe | Wyłączniki nadprądowe | Wyłącznik nadprądowy MCB | Producent; Charakterystyka Wyzwalania; Prąd Znamionowy [A]; Układ Biegunów; Znamionowa Zwarciowa Zdolność Wyłączania Icn [kA]; Liczba Modułów | 5 | Liczba Modułów | DO_SPRAWDZENIA | ETIMAT 6 | Wariant - ETI ETIMAT 6 wyłącznik nadprądowy | Charakterystyka Wyzwalania; Prąd Znamionowy [A]; Układ Biegunów | Charakterystyka Wyzwalania: C; Prąd Znamionowy [A]: 25; Układ Biegunów: 3P | GOTOWY | Wspólna funkcja i rodzina; kompletne, unikalne wartości na bezpiecznych osiach. | Eksport sklepu; arkusz Filtry per kategoria; arkusz Osie wariantów | wysoka dla wartości w eksporcie; grupowanie konserwatywne
23694 | 002145519/ETI | Wyłącznik nadprądowy 3P C 32A 002145519 ETIMAT6 ETI | Wyłączniki nadprądowe | Wyłączniki nadprądowe | Wyłącznik nadprądowy MCB | Producent; Charakterystyka Wyzwalania; Prąd Znamionowy [A]; Układ Biegunów; Znamionowa Zwarciowa Zdolność Wyłączania Icn [kA]; Liczba Modułów | 5 | Liczba Modułów | DO_SPRAWDZENIA | ETIMAT 6 | Wariant - ETI ETIMAT 6 wyłącznik nadprądowy | Charakterystyka Wyzwalania; Prąd Znamionowy [A]; Układ Biegunów | Charakterystyka Wyzwalania: C; Prąd Znamionowy [A]: 32; Układ Biegunów: 3P | GOTOWY | Wspólna funkcja i rodzina; kompletne, unikalne wartości na bezpiecznych osiach. | Eksport sklepu; arkusz Filtry per kategoria; arkusz Osie wariantów | wysoka dla wartości w eksporcie; grupowanie konserwatywne
39648 | 002461210/ETI | Stycznik ETI 002461210 20A 230V R20-20 | Styczniki | Styczniki | Stycznik modułowy | Producent; Prąd Znamionowy [A]; Konfiguracja Styków (NO/NC); Liczba Modułów | 3 | Liczba Modułów | DO_SPRAWDZENIA | R styczniki |  |  |  | BEZ TAGU | Brak napięcia cewki w atrybucie Napięcie [V] dla części SKU; powtarzają się kombinacje prądu i styków. | Eksport sklepu; arkusz Filtry per kategoria; arkusz Osie wariantów | wysoka dla wartości w eksporcie; grupowanie konserwatywne
39649 | 002461211/ETI | Stycznik ETI 002461211 20A 24V R20-20 | Styczniki | Styczniki | Stycznik modułowy | Producent; Prąd Znamionowy [A]; Konfiguracja Styków (NO/NC); Liczba Modułów | 3 | Liczba Modułów | DO_SPRAWDZENIA | R styczniki |  |  |  | BEZ TAGU | Brak napięcia cewki w atrybucie Napięcie [V] dla części SKU; powtarzają się kombinacje prądu i styków. | Eksport sklepu; arkusz Filtry per kategoria; arkusz Osie wariantów | wysoka dla wartości w eksporcie; grupowanie konserwatywne
39650 | 002461220/ETI | Stycznik ETI 002461220 20A 230V R20-11 | Styczniki | Styczniki | Stycznik modułowy | Producent; Prąd Znamionowy [A]; Konfiguracja Styków (NO/NC); Liczba Modułów | 3 | Liczba Modułów | DO_SPRAWDZENIA | R styczniki |  |  |  | BEZ TAGU | Brak napięcia cewki w atrybucie Napięcie [V] dla części SKU; powtarzają się kombinacje prądu i styków. | Eksport sklepu; arkusz Filtry per kategoria; arkusz Osie wariantów | wysoka dla wartości w eksporcie; grupowanie konserwatywne
39651 | 002461230/ETI | Stycznik ETI 002461230 20A 230V R20-02 (2r) | Styczniki | Styczniki | Stycznik modułowy | Producent; Prąd Znamionowy [A]; Konfiguracja Styków (NO/NC); Liczba Modułów | 3 | Liczba Modułów | DO_SPRAWDZENIA | R styczniki |  |  |  | BEZ TAGU | Brak napięcia cewki w atrybucie Napięcie [V] dla części SKU; powtarzają się kombinacje prądu i styków. | Eksport sklepu; arkusz Filtry per kategoria; arkusz Osie wariantów | wysoka dla wartości w eksporcie; grupowanie konserwatywne
39652 | 002462310/ETI | Stycznik ETI 002462310 25A 230V 4Z 0R R25-40 | Styczniki | Styczniki | Stycznik modułowy | Producent; Prąd Znamionowy [A]; Konfiguracja Styków (NO/NC); Liczba Modułów | 3 | Liczba Modułów | DO_SPRAWDZENIA | R styczniki |  |  |  | BEZ TAGU | Brak napięcia cewki w atrybucie Napięcie [V] dla części SKU; powtarzają się kombinacje prądu i styków. | Eksport sklepu; arkusz Filtry per kategoria; arkusz Osie wariantów | wysoka dla wartości w eksporcie; grupowanie konserwatywne
39653 | 002463410/ETI | Stycznik Eti 002463410 40A 230V R40-40 | Styczniki | Styczniki | Stycznik modułowy | Producent; Prąd Znamionowy [A]; Konfiguracja Styków (NO/NC); Liczba Modułów | 3 | Liczba Modułów | DO_SPRAWDZENIA | R styczniki |  |  |  | BEZ TAGU | Brak napięcia cewki w atrybucie Napięcie [V] dla części SKU; powtarzają się kombinacje prądu i styków. | Eksport sklepu; arkusz Filtry per kategoria; arkusz Osie wariantów | wysoka dla wartości w eksporcie; grupowanie konserwatywne
39654 | 002463450/ETI | Stycznik Eti 002463450 63A 230V R63-40 | Styczniki | Styczniki | Stycznik modułowy | Producent; Prąd Znamionowy [A]; Konfiguracja Styków (NO/NC); Liczba Modułów | 3 | Liczba Modułów | DO_SPRAWDZENIA | R styczniki |  |  |  | BEZ TAGU | Brak napięcia cewki w atrybucie Napięcie [V] dla części SKU; powtarzają się kombinacje prądu i styków. | Eksport sklepu; arkusz Filtry per kategoria; arkusz Osie wariantów | wysoka dla wartości w eksporcie; grupowanie konserwatywne
43311 | 002174002/ETI | Wyłącznik różnicowo-nadprądowy KZS-4M 3p+N AC B10/0,03 Eti 002174002 | Wyłączniki różnicowo-nadprądowe (RCBO) | Wyłączniki różnicowo-nadprądowe (RCBO) — KATEGORIA DO DODANIA | Wyłącznik różnicowo-nadprądowy RCBO | Producent; Prąd Znamionowy [A]; Liczba Modułów; Charakterystyka Wyzwalania; Znamionowy Prąd Różnicowy IΔn [mA]; Typ Wyłącznika; Układ Biegunów; Znamionowa Zwarciowa Zdolność Wyłączania Icn [kA] | 4 | Liczba Modułów; Znamionowy Prąd Różnicowy IΔn [mA]; Typ Wyłącznika; Znamionowa Zwarciowa Zdolność Wyłączania Icn [kA] | DO_SPRAWDZENIA | KZS-4M |  |  |  | BEZ TAGU | Brak drugiego produktu tej samej rodziny lub bezpiecznych osi wariantu. | Eksport sklepu; arkusz Filtry per kategoria; arkusz Osie wariantów | wysoka dla wartości w eksporcie; grupowanie konserwatywne
44882 | 002129226/ETI | Wyłącznik nadprądowy 002129226 SM 3P 63A Selektyw ETIMAT10 | Wyłączniki nadprądowe | Wyłączniki nadprądowe | Wyłącznik nadprądowy MCB | Producent; Charakterystyka Wyzwalania; Prąd Znamionowy [A]; Układ Biegunów; Znamionowa Zwarciowa Zdolność Wyłączania Icn [kA]; Liczba Modułów | 5 | Liczba Modułów | DO_SPRAWDZENIA | ETIMAT 10 |  |  |  | BEZ TAGU | Brak drugiego produktu tej samej rodziny lub bezpiecznych osi wariantu. | Eksport sklepu; arkusz Filtry per kategoria; arkusz Osie wariantów | wysoka dla wartości w eksporcie; grupowanie konserwatywne
139737 | 002921026/ETI | Szyna łączeniowa widełkowa 12mm2 IZ12/1F/54 002921026 | Szyny łączeniowe | Szyny łączeniowe | Szyna grzebieniowa | Producent; Liczba Modułów; Długość | 1 | Liczba Modułów; Długość | DO_SPRAWDZENIA | IZ12 szyny |  |  |  | BEZ TAGU | Brak wymaganych atrybutów Liczba Modułów i Długość; szyn o tej samej liczbie faz nie da się odróżnić atrybutami. | Eksport sklepu; arkusz Filtry per kategoria; arkusz Osie wariantów | wysoka dla wartości w eksporcie; grupowanie konserwatywne
139739 | 002921024/ETI | Szyna łączeniowa widełkowa 12mm2 IZ12/3F/54 002921024 | Szyny łączeniowe | Szyny łączeniowe | Szyna grzebieniowa | Producent; Liczba Modułów; Długość | 1 | Liczba Modułów; Długość | DO_SPRAWDZENIA | IZ12 szyny |  |  |  | BEZ TAGU | Brak wymaganych atrybutów Liczba Modułów i Długość; szyn o tej samej liczbie faz nie da się odróżnić atrybutami. | Eksport sklepu; arkusz Filtry per kategoria; arkusz Osie wariantów | wysoka dla wartości w eksporcie; grupowanie konserwatywne
144442 | 002921020/ETI | Szyna łączeniowa widełkowa 3P 12mm2 IZ12/3F/12 002921020 | Szyny łączeniowe | Szyny łączeniowe | Szyna grzebieniowa | Producent; Liczba Modułów; Długość | 1 | Liczba Modułów; Długość | DO_SPRAWDZENIA | IZ12 szyny |  |  |  | BEZ TAGU | Brak wymaganych atrybutów Liczba Modułów i Długość; szyn o tej samej liczbie faz nie da się odróżnić atrybutami. | Eksport sklepu; arkusz Filtry per kategoria; arkusz Osie wariantów | wysoka dla wartości w eksporcie; grupowanie konserwatywne
144444 | 002921022/ETI | Szyna łączeniowa widełkowa 3P 12mm2 IZ12/3F/18 002921022 | Szyny łączeniowe | Szyny łączeniowe | Szyna grzebieniowa | Producent; Liczba Modułów; Długość | 1 | Liczba Modułów; Długość | DO_SPRAWDZENIA | IZ12 szyny |  |  |  | BEZ TAGU | Brak wymaganych atrybutów Liczba Modułów i Długość; szyn o tej samej liczbie faz nie da się odróżnić atrybutami. | Eksport sklepu; arkusz Filtry per kategoria; arkusz Osie wariantów | wysoka dla wartości w eksporcie; grupowanie konserwatywne
144446 | 002921018/ETI | Szyna łączeniowa widełkowa 1P 12mm2 IZ12/1F/12 002921018 | Szyny łączeniowe | Szyny łączeniowe | Szyna grzebieniowa | Producent; Liczba Modułów; Długość | 1 | Liczba Modułów; Długość | DO_SPRAWDZENIA | IZ12 szyny |  |  |  | BEZ TAGU | Brak wymaganych atrybutów Liczba Modułów i Długość; szyn o tej samej liczbie faz nie da się odróżnić atrybutami. | Eksport sklepu; arkusz Filtry per kategoria; arkusz Osie wariantów | wysoka dla wartości w eksporcie; grupowanie konserwatywne
165033 | 002173224/ETI | Wyłącznik różnicowo-nadprądowy RCBO C16 30mA typ A 1P+N 10kA KZS-2M ETI 002173224 | Wyłączniki różnicowo-nadprądowe (RCBO) | Wyłączniki różnicowo-nadprądowe (RCBO) — KATEGORIA DO DODANIA | Wyłącznik różnicowo-nadprądowy RCBO | Producent; Prąd Znamionowy [A]; Liczba Modułów; Charakterystyka Wyzwalania; Znamionowy Prąd Różnicowy IΔn [mA]; Typ Wyłącznika; Układ Biegunów; Znamionowa Zwarciowa Zdolność Wyłączania Icn [kA] | 8 |  | OK | KZS-2M | Wariant - ETI KZS-2M wyłącznik różnicowo-nadprądowy | Charakterystyka Wyzwalania; Prąd Znamionowy [A]; Typ Wyłącznika | Charakterystyka Wyzwalania: C; Prąd Znamionowy [A]: 16; Typ Wyłącznika: A | GOTOWY | Wspólna funkcja i rodzina; kompletne, unikalne wartości na bezpiecznych osiach. | Eksport sklepu; arkusz Filtry per kategoria; arkusz Osie wariantów | wysoka dla wartości w eksporcie; grupowanie konserwatywne
165035 | 002173222/ETI | Wyłącznik różnicowo-nadprądowy RCBO C10 30mA typ A 1P+N 10kA KZS-2M ETI 002173222 | Wyłączniki różnicowo-nadprądowe (RCBO) | Wyłączniki różnicowo-nadprądowe (RCBO) — KATEGORIA DO DODANIA | Wyłącznik różnicowo-nadprądowy RCBO | Producent; Prąd Znamionowy [A]; Liczba Modułów; Charakterystyka Wyzwalania; Znamionowy Prąd Różnicowy IΔn [mA]; Typ Wyłącznika; Układ Biegunów; Znamionowa Zwarciowa Zdolność Wyłączania Icn [kA] | 8 |  | OK | KZS-2M | Wariant - ETI KZS-2M wyłącznik różnicowo-nadprądowy | Charakterystyka Wyzwalania; Prąd Znamionowy [A]; Typ Wyłącznika | Charakterystyka Wyzwalania: C; Prąd Znamionowy [A]: 10; Typ Wyłącznika: A | GOTOWY | Wspólna funkcja i rodzina; kompletne, unikalne wartości na bezpiecznych osiach. | Eksport sklepu; arkusz Filtry per kategoria; arkusz Osie wariantów | wysoka dla wartości w eksporcie; grupowanie konserwatywne
165037 | 002173204/ETI | Wyłącznik różnicowo-nadprądowy RCBO B16 30mA typ A 1P+N 10kA KZS-2M ETI 002173204 | Wyłączniki różnicowo-nadprądowe (RCBO) | Wyłączniki różnicowo-nadprądowe (RCBO) — KATEGORIA DO DODANIA | Wyłącznik różnicowo-nadprądowy RCBO | Producent; Prąd Znamionowy [A]; Liczba Modułów; Charakterystyka Wyzwalania; Znamionowy Prąd Różnicowy IΔn [mA]; Typ Wyłącznika; Układ Biegunów; Znamionowa Zwarciowa Zdolność Wyłączania Icn [kA] | 8 |  | OK | KZS-2M | Wariant - ETI KZS-2M wyłącznik różnicowo-nadprądowy | Charakterystyka Wyzwalania; Prąd Znamionowy [A]; Typ Wyłącznika | Charakterystyka Wyzwalania: B; Prąd Znamionowy [A]: 16; Typ Wyłącznika: A | GOTOWY | Wspólna funkcja i rodzina; kompletne, unikalne wartości na bezpiecznych osiach. | Eksport sklepu; arkusz Filtry per kategoria; arkusz Osie wariantów | wysoka dla wartości w eksporcie; grupowanie konserwatywne
165039 | 002173202/ETI | Wyłącznik różnicowo-nadprądowy RCBO B10 30mA typ A 1P+N 10kA KZS-2M ETI 002173202 | Wyłączniki różnicowo-nadprądowe (RCBO) | Wyłączniki różnicowo-nadprądowe (RCBO) — KATEGORIA DO DODANIA | Wyłącznik różnicowo-nadprądowy RCBO | Producent; Prąd Znamionowy [A]; Liczba Modułów; Charakterystyka Wyzwalania; Znamionowy Prąd Różnicowy IΔn [mA]; Typ Wyłącznika; Układ Biegunów; Znamionowa Zwarciowa Zdolność Wyłączania Icn [kA] | 8 |  | OK | KZS-2M | Wariant - ETI KZS-2M wyłącznik różnicowo-nadprądowy | Charakterystyka Wyzwalania; Prąd Znamionowy [A]; Typ Wyłącznika | Charakterystyka Wyzwalania: B; Prąd Znamionowy [A]: 10; Typ Wyłącznika: A | GOTOWY | Wspólna funkcja i rodzina; kompletne, unikalne wartości na bezpiecznych osiach. | Eksport sklepu; arkusz Filtry per kategoria; arkusz Osie wariantów | wysoka dla wartości w eksporcie; grupowanie konserwatywne
165041 | 002173125/ETI | Wyłącznik różnicowo-nadprądowy RCBO C20 30mA typ AC 1P+N 10kA KZS-2M ETI 002173125 | Wyłączniki różnicowo-nadprądowe (RCBO) | Wyłączniki różnicowo-nadprądowe (RCBO) — KATEGORIA DO DODANIA | Wyłącznik różnicowo-nadprądowy RCBO | Producent; Prąd Znamionowy [A]; Liczba Modułów; Charakterystyka Wyzwalania; Znamionowy Prąd Różnicowy IΔn [mA]; Typ Wyłącznika; Układ Biegunów; Znamionowa Zwarciowa Zdolność Wyłączania Icn [kA] | 8 |  | OK | KZS-2M | Wariant - ETI KZS-2M wyłącznik różnicowo-nadprądowy | Charakterystyka Wyzwalania; Prąd Znamionowy [A]; Typ Wyłącznika | Charakterystyka Wyzwalania: C; Prąd Znamionowy [A]: 20; Typ Wyłącznika: AC | GOTOWY | Wspólna funkcja i rodzina; kompletne, unikalne wartości na bezpiecznych osiach. | Eksport sklepu; arkusz Filtry per kategoria; arkusz Osie wariantów | wysoka dla wartości w eksporcie; grupowanie konserwatywne
165043 | 002173124/ETI | Wyłącznik różnicowo-nadprądowy RCBO C16 30mA typ AC 1P+N 10kA KZS-2M ETI 002173124 | Wyłączniki różnicowo-nadprądowe (RCBO) | Wyłączniki różnicowo-nadprądowe (RCBO) — KATEGORIA DO DODANIA | Wyłącznik różnicowo-nadprądowy RCBO | Producent; Prąd Znamionowy [A]; Liczba Modułów; Charakterystyka Wyzwalania; Znamionowy Prąd Różnicowy IΔn [mA]; Typ Wyłącznika; Układ Biegunów; Znamionowa Zwarciowa Zdolność Wyłączania Icn [kA] | 8 |  | OK | KZS-2M | Wariant - ETI KZS-2M wyłącznik różnicowo-nadprądowy | Charakterystyka Wyzwalania; Prąd Znamionowy [A]; Typ Wyłącznika | Charakterystyka Wyzwalania: C; Prąd Znamionowy [A]: 16; Typ Wyłącznika: AC | GOTOWY | Wspólna funkcja i rodzina; kompletne, unikalne wartości na bezpiecznych osiach. | Eksport sklepu; arkusz Filtry per kategoria; arkusz Osie wariantów | wysoka dla wartości w eksporcie; grupowanie konserwatywne
165045 | 002173122/ETI | Wyłącznik różnicowo-nadprądowy RCBO C10 30mA typ AC 1P+N 10kA KZS-2M ETI 002173122 | Wyłączniki różnicowo-nadprądowe (RCBO) | Wyłączniki różnicowo-nadprądowe (RCBO) — KATEGORIA DO DODANIA | Wyłącznik różnicowo-nadprądowy RCBO | Producent; Prąd Znamionowy [A]; Liczba Modułów; Charakterystyka Wyzwalania; Znamionowy Prąd Różnicowy IΔn [mA]; Typ Wyłącznika; Układ Biegunów; Znamionowa Zwarciowa Zdolność Wyłączania Icn [kA] | 8 |  | OK | KZS-2M | Wariant - ETI KZS-2M wyłącznik różnicowo-nadprądowy | Charakterystyka Wyzwalania; Prąd Znamionowy [A]; Typ Wyłącznika | Charakterystyka Wyzwalania: C; Prąd Znamionowy [A]: 10; Typ Wyłącznika: AC | GOTOWY | Wspólna funkcja i rodzina; kompletne, unikalne wartości na bezpiecznych osiach. | Eksport sklepu; arkusz Filtry per kategoria; arkusz Osie wariantów | wysoka dla wartości w eksporcie; grupowanie konserwatywne
165047 | 002173121/ETI | Wyłącznik różnicowo-nadprądowy RCBO C6 30mA typ AC 1P+N 10kA KZS-2M ETI 002173121 | Wyłączniki różnicowo-nadprądowe (RCBO) | Wyłączniki różnicowo-nadprądowe (RCBO) — KATEGORIA DO DODANIA | Wyłącznik różnicowo-nadprądowy RCBO | Producent; Prąd Znamionowy [A]; Liczba Modułów; Charakterystyka Wyzwalania; Znamionowy Prąd Różnicowy IΔn [mA]; Typ Wyłącznika; Układ Biegunów; Znamionowa Zwarciowa Zdolność Wyłączania Icn [kA] | 8 |  | OK | KZS-2M | Wariant - ETI KZS-2M wyłącznik różnicowo-nadprądowy | Charakterystyka Wyzwalania; Prąd Znamionowy [A]; Typ Wyłącznika | Charakterystyka Wyzwalania: C; Prąd Znamionowy [A]: 6; Typ Wyłącznika: AC | GOTOWY | Wspólna funkcja i rodzina; kompletne, unikalne wartości na bezpiecznych osiach. | Eksport sklepu; arkusz Filtry per kategoria; arkusz Osie wariantów | wysoka dla wartości w eksporcie; grupowanie konserwatywne
165049 | 002173106/ETI | Wyłącznik różnicowo-nadprądowy RCBO B25 30mA typ AC 1P+N 10kA KZS-2M ETI 002173106 | Wyłączniki różnicowo-nadprądowe (RCBO) | Wyłączniki różnicowo-nadprądowe (RCBO) — KATEGORIA DO DODANIA | Wyłącznik różnicowo-nadprądowy RCBO | Producent; Prąd Znamionowy [A]; Liczba Modułów; Charakterystyka Wyzwalania; Znamionowy Prąd Różnicowy IΔn [mA]; Typ Wyłącznika; Układ Biegunów; Znamionowa Zwarciowa Zdolność Wyłączania Icn [kA] | 8 |  | OK | KZS-2M | Wariant - ETI KZS-2M wyłącznik różnicowo-nadprądowy | Charakterystyka Wyzwalania; Prąd Znamionowy [A]; Typ Wyłącznika | Charakterystyka Wyzwalania: B; Prąd Znamionowy [A]: 25; Typ Wyłącznika: AC | GOTOWY | Wspólna funkcja i rodzina; kompletne, unikalne wartości na bezpiecznych osiach. | Eksport sklepu; arkusz Filtry per kategoria; arkusz Osie wariantów | wysoka dla wartości w eksporcie; grupowanie konserwatywne
165051 | 002173105/ETI | Wyłącznik różnicowo-nadprądowy RCBO B20 30mA typ AC 1P+N 10kA KZS-2M ETI 002173105 | Wyłączniki różnicowo-nadprądowe (RCBO) | Wyłączniki różnicowo-nadprądowe (RCBO) — KATEGORIA DO DODANIA | Wyłącznik różnicowo-nadprądowy RCBO | Producent; Prąd Znamionowy [A]; Liczba Modułów; Charakterystyka Wyzwalania; Znamionowy Prąd Różnicowy IΔn [mA]; Typ Wyłącznika; Układ Biegunów; Znamionowa Zwarciowa Zdolność Wyłączania Icn [kA] | 8 |  | OK | KZS-2M | Wariant - ETI KZS-2M wyłącznik różnicowo-nadprądowy | Charakterystyka Wyzwalania; Prąd Znamionowy [A]; Typ Wyłącznika | Charakterystyka Wyzwalania: B; Prąd Znamionowy [A]: 20; Typ Wyłącznika: AC | GOTOWY | Wspólna funkcja i rodzina; kompletne, unikalne wartości na bezpiecznych osiach. | Eksport sklepu; arkusz Filtry per kategoria; arkusz Osie wariantów | wysoka dla wartości w eksporcie; grupowanie konserwatywne
165053 | 002173104/ETI | Wyłącznik różnicowo-nadprądowy RCBO B16 30mA typ AC 1P+N 10kA KZS-2M ETI 002173104 | Wyłączniki różnicowo-nadprądowe (RCBO) | Wyłączniki różnicowo-nadprądowe (RCBO) — KATEGORIA DO DODANIA | Wyłącznik różnicowo-nadprądowy RCBO | Producent; Prąd Znamionowy [A]; Liczba Modułów; Charakterystyka Wyzwalania; Znamionowy Prąd Różnicowy IΔn [mA]; Typ Wyłącznika; Układ Biegunów; Znamionowa Zwarciowa Zdolność Wyłączania Icn [kA] | 8 |  | OK | KZS-2M | Wariant - ETI KZS-2M wyłącznik różnicowo-nadprądowy | Charakterystyka Wyzwalania; Prąd Znamionowy [A]; Typ Wyłącznika | Charakterystyka Wyzwalania: B; Prąd Znamionowy [A]: 16; Typ Wyłącznika: AC | GOTOWY | Wspólna funkcja i rodzina; kompletne, unikalne wartości na bezpiecznych osiach. | Eksport sklepu; arkusz Filtry per kategoria; arkusz Osie wariantów | wysoka dla wartości w eksporcie; grupowanie konserwatywne
165055 | 002173102/ETI | Wyłącznik różnicowo-nadprądowy RCBO B10 30mA typ AC 1P+N 10kA KZS-2M ETI 002173102 | Wyłączniki różnicowo-nadprądowe (RCBO) | Wyłączniki różnicowo-nadprądowe (RCBO) — KATEGORIA DO DODANIA | Wyłącznik różnicowo-nadprądowy RCBO | Producent; Prąd Znamionowy [A]; Liczba Modułów; Charakterystyka Wyzwalania; Znamionowy Prąd Różnicowy IΔn [mA]; Typ Wyłącznika; Układ Biegunów; Znamionowa Zwarciowa Zdolność Wyłączania Icn [kA] | 8 |  | OK | KZS-2M | Wariant - ETI KZS-2M wyłącznik różnicowo-nadprądowy | Charakterystyka Wyzwalania; Prąd Znamionowy [A]; Typ Wyłącznika | Charakterystyka Wyzwalania: B; Prąd Znamionowy [A]: 10; Typ Wyłącznika: AC | GOTOWY | Wspólna funkcja i rodzina; kompletne, unikalne wartości na bezpiecznych osiach. | Eksport sklepu; arkusz Filtry per kategoria; arkusz Osie wariantów | wysoka dla wartości w eksporcie; grupowanie konserwatywne
165057 | 002173101/ETI | Wyłącznik różnicowo-nadprądowy RCBO B6 30mA typ AC 1P+N 10kA KZS-2M ETI 002173101 | Wyłączniki różnicowo-nadprądowe (RCBO) | Wyłączniki różnicowo-nadprądowe (RCBO) — KATEGORIA DO DODANIA | Wyłącznik różnicowo-nadprądowy RCBO | Producent; Prąd Znamionowy [A]; Liczba Modułów; Charakterystyka Wyzwalania; Znamionowy Prąd Różnicowy IΔn [mA]; Typ Wyłącznika; Układ Biegunów; Znamionowa Zwarciowa Zdolność Wyłączania Icn [kA] | 8 |  | OK | KZS-2M | Wariant - ETI KZS-2M wyłącznik różnicowo-nadprądowy | Charakterystyka Wyzwalania; Prąd Znamionowy [A]; Typ Wyłącznika | Charakterystyka Wyzwalania: B; Prąd Znamionowy [A]: 6; Typ Wyłącznika: AC | GOTOWY | Wspólna funkcja i rodzina; kompletne, unikalne wartości na bezpiecznych osiach. | Eksport sklepu; arkusz Filtry per kategoria; arkusz Osie wariantów | wysoka dla wartości w eksporcie; grupowanie konserwatywne
165059 | 002173226/ETI | Wyłącznik różnicowo-nadprądowy RCBO C25 30mA typ A 1P+N 10kA KZS-2M ETI 002173226 | Wyłączniki różnicowo-nadprądowe (RCBO) | Wyłączniki różnicowo-nadprądowe (RCBO) — KATEGORIA DO DODANIA | Wyłącznik różnicowo-nadprądowy RCBO | Producent; Prąd Znamionowy [A]; Liczba Modułów; Charakterystyka Wyzwalania; Znamionowy Prąd Różnicowy IΔn [mA]; Typ Wyłącznika; Układ Biegunów; Znamionowa Zwarciowa Zdolność Wyłączania Icn [kA] | 8 |  | OK | KZS-2M | Wariant - ETI KZS-2M wyłącznik różnicowo-nadprądowy | Charakterystyka Wyzwalania; Prąd Znamionowy [A]; Typ Wyłącznika | Charakterystyka Wyzwalania: C; Prąd Znamionowy [A]: 25; Typ Wyłącznika: A | GOTOWY | Wspólna funkcja i rodzina; kompletne, unikalne wartości na bezpiecznych osiach. | Eksport sklepu; arkusz Filtry per kategoria; arkusz Osie wariantów | wysoka dla wartości w eksporcie; grupowanie konserwatywne
165061 | 002173225/ETI | Wyłącznik różnicowo-nadprądowy RCBO C20 30mA typ A 1P+N 10kA KZS-2M ETI 002173225 | Wyłączniki różnicowo-nadprądowe (RCBO) | Wyłączniki różnicowo-nadprądowe (RCBO) — KATEGORIA DO DODANIA | Wyłącznik różnicowo-nadprądowy RCBO | Producent; Prąd Znamionowy [A]; Liczba Modułów; Charakterystyka Wyzwalania; Znamionowy Prąd Różnicowy IΔn [mA]; Typ Wyłącznika; Układ Biegunów; Znamionowa Zwarciowa Zdolność Wyłączania Icn [kA] | 8 |  | OK | KZS-2M | Wariant - ETI KZS-2M wyłącznik różnicowo-nadprądowy | Charakterystyka Wyzwalania; Prąd Znamionowy [A]; Typ Wyłącznika | Charakterystyka Wyzwalania: C; Prąd Znamionowy [A]: 20; Typ Wyłącznika: A | GOTOWY | Wspólna funkcja i rodzina; kompletne, unikalne wartości na bezpiecznych osiach. | Eksport sklepu; arkusz Filtry per kategoria; arkusz Osie wariantów | wysoka dla wartości w eksporcie; grupowanie konserwatywne
165063 | 002173221/ETI | Wyłącznik różnicowo-nadprądowy RCBO C6 30mA typ A 1P+N 10kA KZS-2M ETI 002173221 | Wyłączniki różnicowo-nadprądowe (RCBO) | Wyłączniki różnicowo-nadprądowe (RCBO) — KATEGORIA DO DODANIA | Wyłącznik różnicowo-nadprądowy RCBO | Producent; Prąd Znamionowy [A]; Liczba Modułów; Charakterystyka Wyzwalania; Znamionowy Prąd Różnicowy IΔn [mA]; Typ Wyłącznika; Układ Biegunów; Znamionowa Zwarciowa Zdolność Wyłączania Icn [kA] | 8 |  | OK | KZS-2M | Wariant - ETI KZS-2M wyłącznik różnicowo-nadprądowy | Charakterystyka Wyzwalania; Prąd Znamionowy [A]; Typ Wyłącznika | Charakterystyka Wyzwalania: C; Prąd Znamionowy [A]: 6; Typ Wyłącznika: A | GOTOWY | Wspólna funkcja i rodzina; kompletne, unikalne wartości na bezpiecznych osiach. | Eksport sklepu; arkusz Filtry per kategoria; arkusz Osie wariantów | wysoka dla wartości w eksporcie; grupowanie konserwatywne
165065 | 002173206/ETI | Wyłącznik różnicowo-nadprądowy RCBO B25 30mA typ A 1P+N 10kA KZS-2M ETI 002173206 | Wyłączniki różnicowo-nadprądowe (RCBO) | Wyłączniki różnicowo-nadprądowe (RCBO) — KATEGORIA DO DODANIA | Wyłącznik różnicowo-nadprądowy RCBO | Producent; Prąd Znamionowy [A]; Liczba Modułów; Charakterystyka Wyzwalania; Znamionowy Prąd Różnicowy IΔn [mA]; Typ Wyłącznika; Układ Biegunów; Znamionowa Zwarciowa Zdolność Wyłączania Icn [kA] | 8 |  | OK | KZS-2M | Wariant - ETI KZS-2M wyłącznik różnicowo-nadprądowy | Charakterystyka Wyzwalania; Prąd Znamionowy [A]; Typ Wyłącznika | Charakterystyka Wyzwalania: B; Prąd Znamionowy [A]: 25; Typ Wyłącznika: A | GOTOWY | Wspólna funkcja i rodzina; kompletne, unikalne wartości na bezpiecznych osiach. | Eksport sklepu; arkusz Filtry per kategoria; arkusz Osie wariantów | wysoka dla wartości w eksporcie; grupowanie konserwatywne
165067 | 002173205/ETI | Wyłącznik różnicowo-nadprądowy RCBO B20 30mA typ A 1P+N 10kA KZS-2M ETI 002173205 | Wyłączniki różnicowo-nadprądowe (RCBO) | Wyłączniki różnicowo-nadprądowe (RCBO) — KATEGORIA DO DODANIA | Wyłącznik różnicowo-nadprądowy RCBO | Producent; Prąd Znamionowy [A]; Liczba Modułów; Charakterystyka Wyzwalania; Znamionowy Prąd Różnicowy IΔn [mA]; Typ Wyłącznika; Układ Biegunów; Znamionowa Zwarciowa Zdolność Wyłączania Icn [kA] | 8 |  | OK | KZS-2M | Wariant - ETI KZS-2M wyłącznik różnicowo-nadprądowy | Charakterystyka Wyzwalania; Prąd Znamionowy [A]; Typ Wyłącznika | Charakterystyka Wyzwalania: B; Prąd Znamionowy [A]: 20; Typ Wyłącznika: A | GOTOWY | Wspólna funkcja i rodzina; kompletne, unikalne wartości na bezpiecznych osiach. | Eksport sklepu; arkusz Filtry per kategoria; arkusz Osie wariantów | wysoka dla wartości w eksporcie; grupowanie konserwatywne
165069 | 002173201/ETI | Wyłącznik różnicowo-nadprądowy RCBO B6 30mA typ A 1P+N 10kA KZS-2M ETI 002173201 | Wyłączniki różnicowo-nadprądowe (RCBO) | Wyłączniki różnicowo-nadprądowe (RCBO) — KATEGORIA DO DODANIA | Wyłącznik różnicowo-nadprądowy RCBO | Producent; Prąd Znamionowy [A]; Liczba Modułów; Charakterystyka Wyzwalania; Znamionowy Prąd Różnicowy IΔn [mA]; Typ Wyłącznika; Układ Biegunów; Znamionowa Zwarciowa Zdolność Wyłączania Icn [kA] | 8 |  | OK | KZS-2M | Wariant - ETI KZS-2M wyłącznik różnicowo-nadprądowy | Charakterystyka Wyzwalania; Prąd Znamionowy [A]; Typ Wyłącznika | Charakterystyka Wyzwalania: B; Prąd Znamionowy [A]: 6; Typ Wyłącznika: A | GOTOWY | Wspólna funkcja i rodzina; kompletne, unikalne wartości na bezpiecznych osiach. | Eksport sklepu; arkusz Filtry per kategoria; arkusz Osie wariantów | wysoka dla wartości w eksporcie; grupowanie konserwatywne
165071 | 002173126/ETI | Wyłącznik różnicowo-nadprądowy RCBO C25 30mA typ AC 1P+N 10kA KZS-2M ETI 002173126 | Wyłączniki różnicowo-nadprądowe (RCBO) | Wyłączniki różnicowo-nadprądowe (RCBO) — KATEGORIA DO DODANIA | Wyłącznik różnicowo-nadprądowy RCBO | Producent; Prąd Znamionowy [A]; Liczba Modułów; Charakterystyka Wyzwalania; Znamionowy Prąd Różnicowy IΔn [mA]; Typ Wyłącznika; Układ Biegunów; Znamionowa Zwarciowa Zdolność Wyłączania Icn [kA] | 8 |  | OK | KZS-2M | Wariant - ETI KZS-2M wyłącznik różnicowo-nadprądowy | Charakterystyka Wyzwalania; Prąd Znamionowy [A]; Typ Wyłącznika | Charakterystyka Wyzwalania: C; Prąd Znamionowy [A]: 25; Typ Wyłącznika: AC | GOTOWY | Wspólna funkcja i rodzina; kompletne, unikalne wartości na bezpiecznych osiach. | Eksport sklepu; arkusz Filtry per kategoria; arkusz Osie wariantów | wysoka dla wartości w eksporcie; grupowanie konserwatywne
165073 | 002164521/ETI | Wyłącznik nadprądowy D50 3P 6kA ETIMAT 6 ETI 002164521 | Wyłączniki nadprądowe | Wyłączniki nadprądowe | Wyłącznik nadprądowy MCB | Producent; Charakterystyka Wyzwalania; Prąd Znamionowy [A]; Układ Biegunów; Znamionowa Zwarciowa Zdolność Wyłączania Icn [kA]; Liczba Modułów | 6 |  | OK | ETIMAT 6 | Wariant - ETI ETIMAT 6 wyłącznik nadprądowy | Charakterystyka Wyzwalania; Prąd Znamionowy [A]; Układ Biegunów | Charakterystyka Wyzwalania: D; Prąd Znamionowy [A]: 50; Układ Biegunów: 3P | GOTOWY | Wspólna funkcja i rodzina; kompletne, unikalne wartości na bezpiecznych osiach. | Eksport sklepu; arkusz Filtry per kategoria; arkusz Osie wariantów | wysoka dla wartości w eksporcie; grupowanie konserwatywne
165075 | 002164520/ETI | Wyłącznik nadprądowy D40 3P 6kA ETIMAT 6 ETI 002164520 | Wyłączniki nadprądowe | Wyłączniki nadprądowe | Wyłącznik nadprądowy MCB | Producent; Charakterystyka Wyzwalania; Prąd Znamionowy [A]; Układ Biegunów; Znamionowa Zwarciowa Zdolność Wyłączania Icn [kA]; Liczba Modułów | 6 |  | OK | ETIMAT 6 | Wariant - ETI ETIMAT 6 wyłącznik nadprądowy | Charakterystyka Wyzwalania; Prąd Znamionowy [A]; Układ Biegunów | Charakterystyka Wyzwalania: D; Prąd Znamionowy [A]: 40; Układ Biegunów: 3P | GOTOWY | Wspólna funkcja i rodzina; kompletne, unikalne wartości na bezpiecznych osiach. | Eksport sklepu; arkusz Filtry per kategoria; arkusz Osie wariantów | wysoka dla wartości w eksporcie; grupowanie konserwatywne
165077 | 002164519/ETI | Wyłącznik nadprądowy D32 3P 6kA ETIMAT 6 ETI 002164519 | Wyłączniki nadprądowe | Wyłączniki nadprądowe | Wyłącznik nadprądowy MCB | Producent; Charakterystyka Wyzwalania; Prąd Znamionowy [A]; Układ Biegunów; Znamionowa Zwarciowa Zdolność Wyłączania Icn [kA]; Liczba Modułów | 6 |  | OK | ETIMAT 6 | Wariant - ETI ETIMAT 6 wyłącznik nadprądowy | Charakterystyka Wyzwalania; Prąd Znamionowy [A]; Układ Biegunów | Charakterystyka Wyzwalania: D; Prąd Znamionowy [A]: 32; Układ Biegunów: 3P | GOTOWY | Wspólna funkcja i rodzina; kompletne, unikalne wartości na bezpiecznych osiach. | Eksport sklepu; arkusz Filtry per kategoria; arkusz Osie wariantów | wysoka dla wartości w eksporcie; grupowanie konserwatywne
165079 | 002164518/ETI | Wyłącznik nadprądowy D25 3P 6kA ETIMAT 6 ETI 002164518 | Wyłączniki nadprądowe | Wyłączniki nadprądowe | Wyłącznik nadprądowy MCB | Producent; Charakterystyka Wyzwalania; Prąd Znamionowy [A]; Układ Biegunów; Znamionowa Zwarciowa Zdolność Wyłączania Icn [kA]; Liczba Modułów | 6 |  | OK | ETIMAT 6 | Wariant - ETI ETIMAT 6 wyłącznik nadprądowy | Charakterystyka Wyzwalania; Prąd Znamionowy [A]; Układ Biegunów | Charakterystyka Wyzwalania: D; Prąd Znamionowy [A]: 25; Układ Biegunów: 3P | GOTOWY | Wspólna funkcja i rodzina; kompletne, unikalne wartości na bezpiecznych osiach. | Eksport sklepu; arkusz Filtry per kategoria; arkusz Osie wariantów | wysoka dla wartości w eksporcie; grupowanie konserwatywne
165081 | 002164516/ETI | Wyłącznik nadprądowy D16 3P 6kA ETIMAT 6 ETI 002164516 | Wyłączniki nadprądowe | Wyłączniki nadprądowe | Wyłącznik nadprądowy MCB | Producent; Charakterystyka Wyzwalania; Prąd Znamionowy [A]; Układ Biegunów; Znamionowa Zwarciowa Zdolność Wyłączania Icn [kA]; Liczba Modułów | 6 |  | OK | ETIMAT 6 | Wariant - ETI ETIMAT 6 wyłącznik nadprądowy | Charakterystyka Wyzwalania; Prąd Znamionowy [A]; Układ Biegunów | Charakterystyka Wyzwalania: D; Prąd Znamionowy [A]: 16; Układ Biegunów: 3P | GOTOWY | Wspólna funkcja i rodzina; kompletne, unikalne wartości na bezpiecznych osiach. | Eksport sklepu; arkusz Filtry per kategoria; arkusz Osie wariantów | wysoka dla wartości w eksporcie; grupowanie konserwatywne
165083 | 002145512/ETI | Wyłącznik nadprądowy C6 3P 6kA ETIMAT 6 ETI 002145512 | Wyłączniki nadprądowe | Wyłączniki nadprądowe | Wyłącznik nadprądowy MCB | Producent; Charakterystyka Wyzwalania; Prąd Znamionowy [A]; Układ Biegunów; Znamionowa Zwarciowa Zdolność Wyłączania Icn [kA]; Liczba Modułów | 6 |  | OK | ETIMAT 6 | Wariant - ETI ETIMAT 6 wyłącznik nadprądowy | Charakterystyka Wyzwalania; Prąd Znamionowy [A]; Układ Biegunów | Charakterystyka Wyzwalania: C; Prąd Znamionowy [A]: 6; Układ Biegunów: 3P | GOTOWY | Wspólna funkcja i rodzina; kompletne, unikalne wartości na bezpiecznych osiach. | Eksport sklepu; arkusz Filtry per kategoria; arkusz Osie wariantów | wysoka dla wartości w eksporcie; grupowanie konserwatywne
165085 | 002141522/ETI | Wyłącznik nadprądowy C63 1P 6kA ETIMAT 6 ETI 002141522 | Wyłączniki nadprądowe | Wyłączniki nadprądowe | Wyłącznik nadprądowy MCB | Producent; Charakterystyka Wyzwalania; Prąd Znamionowy [A]; Układ Biegunów; Znamionowa Zwarciowa Zdolność Wyłączania Icn [kA]; Liczba Modułów | 6 |  | OK | ETIMAT 6 | Wariant - ETI ETIMAT 6 wyłącznik nadprądowy | Charakterystyka Wyzwalania; Prąd Znamionowy [A]; Układ Biegunów | Charakterystyka Wyzwalania: C; Prąd Znamionowy [A]: 63; Układ Biegunów: 1P | GOTOWY | Wspólna funkcja i rodzina; kompletne, unikalne wartości na bezpiecznych osiach. | Eksport sklepu; arkusz Filtry per kategoria; arkusz Osie wariantów | wysoka dla wartości w eksporcie; grupowanie konserwatywne
165087 | 002141521/ETI | Wyłącznik nadprądowy C50 1P 6kA ETIMAT 6 ETI 002141521 | Wyłączniki nadprądowe | Wyłączniki nadprądowe | Wyłącznik nadprądowy MCB | Producent; Charakterystyka Wyzwalania; Prąd Znamionowy [A]; Układ Biegunów; Znamionowa Zwarciowa Zdolność Wyłączania Icn [kA]; Liczba Modułów | 6 |  | OK | ETIMAT 6 | Wariant - ETI ETIMAT 6 wyłącznik nadprądowy | Charakterystyka Wyzwalania; Prąd Znamionowy [A]; Układ Biegunów | Charakterystyka Wyzwalania: C; Prąd Znamionowy [A]: 50; Układ Biegunów: 1P | GOTOWY | Wspólna funkcja i rodzina; kompletne, unikalne wartości na bezpiecznych osiach. | Eksport sklepu; arkusz Filtry per kategoria; arkusz Osie wariantów | wysoka dla wartości w eksporcie; grupowanie konserwatywne
165089 | 002141520/ETI | Wyłącznik nadprądowy C40 1P 6kA ETIMAT 6 ETI 002141520 | Wyłączniki nadprądowe | Wyłączniki nadprądowe | Wyłącznik nadprądowy MCB | Producent; Charakterystyka Wyzwalania; Prąd Znamionowy [A]; Układ Biegunów; Znamionowa Zwarciowa Zdolność Wyłączania Icn [kA]; Liczba Modułów | 6 |  | OK | ETIMAT 6 | Wariant - ETI ETIMAT 6 wyłącznik nadprądowy | Charakterystyka Wyzwalania; Prąd Znamionowy [A]; Układ Biegunów | Charakterystyka Wyzwalania: C; Prąd Znamionowy [A]: 40; Układ Biegunów: 1P | GOTOWY | Wspólna funkcja i rodzina; kompletne, unikalne wartości na bezpiecznych osiach. | Eksport sklepu; arkusz Filtry per kategoria; arkusz Osie wariantów | wysoka dla wartości w eksporcie; grupowanie konserwatywne
165091 | 002115522/ETI | Wyłącznik nadprądowy B63 3P 6kA ETIMAT 6 ETI 002115522 | Wyłączniki nadprądowe | Wyłączniki nadprądowe | Wyłącznik nadprądowy MCB | Producent; Charakterystyka Wyzwalania; Prąd Znamionowy [A]; Układ Biegunów; Znamionowa Zwarciowa Zdolność Wyłączania Icn [kA]; Liczba Modułów | 6 |  | OK | ETIMAT 6 | Wariant - ETI ETIMAT 6 wyłącznik nadprądowy | Charakterystyka Wyzwalania; Prąd Znamionowy [A]; Układ Biegunów | Charakterystyka Wyzwalania: B; Prąd Znamionowy [A]: 63; Układ Biegunów: 3P | GOTOWY | Wspólna funkcja i rodzina; kompletne, unikalne wartości na bezpiecznych osiach. | Eksport sklepu; arkusz Filtry per kategoria; arkusz Osie wariantów | wysoka dla wartości w eksporcie; grupowanie konserwatywne
165093 | 002115521/ETI | Wyłącznik nadprądowy B50 3P 6kA ETIMAT 6 ETI 002115521 | Wyłączniki nadprądowe | Wyłączniki nadprądowe | Wyłącznik nadprądowy MCB | Producent; Charakterystyka Wyzwalania; Prąd Znamionowy [A]; Układ Biegunów; Znamionowa Zwarciowa Zdolność Wyłączania Icn [kA]; Liczba Modułów | 6 |  | OK | ETIMAT 6 | Wariant - ETI ETIMAT 6 wyłącznik nadprądowy | Charakterystyka Wyzwalania; Prąd Znamionowy [A]; Układ Biegunów | Charakterystyka Wyzwalania: B; Prąd Znamionowy [A]: 50; Układ Biegunów: 3P | GOTOWY | Wspólna funkcja i rodzina; kompletne, unikalne wartości na bezpiecznych osiach. | Eksport sklepu; arkusz Filtry per kategoria; arkusz Osie wariantów | wysoka dla wartości w eksporcie; grupowanie konserwatywne
165095 | 002115515/ETI | Wyłącznik nadprądowy B13 3P 6kA ETIMAT 6 ETI 002115515 | Wyłączniki nadprądowe | Wyłączniki nadprądowe | Wyłącznik nadprądowy MCB | Producent; Charakterystyka Wyzwalania; Prąd Znamionowy [A]; Układ Biegunów; Znamionowa Zwarciowa Zdolność Wyłączania Icn [kA]; Liczba Modułów | 6 |  | OK | ETIMAT 6 | Wariant - ETI ETIMAT 6 wyłącznik nadprądowy | Charakterystyka Wyzwalania; Prąd Znamionowy [A]; Układ Biegunów | Charakterystyka Wyzwalania: B; Prąd Znamionowy [A]: 13; Układ Biegunów: 3P | GOTOWY | Wspólna funkcja i rodzina; kompletne, unikalne wartości na bezpiecznych osiach. | Eksport sklepu; arkusz Filtry per kategoria; arkusz Osie wariantów | wysoka dla wartości w eksporcie; grupowanie konserwatywne
165097 | 002111522/ETI | Wyłącznik nadprądowy B63 1P 6kA ETIMAT 6 ETI 002111522 | Wyłączniki nadprądowe | Wyłączniki nadprądowe | Wyłącznik nadprądowy MCB | Producent; Charakterystyka Wyzwalania; Prąd Znamionowy [A]; Układ Biegunów; Znamionowa Zwarciowa Zdolność Wyłączania Icn [kA]; Liczba Modułów | 6 |  | OK | ETIMAT 6 | Wariant - ETI ETIMAT 6 wyłącznik nadprądowy | Charakterystyka Wyzwalania; Prąd Znamionowy [A]; Układ Biegunów | Charakterystyka Wyzwalania: B; Prąd Znamionowy [A]: 63; Układ Biegunów: 1P | GOTOWY | Wspólna funkcja i rodzina; kompletne, unikalne wartości na bezpiecznych osiach. | Eksport sklepu; arkusz Filtry per kategoria; arkusz Osie wariantów | wysoka dla wartości w eksporcie; grupowanie konserwatywne
165099 | 002111521/ETI | Wyłącznik nadprądowy B50 1P 6kA ETIMAT 6 ETI 002111521 | Wyłączniki nadprądowe | Wyłączniki nadprądowe | Wyłącznik nadprądowy MCB | Producent; Charakterystyka Wyzwalania; Prąd Znamionowy [A]; Układ Biegunów; Znamionowa Zwarciowa Zdolność Wyłączania Icn [kA]; Liczba Modułów | 6 |  | OK | ETIMAT 6 | Wariant - ETI ETIMAT 6 wyłącznik nadprądowy | Charakterystyka Wyzwalania; Prąd Znamionowy [A]; Układ Biegunów | Charakterystyka Wyzwalania: B; Prąd Znamionowy [A]: 50; Układ Biegunów: 1P | GOTOWY | Wspólna funkcja i rodzina; kompletne, unikalne wartości na bezpiecznych osiach. | Eksport sklepu; arkusz Filtry per kategoria; arkusz Osie wariantów | wysoka dla wartości w eksporcie; grupowanie konserwatywne
165101 | 002111520/ETI | Wyłącznik nadprądowy B40 1P 6kA ETIMAT 6 ETI 002111520 | Wyłączniki nadprądowe | Wyłączniki nadprądowe | Wyłącznik nadprądowy MCB | Producent; Charakterystyka Wyzwalania; Prąd Znamionowy [A]; Układ Biegunów; Znamionowa Zwarciowa Zdolność Wyłączania Icn [kA]; Liczba Modułów | 6 |  | OK | ETIMAT 6 | Wariant - ETI ETIMAT 6 wyłącznik nadprądowy | Charakterystyka Wyzwalania; Prąd Znamionowy [A]; Układ Biegunów | Charakterystyka Wyzwalania: B; Prąd Znamionowy [A]: 40; Układ Biegunów: 1P | GOTOWY | Wspólna funkcja i rodzina; kompletne, unikalne wartości na bezpiecznych osiach. | Eksport sklepu; arkusz Filtry per kategoria; arkusz Osie wariantów | wysoka dla wartości w eksporcie; grupowanie konserwatywne
165103 | 002111519/ETI | Wyłącznik nadprądowy B32 1P 6kA ETIMAT 6 ETI 002111519 | Wyłączniki nadprądowe | Wyłączniki nadprądowe | Wyłącznik nadprądowy MCB | Producent; Charakterystyka Wyzwalania; Prąd Znamionowy [A]; Układ Biegunów; Znamionowa Zwarciowa Zdolność Wyłączania Icn [kA]; Liczba Modułów | 6 |  | OK | ETIMAT 6 | Wariant - ETI ETIMAT 6 wyłącznik nadprądowy | Charakterystyka Wyzwalania; Prąd Znamionowy [A]; Układ Biegunów | Charakterystyka Wyzwalania: B; Prąd Znamionowy [A]: 32; Układ Biegunów: 1P | GOTOWY | Wspólna funkcja i rodzina; kompletne, unikalne wartości na bezpiecznych osiach. | Eksport sklepu; arkusz Filtry per kategoria; arkusz Osie wariantów | wysoka dla wartości w eksporcie; grupowanie konserwatywne
165105 | 002111515/ETI | Wyłącznik nadprądowy B13 1P 6kA ETIMAT 6 ETI 002111515 | Wyłączniki nadprądowe | Wyłączniki nadprądowe | Wyłącznik nadprądowy MCB | Producent; Charakterystyka Wyzwalania; Prąd Znamionowy [A]; Układ Biegunów; Znamionowa Zwarciowa Zdolność Wyłączania Icn [kA]; Liczba Modułów | 6 |  | OK | ETIMAT 6 | Wariant - ETI ETIMAT 6 wyłącznik nadprądowy | Charakterystyka Wyzwalania; Prąd Znamionowy [A]; Układ Biegunów | Charakterystyka Wyzwalania: B; Prąd Znamionowy [A]: 13; Układ Biegunów: 1P | GOTOWY | Wspólna funkcja i rodzina; kompletne, unikalne wartości na bezpiecznych osiach. | Eksport sklepu; arkusz Filtry per kategoria; arkusz Osie wariantów | wysoka dla wartości w eksporcie; grupowanie konserwatywne
165107 | 002164517/ETI | Wyłącznik nadprądowy D20 3P 6kA ETIMAT 6 ETI 002164517 | Wyłączniki nadprądowe | Wyłączniki nadprądowe | Wyłącznik nadprądowy MCB | Producent; Charakterystyka Wyzwalania; Prąd Znamionowy [A]; Układ Biegunów; Znamionowa Zwarciowa Zdolność Wyłączania Icn [kA]; Liczba Modułów | 6 |  | OK | ETIMAT 6 | Wariant - ETI ETIMAT 6 wyłącznik nadprądowy | Charakterystyka Wyzwalania; Prąd Znamionowy [A]; Układ Biegunów | Charakterystyka Wyzwalania: D; Prąd Znamionowy [A]: 20; Układ Biegunów: 3P | GOTOWY | Wspólna funkcja i rodzina; kompletne, unikalne wartości na bezpiecznych osiach. | Eksport sklepu; arkusz Filtry per kategoria; arkusz Osie wariantów | wysoka dla wartości w eksporcie; grupowanie konserwatywne
165109 | 002145522/ETI | Wyłącznik nadprądowy C63 3P 6kA ETIMAT 6 ETI 002145522 | Wyłączniki nadprądowe | Wyłączniki nadprądowe | Wyłącznik nadprądowy MCB | Producent; Charakterystyka Wyzwalania; Prąd Znamionowy [A]; Układ Biegunów; Znamionowa Zwarciowa Zdolność Wyłączania Icn [kA]; Liczba Modułów | 6 |  | OK | ETIMAT 6 | Wariant - ETI ETIMAT 6 wyłącznik nadprądowy | Charakterystyka Wyzwalania; Prąd Znamionowy [A]; Układ Biegunów | Charakterystyka Wyzwalania: C; Prąd Znamionowy [A]: 63; Układ Biegunów: 3P | GOTOWY | Wspólna funkcja i rodzina; kompletne, unikalne wartości na bezpiecznych osiach. | Eksport sklepu; arkusz Filtry per kategoria; arkusz Osie wariantów | wysoka dla wartości w eksporcie; grupowanie konserwatywne
165111 | 002145521/ETI | Wyłącznik nadprądowy C50 3P 6kA ETIMAT 6 ETI 002145521 | Wyłączniki nadprądowe | Wyłączniki nadprądowe | Wyłącznik nadprądowy MCB | Producent; Charakterystyka Wyzwalania; Prąd Znamionowy [A]; Układ Biegunów; Znamionowa Zwarciowa Zdolność Wyłączania Icn [kA]; Liczba Modułów | 6 |  | OK | ETIMAT 6 | Wariant - ETI ETIMAT 6 wyłącznik nadprądowy | Charakterystyka Wyzwalania; Prąd Znamionowy [A]; Układ Biegunów | Charakterystyka Wyzwalania: C; Prąd Znamionowy [A]: 50; Układ Biegunów: 3P | GOTOWY | Wspólna funkcja i rodzina; kompletne, unikalne wartości na bezpiecznych osiach. | Eksport sklepu; arkusz Filtry per kategoria; arkusz Osie wariantów | wysoka dla wartości w eksporcie; grupowanie konserwatywne
165113 | 002145520/ETI | Wyłącznik nadprądowy C40 3P 6kA ETIMAT 6 ETI 002145520 | Wyłączniki nadprądowe | Wyłączniki nadprądowe | Wyłącznik nadprądowy MCB | Producent; Charakterystyka Wyzwalania; Prąd Znamionowy [A]; Układ Biegunów; Znamionowa Zwarciowa Zdolność Wyłączania Icn [kA]; Liczba Modułów | 6 |  | OK | ETIMAT 6 | Wariant - ETI ETIMAT 6 wyłącznik nadprądowy | Charakterystyka Wyzwalania; Prąd Znamionowy [A]; Układ Biegunów | Charakterystyka Wyzwalania: C; Prąd Znamionowy [A]: 40; Układ Biegunów: 3P | GOTOWY | Wspólna funkcja i rodzina; kompletne, unikalne wartości na bezpiecznych osiach. | Eksport sklepu; arkusz Filtry per kategoria; arkusz Osie wariantów | wysoka dla wartości w eksporcie; grupowanie konserwatywne
165115 | 002145515/ETI | Wyłącznik nadprądowy C13 3P 6kA ETIMAT 6 ETI 002145515 | Wyłączniki nadprądowe | Wyłączniki nadprądowe | Wyłącznik nadprądowy MCB | Producent; Charakterystyka Wyzwalania; Prąd Znamionowy [A]; Układ Biegunów; Znamionowa Zwarciowa Zdolność Wyłączania Icn [kA]; Liczba Modułów | 6 |  | OK | ETIMAT 6 | Wariant - ETI ETIMAT 6 wyłącznik nadprądowy | Charakterystyka Wyzwalania; Prąd Znamionowy [A]; Układ Biegunów | Charakterystyka Wyzwalania: C; Prąd Znamionowy [A]: 13; Układ Biegunów: 3P | GOTOWY | Wspólna funkcja i rodzina; kompletne, unikalne wartości na bezpiecznych osiach. | Eksport sklepu; arkusz Filtry per kategoria; arkusz Osie wariantów | wysoka dla wartości w eksporcie; grupowanie konserwatywne
165117 | 002145514/ETI | Wyłącznik nadprądowy C10 3P 6kA ETIMAT 6 ETI 002145514 | Wyłączniki nadprądowe | Wyłączniki nadprądowe | Wyłącznik nadprądowy MCB | Producent; Charakterystyka Wyzwalania; Prąd Znamionowy [A]; Układ Biegunów; Znamionowa Zwarciowa Zdolność Wyłączania Icn [kA]; Liczba Modułów | 6 |  | OK | ETIMAT 6 | Wariant - ETI ETIMAT 6 wyłącznik nadprądowy | Charakterystyka Wyzwalania; Prąd Znamionowy [A]; Układ Biegunów | Charakterystyka Wyzwalania: C; Prąd Znamionowy [A]: 10; Układ Biegunów: 3P | GOTOWY | Wspólna funkcja i rodzina; kompletne, unikalne wartości na bezpiecznych osiach. | Eksport sklepu; arkusz Filtry per kategoria; arkusz Osie wariantów | wysoka dla wartości w eksporcie; grupowanie konserwatywne
165119 | 002141519/ETI | Wyłącznik nadprądowy C32 1P 6kA ETIMAT 6 ETI 002141519 | Wyłączniki nadprądowe | Wyłączniki nadprądowe | Wyłącznik nadprądowy MCB | Producent; Charakterystyka Wyzwalania; Prąd Znamionowy [A]; Układ Biegunów; Znamionowa Zwarciowa Zdolność Wyłączania Icn [kA]; Liczba Modułów | 6 |  | OK | ETIMAT 6 | Wariant - ETI ETIMAT 6 wyłącznik nadprądowy | Charakterystyka Wyzwalania; Prąd Znamionowy [A]; Układ Biegunów | Charakterystyka Wyzwalania: C; Prąd Znamionowy [A]: 32; Układ Biegunów: 1P | GOTOWY | Wspólna funkcja i rodzina; kompletne, unikalne wartości na bezpiecznych osiach. | Eksport sklepu; arkusz Filtry per kategoria; arkusz Osie wariantów | wysoka dla wartości w eksporcie; grupowanie konserwatywne
165121 | 002141515/ETI | Wyłącznik nadprądowy C13 1P 6kA ETIMAT 6 ETI 002141515 | Wyłączniki nadprądowe | Wyłączniki nadprądowe | Wyłącznik nadprądowy MCB | Producent; Charakterystyka Wyzwalania; Prąd Znamionowy [A]; Układ Biegunów; Znamionowa Zwarciowa Zdolność Wyłączania Icn [kA]; Liczba Modułów | 6 |  | OK | ETIMAT 6 | Wariant - ETI ETIMAT 6 wyłącznik nadprądowy | Charakterystyka Wyzwalania; Prąd Znamionowy [A]; Układ Biegunów | Charakterystyka Wyzwalania: C; Prąd Znamionowy [A]: 13; Układ Biegunów: 1P | GOTOWY | Wspólna funkcja i rodzina; kompletne, unikalne wartości na bezpiecznych osiach. | Eksport sklepu; arkusz Filtry per kategoria; arkusz Osie wariantów | wysoka dla wartości w eksporcie; grupowanie konserwatywne
165123 | 002141512/ETI | Wyłącznik nadprądowy C6 1P 6kA ETIMAT 6 ETI 002141512 | Wyłączniki nadprądowe | Wyłączniki nadprądowe | Wyłącznik nadprądowy MCB | Producent; Charakterystyka Wyzwalania; Prąd Znamionowy [A]; Układ Biegunów; Znamionowa Zwarciowa Zdolność Wyłączania Icn [kA]; Liczba Modułów | 6 |  | OK | ETIMAT 6 | Wariant - ETI ETIMAT 6 wyłącznik nadprądowy | Charakterystyka Wyzwalania; Prąd Znamionowy [A]; Układ Biegunów | Charakterystyka Wyzwalania: C; Prąd Znamionowy [A]: 6; Układ Biegunów: 1P | GOTOWY | Wspólna funkcja i rodzina; kompletne, unikalne wartości na bezpiecznych osiach. | Eksport sklepu; arkusz Filtry per kategoria; arkusz Osie wariantów | wysoka dla wartości w eksporcie; grupowanie konserwatywne
165125 | 002115520/ETI | Wyłącznik nadprądowy B40 3P 6kA ETIMAT 6 ETI 002115520 | Wyłączniki nadprądowe | Wyłączniki nadprądowe | Wyłącznik nadprądowy MCB | Producent; Charakterystyka Wyzwalania; Prąd Znamionowy [A]; Układ Biegunów; Znamionowa Zwarciowa Zdolność Wyłączania Icn [kA]; Liczba Modułów | 6 |  | OK | ETIMAT 6 | Wariant - ETI ETIMAT 6 wyłącznik nadprądowy | Charakterystyka Wyzwalania; Prąd Znamionowy [A]; Układ Biegunów | Charakterystyka Wyzwalania: B; Prąd Znamionowy [A]: 40; Układ Biegunów: 3P | GOTOWY | Wspólna funkcja i rodzina; kompletne, unikalne wartości na bezpiecznych osiach. | Eksport sklepu; arkusz Filtry per kategoria; arkusz Osie wariantów | wysoka dla wartości w eksporcie; grupowanie konserwatywne
165127 | 002115519/ETI | Wyłącznik nadprądowy B32 3P 6kA ETIMAT 6 ETI 002115519 | Wyłączniki nadprądowe | Wyłączniki nadprądowe | Wyłącznik nadprądowy MCB | Producent; Charakterystyka Wyzwalania; Prąd Znamionowy [A]; Układ Biegunów; Znamionowa Zwarciowa Zdolność Wyłączania Icn [kA]; Liczba Modułów | 6 |  | OK | ETIMAT 6 | Wariant - ETI ETIMAT 6 wyłącznik nadprądowy | Charakterystyka Wyzwalania; Prąd Znamionowy [A]; Układ Biegunów | Charakterystyka Wyzwalania: B; Prąd Znamionowy [A]: 32; Układ Biegunów: 3P | GOTOWY | Wspólna funkcja i rodzina; kompletne, unikalne wartości na bezpiecznych osiach. | Eksport sklepu; arkusz Filtry per kategoria; arkusz Osie wariantów | wysoka dla wartości w eksporcie; grupowanie konserwatywne
165129 | 002115512/ETI | Wyłącznik nadprądowy B6 3P 6kA ETIMAT 6 ETI 002115512 | Wyłączniki nadprądowe | Wyłączniki nadprądowe | Wyłącznik nadprądowy MCB | Producent; Charakterystyka Wyzwalania; Prąd Znamionowy [A]; Układ Biegunów; Znamionowa Zwarciowa Zdolność Wyłączania Icn [kA]; Liczba Modułów | 6 |  | OK | ETIMAT 6 | Wariant - ETI ETIMAT 6 wyłącznik nadprądowy | Charakterystyka Wyzwalania; Prąd Znamionowy [A]; Układ Biegunów | Charakterystyka Wyzwalania: B; Prąd Znamionowy [A]: 6; Układ Biegunów: 3P | GOTOWY | Wspólna funkcja i rodzina; kompletne, unikalne wartości na bezpiecznych osiach. | Eksport sklepu; arkusz Filtry per kategoria; arkusz Osie wariantów | wysoka dla wartości w eksporcie; grupowanie konserwatywne
165131 | 002164522/ETI | Wyłącznik nadprądowy D63 3P 6kA ETIMAT 6 ETI 002164522 | Wyłączniki nadprądowe | Wyłączniki nadprądowe | Wyłącznik nadprądowy MCB | Producent; Charakterystyka Wyzwalania; Prąd Znamionowy [A]; Układ Biegunów; Znamionowa Zwarciowa Zdolność Wyłączania Icn [kA]; Liczba Modułów | 6 |  | OK | ETIMAT 6 | Wariant - ETI ETIMAT 6 wyłącznik nadprądowy | Charakterystyka Wyzwalania; Prąd Znamionowy [A]; Układ Biegunów | Charakterystyka Wyzwalania: D; Prąd Znamionowy [A]: 63; Układ Biegunów: 3P | GOTOWY | Wspólna funkcja i rodzina; kompletne, unikalne wartości na bezpiecznych osiach. | Eksport sklepu; arkusz Filtry per kategoria; arkusz Osie wariantów | wysoka dla wartości w eksporcie; grupowanie konserwatywne
165133 | 002181088/ETI | Ogranicznik mocy 50A 3P ETIMAT T ETI 002181088 | Ograniczniki mocy | Ograniczniki mocy | Ogranicznik mocy | Producent | 1 |  | OK | ETIMAT T | Wariant - ETI ETIMAT T ogranicznik mocy | Prąd Znamionowy [A] | Prąd Znamionowy [A]: 50 | GOTOWY | Wspólna funkcja i rodzina; kompletne, unikalne wartości na bezpiecznych osiach. | Eksport sklepu; arkusz Filtry per kategoria; arkusz Osie wariantów | wysoka dla wartości w eksporcie; grupowanie konserwatywne
165135 | 002181065/ETI | Ogranicznik mocy 40A 3P ETIMAT T ETI 002181065 | Ograniczniki mocy | Ograniczniki mocy | Ogranicznik mocy | Producent | 1 |  | OK | ETIMAT T | Wariant - ETI ETIMAT T ogranicznik mocy | Prąd Znamionowy [A] | Prąd Znamionowy [A]: 40 | GOTOWY | Wspólna funkcja i rodzina; kompletne, unikalne wartości na bezpiecznych osiach. | Eksport sklepu; arkusz Filtry per kategoria; arkusz Osie wariantów | wysoka dla wartości w eksporcie; grupowanie konserwatywne
165137 | 002181064/ETI | Ogranicznik mocy 32A 3P ETIMAT T ETI 002181064 | Ograniczniki mocy | Ograniczniki mocy | Ogranicznik mocy | Producent | 1 |  | OK | ETIMAT T | Wariant - ETI ETIMAT T ogranicznik mocy | Prąd Znamionowy [A] | Prąd Znamionowy [A]: 32 | GOTOWY | Wspólna funkcja i rodzina; kompletne, unikalne wartości na bezpiecznych osiach. | Eksport sklepu; arkusz Filtry per kategoria; arkusz Osie wariantów | wysoka dla wartości w eksporcie; grupowanie konserwatywne
165139 | 002181063/ETI | Ogranicznik mocy 25A 3P ETIMAT T ETI 002181063 | Ograniczniki mocy | Ograniczniki mocy | Ogranicznik mocy | Producent | 1 |  | OK | ETIMAT T | Wariant - ETI ETIMAT T ogranicznik mocy | Prąd Znamionowy [A] | Prąd Znamionowy [A]: 25 | GOTOWY | Wspólna funkcja i rodzina; kompletne, unikalne wartości na bezpiecznych osiach. | Eksport sklepu; arkusz Filtry per kategoria; arkusz Osie wariantów | wysoka dla wartości w eksporcie; grupowanie konserwatywne
165141 | 002181062/ETI | Ogranicznik mocy 20A 3P ETIMAT T ETI 002181062 | Ograniczniki mocy | Ograniczniki mocy | Ogranicznik mocy | Producent | 1 |  | OK | ETIMAT T | Wariant - ETI ETIMAT T ogranicznik mocy | Prąd Znamionowy [A] | Prąd Znamionowy [A]: 20 | GOTOWY | Wspólna funkcja i rodzina; kompletne, unikalne wartości na bezpiecznych osiach. | Eksport sklepu; arkusz Filtry per kategoria; arkusz Osie wariantów | wysoka dla wartości w eksporcie; grupowanie konserwatywne
165143 | 002181061/ETI | Ogranicznik mocy 16A 3P ETIMAT T ETI 002181061 | Ograniczniki mocy | Ograniczniki mocy | Ogranicznik mocy | Producent | 1 |  | OK | ETIMAT T | Wariant - ETI ETIMAT T ogranicznik mocy | Prąd Znamionowy [A] | Prąd Znamionowy [A]: 16 | GOTOWY | Wspólna funkcja i rodzina; kompletne, unikalne wartości na bezpiecznych osiach. | Eksport sklepu; arkusz Filtry per kategoria; arkusz Osie wariantów | wysoka dla wartości w eksporcie; grupowanie konserwatywne
165145 | 002181089/ETI | Ogranicznik mocy 63A 3P ETIMAT T ETI 002181089 | Ograniczniki mocy | Ograniczniki mocy | Ogranicznik mocy | Producent | 1 |  | OK | ETIMAT T | Wariant - ETI ETIMAT T ogranicznik mocy | Prąd Znamionowy [A] | Prąd Znamionowy [A]: 63 | GOTOWY | Wspólna funkcja i rodzina; kompletne, unikalne wartości na bezpiecznych osiach. | Eksport sklepu; arkusz Filtry per kategoria; arkusz Osie wariantów | wysoka dla wartości w eksporcie; grupowanie konserwatywne
165147 | 002181098/ETI | Ogranicznik mocy 13A 3P ETIMAT T ETI 002181098 | Ograniczniki mocy | Ograniczniki mocy | Ogranicznik mocy | Producent | 1 |  | OK | ETIMAT T | Wariant - ETI ETIMAT T ogranicznik mocy | Prąd Znamionowy [A] | Prąd Znamionowy [A]: 13 | GOTOWY | Wspólna funkcja i rodzina; kompletne, unikalne wartości na bezpiecznych osiach. | Eksport sklepu; arkusz Filtry per kategoria; arkusz Osie wariantów | wysoka dla wartości w eksporcie; grupowanie konserwatywne
165149 | 002061663/ETI | Wyłącznik różnicowoprądowy RCCB 63A 30mA typ A 3P+N 6kA EFI6-P4 ETI 002061663 | Wyłączniki różnicowoprądowe | Wyłączniki różnicowoprądowe | Wyłącznik różnicowoprądowy RCCB | Producent; Układ Biegunów; Prąd Znamionowy [A]; Typ Wyłącznika; Znamionowy Prąd Różnicowy IΔn [mA]; Znamionowy Warunkowy Prąd Zwarciowy [kA] | 6 |  | OK | EFI6 | Wariant - ETI EFI6 wyłącznik różnicowoprądowy | Układ Biegunów; Prąd Znamionowy [A] | Układ Biegunów: 3P+N; Prąd Znamionowy [A]: 63 | GOTOWY | Wspólna funkcja i rodzina; kompletne, unikalne wartości na bezpiecznych osiach. | Eksport sklepu; arkusz Filtry per kategoria; arkusz Osie wariantów | wysoka dla wartości w eksporcie; grupowanie konserwatywne
165151 | 002181060/ETI | Ogranicznik mocy 10A 3P ETIMAT T ETI 002181060 | Ograniczniki mocy | Ograniczniki mocy | Ogranicznik mocy | Producent | 1 |  | OK | ETIMAT T | Wariant - ETI ETIMAT T ogranicznik mocy | Prąd Znamionowy [A] | Prąd Znamionowy [A]: 10 | GOTOWY | Wspólna funkcja i rodzina; kompletne, unikalne wartości na bezpiecznych osiach. | Eksport sklepu; arkusz Filtry per kategoria; arkusz Osie wariantów | wysoka dla wartości w eksporcie; grupowanie konserwatywne
165154 | 002181094/ETI | Ogranicznik mocy 6A 3P ETIMAT T ETI 002181094 | Ograniczniki mocy | Ograniczniki mocy | Ogranicznik mocy | Producent | 1 |  | OK | ETIMAT T | Wariant - ETI ETIMAT T ogranicznik mocy | Prąd Znamionowy [A] | Prąd Znamionowy [A]: 6 | GOTOWY | Wspólna funkcja i rodzina; kompletne, unikalne wartości na bezpiecznych osiach. | Eksport sklepu; arkusz Filtry per kategoria; arkusz Osie wariantów | wysoka dla wartości w eksporcie; grupowanie konserwatywne
165155 | 002061662/ETI | Wyłącznik różnicowoprądowy RCCB 40A 30mA typ A 3P+N 6kA EFI6-P4 ETI 002061662 | Wyłączniki różnicowoprądowe | Wyłączniki różnicowoprądowe | Wyłącznik różnicowoprądowy RCCB | Producent; Układ Biegunów; Prąd Znamionowy [A]; Typ Wyłącznika; Znamionowy Prąd Różnicowy IΔn [mA]; Znamionowy Warunkowy Prąd Zwarciowy [kA] | 6 |  | OK | EFI6 | Wariant - ETI EFI6 wyłącznik różnicowoprądowy | Układ Biegunów; Prąd Znamionowy [A] | Układ Biegunów: 3P+N; Prąd Znamionowy [A]: 40 | GOTOWY | Wspólna funkcja i rodzina; kompletne, unikalne wartości na bezpiecznych osiach. | Eksport sklepu; arkusz Filtry per kategoria; arkusz Osie wariantów | wysoka dla wartości w eksporcie; grupowanie konserwatywne
165157 | 002061661/ETI | Wyłącznik różnicowoprądowy RCCB 25A 30mA typ A 3P+N 6kA EFI6-P4 ETI 002061661 | Wyłączniki różnicowoprądowe | Wyłączniki różnicowoprądowe | Wyłącznik różnicowoprądowy RCCB | Producent; Układ Biegunów; Prąd Znamionowy [A]; Typ Wyłącznika; Znamionowy Prąd Różnicowy IΔn [mA]; Znamionowy Warunkowy Prąd Zwarciowy [kA] | 6 |  | OK | EFI6 | Wariant - ETI EFI6 wyłącznik różnicowoprądowy | Układ Biegunów; Prąd Znamionowy [A] | Układ Biegunów: 3P+N; Prąd Znamionowy [A]: 25 | GOTOWY | Wspólna funkcja i rodzina; kompletne, unikalne wartości na bezpiecznych osiach. | Eksport sklepu; arkusz Filtry per kategoria; arkusz Osie wariantów | wysoka dla wartości w eksporcie; grupowanie konserwatywne
165159 | 002061262/ETI | Wyłącznik różnicowoprądowy RCCB 40A 30mA typ A 1P+N 6kA EFI6-P2 ETI 002061262 | Wyłączniki różnicowoprądowe | Wyłączniki różnicowoprądowe | Wyłącznik różnicowoprądowy RCCB | Producent; Układ Biegunów; Prąd Znamionowy [A]; Typ Wyłącznika; Znamionowy Prąd Różnicowy IΔn [mA]; Znamionowy Warunkowy Prąd Zwarciowy [kA] | 6 |  | OK | EFI6 | Wariant - ETI EFI6 wyłącznik różnicowoprądowy | Układ Biegunów; Prąd Znamionowy [A] | Układ Biegunów: 1P+N; Prąd Znamionowy [A]: 40 | GOTOWY | Wspólna funkcja i rodzina; kompletne, unikalne wartości na bezpiecznych osiach. | Eksport sklepu; arkusz Filtry per kategoria; arkusz Osie wariantów | wysoka dla wartości w eksporcie; grupowanie konserwatywne
165161 | 002061261/ETI | Wyłącznik różnicowoprądowy RCCB 25A 30mA typ A 1P+N 6kA EFI6-P2 ETI 002061261 | Wyłączniki różnicowoprądowe | Wyłączniki różnicowoprądowe | Wyłącznik różnicowoprądowy RCCB | Producent; Układ Biegunów; Prąd Znamionowy [A]; Typ Wyłącznika; Znamionowy Prąd Różnicowy IΔn [mA]; Znamionowy Warunkowy Prąd Zwarciowy [kA] | 6 |  | OK | EFI6 | Wariant - ETI EFI6 wyłącznik różnicowoprądowy | Układ Biegunów; Prąd Znamionowy [A] | Układ Biegunów: 1P+N; Prąd Znamionowy [A]: 25 | GOTOWY | Wspólna funkcja i rodzina; kompletne, unikalne wartości na bezpiecznych osiach. | Eksport sklepu; arkusz Filtry per kategoria; arkusz Osie wariantów | wysoka dla wartości w eksporcie; grupowanie konserwatywne
165163 | 002463490/ETI | Stycznik modułowy 40A 2 styki zwierne cewka 230V R 40-20 ETI 002463490 | Styczniki | Styczniki | Stycznik modułowy | Producent; Prąd Znamionowy [A]; Konfiguracja Styków (NO/NC); Liczba Modułów | 4 |  | OK | R styczniki |  |  |  | BEZ TAGU | Brak napięcia cewki w atrybucie Napięcie [V] dla części SKU; powtarzają się kombinacje prądu i styków. | Eksport sklepu; arkusz Filtry per kategoria; arkusz Osie wariantów | wysoka dla wartości w eksporcie; grupowanie konserwatywne
165165 | 002462311/ETI | Stycznik modułowy 25A 4 styki zwierne cewka 24V R 25-40 ETI 002462311 | Styczniki | Styczniki | Stycznik modułowy | Producent; Prąd Znamionowy [A]; Konfiguracja Styków (NO/NC); Liczba Modułów | 4 |  | OK | R styczniki |  |  |  | BEZ TAGU | Brak napięcia cewki w atrybucie Napięcie [V] dla części SKU; powtarzają się kombinacje prądu i styków. | Eksport sklepu; arkusz Filtry per kategoria; arkusz Osie wariantów | wysoka dla wartości w eksporcie; grupowanie konserwatywne
165167 | 002463502/ETI | Stycznik modułowy 25A 2 styki zwierne cewka 230V R 25-20 ETI 002463502 | Styczniki | Styczniki | Stycznik modułowy | Producent; Prąd Znamionowy [A]; Konfiguracja Styków (NO/NC); Liczba Modułów | 4 |  | OK | R styczniki |  |  |  | BEZ TAGU | Brak napięcia cewki w atrybucie Napięcie [V] dla części SKU; powtarzają się kombinacje prądu i styków. | Eksport sklepu; arkusz Filtry per kategoria; arkusz Osie wariantów | wysoka dla wartości w eksporcie; grupowanie konserwatywne
165169 | 002463501/ETI | Stycznik modułowy 25A 2 styki zwierne cewka 24V R 25-20 ETI 002463501 | Styczniki | Styczniki | Stycznik modułowy | Producent; Prąd Znamionowy [A]; Konfiguracja Styków (NO/NC); Liczba Modułów | 4 |  | OK | R styczniki |  |  |  | BEZ TAGU | Brak napięcia cewki w atrybucie Napięcie [V] dla części SKU; powtarzają się kombinacje prądu i styków. | Eksport sklepu; arkusz Filtry per kategoria; arkusz Osie wariantów | wysoka dla wartości w eksporcie; grupowanie konserwatywne
165171 | 002421446/ETI | Przełącznik trójpołożeniowy modułowy 63A 4P SSQ 463 ETI 002421446 | Przełączniki Sieć-Agregat | Przełączniki Sieć-Agregat | Przełącznik trójpołożeniowy | Producent; Typ Produktu; Prąd Znamionowy [A]; Układ Biegunów | 4 |  | OK | SSQ | Wariant - ETI SSQ przełącznik I-0-II | Układ Biegunów; Prąd Znamionowy [A] | Układ Biegunów: 4P; Prąd Znamionowy [A]: 63 | GOTOWY | Wspólna funkcja i rodzina; kompletne, unikalne wartości na bezpiecznych osiach. | Eksport sklepu; arkusz Filtry per kategoria; arkusz Osie wariantów | wysoka dla wartości w eksporcie; grupowanie konserwatywne
165173 | 002421445/ETI | Przełącznik trójpołożeniowy modułowy 40A 4P SSQ 440 ETI 002421445 | Przełączniki Sieć-Agregat | Przełączniki Sieć-Agregat | Przełącznik trójpołożeniowy | Producent; Typ Produktu; Prąd Znamionowy [A]; Układ Biegunów | 4 |  | OK | SSQ | Wariant - ETI SSQ przełącznik I-0-II | Układ Biegunów; Prąd Znamionowy [A] | Układ Biegunów: 4P; Prąd Znamionowy [A]: 40 | GOTOWY | Wspólna funkcja i rodzina; kompletne, unikalne wartości na bezpiecznych osiach. | Eksport sklepu; arkusz Filtry per kategoria; arkusz Osie wariantów | wysoka dla wartości w eksporcie; grupowanie konserwatywne
165175 | 002421435/ETI | Przełącznik trójpołożeniowy modułowy 40A 3P SSQ 340 ETI 002421435 | Przełączniki Sieć-Agregat | Przełączniki Sieć-Agregat | Przełącznik trójpołożeniowy | Producent; Typ Produktu; Prąd Znamionowy [A]; Układ Biegunów | 4 |  | OK | SSQ | Wariant - ETI SSQ przełącznik I-0-II | Układ Biegunów; Prąd Znamionowy [A] | Układ Biegunów: 3P; Prąd Znamionowy [A]: 40 | GOTOWY | Wspólna funkcja i rodzina; kompletne, unikalne wartości na bezpiecznych osiach. | Eksport sklepu; arkusz Filtry per kategoria; arkusz Osie wariantów | wysoka dla wartości w eksporcie; grupowanie konserwatywne
165177 | 002421414/ETI | Przełącznik trójpołożeniowy modułowy 25A 1P SSQ 125 ETI 002421414 | Przełączniki Sieć-Agregat | Przełączniki Sieć-Agregat | Przełącznik trójpołożeniowy | Producent; Typ Produktu; Prąd Znamionowy [A]; Układ Biegunów | 4 |  | OK | SSQ | Wariant - ETI SSQ przełącznik I-0-II | Układ Biegunów; Prąd Znamionowy [A] | Układ Biegunów: 1P; Prąd Znamionowy [A]: 25 | GOTOWY | Wspólna funkcja i rodzina; kompletne, unikalne wartości na bezpiecznych osiach. | Eksport sklepu; arkusz Filtry per kategoria; arkusz Osie wariantów | wysoka dla wartości w eksporcie; grupowanie konserwatywne
165179 | 002471556/ETI | Sygnalizator obecności napięcia LED 3 zielone diody SON H-3G ETI 002471556 | Sterowanie i sygnalizacja | Sterowanie i sygnalizacja | Sygnalizator obecności napięcia | Producent; Typ Produktu; Barwa Lampek; Napięcie [V] | 4 |  | OK | SON H | Wariant - ETI SON H sygnalizator obecności napięcia | Barwa Lampek | Barwa Lampek: zielona | GOTOWY | Wspólna funkcja i rodzina; kompletne, unikalne wartości na bezpiecznych osiach. | Eksport sklepu; arkusz Filtry per kategoria; arkusz Osie wariantów | wysoka dla wartości w eksporcie; grupowanie konserwatywne
165181 | 002471553/ETI | Sygnalizator obecności napięcia LED 3 kolory SON H-3K ETI 002471553 | Sterowanie i sygnalizacja | Sterowanie i sygnalizacja | Sygnalizator obecności napięcia | Producent; Typ Produktu; Barwa Lampek; Napięcie [V] | 4 |  | OK | SON H | Wariant - ETI SON H sygnalizator obecności napięcia | Barwa Lampek | Barwa Lampek: Czerwona / żółta / zielona | GOTOWY | Wspólna funkcja i rodzina; kompletne, unikalne wartości na bezpiecznych osiach. | Eksport sklepu; arkusz Filtry per kategoria; arkusz Osie wariantów | wysoka dla wartości w eksporcie; grupowanie konserwatywne
165184 | 004671273/ETI | Rozłącznik izolacyjny 250A 3P ED2 250/3 ETI 004671273 | Wyłączniki kompaktowe (MCCB) | Rozłączniki i aparatura bezpiecznikowa | Rozłącznik izolacyjny | Producent; Typ Produktu; Układ Biegunów; Prąd Znamionowy [A] | 4 |  | OK | ED2 | Wariant - ETI ED2 rozłącznik kompaktowy | Prąd Znamionowy [A] | Prąd Znamionowy [A]: 250 | GOTOWY | Wspólna funkcja i rodzina; kompletne, unikalne wartości na bezpiecznych osiach. ED2 jest rozłącznikiem kompaktowym, nie wyłącznikiem MCCB. Docelowo: Wyłączniki i rozłączniki kompaktowe > Rozłączniki kompaktowe. Wzorzec rozłącznika użyty tymczasowo do audytu. | Eksport sklepu; arkusz Filtry per kategoria; arkusz Osie wariantów | wysoka dla wartości w eksporcie; grupowanie konserwatywne
165186 | 004671272/ETI | Rozłącznik izolacyjny 160A 3P ED2 160/3 ETI 004671272 | Wyłączniki kompaktowe (MCCB) | Rozłączniki i aparatura bezpiecznikowa | Rozłącznik izolacyjny | Producent; Typ Produktu; Układ Biegunów; Prąd Znamionowy [A] | 4 |  | OK | ED2 | Wariant - ETI ED2 rozłącznik kompaktowy | Prąd Znamionowy [A] | Prąd Znamionowy [A]: 160 | GOTOWY | Wspólna funkcja i rodzina; kompletne, unikalne wartości na bezpiecznych osiach. ED2 jest rozłącznikiem kompaktowym, nie wyłącznikiem MCCB. Docelowo: Wyłączniki i rozłączniki kompaktowe > Rozłączniki kompaktowe. Wzorzec rozłącznika użyty tymczasowo do audytu. | Eksport sklepu; arkusz Filtry per kategoria; arkusz Osie wariantów | wysoka dla wartości w eksporcie; grupowanie konserwatywne
165188 | 004671271/ETI | Rozłącznik izolacyjny 125A 3P ED2 125/3 ETI 004671271 | Wyłączniki kompaktowe (MCCB) | Rozłączniki i aparatura bezpiecznikowa | Rozłącznik izolacyjny | Producent; Typ Produktu; Układ Biegunów; Prąd Znamionowy [A] | 4 |  | OK | ED2 | Wariant - ETI ED2 rozłącznik kompaktowy | Prąd Znamionowy [A] | Prąd Znamionowy [A]: 125 | GOTOWY | Wspólna funkcja i rodzina; kompletne, unikalne wartości na bezpiecznych osiach. ED2 jest rozłącznikiem kompaktowym, nie wyłącznikiem MCCB. Docelowo: Wyłączniki i rozłączniki kompaktowe > Rozłączniki kompaktowe. Wzorzec rozłącznika użyty tymczasowo do audytu. | Eksport sklepu; arkusz Filtry per kategoria; arkusz Osie wariantów | wysoka dla wartości w eksporcie; grupowanie konserwatywne
165190 | 002570004/ETI | Rozłącznik bezpiecznikowy 3P EFD 22 ETI 002570004 | Rozłączniki i aparatura bezpiecznikowa | Rozłączniki i aparatura bezpiecznikowa | Rozłącznik bezpiecznikowy | Producent; Typ Produktu; Układ Biegunów; Prąd Znamionowy [A]; Rozmiar Wkładki Bezpiecznikowej | 5 |  | OK | EFD |  |  |  | BEZ TAGU | Dwa produkty różnią się jednocześnie rozmiarem wkładki i prądem; nie tworzono pary wieloosiowej. | Eksport sklepu; arkusz Filtry per kategoria; arkusz Osie wariantów | wysoka dla wartości w eksporcie; grupowanie konserwatywne
165192 | 002540004/ETI | Rozłącznik bezpiecznikowy 3P EFD 10 ETI 002540004 | Rozłączniki i aparatura bezpiecznikowa | Rozłączniki i aparatura bezpiecznikowa | Rozłącznik bezpiecznikowy | Producent; Typ Produktu; Układ Biegunów; Prąd Znamionowy [A]; Rozmiar Wkładki Bezpiecznikowej | 5 |  | OK | EFD |  |  |  | BEZ TAGU | Dwa produkty różnią się jednocześnie rozmiarem wkładki i prądem; nie tworzono pary wieloosiowej. | Eksport sklepu; arkusz Filtry per kategoria; arkusz Osie wariantów | wysoka dla wartości w eksporcie; grupowanie konserwatywne
165194 | 002271004/ETI | Rozłącznik bezpiecznikowy D02 63A 3P STV D02 ETI 002271004 | Rozłączniki i aparatura bezpiecznikowa | Rozłączniki i aparatura bezpiecznikowa | Rozłącznik bezpiecznikowy | Producent; Typ Produktu; Układ Biegunów; Prąd Znamionowy [A]; Rozmiar Wkładki Bezpiecznikowej | 5 |  | OK | STV D02 | Wariant - ETI STV D02 rozłącznik bezpiecznikowy | Układ Biegunów | Układ Biegunów: 3P | GOTOWY | Wspólna funkcja i rodzina; kompletne, unikalne wartości na bezpiecznych osiach. | Eksport sklepu; arkusz Filtry per kategoria; arkusz Osie wariantów | wysoka dla wartości w eksporcie; grupowanie konserwatywne
165196 | 002271001/ETI | Rozłącznik bezpiecznikowy D02 63A 1P STV D02 ETI 002271001 | Rozłączniki i aparatura bezpiecznikowa | Rozłączniki i aparatura bezpiecznikowa | Rozłącznik bezpiecznikowy | Producent; Typ Produktu; Układ Biegunów; Prąd Znamionowy [A]; Rozmiar Wkładki Bezpiecznikowej | 5 |  | OK | STV D02 | Wariant - ETI STV D02 rozłącznik bezpiecznikowy | Układ Biegunów | Układ Biegunów: 1P | GOTOWY | Wspólna funkcja i rodzina; kompletne, unikalne wartości na bezpiecznych osiach. | Eksport sklepu; arkusz Filtry per kategoria; arkusz Osie wariantów | wysoka dla wartości w eksporcie; grupowanie konserwatywne
165198 | 002423417/ETI | Rozłącznik izolacyjny 125A 4P SV 4125 ETI 002423417 | Rozłączniki i aparatura bezpiecznikowa | Rozłączniki i aparatura bezpiecznikowa | Rozłącznik izolacyjny | Producent; Typ Produktu; Układ Biegunów; Prąd Znamionowy [A] | 4 |  | OK | SV | Wariant - ETI SV rozłącznik izolacyjny | Układ Biegunów; Prąd Znamionowy [A] | Układ Biegunów: 4P; Prąd Znamionowy [A]: 125 | GOTOWY | Wspólna funkcja i rodzina; kompletne, unikalne wartości na bezpiecznych osiach. | Eksport sklepu; arkusz Filtry per kategoria; arkusz Osie wariantów | wysoka dla wartości w eksporcie; grupowanie konserwatywne
165200 | 002423423/ETI | Rozłącznik izolacyjny 40A 4P SV 440 ETI 002423423 | Rozłączniki i aparatura bezpiecznikowa | Rozłączniki i aparatura bezpiecznikowa | Rozłącznik izolacyjny | Producent; Typ Produktu; Układ Biegunów; Prąd Znamionowy [A] | 4 |  | OK | SV | Wariant - ETI SV rozłącznik izolacyjny | Układ Biegunów; Prąd Znamionowy [A] | Układ Biegunów: 4P; Prąd Znamionowy [A]: 40 | GOTOWY | Wspólna funkcja i rodzina; kompletne, unikalne wartości na bezpiecznych osiach. | Eksport sklepu; arkusz Filtry per kategoria; arkusz Osie wariantów | wysoka dla wartości w eksporcie; grupowanie konserwatywne
165202 | 002423317/ETI | Rozłącznik izolacyjny 125A 3P SV 3125 ETI 002423317 | Rozłączniki i aparatura bezpiecznikowa | Rozłączniki i aparatura bezpiecznikowa | Rozłącznik izolacyjny | Producent; Typ Produktu; Układ Biegunów; Prąd Znamionowy [A] | 4 |  | OK | SV | Wariant - ETI SV rozłącznik izolacyjny | Układ Biegunów; Prąd Znamionowy [A] | Układ Biegunów: 3P; Prąd Znamionowy [A]: 125 | GOTOWY | Wspólna funkcja i rodzina; kompletne, unikalne wartości na bezpiecznych osiach. | Eksport sklepu; arkusz Filtry per kategoria; arkusz Osie wariantów | wysoka dla wartości w eksporcie; grupowanie konserwatywne
165204 | 002423315/ETI | Rozłącznik izolacyjny 80A 3P SV 380 ETI 002423315 | Rozłączniki i aparatura bezpiecznikowa | Rozłączniki i aparatura bezpiecznikowa | Rozłącznik izolacyjny | Producent; Typ Produktu; Układ Biegunów; Prąd Znamionowy [A] | 4 |  | OK | SV | Wariant - ETI SV rozłącznik izolacyjny | Układ Biegunów; Prąd Znamionowy [A] | Układ Biegunów: 3P; Prąd Znamionowy [A]: 80 | GOTOWY | Wspólna funkcja i rodzina; kompletne, unikalne wartości na bezpiecznych osiach. | Eksport sklepu; arkusz Filtry per kategoria; arkusz Osie wariantów | wysoka dla wartości w eksporcie; grupowanie konserwatywne
165206 | 002423323/ETI | Rozłącznik izolacyjny 40A 3P SV 340 ETI 002423323 | Rozłączniki i aparatura bezpiecznikowa | Rozłączniki i aparatura bezpiecznikowa | Rozłącznik izolacyjny | Producent; Typ Produktu; Układ Biegunów; Prąd Znamionowy [A] | 4 |  | OK | SV | Wariant - ETI SV rozłącznik izolacyjny | Układ Biegunów; Prąd Znamionowy [A] | Układ Biegunów: 3P; Prąd Znamionowy [A]: 40 | GOTOWY | Wspólna funkcja i rodzina; kompletne, unikalne wartości na bezpiecznych osiach. | Eksport sklepu; arkusz Filtry per kategoria; arkusz Osie wariantów | wysoka dla wartości w eksporcie; grupowanie konserwatywne
165209 | 002423322/ETI | Rozłącznik izolacyjny 25A 3P SV 325 ETI 002423322 | Rozłączniki i aparatura bezpiecznikowa | Rozłączniki i aparatura bezpiecznikowa | Rozłącznik izolacyjny | Producent; Typ Produktu; Układ Biegunów; Prąd Znamionowy [A] | 4 |  | OK | SV | Wariant - ETI SV rozłącznik izolacyjny | Układ Biegunów; Prąd Znamionowy [A] | Układ Biegunów: 3P; Prąd Znamionowy [A]: 25 | GOTOWY | Wspólna funkcja i rodzina; kompletne, unikalne wartości na bezpiecznych osiach. | Eksport sklepu; arkusz Filtry per kategoria; arkusz Osie wariantów | wysoka dla wartości w eksporcie; grupowanie konserwatywne
165211 | 002540203/ETI | Podstawa bezpiecznikowa DC 2P EFH 10 ETI 002540203 | Rozłączniki i aparatura bezpiecznikowa | Rozłączniki i aparatura bezpiecznikowa | Podstawa bezpiecznikowa DC | Producent; Typ Produktu; Układ Biegunów; Prąd Znamionowy [A]; Rozmiar Wkładki Bezpiecznikowej | 5 |  | OK | Podstawa bezpiecznikowa DC |  |  |  | BEZ TAGU | Brak drugiego produktu tej samej rodziny lub bezpiecznych osi wariantu. | Eksport sklepu; arkusz Filtry per kategoria; arkusz Osie wariantów | wysoka dla wartości w eksporcie; grupowanie konserwatywne
165213 | 002423114/ETI | Rozłącznik izolacyjny 63A 1P SV 163 ETI 002423114 | Rozłączniki i aparatura bezpiecznikowa | Rozłączniki i aparatura bezpiecznikowa | Rozłącznik izolacyjny | Producent; Typ Produktu; Układ Biegunów; Prąd Znamionowy [A] | 4 |  | OK | SV | Wariant - ETI SV rozłącznik izolacyjny | Układ Biegunów; Prąd Znamionowy [A] | Układ Biegunów: 1P; Prąd Znamionowy [A]: 63 | GOTOWY | Wspólna funkcja i rodzina; kompletne, unikalne wartości na bezpiecznych osiach. | Eksport sklepu; arkusz Filtry per kategoria; arkusz Osie wariantów | wysoka dla wartości w eksporcie; grupowanie konserwatywne
165215 | 002423123/ETI | Rozłącznik izolacyjny 40A 1P SV 140 ETI 002423123 | Rozłączniki i aparatura bezpiecznikowa | Rozłączniki i aparatura bezpiecznikowa | Rozłącznik izolacyjny | Producent; Typ Produktu; Układ Biegunów; Prąd Znamionowy [A] | 4 |  | OK | SV | Wariant - ETI SV rozłącznik izolacyjny | Układ Biegunów; Prąd Znamionowy [A] | Układ Biegunów: 1P; Prąd Znamionowy [A]: 40 | GOTOWY | Wspólna funkcja i rodzina; kompletne, unikalne wartości na bezpiecznych osiach. | Eksport sklepu; arkusz Filtry per kategoria; arkusz Osie wariantów | wysoka dla wartości w eksporcie; grupowanie konserwatywne
165217 | 002423122/ETI | Rozłącznik izolacyjny 25A 1P SV 125 ETI 002423122 | Rozłączniki i aparatura bezpiecznikowa | Rozłączniki i aparatura bezpiecznikowa | Rozłącznik izolacyjny | Producent; Typ Produktu; Układ Biegunów; Prąd Znamionowy [A] | 4 |  | OK | SV | Wariant - ETI SV rozłącznik izolacyjny | Układ Biegunów; Prąd Znamionowy [A] | Układ Biegunów: 1P; Prąd Znamionowy [A]: 25 | GOTOWY | Wspólna funkcja i rodzina; kompletne, unikalne wartości na bezpiecznych osiach. | Eksport sklepu; arkusz Filtry per kategoria; arkusz Osie wariantów | wysoka dla wartości w eksporcie; grupowanie konserwatywne
165219 | 002423415/ETI | Rozłącznik izolacyjny 80A 4P SV 480 ETI 002423415 | Rozłączniki i aparatura bezpiecznikowa | Rozłączniki i aparatura bezpiecznikowa | Rozłącznik izolacyjny | Producent; Typ Produktu; Układ Biegunów; Prąd Znamionowy [A] | 4 |  | OK | SV | Wariant - ETI SV rozłącznik izolacyjny | Układ Biegunów; Prąd Znamionowy [A] | Układ Biegunów: 4P; Prąd Znamionowy [A]: 80 | GOTOWY | Wspólna funkcja i rodzina; kompletne, unikalne wartości na bezpiecznych osiach. | Eksport sklepu; arkusz Filtry per kategoria; arkusz Osie wariantów | wysoka dla wartości w eksporcie; grupowanie konserwatywne
165221 | 002423422/ETI | Rozłącznik izolacyjny 25A 4P SV 425 ETI 002423422 | Rozłączniki i aparatura bezpiecznikowa | Rozłączniki i aparatura bezpiecznikowa | Rozłącznik izolacyjny | Producent; Typ Produktu; Układ Biegunów; Prąd Znamionowy [A] | 4 |  | OK | SV | Wariant - ETI SV rozłącznik izolacyjny | Układ Biegunów; Prąd Znamionowy [A] | Układ Biegunów: 4P; Prąd Znamionowy [A]: 25 | GOTOWY | Wspólna funkcja i rodzina; kompletne, unikalne wartości na bezpiecznych osiach. | Eksport sklepu; arkusz Filtry per kategoria; arkusz Osie wariantów | wysoka dla wartości w eksporcie; grupowanie konserwatywne
165223 | 002243020/ETI | Wstawka redukcyjna D01 do STV D02 16A szara ETI 002243020 | Rozłączniki i aparatura bezpiecznikowa | Akcesoria do aparatury modułowej | Wstawka redukcyjna | Producent; Typ Produktu | 2 |  | OK | Wstawka redukcyjna |  |  |  | BEZ TAGU | Brak drugiego produktu tej samej rodziny lub bezpiecznych osi wariantu. Wstawka redukcyjna jest akcesorium; przypisanie do kategorii rozłączników wymaga przeglądu. | Eksport sklepu; arkusz Filtry per kategoria; arkusz Osie wariantów | wysoka dla wartości w eksporcie; grupowanie konserwatywne
165225 | 002421436/ETI | Przełącznik trójpołożeniowy modułowy 63A 3P SSQ 363 ETI 002421436 | Przełączniki Sieć-Agregat | Przełączniki Sieć-Agregat | Przełącznik trójpołożeniowy | Producent; Typ Produktu; Prąd Znamionowy [A]; Układ Biegunów | 4 |  | OK | SSQ | Wariant - ETI SSQ przełącznik I-0-II | Układ Biegunów; Prąd Znamionowy [A] | Układ Biegunów: 3P; Prąd Znamionowy [A]: 63 | GOTOWY | Wspólna funkcja i rodzina; kompletne, unikalne wartości na bezpiecznych osiach. | Eksport sklepu; arkusz Filtry per kategoria; arkusz Osie wariantów | wysoka dla wartości w eksporcie; grupowanie konserwatywne
165227 | 002421416/ETI | Przełącznik trójpołożeniowy modułowy 63A 1P SSQ 163 ETI 002421416 | Przełączniki Sieć-Agregat | Przełączniki Sieć-Agregat | Przełącznik trójpołożeniowy | Producent; Typ Produktu; Prąd Znamionowy [A]; Układ Biegunów | 4 |  | OK | SSQ | Wariant - ETI SSQ przełącznik I-0-II | Układ Biegunów; Prąd Znamionowy [A] | Układ Biegunów: 1P; Prąd Znamionowy [A]: 63 | GOTOWY | Wspólna funkcja i rodzina; kompletne, unikalne wartości na bezpiecznych osiach. | Eksport sklepu; arkusz Filtry per kategoria; arkusz Osie wariantów | wysoka dla wartości w eksporcie; grupowanie konserwatywne
165229 | 002421415/ETI | Przełącznik trójpołożeniowy modułowy 40A 1P SSQ 140 ETI 002421415 | Przełączniki Sieć-Agregat | Przełączniki Sieć-Agregat | Przełącznik trójpołożeniowy | Producent; Typ Produktu; Prąd Znamionowy [A]; Układ Biegunów | 4 |  | OK | SSQ | Wariant - ETI SSQ przełącznik I-0-II | Układ Biegunów; Prąd Znamionowy [A] | Układ Biegunów: 1P; Prąd Znamionowy [A]: 40 | GOTOWY | Wspólna funkcja i rodzina; kompletne, unikalne wartości na bezpiecznych osiach. | Eksport sklepu; arkusz Filtry per kategoria; arkusz Osie wariantów | wysoka dla wartości w eksporcie; grupowanie konserwatywne
165231 | 002421444/ETI | Przełącznik trójpołożeniowy modułowy 25A 4P SSQ 425 ETI 002421444 | Przełączniki Sieć-Agregat | Przełączniki Sieć-Agregat | Przełącznik trójpołożeniowy | Producent; Typ Produktu; Prąd Znamionowy [A]; Układ Biegunów | 4 |  | OK | SSQ | Wariant - ETI SSQ przełącznik I-0-II | Układ Biegunów; Prąd Znamionowy [A] | Układ Biegunów: 4P; Prąd Znamionowy [A]: 25 | GOTOWY | Wspólna funkcja i rodzina; kompletne, unikalne wartości na bezpiecznych osiach. | Eksport sklepu; arkusz Filtry per kategoria; arkusz Osie wariantów | wysoka dla wartości w eksporcie; grupowanie konserwatywne
165233 | 002421434/ETI | Przełącznik trójpołożeniowy modułowy 25A 3P SSQ 325 ETI 002421434 | Przełączniki Sieć-Agregat | Przełączniki Sieć-Agregat | Przełącznik trójpołożeniowy | Producent; Typ Produktu; Prąd Znamionowy [A]; Układ Biegunów | 4 |  | OK | SSQ | Wariant - ETI SSQ przełącznik I-0-II | Układ Biegunów; Prąd Znamionowy [A] | Układ Biegunów: 3P; Prąd Znamionowy [A]: 25 | GOTOWY | Wspólna funkcja i rodzina; kompletne, unikalne wartości na bezpiecznych osiach. | Eksport sklepu; arkusz Filtry per kategoria; arkusz Osie wariantów | wysoka dla wartości w eksporcie; grupowanie konserwatywne

## Grupy wariantów
Rodzina | Liczba produktów | SKU z tagiem | Wspólny tag | Osie wyznaczające warianty | Wartości osi w grupie | Decyzja | Uzasadnienie | SKU
ED2 | 3 | 3 | Wariant - ETI ED2 rozłącznik kompaktowy | Prąd Znamionowy [A] | Prąd Znamionowy [A]: 125, 160, 250 | TAG | Wspólna funkcja i rodzina; kompletne, unikalne wartości na bezpiecznych osiach. | 004671273/ETI, 004671272/ETI, 004671271/ETI
EFD | 2 | 0 |  |  |  | WSTRZYMANE | Dwa produkty różnią się jednocześnie rozmiarem wkładki i prądem; nie tworzono pary wieloosiowej. | 002570004/ETI, 002540004/ETI
EFI6 | 5 | 5 | Wariant - ETI EFI6 wyłącznik różnicowoprądowy | Układ Biegunów; Prąd Znamionowy [A] | Układ Biegunów: 1P+N, 3P+N; Prąd Znamionowy [A]: 25, 40, 63 | TAG | Wspólna funkcja i rodzina; kompletne, unikalne wartości na bezpiecznych osiach. | 002061663/ETI, 002061662/ETI, 002061661/ETI, 002061262/ETI, 002061261/ETI
ETIMAT 10 | 1 | 0 |  |  |  | WSTRZYMANE | Brak drugiego produktu tej samej rodziny lub bezpiecznych osi wariantu. | 002129226/ETI
ETIMAT 10 — konflikt danych | 1 | 0 |  |  |  | WSTRZYMANE | Brak drugiego produktu tej samej rodziny lub bezpiecznych osi wariantu. | 002125712/ETI
ETIMAT 6 | 47 | 46 | Wariant - ETI ETIMAT 6 wyłącznik nadprądowy | Charakterystyka Wyzwalania; Prąd Znamionowy [A]; Układ Biegunów | Charakterystyka Wyzwalania: B, C, D; Prąd Znamionowy [A]: 10, 13, 16, 20, 25, 32, 40, 50, 6, 63; Układ Biegunów: 1P, 3P | TAG | Wspólna funkcja i rodzina; kompletne, unikalne wartości na bezpiecznych osiach. 1 SKU bez kompletnych osi pozostaje bez tagu. | 002111516/ETI, 002111514/ETI, 002111517/ETI, 002115516/ETI, 002115517/ETI, 002111512/ETI, 002111518/ETI, 002141514/ETI, 002141516/ETI, 002141517/ETI, 002141518/ETI, 002115514/ETI, 002115518/ETI, 002145516/ETI, 002145517/ETI, 002145518/ETI, 002145519/ETI, 002164521/ETI, 002164520/ETI, 002164519/ETI, 002164518/ETI, 002164516/ETI, 002145512/ETI, 002141522/ETI, 002141521/ETI, 002141520/ETI, 002115522/ETI, 002115521/ETI, 002115515/ETI, 002111522/ETI, 002111521/ETI, 002111520/ETI, 002111519/ETI, 002111515/ETI, 002164517/ETI, 002145522/ETI, 002145521/ETI, 002145520/ETI, 002145515/ETI, 002145514/ETI, 002141519/ETI, 002141515/ETI, 002141512/ETI, 002115520/ETI, 002115519/ETI, 002115512/ETI, 002164522/ETI
ETIMAT T | 10 | 10 | Wariant - ETI ETIMAT T ogranicznik mocy | Prąd Znamionowy [A] | Prąd Znamionowy [A]: 10, 13, 16, 20, 25, 32, 40, 50, 6, 63 | TAG | Wspólna funkcja i rodzina; kompletne, unikalne wartości na bezpiecznych osiach. | 002181088/ETI, 002181065/ETI, 002181064/ETI, 002181063/ETI, 002181062/ETI, 002181061/ETI, 002181089/ETI, 002181098/ETI, 002181060/ETI, 002181094/ETI
IZ12 szyny | 5 | 0 |  |  |  | WSTRZYMANE | Brak wymaganych atrybutów Liczba Modułów i Długość; szyn o tej samej liczbie faz nie da się odróżnić atrybutami. | 002921026/ETI, 002921024/ETI, 002921020/ETI, 002921022/ETI, 002921018/ETI
KZS-2M | 20 | 20 | Wariant - ETI KZS-2M wyłącznik różnicowo-nadprądowy | Charakterystyka Wyzwalania; Prąd Znamionowy [A]; Typ Wyłącznika | Charakterystyka Wyzwalania: B, C; Prąd Znamionowy [A]: 10, 16, 20, 25, 6; Typ Wyłącznika: A, AC | TAG | Wspólna funkcja i rodzina; kompletne, unikalne wartości na bezpiecznych osiach. | 002173224/ETI, 002173222/ETI, 002173204/ETI, 002173202/ETI, 002173125/ETI, 002173124/ETI, 002173122/ETI, 002173121/ETI, 002173106/ETI, 002173105/ETI, 002173104/ETI, 002173102/ETI, 002173101/ETI, 002173226/ETI, 002173225/ETI, 002173221/ETI, 002173206/ETI, 002173205/ETI, 002173201/ETI, 002173126/ETI
KZS-4M | 1 | 0 |  |  |  | WSTRZYMANE | Brak drugiego produktu tej samej rodziny lub bezpiecznych osi wariantu. | 002174002/ETI
Podstawa bezpiecznikowa DC | 1 | 0 |  |  |  | WSTRZYMANE | Brak drugiego produktu tej samej rodziny lub bezpiecznych osi wariantu. | 002540203/ETI
R styczniki | 11 | 0 |  |  |  | WSTRZYMANE | Brak napięcia cewki w atrybucie Napięcie [V] dla części SKU; powtarzają się kombinacje prądu i styków. | 002461210/ETI, 002461211/ETI, 002461220/ETI, 002461230/ETI, 002462310/ETI, 002463410/ETI, 002463450/ETI, 002463490/ETI, 002462311/ETI, 002463502/ETI, 002463501/ETI
SON H | 2 | 2 | Wariant - ETI SON H sygnalizator obecności napięcia | Barwa Lampek | Barwa Lampek: Czerwona / żółta / zielona, zielona | TAG | Wspólna funkcja i rodzina; kompletne, unikalne wartości na bezpiecznych osiach. | 002471556/ETI, 002471553/ETI
SSQ | 9 | 9 | Wariant - ETI SSQ przełącznik I-0-II | Układ Biegunów; Prąd Znamionowy [A] | Układ Biegunów: 1P, 3P, 4P; Prąd Znamionowy [A]: 25, 40, 63 | TAG | Wspólna funkcja i rodzina; kompletne, unikalne wartości na bezpiecznych osiach. | 002421446/ETI, 002421445/ETI, 002421435/ETI, 002421414/ETI, 002421436/ETI, 002421416/ETI, 002421415/ETI, 002421444/ETI, 002421434/ETI
STV D02 | 2 | 2 | Wariant - ETI STV D02 rozłącznik bezpiecznikowy | Układ Biegunów | Układ Biegunów: 1P, 3P | TAG | Wspólna funkcja i rodzina; kompletne, unikalne wartości na bezpiecznych osiach. | 002271004/ETI, 002271001/ETI
SV | 15 | 15 | Wariant - ETI SV rozłącznik izolacyjny | Układ Biegunów; Prąd Znamionowy [A] | Układ Biegunów: 1P, 3P, 4P; Prąd Znamionowy [A]: 100, 125, 25, 40, 63, 80 | TAG | Wspólna funkcja i rodzina; kompletne, unikalne wartości na bezpiecznych osiach. | 002423314/ETI, 002423316/ETI, 002423414/ETI, 002423416/ETI, 002423417/ETI, 002423423/ETI, 002423317/ETI, 002423315/ETI, 002423323/ETI, 002423322/ETI, 002423114/ETI, 002423123/ETI, 002423122/ETI, 002423415/ETI, 002423422/ETI
Wstawka redukcyjna | 1 | 0 |  |  |  | WSTRZYMANE | Brak drugiego produktu tej samej rodziny lub bezpiecznych osi wariantu. | 002243020/ETI

## Braki atrybutów
id | SKU | Nazwa | Kategoria w sklepie | Kategoria wzorcowa | Brakujący atrybut | Uwagi | Źródło | Pewność | Status
20435 | 002111516/ETI | Wyłącznik nadprądowy jednopolowy B16A ETI ETIMAT6 002111516 ETI | Wyłączniki nadprądowe | Wyłączniki nadprądowe | Układ Biegunów | Brak wartości w eksporcie; nie uzupełniano na podstawie tytułu ani domysłów. | Eksport sklepu + arkusz Filtry per kategoria | brak | DO_SPRAWDZENIA
20435 | 002111516/ETI | Wyłącznik nadprądowy jednopolowy B16A ETI ETIMAT6 002111516 ETI | Wyłączniki nadprądowe | Wyłączniki nadprądowe | Liczba Modułów | Brak wartości w eksporcie; nie uzupełniano na podstawie tytułu ani domysłów. | Eksport sklepu + arkusz Filtry per kategoria | brak | DO_SPRAWDZENIA
23531 | 002111514/ETI | ETI WYŁĄCZNIK NADPRĄDOWY 1P B 10A ETIMAT6 002111514 | Wyłączniki nadprądowe | Wyłączniki nadprądowe | Liczba Modułów | Brak wartości w eksporcie; nie uzupełniano na podstawie tytułu ani domysłów. | Eksport sklepu + arkusz Filtry per kategoria | brak | DO_SPRAWDZENIA
23534 | 002111517/ETI | ETI WYŁĄCZNIK NADPRĄDOWY 1P B 20A ETIMAT6 002111517 | Wyłączniki nadprądowe | Wyłączniki nadprądowe | Liczba Modułów | Brak wartości w eksporcie; nie uzupełniano na podstawie tytułu ani domysłów. | Eksport sklepu + arkusz Filtry per kategoria | brak | DO_SPRAWDZENIA
23536 | 002115516/ETI | ETI WYŁĄCZNIK NADPRĄDOWY 3P B 16A ETIMAT6 002115516 | Wyłączniki nadprądowe | Wyłączniki nadprądowe | Liczba Modułów | Brak wartości w eksporcie; nie uzupełniano na podstawie tytułu ani domysłów. | Eksport sklepu + arkusz Filtry per kategoria | brak | DO_SPRAWDZENIA
23538 | 002115517/ETI | ETI WYŁĄCZNIK NADPRĄDOWY 3P B 20A ETIMAT6 002115517 | Wyłączniki nadprądowe | Wyłączniki nadprądowe | Liczba Modułów | Brak wartości w eksporcie; nie uzupełniano na podstawie tytułu ani domysłów. | Eksport sklepu + arkusz Filtry per kategoria | brak | DO_SPRAWDZENIA
23670 | 002111512/ETI | Wyłącznik nadprądowy 1P B 6A 002111512 ETIMAT6 ETI | Wyłączniki nadprądowe | Wyłączniki nadprądowe | Liczba Modułów | Brak wartości w eksporcie; nie uzupełniano na podstawie tytułu ani domysłów. | Eksport sklepu + arkusz Filtry per kategoria | brak | DO_SPRAWDZENIA
23672 | 002111518/ETI | Wyłącznik nadprądowy 1P B 25A 002111518 ETIMAT6 ETI | Wyłączniki nadprądowe | Wyłączniki nadprądowe | Liczba Modułów | Brak wartości w eksporcie; nie uzupełniano na podstawie tytułu ani domysłów. | Eksport sklepu + arkusz Filtry per kategoria | brak | DO_SPRAWDZENIA
23674 | 002141514/ETI | Wyłącznik nadprądowy 1P C 10A 002141514 ETIMAT6 ETI | Wyłączniki nadprądowe | Wyłączniki nadprądowe | Liczba Modułów | Brak wartości w eksporcie; nie uzupełniano na podstawie tytułu ani domysłów. | Eksport sklepu + arkusz Filtry per kategoria | brak | DO_SPRAWDZENIA
23676 | 002141516/ETI | Wyłącznik nadprądowy 1P C 16A 002141516 ETIMAT6 ETI | Wyłączniki nadprądowe | Wyłączniki nadprądowe | Liczba Modułów | Brak wartości w eksporcie; nie uzupełniano na podstawie tytułu ani domysłów. | Eksport sklepu + arkusz Filtry per kategoria | brak | DO_SPRAWDZENIA
23678 | 002141517/ETI | Wyłącznik nadprądowy 1P C 20A 002141517 ETIMAT6 ETI | Wyłączniki nadprądowe | Wyłączniki nadprądowe | Liczba Modułów | Brak wartości w eksporcie; nie uzupełniano na podstawie tytułu ani domysłów. | Eksport sklepu + arkusz Filtry per kategoria | brak | DO_SPRAWDZENIA
23680 | 002141518/ETI | Wyłącznik nadprądowy 1P C 25A 002141518 ETIMAT6 ETI | Wyłączniki nadprądowe | Wyłączniki nadprądowe | Liczba Modułów | Brak wartości w eksporcie; nie uzupełniano na podstawie tytułu ani domysłów. | Eksport sklepu + arkusz Filtry per kategoria | brak | DO_SPRAWDZENIA
23682 | 002115514/ETI | Wyłącznik nadprądowy 3P B 10A 002115514 ETIMAT6 ETI | Wyłączniki nadprądowe | Wyłączniki nadprądowe | Liczba Modułów | Brak wartości w eksporcie; nie uzupełniano na podstawie tytułu ani domysłów. | Eksport sklepu + arkusz Filtry per kategoria | brak | DO_SPRAWDZENIA
23684 | 002115518/ETI | Wyłącznik nadprądowy 3P B 25A 002115518 ETIMAT6 ETI | Wyłączniki nadprądowe | Wyłączniki nadprądowe | Liczba Modułów | Brak wartości w eksporcie; nie uzupełniano na podstawie tytułu ani domysłów. | Eksport sklepu + arkusz Filtry per kategoria | brak | DO_SPRAWDZENIA
23686 | 002125712/ETI | Wyłącznik nadprądowy 3P B6A 002125712 ETIMAT6 ETI | Wyłączniki nadprądowe | Wyłączniki nadprądowe | Liczba Modułów | Brak wartości w eksporcie; nie uzupełniano na podstawie tytułu ani domysłów. | Eksport sklepu + arkusz Filtry per kategoria | brak | DO_SPRAWDZENIA
23688 | 002145516/ETI | Wyłącznik nadprądowy 3P C16A 002145516 ETIMAT6 ETI | Wyłączniki nadprądowe | Wyłączniki nadprądowe | Liczba Modułów | Brak wartości w eksporcie; nie uzupełniano na podstawie tytułu ani domysłów. | Eksport sklepu + arkusz Filtry per kategoria | brak | DO_SPRAWDZENIA
23690 | 002145517/ETI | Wyłącznik nadprądowy 3P C20A 002145517 ETIMAT6 ETI | Wyłączniki nadprądowe | Wyłączniki nadprądowe | Liczba Modułów | Brak wartości w eksporcie; nie uzupełniano na podstawie tytułu ani domysłów. | Eksport sklepu + arkusz Filtry per kategoria | brak | DO_SPRAWDZENIA
23692 | 002145518/ETI | Wyłącznik nadprądowy 3P C 25A 002145518 ETIMAT6 ETI | Wyłączniki nadprądowe | Wyłączniki nadprądowe | Liczba Modułów | Brak wartości w eksporcie; nie uzupełniano na podstawie tytułu ani domysłów. | Eksport sklepu + arkusz Filtry per kategoria | brak | DO_SPRAWDZENIA
23694 | 002145519/ETI | Wyłącznik nadprądowy 3P C 32A 002145519 ETIMAT6 ETI | Wyłączniki nadprądowe | Wyłączniki nadprądowe | Liczba Modułów | Brak wartości w eksporcie; nie uzupełniano na podstawie tytułu ani domysłów. | Eksport sklepu + arkusz Filtry per kategoria | brak | DO_SPRAWDZENIA
39648 | 002461210/ETI | Stycznik ETI 002461210 20A 230V R20-20 | Styczniki | Styczniki | Liczba Modułów | Brak wartości w eksporcie; nie uzupełniano na podstawie tytułu ani domysłów. | Eksport sklepu + arkusz Filtry per kategoria | brak | DO_SPRAWDZENIA
39649 | 002461211/ETI | Stycznik ETI 002461211 20A 24V R20-20 | Styczniki | Styczniki | Liczba Modułów | Brak wartości w eksporcie; nie uzupełniano na podstawie tytułu ani domysłów. | Eksport sklepu + arkusz Filtry per kategoria | brak | DO_SPRAWDZENIA
39650 | 002461220/ETI | Stycznik ETI 002461220 20A 230V R20-11 | Styczniki | Styczniki | Liczba Modułów | Brak wartości w eksporcie; nie uzupełniano na podstawie tytułu ani domysłów. | Eksport sklepu + arkusz Filtry per kategoria | brak | DO_SPRAWDZENIA
39651 | 002461230/ETI | Stycznik ETI 002461230 20A 230V R20-02 (2r) | Styczniki | Styczniki | Liczba Modułów | Brak wartości w eksporcie; nie uzupełniano na podstawie tytułu ani domysłów. | Eksport sklepu + arkusz Filtry per kategoria | brak | DO_SPRAWDZENIA
39652 | 002462310/ETI | Stycznik ETI 002462310 25A 230V 4Z 0R R25-40 | Styczniki | Styczniki | Liczba Modułów | Brak wartości w eksporcie; nie uzupełniano na podstawie tytułu ani domysłów. | Eksport sklepu + arkusz Filtry per kategoria | brak | DO_SPRAWDZENIA
39653 | 002463410/ETI | Stycznik Eti 002463410 40A 230V R40-40 | Styczniki | Styczniki | Liczba Modułów | Brak wartości w eksporcie; nie uzupełniano na podstawie tytułu ani domysłów. | Eksport sklepu + arkusz Filtry per kategoria | brak | DO_SPRAWDZENIA
39654 | 002463450/ETI | Stycznik Eti 002463450 63A 230V R63-40 | Styczniki | Styczniki | Liczba Modułów | Brak wartości w eksporcie; nie uzupełniano na podstawie tytułu ani domysłów. | Eksport sklepu + arkusz Filtry per kategoria | brak | DO_SPRAWDZENIA
43311 | 002174002/ETI | Wyłącznik różnicowo-nadprądowy KZS-4M 3p+N AC B10/0,03 Eti 002174002 | Wyłączniki różnicowo-nadprądowe (RCBO) | Wyłączniki różnicowo-nadprądowe (RCBO) — KATEGORIA DO DODANIA | Liczba Modułów | Brak wartości w eksporcie; nie uzupełniano na podstawie tytułu ani domysłów. | Eksport sklepu + arkusz Filtry per kategoria | brak | DO_SPRAWDZENIA
43311 | 002174002/ETI | Wyłącznik różnicowo-nadprądowy KZS-4M 3p+N AC B10/0,03 Eti 002174002 | Wyłączniki różnicowo-nadprądowe (RCBO) | Wyłączniki różnicowo-nadprądowe (RCBO) — KATEGORIA DO DODANIA | Znamionowy Prąd Różnicowy IΔn [mA] | Brak wartości w eksporcie; nie uzupełniano na podstawie tytułu ani domysłów. | Eksport sklepu + arkusz Filtry per kategoria | brak | DO_SPRAWDZENIA
43311 | 002174002/ETI | Wyłącznik różnicowo-nadprądowy KZS-4M 3p+N AC B10/0,03 Eti 002174002 | Wyłączniki różnicowo-nadprądowe (RCBO) | Wyłączniki różnicowo-nadprądowe (RCBO) — KATEGORIA DO DODANIA | Typ Wyłącznika | Brak wartości w eksporcie; nie uzupełniano na podstawie tytułu ani domysłów. | Eksport sklepu + arkusz Filtry per kategoria | brak | DO_SPRAWDZENIA
43311 | 002174002/ETI | Wyłącznik różnicowo-nadprądowy KZS-4M 3p+N AC B10/0,03 Eti 002174002 | Wyłączniki różnicowo-nadprądowe (RCBO) | Wyłączniki różnicowo-nadprądowe (RCBO) — KATEGORIA DO DODANIA | Znamionowa Zwarciowa Zdolność Wyłączania Icn [kA] | Brak wartości w eksporcie; nie uzupełniano na podstawie tytułu ani domysłów. | Eksport sklepu + arkusz Filtry per kategoria | brak | DO_SPRAWDZENIA
44882 | 002129226/ETI | Wyłącznik nadprądowy 002129226 SM 3P 63A Selektyw ETIMAT10 | Wyłączniki nadprądowe | Wyłączniki nadprądowe | Liczba Modułów | Brak wartości w eksporcie; nie uzupełniano na podstawie tytułu ani domysłów. | Eksport sklepu + arkusz Filtry per kategoria | brak | DO_SPRAWDZENIA
139737 | 002921026/ETI | Szyna łączeniowa widełkowa 12mm2 IZ12/1F/54 002921026 | Szyny łączeniowe | Szyny łączeniowe | Liczba Modułów | Brak wartości w eksporcie; nie uzupełniano na podstawie tytułu ani domysłów. | Eksport sklepu + arkusz Filtry per kategoria | brak | DO_SPRAWDZENIA
139737 | 002921026/ETI | Szyna łączeniowa widełkowa 12mm2 IZ12/1F/54 002921026 | Szyny łączeniowe | Szyny łączeniowe | Długość | Brak wartości w eksporcie; nie uzupełniano na podstawie tytułu ani domysłów. | Eksport sklepu + arkusz Filtry per kategoria | brak | DO_SPRAWDZENIA
139739 | 002921024/ETI | Szyna łączeniowa widełkowa 12mm2 IZ12/3F/54 002921024 | Szyny łączeniowe | Szyny łączeniowe | Liczba Modułów | Brak wartości w eksporcie; nie uzupełniano na podstawie tytułu ani domysłów. | Eksport sklepu + arkusz Filtry per kategoria | brak | DO_SPRAWDZENIA
139739 | 002921024/ETI | Szyna łączeniowa widełkowa 12mm2 IZ12/3F/54 002921024 | Szyny łączeniowe | Szyny łączeniowe | Długość | Brak wartości w eksporcie; nie uzupełniano na podstawie tytułu ani domysłów. | Eksport sklepu + arkusz Filtry per kategoria | brak | DO_SPRAWDZENIA
144442 | 002921020/ETI | Szyna łączeniowa widełkowa 3P 12mm2 IZ12/3F/12 002921020 | Szyny łączeniowe | Szyny łączeniowe | Liczba Modułów | Brak wartości w eksporcie; nie uzupełniano na podstawie tytułu ani domysłów. | Eksport sklepu + arkusz Filtry per kategoria | brak | DO_SPRAWDZENIA
144442 | 002921020/ETI | Szyna łączeniowa widełkowa 3P 12mm2 IZ12/3F/12 002921020 | Szyny łączeniowe | Szyny łączeniowe | Długość | Brak wartości w eksporcie; nie uzupełniano na podstawie tytułu ani domysłów. | Eksport sklepu + arkusz Filtry per kategoria | brak | DO_SPRAWDZENIA
144444 | 002921022/ETI | Szyna łączeniowa widełkowa 3P 12mm2 IZ12/3F/18 002921022 | Szyny łączeniowe | Szyny łączeniowe | Liczba Modułów | Brak wartości w eksporcie; nie uzupełniano na podstawie tytułu ani domysłów. | Eksport sklepu + arkusz Filtry per kategoria | brak | DO_SPRAWDZENIA
144444 | 002921022/ETI | Szyna łączeniowa widełkowa 3P 12mm2 IZ12/3F/18 002921022 | Szyny łączeniowe | Szyny łączeniowe | Długość | Brak wartości w eksporcie; nie uzupełniano na podstawie tytułu ani domysłów. | Eksport sklepu + arkusz Filtry per kategoria | brak | DO_SPRAWDZENIA
144446 | 002921018/ETI | Szyna łączeniowa widełkowa 1P 12mm2 IZ12/1F/12 002921018 | Szyny łączeniowe | Szyny łączeniowe | Liczba Modułów | Brak wartości w eksporcie; nie uzupełniano na podstawie tytułu ani domysłów. | Eksport sklepu + arkusz Filtry per kategoria | brak | DO_SPRAWDZENIA
144446 | 002921018/ETI | Szyna łączeniowa widełkowa 1P 12mm2 IZ12/1F/12 002921018 | Szyny łączeniowe | Szyny łączeniowe | Długość | Brak wartości w eksporcie; nie uzupełniano na podstawie tytułu ani domysłów. | Eksport sklepu + arkusz Filtry per kategoria | brak | DO_SPRAWDZENIA

## Kategorie do weryfikacji
id | SKU | Nazwa | Kategoria w sklepie | Wzorzec do audytu | Uwaga | Status
165184 | 004671273/ETI | Rozłącznik izolacyjny 250A 3P ED2 250/3 ETI 004671273 | Wyłączniki kompaktowe (MCCB) | Rozłączniki i aparatura bezpiecznikowa | ED2 jest rozłącznikiem kompaktowym, nie wyłącznikiem MCCB. Docelowo: Wyłączniki i rozłączniki kompaktowe > Rozłączniki kompaktowe. Wzorzec rozłącznika użyty tymczasowo do audytu. | DO_SPRAWDZENIA
165186 | 004671272/ETI | Rozłącznik izolacyjny 160A 3P ED2 160/3 ETI 004671272 | Wyłączniki kompaktowe (MCCB) | Rozłączniki i aparatura bezpiecznikowa | ED2 jest rozłącznikiem kompaktowym, nie wyłącznikiem MCCB. Docelowo: Wyłączniki i rozłączniki kompaktowe > Rozłączniki kompaktowe. Wzorzec rozłącznika użyty tymczasowo do audytu. | DO_SPRAWDZENIA
165188 | 004671271/ETI | Rozłącznik izolacyjny 125A 3P ED2 125/3 ETI 004671271 | Wyłączniki kompaktowe (MCCB) | Rozłączniki i aparatura bezpiecznikowa | ED2 jest rozłącznikiem kompaktowym, nie wyłącznikiem MCCB. Docelowo: Wyłączniki i rozłączniki kompaktowe > Rozłączniki kompaktowe. Wzorzec rozłącznika użyty tymczasowo do audytu. | DO_SPRAWDZENIA
165223 | 002243020/ETI | Wstawka redukcyjna D01 do STV D02 16A szara ETI 002243020 | Rozłączniki i aparatura bezpiecznikowa | Akcesoria do aparatury modułowej | Wstawka redukcyjna jest akcesorium; przypisanie do kategorii rozłączników wymaga przeglądu. | DO_SPRAWDZENIA

## Dane do weryfikacji
SKU | Pole | Wartość w eksporcie | Wartość wg ETI | Źródło | Status
002125712/ETI | Rodzina / nazwa | ETIMAT 6 | ETIMAT 10 | https://www.etipolam.com.pl/katalog-elektroniczny/aparaty-modulowe-zabezpieczajace/wylaczniki-nadpradowe-i-akcesoria/wylaczniki-nadpradowe/002125712-etimat-10-3p-b6 | DO_SPRAWDZENIA
002125712/ETI | Znamionowa zwarciowa zdolność wyłączania Icn [kA] | 6 | 10 | https://www.etipolam.com.pl/katalog-elektroniczny/aparaty-modulowe-zabezpieczajace/wylaczniki-nadpradowe-i-akcesoria/wylaczniki-nadpradowe/002125712-etimat-10-3p-b6 | DO_SPRAWDZENIA

## Metodyka
Temat | Zasada / źródło
Plik źródłowy | C:\Users\Handlowiec\Downloads\eti-modulowka-25.09.xlsx
Plik wzorcowy | C:\Users\Handlowiec\Desktop\ETI MODUŁÓWKA\Aparatura_modulowa_atrybuty_filtry_i_warianty_2026-09-24.xlsx
Zakres | 136 SKU ETI z eksportu sklepu; oryginał bez zmian. Sprawdzano tylko niepuste wartości atrybutów, bez ponownego potwierdzania każdej wartości u producenta.
Obowiązkowość | Każdy filtr z arkusza Filtry per kategoria traktowany jako wymagany dla właściwego rodzaju produktu. Rozmiar wkładki dotyczy wyłącznie bezpiecznikowych aparatów.
Warianty | Produkty pozostają simple. Wspólny Product Tags oznacza grupę; wartości osi z przypisanych atrybutów odróżniają SKU. Nie tworzono rodzica variable.
Bezpieczne tagi | Tylko grupa co najmniej dwóch SKU, kompletne osie, unikalne kombinacje. Para różniąca się na dwóch osiach nie otrzymuje tagu.
Braki | Nie wypełniano braków z tytułów, opisów ani domysłów. Arkusz Tagi do importu zawiera wyłącznie SKU z bezpiecznym tagiem.
ED2 | Trzy rozłączniki ED2 są błędnie w kategorii MCCB. Audytowane według wymagań rozłączników, a tag grupy ED2 jest przygotowany, lecz przed użyciem rekomendowana korekta kategorii.
Źródło producenta ED2 | https://www.etigroup.eu/products-and-solutions/moulded-case-circuit-breakers-and-disconnectors-etibreak/switch-disconnectors-125-1600a/004671271-ed2-125-3
Konflikt 002125712 | ETI identyfikuje 002125712 jako ETIMAT 10 3p B6, 10 kA; eksport sklepu podaje ETIMAT 6 i 6 kA. Dane pozostawiono bez zmian, a SKU nie ma tagu.
Źródło ETI 002125712 | https://www.etipolam.com.pl/katalog-elektroniczny/aparaty-modulowe-zabezpieczajace/wylaczniki-nadpradowe-i-akcesoria/wylaczniki-nadpradowe/002125712-etimat-10-3p-b6
Seria | Atrybut Seria nie jest osią wariantu ani wymogiem audytu; rodziny techniczne rozpoznano z nazw/oznaczeń produktów.
Brak zmian online | Nie modyfikowano WooCommerce ani BaseLinkera.