## Import
product_id | name | sku | ean | manufacturer_name | category | description | features | images_urls
| Wyłącznik nadprądowy B6 1P 6kA ETIMAT 6 ETI 002111512 | 002111512/ETI | 3838895251910 | ETI | Aparatura modułowa > Wyłączniki nadprądowe | <p><strong>Wyłącznik nadprądowy B6 1P 6kA ETIMAT 6 ETI 002111512</strong> chroni jeden tor obwodu przed skutkami przeciążenia i zwarcia. Oznaczenie B6 wskazuje charakterystykę B oraz prąd 6 A; zdolność Icn tego wykonania wynosi 6 kA.</p> <h2>Wyłącznik nadprądowy ETIMAT 6 1p B6 – jak dobrać ten wariant do obwodu?</h2> <p>Wyłącznik nadprądowy B6 jest wyborem dla projektu, który przewiduje pojedynczy zabezpieczany biegun. Przed zastosowaniem sprawdź przekrój przewodu i warunki zwarciowe, aby parametry aparatu odpowiadały instalacji.</p> <h3>Najważniejsze cechy</h3> <ul><li>Jednobiegunowe wykonanie pozwala zabezpieczyć dokładnie jeden tor wskazany w projekcie.</li><li>Prąd znamionowy: 6 A.</li><li>Układ biegunów: 1P.</li></ul> <h3>Specyfikacja techniczna</h3> <ul><li><strong>Producent:</strong> ETI</li><li><strong>Kod producenta:</strong> 002111512</li><li><strong>Symbol:</strong> ETIMAT 6 1p B6</li><li><strong>Charakterystyka wyzwalania:</strong> B</li><li><strong>Prąd znamionowy:</strong> 6 A</li><li><strong>Układ biegunów:</strong> 1P</li><li><strong>Znamionowa zdolność zwarciowa Icn:</strong> 6 kA</li></ul> <p>Wybierz wariant 002111512, gdy potrzebujesz zestawienia B6, 1P i Icn 6 kA; ostateczny dobór potwierdź z dokumentacją obwodu.</p> | {"Producent":"ETI","Dane producenta":"ETI, Jana Pawła II 18 06-100 Pułtusk, etipolam@etipolam.com.pl","Symbol":"ETIMAT 6 1p B6","Typ produktu":"Wyłącznik nadprądowy MCB","Charakterystyka wyzwalania":"B","Prąd znamionowy [A]":"6","Układ biegunów":"1P","Znamionowa zdolność zwarciowa Icn [kA]":"6"}
| Wyłącznik nadprądowy B10 1P 6kA ETIMAT 6 ETI 002111514 | 002111514/ETI | 3838895251989 | ETI | Aparatura modułowa > Wyłączniki nadprądowe | <p><strong>Wyłącznik nadprądowy B10 1P 6kA ETIMAT 6 ETI 002111514</strong> to wykonanie 1P o prądzie znamionowym 10 A. Charakterystyka B i zdolność zwarciowa 6 kA określają dwa pozostałe istotne parametry ochronne tego aparatu.</p> <h2>Wyłącznik nadprądowy ETIMAT 6 1p B10 – jak dobrać ten wariant do obwodu?</h2> <p>Wyłącznik nadprądowy o oznaczeniu B10 służy do zabezpieczania jednego toru. Prąd 10 A nie zastępuje sprawdzenia dopuszczalnego obciążenia przewodów; podczas wyboru uwzględnij również spodziewany prąd zwarciowy.</p> <h3>Najważniejsze cechy</h3> <ul><li>Wartość 10 A ułatwia odróżnienie tej wersji od pozostałych wykonań B w tym samym układzie biegunów.</li><li>Prąd znamionowy: 10 A.</li><li>Układ biegunów: 1P.</li></ul> <h3>Specyfikacja techniczna</h3> <ul><li><strong>Producent:</strong> ETI</li><li><strong>Kod producenta:</strong> 002111514</li><li><strong>Symbol:</strong> ETIMAT 6 1p B10</li><li><strong>Charakterystyka wyzwalania:</strong> B</li><li><strong>Prąd znamionowy:</strong> 10 A</li><li><strong>Układ biegunów:</strong> 1P</li><li><strong>Znamionowa zdolność zwarciowa Icn:</strong> 6 kA</li></ul> <p>Ten model odpowiada wymaganiu B10 1P przy Icn 6 kA. Jeśli takie parametry przewiduje projekt, sprawdź kod 002111514 i dobierz aparat do obwodu.</p> | {"Producent":"ETI","Dane producenta":"ETI, Jana Pawła II 18 06-100 Pułtusk, etipolam@etipolam.com.pl","Symbol":"ETIMAT 6 1p B10","Typ produktu":"Wyłącznik nadprądowy MCB","Charakterystyka wyzwalania":"B","Prąd znamionowy [A]":"10","Układ biegunów":"1P","Znamionowa zdolność zwarciowa Icn [kA]":"6"}
| Wyłącznik nadprądowy B13 1P 6kA ETIMAT 6 ETI 002111515 | 002111515/ETI | 3838895252061 | ETI | Aparatura modułowa > Wyłączniki nadprądowe | <p><strong>Wyłącznik nadprądowy B13 1P 6kA ETIMAT 6 ETI 002111515</strong> jest aparatem 1P o charakterystyce B i prądzie 13 A. Parametr Icn 6 kA należy uwzględnić przy weryfikacji warunków zwarciowych w miejscu instalacji.</p> <h2>Wyłącznik nadprądowy ETIMAT 6 1p B13 – jak dobrać ten wariant do obwodu?</h2> <p>Wyłącznik nadprądowy B13 chroni pojedynczy tor, dlatego nie należy utożsamiać go z wielobiegunowym wykonaniem o tym samym prądzie. Przy wyborze istotne są zarówno 13 A, jak i wymagany przebieg wyzwalania B.</p> <h3>Najważniejsze cechy</h3> <ul><li>Połączenie B13 z układem 1P identyfikuje konkretny wariant ochrony obwodu.</li><li>Prąd znamionowy: 13 A.</li><li>Układ biegunów: 1P.</li></ul> <h3>Specyfikacja techniczna</h3> <ul><li><strong>Producent:</strong> ETI</li><li><strong>Kod producenta:</strong> 002111515</li><li><strong>Symbol:</strong> ETIMAT 6 1p B13</li><li><strong>Charakterystyka wyzwalania:</strong> B</li><li><strong>Prąd znamionowy:</strong> 13 A</li><li><strong>Układ biegunów:</strong> 1P</li><li><strong>Znamionowa zdolność zwarciowa Icn:</strong> 6 kA</li></ul> <p>Jeżeli potrzebny jest aparat B13 dla jednego toru i Icn 6 kA, wybierz wykonanie ETI 002111515 po potwierdzeniu zgodności z projektem.</p> | {"Producent":"ETI","Dane producenta":"ETI, Jana Pawła II 18 06-100 Pułtusk, etipolam@etipolam.com.pl","Symbol":"ETIMAT 6 1p B13","Typ produktu":"Wyłącznik nadprądowy MCB","Charakterystyka wyzwalania":"B","Prąd znamionowy [A]":"13","Układ biegunów":"1P","Znamionowa zdolność zwarciowa Icn [kA]":"6"}
| Wyłącznik nadprądowy B16 1P 6kA ETIMAT 6 ETI 002111516 | 002111516/ETI | 3838895252122 | ETI | Aparatura modułowa > Wyłączniki nadprądowe | <p><strong>Wyłącznik nadprądowy B16 1P 6kA ETIMAT 6 ETI 002111516</strong> ma charakterystykę B, prąd znamionowy 16 A i jeden biegun. Icn 6 kA opisuje znamionową zdolność wyłączania zwarć tego wariantu.</p> <h2>Wyłącznik nadprądowy ETIMAT 6 1p B16 – jak dobrać ten wariant do obwodu?</h2> <p>Wyłącznik nadprądowy B16 1P można dobrać dopiero po sprawdzeniu obciążenia obwodu oraz przekroju przewodów. Oznaczenia na aparacie pozwalają odróżnić charakterystykę wyzwalania od wartości prądu znamionowego.</p> <h3>Najważniejsze cechy</h3> <ul><li>Wariant 1P przeznaczony jest do jednego zabezpieczanego toru.</li><li>Prąd znamionowy: 16 A.</li><li>Układ biegunów: 1P.</li></ul> <h3>Specyfikacja techniczna</h3> <ul><li><strong>Producent:</strong> ETI</li><li><strong>Kod producenta:</strong> 002111516</li><li><strong>Symbol:</strong> ETIMAT 6 1p B16</li><li><strong>Charakterystyka wyzwalania:</strong> B</li><li><strong>Prąd znamionowy:</strong> 16 A</li><li><strong>Układ biegunów:</strong> 1P</li><li><strong>Znamionowa zdolność zwarciowa Icn:</strong> 6 kA</li></ul> <p>Postaw na kod 002111516, gdy dokumentacja wymaga B16, układu 1P i Icn 6 kA; parametry obwodu należy zweryfikować przed montażem.</p> | {"Producent":"ETI","Dane producenta":"ETI, Jana Pawła II 18 06-100 Pułtusk, etipolam@etipolam.com.pl","Symbol":"ETIMAT 6 1p B16","Typ produktu":"Wyłącznik nadprądowy MCB","Charakterystyka wyzwalania":"B","Prąd znamionowy [A]":"16","Układ biegunów":"1P","Znamionowa zdolność zwarciowa Icn [kA]":"6"}
| Wyłącznik nadprądowy B20 1P 6kA ETIMAT 6 ETI 002111517 | 002111517/ETI | 3838895252184 | ETI | Aparatura modułowa > Wyłączniki nadprądowe | <p><strong>Wyłącznik nadprądowy B20 1P 6kA ETIMAT 6 ETI 002111517</strong> to jednobiegunowy wyłącznik o prądzie 20 A. Charakterystyka B oraz zdolność Icn 6 kA są potwierdzonymi cechami tego modelu ETI.</p> <h2>Wyłącznik nadprądowy ETIMAT 6 1p B20 – jak dobrać ten wariant do obwodu?</h2> <p>Wyłącznik nadprądowy B20 powinien odpowiadać zarówno obciążeniu, jak i warunkom zwarciowym obwodu. Układ 1P dotyczy jednego toru, więc wybór wersji o większej liczbie biegunów wymagałby innego aparatu.</p> <h3>Najważniejsze cechy</h3> <ul><li>Prąd 20 A jest parametrem do sprawdzenia względem przewodów i planowanego obciążenia.</li><li>Prąd znamionowy: 20 A.</li><li>Układ biegunów: 1P.</li></ul> <h3>Specyfikacja techniczna</h3> <ul><li><strong>Producent:</strong> ETI</li><li><strong>Kod producenta:</strong> 002111517</li><li><strong>Symbol:</strong> ETIMAT 6 1p B20</li><li><strong>Charakterystyka wyzwalania:</strong> B</li><li><strong>Prąd znamionowy:</strong> 20 A</li><li><strong>Układ biegunów:</strong> 1P</li><li><strong>Znamionowa zdolność zwarciowa Icn:</strong> 6 kA</li></ul> <p>Jeśli projekt wskazuje B20 1P i Icn 6 kA, rozważ wariant 002111517; przed zakupem porównaj te wartości ze specyfikacją instalacji.</p> | {"Producent":"ETI","Dane producenta":"ETI, Jana Pawła II 18 06-100 Pułtusk, etipolam@etipolam.com.pl","Symbol":"ETIMAT 6 1p B20","Typ produktu":"Wyłącznik nadprądowy MCB","Charakterystyka wyzwalania":"B","Prąd znamionowy [A]":"20","Układ biegunów":"1P","Znamionowa zdolność zwarciowa Icn [kA]":"6"}
| Wyłącznik nadprądowy B25 1P 6kA ETIMAT 6 ETI 002111518 | 002111518/ETI | 3838895252245 | ETI | Aparatura modułowa > Wyłączniki nadprądowe | <p><strong>Wyłącznik nadprądowy B25 1P 6kA ETIMAT 6 ETI 002111518</strong> łączy układ 1P z prądem znamionowym 25 A. W tym wykonaniu charakterystyka wyzwalania to B, a wartość Icn wynosi 6 kA.</p> <h2>Wyłącznik nadprądowy ETIMAT 6 1p B25 – jak dobrać ten wariant do obwodu?</h2> <p>Wyłącznik nadprądowy B25 wymaga dopasowania do konkretnego obwodu, a nie wyłącznie do nazwy rodziny ETIMAT 6. Przed wyborem zweryfikuj warunki przeciążeniowe i zwarciowe oraz liczbę torów przewidzianą w schemacie.</p> <h3>Najważniejsze cechy</h3> <ul><li>Oznaczenie B25 pozwala szybko sprawdzić charakterystykę i prąd tego jednego bieguna.</li><li>Prąd znamionowy: 25 A.</li><li>Układ biegunów: 1P.</li></ul> <h3>Specyfikacja techniczna</h3> <ul><li><strong>Producent:</strong> ETI</li><li><strong>Kod producenta:</strong> 002111518</li><li><strong>Symbol:</strong> ETIMAT 6 1p B25</li><li><strong>Charakterystyka wyzwalania:</strong> B</li><li><strong>Prąd znamionowy:</strong> 25 A</li><li><strong>Układ biegunów:</strong> 1P</li><li><strong>Znamionowa zdolność zwarciowa Icn:</strong> 6 kA</li></ul> <p>Model ETI 002111518 jest właściwą wersją do porównania z wymaganiem B25 1P 6 kA. Potwierdź zgodność projektu, zanim go zamówisz.</p> | {"Producent":"ETI","Dane producenta":"ETI, Jana Pawła II 18 06-100 Pułtusk, etipolam@etipolam.com.pl","Symbol":"ETIMAT 6 1p B25","Typ produktu":"Wyłącznik nadprądowy MCB","Charakterystyka wyzwalania":"B","Prąd znamionowy [A]":"25","Układ biegunów":"1P","Znamionowa zdolność zwarciowa Icn [kA]":"6"}
| Wyłącznik nadprądowy B32 1P 6kA ETIMAT 6 ETI 002111519 | 002111519/ETI | 3838895252306 | ETI | Aparatura modułowa > Wyłączniki nadprądowe | <p><strong>Wyłącznik nadprądowy B32 1P 6kA ETIMAT 6 ETI 002111519</strong> zabezpiecza jeden tor, a jego prąd znamionowy wynosi 32 A. Oznaczenie B określa charakterystykę, natomiast Icn 6 kA dotyczy zdolności wyłączania zwarcia.</p> <h2>Wyłącznik nadprądowy ETIMAT 6 1p B32 – jak dobrać ten wariant do obwodu?</h2> <p>Wyłącznik nadprądowy B32 1P trzeba dobierać z uwzględnieniem rzeczywistego obciążenia i przewodów. Wartość 32 A jest cechą aparatu, ale sama nie przesądza o przydatności w danej instalacji.</p> <h3>Najważniejsze cechy</h3> <ul><li>Układ 1P jasno wskazuje zakres jednobiegunowego zabezpieczenia.</li><li>Prąd znamionowy: 32 A.</li><li>Układ biegunów: 1P.</li></ul> <h3>Specyfikacja techniczna</h3> <ul><li><strong>Producent:</strong> ETI</li><li><strong>Kod producenta:</strong> 002111519</li><li><strong>Symbol:</strong> ETIMAT 6 1p B32</li><li><strong>Charakterystyka wyzwalania:</strong> B</li><li><strong>Prąd znamionowy:</strong> 32 A</li><li><strong>Układ biegunów:</strong> 1P</li><li><strong>Znamionowa zdolność zwarciowa Icn:</strong> 6 kA</li></ul> <p>Gdy w dokumentacji zapisano B32 1P i Icn 6 kA, sprawdź wariant 002111519. Dobór końcowy oprzyj na parametrach całego obwodu.</p> | {"Producent":"ETI","Dane producenta":"ETI, Jana Pawła II 18 06-100 Pułtusk, etipolam@etipolam.com.pl","Symbol":"ETIMAT 6 1p B32","Typ produktu":"Wyłącznik nadprądowy MCB","Charakterystyka wyzwalania":"B","Prąd znamionowy [A]":"32","Układ biegunów":"1P","Znamionowa zdolność zwarciowa Icn [kA]":"6"}
| Wyłącznik nadprądowy B40 1P 6kA ETIMAT 6 ETI 002111520 | 002111520/ETI | 3838895252368 | ETI | Aparatura modułowa > Wyłączniki nadprądowe | <p><strong>Wyłącznik nadprądowy B40 1P 6kA ETIMAT 6 ETI 002111520</strong> jest wykonaniem B40 do jednego toru. Prąd znamionowy 40 A i Icn 6 kA trzeba rozpatrywać razem z warunkami elektrycznymi instalacji.</p> <h2>Wyłącznik nadprądowy ETIMAT 6 1p B40 – jak dobrać ten wariant do obwodu?</h2> <p>Wyłącznik nadprądowy o charakterystyce B w tym wariancie ma oznaczenie 1P. Sprawdzenie liczby biegunów zapobiega pomyleniu go z trójbiegunowym aparatem B40 o podobnej nazwie.</p> <h3>Najważniejsze cechy</h3> <ul><li>Wartość 40 A jednoznacznie określa prąd znamionowy tej wersji 1P.</li><li>Prąd znamionowy: 40 A.</li><li>Układ biegunów: 1P.</li></ul> <h3>Specyfikacja techniczna</h3> <ul><li><strong>Producent:</strong> ETI</li><li><strong>Kod producenta:</strong> 002111520</li><li><strong>Symbol:</strong> ETIMAT 6 1p B40</li><li><strong>Charakterystyka wyzwalania:</strong> B</li><li><strong>Prąd znamionowy:</strong> 40 A</li><li><strong>Układ biegunów:</strong> 1P</li><li><strong>Znamionowa zdolność zwarciowa Icn:</strong> 6 kA</li></ul> <p>Jeżeli schemat wymaga B40 1P przy Icn 6 kA, kod ETI 002111520 wskazuje właściwy wariant do dalszej weryfikacji.</p> | {"Producent":"ETI","Dane producenta":"ETI, Jana Pawła II 18 06-100 Pułtusk, etipolam@etipolam.com.pl","Symbol":"ETIMAT 6 1p B40","Typ produktu":"Wyłącznik nadprądowy MCB","Charakterystyka wyzwalania":"B","Prąd znamionowy [A]":"40","Układ biegunów":"1P","Znamionowa zdolność zwarciowa Icn [kA]":"6"}
| Wyłącznik nadprądowy B50 1P 6kA ETIMAT 6 ETI 002111521 | 002111521/ETI | 3838895252429 | ETI | Aparatura modułowa > Wyłączniki nadprądowe | <p><strong>Wyłącznik nadprądowy B50 1P 6kA ETIMAT 6 ETI 002111521</strong> to aparat B50 w układzie 1P. Jego prąd znamionowy wynosi 50 A, a znamionowa zdolność zwarciowa Icn 6 kA.</p> <h2>Wyłącznik nadprądowy ETIMAT 6 1p B50 – jak dobrać ten wariant do obwodu?</h2> <p>Wyłącznik nadprądowy o prądzie 50 A wymaga szczególnie uważnego porównania z przewodami oraz zabezpieczanym obwodem. Charakterystyka B i jeden biegun są tu równie istotne jak sama wartość amperowa.</p> <h3>Najważniejsze cechy</h3> <ul><li>B50 wskazuje jednocześnie prąd 50 A i charakterystykę wyzwalania B.</li><li>Prąd znamionowy: 50 A.</li><li>Układ biegunów: 1P.</li></ul> <h3>Specyfikacja techniczna</h3> <ul><li><strong>Producent:</strong> ETI</li><li><strong>Kod producenta:</strong> 002111521</li><li><strong>Symbol:</strong> ETIMAT 6 1p B50</li><li><strong>Charakterystyka wyzwalania:</strong> B</li><li><strong>Prąd znamionowy:</strong> 50 A</li><li><strong>Układ biegunów:</strong> 1P</li><li><strong>Znamionowa zdolność zwarciowa Icn:</strong> 6 kA</li></ul> <p>Wybierz kod 002111521 tylko wtedy, gdy projekt potwierdza B50 1P i Icn 6 kA; nie opieraj decyzji na samym prądzie znamionowym.</p> | {"Producent":"ETI","Dane producenta":"ETI, Jana Pawła II 18 06-100 Pułtusk, etipolam@etipolam.com.pl","Symbol":"ETIMAT 6 1p B50","Typ produktu":"Wyłącznik nadprądowy MCB","Charakterystyka wyzwalania":"B","Prąd znamionowy [A]":"50","Układ biegunów":"1P","Znamionowa zdolność zwarciowa Icn [kA]":"6"}
| Wyłącznik nadprądowy B63 1P 6kA ETIMAT 6 ETI 002111522 | 002111522/ETI | 3838895252481 | ETI | Aparatura modułowa > Wyłączniki nadprądowe | <p><strong>Wyłącznik nadprądowy B63 1P 6kA ETIMAT 6 ETI 002111522</strong> ma jeden biegun oraz prąd znamionowy 63 A. Charakterystyka B i Icn 6 kA uzupełniają identyfikację tej wersji ETI.</p> <h2>Wyłącznik nadprądowy ETIMAT 6 1p B63 – jak dobrać ten wariant do obwodu?</h2> <p>Wyłącznik nadprądowy B63 1P jest osobnym wariantem od modeli o niższym prądzie oraz od aparatów 3P. Przed zastosowaniem porównaj pełne oznaczenie z wymaganiami dotyczącymi przewodów i prądu zwarciowego.</p> <h3>Najważniejsze cechy</h3> <ul><li>Prąd 63 A pozwala rozpoznać ten wariant wśród jednobiegunowych wyłączników B.</li><li>Prąd znamionowy: 63 A.</li><li>Układ biegunów: 1P.</li></ul> <h3>Specyfikacja techniczna</h3> <ul><li><strong>Producent:</strong> ETI</li><li><strong>Kod producenta:</strong> 002111522</li><li><strong>Symbol:</strong> ETIMAT 6 1p B63</li><li><strong>Charakterystyka wyzwalania:</strong> B</li><li><strong>Prąd znamionowy:</strong> 63 A</li><li><strong>Układ biegunów:</strong> 1P</li><li><strong>Znamionowa zdolność zwarciowa Icn:</strong> 6 kA</li></ul> <p>Jeśli potrzebujesz B63 1P z Icn 6 kA, sięgnij po 002111522 po potwierdzeniu zgodności wszystkich parametrów obwodu.</p> | {"Producent":"ETI","Dane producenta":"ETI, Jana Pawła II 18 06-100 Pułtusk, etipolam@etipolam.com.pl","Symbol":"ETIMAT 6 1p B63","Typ produktu":"Wyłącznik nadprądowy MCB","Charakterystyka wyzwalania":"B","Prąd znamionowy [A]":"63","Układ biegunów":"1P","Znamionowa zdolność zwarciowa Icn [kA]":"6"}
| Wyłącznik nadprądowy B6 3P 6kA ETIMAT 6 ETI 002115512 | 002115512/ETI | 3838895258681 | ETI | Aparatura modułowa > Wyłączniki nadprądowe | <p><strong>Wyłącznik nadprądowy B6 3P 6kA ETIMAT 6 ETI 002115512</strong> zabezpiecza trzy tory w układzie 3P. Oznaczenie B6 opisuje charakterystykę B i prąd znamionowy 6 A, natomiast Icn wynosi 6 kA.</p> <h2>Wyłącznik nadprądowy ETIMAT 6 3p B6 – jak dobrać ten wariant do obwodu?</h2> <p>Wyłącznik nadprądowy B6 3P jest przeznaczony do trzech biegunów, co odróżnia go od wersji 1P o tych samych wartościach prądowych. W schemacie trzeba sprawdzić liczbę torów oraz warunki zwarciowe.</p> <h3>Najważniejsze cechy</h3> <ul><li>Trójbiegunowa budowa pozwala uwzględnić trzy zabezpieczane tory zgodnie z projektem.</li><li>Prąd znamionowy: 6 A.</li><li>Układ biegunów: 3P.</li></ul> <h3>Specyfikacja techniczna</h3> <ul><li><strong>Producent:</strong> ETI</li><li><strong>Kod producenta:</strong> 002115512</li><li><strong>Symbol:</strong> ETIMAT 6 3p B6</li><li><strong>Charakterystyka wyzwalania:</strong> B</li><li><strong>Prąd znamionowy:</strong> 6 A</li><li><strong>Układ biegunów:</strong> 3P</li><li><strong>Znamionowa zdolność zwarciowa Icn:</strong> 6 kA</li></ul> <p>Dla wymagania B6 3P i Icn 6 kA wybierz wariant 002115512, uprzednio weryfikując parametry instalacji.</p> | {"Producent":"ETI","Dane producenta":"ETI, Jana Pawła II 18 06-100 Pułtusk, etipolam@etipolam.com.pl","Symbol":"ETIMAT 6 3p B6","Typ produktu":"Wyłącznik nadprądowy MCB","Charakterystyka wyzwalania":"B","Prąd znamionowy [A]":"6","Układ biegunów":"3P","Znamionowa zdolność zwarciowa Icn [kA]":"6"}
| Wyłącznik nadprądowy B10 3P 6kA ETIMAT 6 ETI 002115514 | 002115514/ETI | 3838895258742 | ETI | Aparatura modułowa > Wyłączniki nadprądowe | <p><strong>Wyłącznik nadprądowy B10 3P 6kA ETIMAT 6 ETI 002115514</strong> jest trójbiegunowym aparatem o charakterystyce B i prądzie 10 A. Wartość Icn 6 kA pozostaje ważna przy ocenie miejsca jego zastosowania.</p> <h2>Wyłącznik nadprądowy ETIMAT 6 3p B10 – jak dobrać ten wariant do obwodu?</h2> <p>Wyłącznik nadprądowy B10 w układzie 3P odnosi się do trzech torów, nie do pojedynczego bieguna. Dobierając urządzenie, zestaw prąd 10 A z obciążeniem i przekrojem przewodów przewidzianych w projekcie.</p> <h3>Najważniejsze cechy</h3> <ul><li>Układ 3P rozróżnia tę wersję od jednobiegunowego B10.</li><li>Prąd znamionowy: 10 A.</li><li>Układ biegunów: 3P.</li></ul> <h3>Specyfikacja techniczna</h3> <ul><li><strong>Producent:</strong> ETI</li><li><strong>Kod producenta:</strong> 002115514</li><li><strong>Symbol:</strong> ETIMAT 6 3p B10</li><li><strong>Charakterystyka wyzwalania:</strong> B</li><li><strong>Prąd znamionowy:</strong> 10 A</li><li><strong>Układ biegunów:</strong> 3P</li><li><strong>Znamionowa zdolność zwarciowa Icn:</strong> 6 kA</li></ul> <p>Kod 002115514 odpowiada zestawowi B10 3P 6 kA. Sprawdź pełne oznaczenie przed zamówieniem aparatu do swojej rozdzielnicy.</p> | {"Producent":"ETI","Dane producenta":"ETI, Jana Pawła II 18 06-100 Pułtusk, etipolam@etipolam.com.pl","Symbol":"ETIMAT 6 3p B10","Typ produktu":"Wyłącznik nadprądowy MCB","Charakterystyka wyzwalania":"B","Prąd znamionowy [A]":"10","Układ biegunów":"3P","Znamionowa zdolność zwarciowa Icn [kA]":"6"}
| Wyłącznik nadprądowy B13 3P 6kA ETIMAT 6 ETI 002115515 | 002115515/ETI | 3838895258803 | ETI | Aparatura modułowa > Wyłączniki nadprądowe | <p><strong>Wyłącznik nadprądowy B13 3P 6kA ETIMAT 6 ETI 002115515</strong> ma trzy bieguny, prąd znamionowy 13 A i charakterystykę B. Potwierdzona zdolność Icn wynosi 6 kA.</p> <h2>Wyłącznik nadprądowy ETIMAT 6 3p B13 – jak dobrać ten wariant do obwodu?</h2> <p>Wyłącznik nadprądowy B13 3P należy rozważać wtedy, gdy schemat wymaga wspólnego aparatu dla trzech torów. Prąd 13 A oraz zdolność zwarciowa muszą odpowiadać obliczeniom wykonanym dla instalacji.</p> <h3>Najważniejsze cechy</h3> <ul><li>Wersja 3P obejmuje trzy bieguny przy prądzie znamionowym 13 A.</li><li>Prąd znamionowy: 13 A.</li><li>Układ biegunów: 3P.</li></ul> <h3>Specyfikacja techniczna</h3> <ul><li><strong>Producent:</strong> ETI</li><li><strong>Kod producenta:</strong> 002115515</li><li><strong>Symbol:</strong> ETIMAT 6 3p B13</li><li><strong>Charakterystyka wyzwalania:</strong> B</li><li><strong>Prąd znamionowy:</strong> 13 A</li><li><strong>Układ biegunów:</strong> 3P</li><li><strong>Znamionowa zdolność zwarciowa Icn:</strong> 6 kA</li></ul> <p>Jeżeli dokumentacja przewiduje B13 3P i Icn 6 kA, model 002115515 jest wariantem ETI o tych parametrach.</p> | {"Producent":"ETI","Dane producenta":"ETI, Jana Pawła II 18 06-100 Pułtusk, etipolam@etipolam.com.pl","Symbol":"ETIMAT 6 3p B13","Typ produktu":"Wyłącznik nadprądowy MCB","Charakterystyka wyzwalania":"B","Prąd znamionowy [A]":"13","Układ biegunów":"3P","Znamionowa zdolność zwarciowa Icn [kA]":"6"}
| Wyłącznik nadprądowy B16 3P 6kA ETIMAT 6 ETI 002115516 | 002115516/ETI | 3838895258865 | ETI | Aparatura modułowa > Wyłączniki nadprądowe | <p><strong>Wyłącznik nadprądowy B16 3P 6kA ETIMAT 6 ETI 002115516</strong> to aparat ochronny w układzie 3P o prądzie 16 A. Charakterystyka B i Icn 6 kA określają pozostałe kluczowe dane tego wykonania.</p> <h2>Wyłącznik nadprądowy ETIMAT 6 3p B16 – jak dobrać ten wariant do obwodu?</h2> <p>Wyłącznik nadprądowy B16 3P pozwala zabezpieczyć trzy tory jednym aparatem. Przed decyzją sprawdź, czy schemat rzeczywiście wymaga trzech biegunów oraz czy 16 A i 6 kA odpowiadają warunkom obwodu.</p> <h3>Najważniejsze cechy</h3> <ul><li>Trzy bieguny w jednym wykonaniu są podstawową różnicą względem B16 1P.</li><li>Prąd znamionowy: 16 A.</li><li>Układ biegunów: 3P.</li></ul> <h3>Specyfikacja techniczna</h3> <ul><li><strong>Producent:</strong> ETI</li><li><strong>Kod producenta:</strong> 002115516</li><li><strong>Symbol:</strong> ETIMAT 6 3p B16</li><li><strong>Charakterystyka wyzwalania:</strong> B</li><li><strong>Prąd znamionowy:</strong> 16 A</li><li><strong>Układ biegunów:</strong> 3P</li><li><strong>Znamionowa zdolność zwarciowa Icn:</strong> 6 kA</li></ul> <p>Wybierz 002115516 dla projektu z oznaczeniem B16 3P 6 kA; potwierdź dobór na podstawie obliczeń instalacji.</p> | {"Producent":"ETI","Dane producenta":"ETI, Jana Pawła II 18 06-100 Pułtusk, etipolam@etipolam.com.pl","Symbol":"ETIMAT 6 3p B16","Typ produktu":"Wyłącznik nadprądowy MCB","Charakterystyka wyzwalania":"B","Prąd znamionowy [A]":"16","Układ biegunów":"3P","Znamionowa zdolność zwarciowa Icn [kA]":"6"}
| Wyłącznik nadprądowy B20 3P 6kA ETIMAT 6 ETI 002115517 | 002115517/ETI | 3838895258926 | ETI | Aparatura modułowa > Wyłączniki nadprądowe | <p><strong>Wyłącznik nadprądowy B20 3P 6kA ETIMAT 6 ETI 002115517</strong> ma charakterystykę B i prąd 20 A dla układu trójbiegunowego. Zdolność wyłączania Icn tego wariantu to 6 kA.</p> <h2>Wyłącznik nadprądowy ETIMAT 6 3p B20 – jak dobrać ten wariant do obwodu?</h2> <p>Wyłącznik nadprądowy B20 w wersji 3P obsługuje trzy zabezpieczane tory. Warto zweryfikować zarówno zgodność liczby biegunów, jak i prąd przewodów; identyczne 20 A w modelu 1P nie oznacza tej samej funkcji w schemacie.</p> <h3>Najważniejsze cechy</h3> <ul><li>Parametr 20 A dotyczy wykonania 3P, a nie tylko pojedynczego toru.</li><li>Prąd znamionowy: 20 A.</li><li>Układ biegunów: 3P.</li></ul> <h3>Specyfikacja techniczna</h3> <ul><li><strong>Producent:</strong> ETI</li><li><strong>Kod producenta:</strong> 002115517</li><li><strong>Symbol:</strong> ETIMAT 6 3p B20</li><li><strong>Charakterystyka wyzwalania:</strong> B</li><li><strong>Prąd znamionowy:</strong> 20 A</li><li><strong>Układ biegunów:</strong> 3P</li><li><strong>Znamionowa zdolność zwarciowa Icn:</strong> 6 kA</li></ul> <p>Jeśli potrzebny jest B20 3P o Icn 6 kA, porównaj kod 002115517 z wykazem aparatury projektowej.</p> | {"Producent":"ETI","Dane producenta":"ETI, Jana Pawła II 18 06-100 Pułtusk, etipolam@etipolam.com.pl","Symbol":"ETIMAT 6 3p B20","Typ produktu":"Wyłącznik nadprądowy MCB","Charakterystyka wyzwalania":"B","Prąd znamionowy [A]":"20","Układ biegunów":"3P","Znamionowa zdolność zwarciowa Icn [kA]":"6"}
| Wyłącznik nadprądowy B25 3P 6kA ETIMAT 6 ETI 002115518 | 002115518/ETI | 3838895258988 | ETI | Aparatura modułowa > Wyłączniki nadprądowe | <p><strong>Wyłącznik nadprądowy B25 3P 6kA ETIMAT 6 ETI 002115518</strong> stanowi wariant B25 z trzema biegunami. Jego prąd znamionowy to 25 A, a wartość Icn 6 kA.</p> <h2>Wyłącznik nadprądowy ETIMAT 6 3p B25 – jak dobrać ten wariant do obwodu?</h2> <p>Wyłącznik nadprądowy B25 3P wymaga miejsca w projekcie dla trzech zabezpieczanych torów. Zestawienie charakterystyki B, prądu 25 A i zdolności 6 kA pozwala odróżnić dokładne wykonanie od innych modeli ETI.</p> <h3>Najważniejsze cechy</h3> <ul><li>Trójbiegunowy układ jest czytelną wskazówką przy kompletowaniu aparatury rozdzielnicy.</li><li>Prąd znamionowy: 25 A.</li><li>Układ biegunów: 3P.</li></ul> <h3>Specyfikacja techniczna</h3> <ul><li><strong>Producent:</strong> ETI</li><li><strong>Kod producenta:</strong> 002115518</li><li><strong>Symbol:</strong> ETIMAT 6 3p B25</li><li><strong>Charakterystyka wyzwalania:</strong> B</li><li><strong>Prąd znamionowy:</strong> 25 A</li><li><strong>Układ biegunów:</strong> 3P</li><li><strong>Znamionowa zdolność zwarciowa Icn:</strong> 6 kA</li></ul> <p>Dla wymaganego zestawu B25, 3P i 6 kA wybierz 002115518 po potwierdzeniu zgodności z parametrami obwodu.</p> | {"Producent":"ETI","Dane producenta":"ETI, Jana Pawła II 18 06-100 Pułtusk, etipolam@etipolam.com.pl","Symbol":"ETIMAT 6 3p B25","Typ produktu":"Wyłącznik nadprądowy MCB","Charakterystyka wyzwalania":"B","Prąd znamionowy [A]":"25","Układ biegunów":"3P","Znamionowa zdolność zwarciowa Icn [kA]":"6"}
| Wyłącznik nadprądowy B32 3P 6kA ETIMAT 6 ETI 002115519 | 002115519/ETI | 3838895259046 | ETI | Aparatura modułowa > Wyłączniki nadprądowe | <p><strong>Wyłącznik nadprądowy B32 3P 6kA ETIMAT 6 ETI 002115519</strong> jest wyłącznikiem B32 dla trzech torów. Potwierdzono prąd 32 A oraz znamionową zdolność zwarciową Icn 6 kA.</p> <h2>Wyłącznik nadprądowy ETIMAT 6 3p B32 – jak dobrać ten wariant do obwodu?</h2> <p>Wyłącznik nadprądowy B32 3P powinien odpowiadać układowi przewidzianemu na schemacie oraz obciążalności przewodów. Sprawdź też spodziewany prąd zwarciowy, ponieważ sam zapis 32 A nie opisuje wszystkich warunków ochrony.</p> <h3>Najważniejsze cechy</h3> <ul><li>Wersja 3P jest przeznaczona do trzech biegunów przy charakterystyce B.</li><li>Prąd znamionowy: 32 A.</li><li>Układ biegunów: 3P.</li></ul> <h3>Specyfikacja techniczna</h3> <ul><li><strong>Producent:</strong> ETI</li><li><strong>Kod producenta:</strong> 002115519</li><li><strong>Symbol:</strong> ETIMAT 6 3p B32</li><li><strong>Charakterystyka wyzwalania:</strong> B</li><li><strong>Prąd znamionowy:</strong> 32 A</li><li><strong>Układ biegunów:</strong> 3P</li><li><strong>Znamionowa zdolność zwarciowa Icn:</strong> 6 kA</li></ul> <p>Jeżeli wykaz aparatury wskazuje B32 3P 6 kA, kod 002115519 identyfikuje odpowiednie wykonanie ETI do weryfikacji.</p> | {"Producent":"ETI","Dane producenta":"ETI, Jana Pawła II 18 06-100 Pułtusk, etipolam@etipolam.com.pl","Symbol":"ETIMAT 6 3p B32","Typ produktu":"Wyłącznik nadprądowy MCB","Charakterystyka wyzwalania":"B","Prąd znamionowy [A]":"32","Układ biegunów":"3P","Znamionowa zdolność zwarciowa Icn [kA]":"6"}
| Wyłącznik nadprądowy B40 3P 6kA ETIMAT 6 ETI 002115520 | 002115520/ETI | 3838895259107 | ETI | Aparatura modułowa > Wyłączniki nadprądowe | <p><strong>Wyłącznik nadprądowy B40 3P 6kA ETIMAT 6 ETI 002115520</strong> ma prąd znamionowy 40 A i układ 3P. Oznaczenie B opisuje charakterystykę wyzwalania, a Icn wynosi 6 kA.</p> <h2>Wyłącznik nadprądowy ETIMAT 6 3p B40 – jak dobrać ten wariant do obwodu?</h2> <p>Wyłącznik nadprądowy B40 3P należy odróżnić od jednobiegunowej wersji B40. W tej odmianie wszystkie trzy bieguny muszą wynikać z projektu; prąd i zdolność zwarciowa podlegają osobnej kontroli.</p> <h3>Najważniejsze cechy</h3> <ul><li>Układ trzech biegunów jest istotny, gdy schemat obejmuje trzy zabezpieczane tory.</li><li>Prąd znamionowy: 40 A.</li><li>Układ biegunów: 3P.</li></ul> <h3>Specyfikacja techniczna</h3> <ul><li><strong>Producent:</strong> ETI</li><li><strong>Kod producenta:</strong> 002115520</li><li><strong>Symbol:</strong> ETIMAT 6 3p B40</li><li><strong>Charakterystyka wyzwalania:</strong> B</li><li><strong>Prąd znamionowy:</strong> 40 A</li><li><strong>Układ biegunów:</strong> 3P</li><li><strong>Znamionowa zdolność zwarciowa Icn:</strong> 6 kA</li></ul> <p>Wybierz ETI 002115520, gdy wymagana jest dokładnie kombinacja B40 3P i Icn 6 kA. Przed montażem sprawdź warunki obwodu.</p> | {"Producent":"ETI","Dane producenta":"ETI, Jana Pawła II 18 06-100 Pułtusk, etipolam@etipolam.com.pl","Symbol":"ETIMAT 6 3p B40","Typ produktu":"Wyłącznik nadprądowy MCB","Charakterystyka wyzwalania":"B","Prąd znamionowy [A]":"40","Układ biegunów":"3P","Znamionowa zdolność zwarciowa Icn [kA]":"6"}
| Wyłącznik nadprądowy B50 3P 6kA ETIMAT 6 ETI 002115521 | 002115521/ETI | 3838895259169 | ETI | Aparatura modułowa > Wyłączniki nadprądowe | <p><strong>Wyłącznik nadprądowy B50 3P 6kA ETIMAT 6 ETI 002115521</strong> to trójbiegunowe wykonanie B50. Prąd znamionowy 50 A i Icn 6 kA są danymi, które trzeba ocenić razem z charakterystyką B.</p> <h2>Wyłącznik nadprądowy ETIMAT 6 3p B50 – jak dobrać ten wariant do obwodu?</h2> <p>Wyłącznik nadprądowy B50 3P jest przeznaczony do układu trzech torów. Wybór takiego prądu nie wynika z samej liczby faz: musi odpowiadać przewodom i ochronie określonej w dokumentacji.</p> <h3>Najważniejsze cechy</h3> <ul><li>Prąd 50 A dotyczy aparatu trójbiegunowego, co pomaga uniknąć pomyłki z wersją 1P.</li><li>Prąd znamionowy: 50 A.</li><li>Układ biegunów: 3P.</li></ul> <h3>Specyfikacja techniczna</h3> <ul><li><strong>Producent:</strong> ETI</li><li><strong>Kod producenta:</strong> 002115521</li><li><strong>Symbol:</strong> ETIMAT 6 3p B50</li><li><strong>Charakterystyka wyzwalania:</strong> B</li><li><strong>Prąd znamionowy:</strong> 50 A</li><li><strong>Układ biegunów:</strong> 3P</li><li><strong>Znamionowa zdolność zwarciowa Icn:</strong> 6 kA</li></ul> <p>Sprawdź 002115521, jeżeli projekt wskazuje B50 3P 6 kA; przed zakupem porównaj go z pełnym zestawieniem parametrów.</p> | {"Producent":"ETI","Dane producenta":"ETI, Jana Pawła II 18 06-100 Pułtusk, etipolam@etipolam.com.pl","Symbol":"ETIMAT 6 3p B50","Typ produktu":"Wyłącznik nadprądowy MCB","Charakterystyka wyzwalania":"B","Prąd znamionowy [A]":"50","Układ biegunów":"3P","Znamionowa zdolność zwarciowa Icn [kA]":"6"}
| Wyłącznik nadprądowy B63 3P 6kA ETIMAT 6 ETI 002115522 | 002115522/ETI | 3838895259220 | ETI | Aparatura modułowa > Wyłączniki nadprądowe | <p><strong>Wyłącznik nadprądowy B63 3P 6kA ETIMAT 6 ETI 002115522</strong> ma prąd znamionowy 63 A i trzy bieguny. Charakterystyka B oraz Icn 6 kA opisują konkretne wykonanie.</p> <h2>Wyłącznik nadprądowy ETIMAT 6 3p B63 – jak dobrać ten wariant do obwodu?</h2> <p>Wyłącznik nadprądowy B63 3P powinien zostać dobrany dopiero po weryfikacji przewodów, obciążenia i spodziewanego zwarcia. Układ 3P odpowiada trzem torom; nie zastępuje go pojedynczy wyłącznik 1P.</p> <h3>Najważniejsze cechy</h3> <ul><li>Trzy bieguny i prąd 63 A wyróżniają ten wariant wśród modeli B.</li><li>Prąd znamionowy: 63 A.</li><li>Układ biegunów: 3P.</li></ul> <h3>Specyfikacja techniczna</h3> <ul><li><strong>Producent:</strong> ETI</li><li><strong>Kod producenta:</strong> 002115522</li><li><strong>Symbol:</strong> ETIMAT 6 3p B63</li><li><strong>Charakterystyka wyzwalania:</strong> B</li><li><strong>Prąd znamionowy:</strong> 63 A</li><li><strong>Układ biegunów:</strong> 3P</li><li><strong>Znamionowa zdolność zwarciowa Icn:</strong> 6 kA</li></ul> <p>Jeżeli potrzebne jest B63 3P przy Icn 6 kA, model ETI 002115522 spełnia te oznaczenia. Zgodność z instalacją potwierdź przed montażem.</p> | {"Producent":"ETI","Dane producenta":"ETI, Jana Pawła II 18 06-100 Pułtusk, etipolam@etipolam.com.pl","Symbol":"ETIMAT 6 3p B63","Typ produktu":"Wyłącznik nadprądowy MCB","Charakterystyka wyzwalania":"B","Prąd znamionowy [A]":"63","Układ biegunów":"3P","Znamionowa zdolność zwarciowa Icn [kA]":"6"}
| Wyłącznik nadprądowy C6 1P 6kA ETIMAT 6 ETI 002141512 | 002141512/ETI | 3838895260684 | ETI | Aparatura modułowa > Wyłączniki nadprądowe | <p><strong>Wyłącznik nadprądowy C6 1P 6kA ETIMAT 6 ETI 002141512</strong> jest jednobiegunowym zabezpieczeniem C6 o prądzie 6 A. Zdolność zwarciowa Icn wynosi 6 kA, dlatego warto sprawdzić ją względem warunków obwodu.</p> <h2>Wyłącznik nadprądowy ETIMAT 6 1p C6 – jak dobrać ten wariant do obwodu?</h2> <p>Wyłącznik nadprądowy C6 1P ma inną charakterystykę wyzwalania niż aparat B6. Sama zgodność prądu nie wystarcza przy zamianie wariantu; dobór charakterystyki powinien wynikać z projektu instalacji.</p> <h3>Najważniejsze cechy</h3> <ul><li>Charakterystyka C odróżnia to wykonanie od modeli o takim samym prądzie z literą B.</li><li>Prąd znamionowy: 6 A.</li><li>Układ biegunów: 1P.</li></ul> <h3>Specyfikacja techniczna</h3> <ul><li><strong>Producent:</strong> ETI</li><li><strong>Kod producenta:</strong> 002141512</li><li><strong>Symbol:</strong> ETIMAT 6 1p C6</li><li><strong>Charakterystyka wyzwalania:</strong> C</li><li><strong>Prąd znamionowy:</strong> 6 A</li><li><strong>Układ biegunów:</strong> 1P</li><li><strong>Znamionowa zdolność zwarciowa Icn:</strong> 6 kA</li></ul> <p>Kod ETI 002141512 wybierz wtedy, gdy potrzebny jest właśnie C6 1P 6 kA. Weryfikacja projektu pomoże uniknąć pomyłki charakterystyk.</p> | {"Producent":"ETI","Dane producenta":"ETI, Jana Pawła II 18 06-100 Pułtusk, etipolam@etipolam.com.pl","Symbol":"ETIMAT 6 1p C6","Typ produktu":"Wyłącznik nadprądowy MCB","Charakterystyka wyzwalania":"C","Prąd znamionowy [A]":"6","Układ biegunów":"1P","Znamionowa zdolność zwarciowa Icn [kA]":"6"}
| Wyłącznik nadprądowy C10 1P 6kA ETIMAT 6 ETI 002141514 | 002141514/ETI | 3838895260745 | ETI | Aparatura modułowa > Wyłączniki nadprądowe | <p><strong>Wyłącznik nadprądowy C10 1P 6kA ETIMAT 6 ETI 002141514</strong> ma charakterystykę C, prąd 10 A i jeden biegun. Parametr Icn 6 kA podaje jego znamionową zdolność zwarciową.</p> <h2>Wyłącznik nadprądowy ETIMAT 6 1p C10 – jak dobrać ten wariant do obwodu?</h2> <p>Wyłącznik nadprądowy C10 jest wariantem dla pojedynczego chronionego toru. Przy kompletowaniu zabezpieczeń porównaj oznaczenie C z wymaganym przebiegiem wyzwalania, a 10 A z obciążalnością przewodów.</p> <h3>Najważniejsze cechy</h3> <ul><li>Jednobiegunowe wykonanie zachowuje rozróżnienie między torem chronionym a innymi torami instalacji.</li><li>Prąd znamionowy: 10 A.</li><li>Układ biegunów: 1P.</li></ul> <h3>Specyfikacja techniczna</h3> <ul><li><strong>Producent:</strong> ETI</li><li><strong>Kod producenta:</strong> 002141514</li><li><strong>Symbol:</strong> ETIMAT 6 1p C10</li><li><strong>Charakterystyka wyzwalania:</strong> C</li><li><strong>Prąd znamionowy:</strong> 10 A</li><li><strong>Układ biegunów:</strong> 1P</li><li><strong>Znamionowa zdolność zwarciowa Icn:</strong> 6 kA</li></ul> <p>Jeśli wykaz urządzeń przewiduje C10 1P o Icn 6 kA, sprawdź model 002141514 i potwierdź go z obliczeniami obwodu.</p> | {"Producent":"ETI","Dane producenta":"ETI, Jana Pawła II 18 06-100 Pułtusk, etipolam@etipolam.com.pl","Symbol":"ETIMAT 6 1p C10","Typ produktu":"Wyłącznik nadprądowy MCB","Charakterystyka wyzwalania":"C","Prąd znamionowy [A]":"10","Układ biegunów":"1P","Znamionowa zdolność zwarciowa Icn [kA]":"6"}
| Wyłącznik nadprądowy C13 1P 6kA ETIMAT 6 ETI 002141515 | 002141515/ETI | 3838895260806 | ETI | Aparatura modułowa > Wyłączniki nadprądowe | <p><strong>Wyłącznik nadprądowy C13 1P 6kA ETIMAT 6 ETI 002141515</strong> łączy prąd znamionowy 13 A z charakterystyką C w układzie 1P. Wartość Icn tego modelu wynosi 6 kA.</p> <h2>Wyłącznik nadprądowy ETIMAT 6 1p C13 – jak dobrać ten wariant do obwodu?</h2> <p>Wyłącznik nadprądowy C13 1P należy wybierać według dokumentacji, szczególnie gdy wśród dostępnych wykonań występują też B13. Oznaczenie 1P dotyczy jednego bieguna, a 6 kA warunków zwarciowych możliwych do obsłużenia przez aparat.</p> <h3>Najważniejsze cechy</h3> <ul><li>Połączenie C13 i 1P pozwala dokładnie określić potrzebne wykonanie.</li><li>Prąd znamionowy: 13 A.</li><li>Układ biegunów: 1P.</li></ul> <h3>Specyfikacja techniczna</h3> <ul><li><strong>Producent:</strong> ETI</li><li><strong>Kod producenta:</strong> 002141515</li><li><strong>Symbol:</strong> ETIMAT 6 1p C13</li><li><strong>Charakterystyka wyzwalania:</strong> C</li><li><strong>Prąd znamionowy:</strong> 13 A</li><li><strong>Układ biegunów:</strong> 1P</li><li><strong>Znamionowa zdolność zwarciowa Icn:</strong> 6 kA</li></ul> <p>Dla projektu wymagającego C13, jednego bieguna i Icn 6 kA właściwy kod do sprawdzenia to ETI 002141515.</p> | {"Producent":"ETI","Dane producenta":"ETI, Jana Pawła II 18 06-100 Pułtusk, etipolam@etipolam.com.pl","Symbol":"ETIMAT 6 1p C13","Typ produktu":"Wyłącznik nadprądowy MCB","Charakterystyka wyzwalania":"C","Prąd znamionowy [A]":"13","Układ biegunów":"1P","Znamionowa zdolność zwarciowa Icn [kA]":"6"}
| Wyłącznik nadprądowy C16 1P 6kA ETIMAT 6 ETI 002141516 | 002141516/ETI | 3838895260868 | ETI | Aparatura modułowa > Wyłączniki nadprądowe | <p><strong>Wyłącznik nadprądowy C16 1P 6kA ETIMAT 6 ETI 002141516</strong> stanowi wykonanie C16 do ochrony jednego toru. Jego prąd znamionowy to 16 A, a Icn wynosi 6 kA.</p> <h2>Wyłącznik nadprądowy ETIMAT 6 1p C16 – jak dobrać ten wariant do obwodu?</h2> <p>Wyłącznik nadprądowy C16 1P ma charakterystykę C, którą trzeba świadomie odróżnić od B16 o tej samej liczbie amperów. Przed zastosowaniem sprawdź zgodność z przewodami oraz przewidywanym prądem zwarciowym.</p> <h3>Najważniejsze cechy</h3> <ul><li>Charakterystyka C i prąd 16 A tworzą konkretne oznaczenie aparatu.</li><li>Prąd znamionowy: 16 A.</li><li>Układ biegunów: 1P.</li></ul> <h3>Specyfikacja techniczna</h3> <ul><li><strong>Producent:</strong> ETI</li><li><strong>Kod producenta:</strong> 002141516</li><li><strong>Symbol:</strong> ETIMAT 6 1p C16</li><li><strong>Charakterystyka wyzwalania:</strong> C</li><li><strong>Prąd znamionowy:</strong> 16 A</li><li><strong>Układ biegunów:</strong> 1P</li><li><strong>Znamionowa zdolność zwarciowa Icn:</strong> 6 kA</li></ul> <p>Jeżeli dokumentacja wskazuje C16 1P 6 kA, wybierz wariant 002141516. Warunki instalacji zweryfikuj przed podłączeniem.</p> | {"Producent":"ETI","Dane producenta":"ETI, Jana Pawła II 18 06-100 Pułtusk, etipolam@etipolam.com.pl","Symbol":"ETIMAT 6 1p C16","Typ produktu":"Wyłącznik nadprądowy MCB","Charakterystyka wyzwalania":"C","Prąd znamionowy [A]":"16","Układ biegunów":"1P","Znamionowa zdolność zwarciowa Icn [kA]":"6"}
| Wyłącznik nadprądowy C20 1P 6kA ETIMAT 6 ETI 002141517 | 002141517/ETI | 3838895260929 | ETI | Aparatura modułowa > Wyłączniki nadprądowe | <p><strong>Wyłącznik nadprądowy C20 1P 6kA ETIMAT 6 ETI 002141517</strong> to wyłącznik C20 z jednym biegunem. Prąd znamionowy wynosi 20 A, zaś zdolność Icn 6 kA.</p> <h2>Wyłącznik nadprądowy ETIMAT 6 1p C20 – jak dobrać ten wariant do obwodu?</h2> <p>Wyłącznik nadprądowy C20 1P wymaga dopasowania do jednego toru przewidzianego w schemacie. Charakterystyka C ma znaczenie niezależnie od prądu 20 A; oba parametry trzeba sprawdzić razem.</p> <h3>Najważniejsze cechy</h3> <ul><li>Układ 1P pozwala rozpoznać aparat dla pojedynczego zabezpieczanego toru.</li><li>Prąd znamionowy: 20 A.</li><li>Układ biegunów: 1P.</li></ul> <h3>Specyfikacja techniczna</h3> <ul><li><strong>Producent:</strong> ETI</li><li><strong>Kod producenta:</strong> 002141517</li><li><strong>Symbol:</strong> ETIMAT 6 1p C20</li><li><strong>Charakterystyka wyzwalania:</strong> C</li><li><strong>Prąd znamionowy:</strong> 20 A</li><li><strong>Układ biegunów:</strong> 1P</li><li><strong>Znamionowa zdolność zwarciowa Icn:</strong> 6 kA</li></ul> <p>Kod 002141517 odpowiada wymaganiu C20 1P o Icn 6 kA. Rozważ ten model, jeśli takie wartości wynikają z projektu obwodu.</p> | {"Producent":"ETI","Dane producenta":"ETI, Jana Pawła II 18 06-100 Pułtusk, etipolam@etipolam.com.pl","Symbol":"ETIMAT 6 1p C20","Typ produktu":"Wyłącznik nadprądowy MCB","Charakterystyka wyzwalania":"C","Prąd znamionowy [A]":"20","Układ biegunów":"1P","Znamionowa zdolność zwarciowa Icn [kA]":"6"}
| Wyłącznik nadprądowy C25 1P 6kA ETIMAT 6 ETI 002141518 | 002141518/ETI | 3838895260981 | ETI | Aparatura modułowa > Wyłączniki nadprądowe | <p><strong>Wyłącznik nadprądowy C25 1P 6kA ETIMAT 6 ETI 002141518</strong> ma jeden biegun, prąd 25 A oraz charakterystykę C. Potwierdzona znamionowa zdolność zwarciowa to 6 kA.</p> <h2>Wyłącznik nadprądowy ETIMAT 6 1p C25 – jak dobrać ten wariant do obwodu?</h2> <p>Wyłącznik nadprądowy C25 1P nie powinien być dobierany wyłącznie według prądu znamionowego. Przy projektowaniu równie ważna jest litera C, liczba biegunów oraz zgodność Icn z prądem zwarciowym instalacji.</p> <h3>Najważniejsze cechy</h3> <ul><li>Wartość 25 A pozwala odróżnić tę wersję od sąsiednich prądów w rodzinie C.</li><li>Prąd znamionowy: 25 A.</li><li>Układ biegunów: 1P.</li></ul> <h3>Specyfikacja techniczna</h3> <ul><li><strong>Producent:</strong> ETI</li><li><strong>Kod producenta:</strong> 002141518</li><li><strong>Symbol:</strong> ETIMAT 6 1p C25</li><li><strong>Charakterystyka wyzwalania:</strong> C</li><li><strong>Prąd znamionowy:</strong> 25 A</li><li><strong>Układ biegunów:</strong> 1P</li><li><strong>Znamionowa zdolność zwarciowa Icn:</strong> 6 kA</li></ul> <p>Wybierz ETI 002141518, jeśli schemat obejmuje C25 1P i Icn 6 kA. Parametry przewodów wymagają osobnej kontroli.</p> | {"Producent":"ETI","Dane producenta":"ETI, Jana Pawła II 18 06-100 Pułtusk, etipolam@etipolam.com.pl","Symbol":"ETIMAT 6 1p C25","Typ produktu":"Wyłącznik nadprądowy MCB","Charakterystyka wyzwalania":"C","Prąd znamionowy [A]":"25","Układ biegunów":"1P","Znamionowa zdolność zwarciowa Icn [kA]":"6"}
| Wyłącznik nadprądowy C32 1P 6kA ETIMAT 6 ETI 002141519 | 002141519/ETI | 3838895261049 | ETI | Aparatura modułowa > Wyłączniki nadprądowe | <p><strong>Wyłącznik nadprądowy C32 1P 6kA ETIMAT 6 ETI 002141519</strong> jest aparatem C32 dla pojedynczego toru. Wariant ma prąd 32 A i znamionową zdolność zwarciową Icn 6 kA.</p> <h2>Wyłącznik nadprądowy ETIMAT 6 1p C32 – jak dobrać ten wariant do obwodu?</h2> <p>Wyłącznik nadprądowy o charakterystyce C w wykonaniu 1P trzeba zestawić z wymaganiami obwodu. Liczba 32 A nie informuje o liczbie chronionych torów, dlatego sprawdź także oznaczenie 1P.</p> <h3>Najważniejsze cechy</h3> <ul><li>Litera C określa charakterystykę wyzwalania inną niż w odmianie B32.</li><li>Prąd znamionowy: 32 A.</li><li>Układ biegunów: 1P.</li></ul> <h3>Specyfikacja techniczna</h3> <ul><li><strong>Producent:</strong> ETI</li><li><strong>Kod producenta:</strong> 002141519</li><li><strong>Symbol:</strong> ETIMAT 6 1p C32</li><li><strong>Charakterystyka wyzwalania:</strong> C</li><li><strong>Prąd znamionowy:</strong> 32 A</li><li><strong>Układ biegunów:</strong> 1P</li><li><strong>Znamionowa zdolność zwarciowa Icn:</strong> 6 kA</li></ul> <p>Jeżeli potrzebny jest model C32 1P 6 kA, kod 002141519 pozwala wskazać właściwe wykonanie ETI do zamówienia.</p> | {"Producent":"ETI","Dane producenta":"ETI, Jana Pawła II 18 06-100 Pułtusk, etipolam@etipolam.com.pl","Symbol":"ETIMAT 6 1p C32","Typ produktu":"Wyłącznik nadprądowy MCB","Charakterystyka wyzwalania":"C","Prąd znamionowy [A]":"32","Układ biegunów":"1P","Znamionowa zdolność zwarciowa Icn [kA]":"6"}
| Wyłącznik nadprądowy C40 1P 6kA ETIMAT 6 ETI 002141520 | 002141520/ETI | 3838895261100 | ETI | Aparatura modułowa > Wyłączniki nadprądowe | <p><strong>Wyłącznik nadprądowy C40 1P 6kA ETIMAT 6 ETI 002141520</strong> to jednobiegunowa wersja C40 o prądzie 40 A. Aparat ma Icn 6 kA, co należy porównać z obliczeniami zwarciowymi.</p> <h2>Wyłącznik nadprądowy ETIMAT 6 1p C40 – jak dobrać ten wariant do obwodu?</h2> <p>Wyłącznik nadprądowy C40 1P obejmuje jeden zabezpieczany tor. Przed jego wyborem oceń, czy przewody i charakter odbioru uzasadniają zarówno prąd 40 A, jak i charakterystykę C.</p> <h3>Najważniejsze cechy</h3> <ul><li>Jednobiegunowy układ i prąd 40 A opisują dokładne wykonanie, nie tylko całą rodzinę aparatów.</li><li>Prąd znamionowy: 40 A.</li><li>Układ biegunów: 1P.</li></ul> <h3>Specyfikacja techniczna</h3> <ul><li><strong>Producent:</strong> ETI</li><li><strong>Kod producenta:</strong> 002141520</li><li><strong>Symbol:</strong> ETIMAT 6 1p C40</li><li><strong>Charakterystyka wyzwalania:</strong> C</li><li><strong>Prąd znamionowy:</strong> 40 A</li><li><strong>Układ biegunów:</strong> 1P</li><li><strong>Znamionowa zdolność zwarciowa Icn:</strong> 6 kA</li></ul> <p>Gdy w projekcie występuje C40 1P przy Icn 6 kA, sprawdź ETI 002141520. Dobór ochrony oprzyj na danych instalacji.</p> | {"Producent":"ETI","Dane producenta":"ETI, Jana Pawła II 18 06-100 Pułtusk, etipolam@etipolam.com.pl","Symbol":"ETIMAT 6 1p C40","Typ produktu":"Wyłącznik nadprądowy MCB","Charakterystyka wyzwalania":"C","Prąd znamionowy [A]":"40","Układ biegunów":"1P","Znamionowa zdolność zwarciowa Icn [kA]":"6"}
| Wyłącznik nadprądowy C50 1P 6kA ETIMAT 6 ETI 002141521 | 002141521/ETI | 3838895261162 | ETI | Aparatura modułowa > Wyłączniki nadprądowe | <p><strong>Wyłącznik nadprądowy C50 1P 6kA ETIMAT 6 ETI 002141521</strong> ma charakterystykę C oraz znamionowy prąd 50 A w układzie 1P. Jego wartość Icn to 6 kA.</p> <h2>Wyłącznik nadprądowy ETIMAT 6 1p C50 – jak dobrać ten wariant do obwodu?</h2> <p>Wyłącznik nadprądowy C50 1P jest wariantem jednego bieguna, nie aparatem trójbiegunowym o zbliżonej nazwie. Przy zakupie sprawdź zapis pełnego oznaczenia i wymagania dotyczące przewodów.</p> <h3>Najważniejsze cechy</h3> <ul><li>Prąd 50 A wyróżnia tę odmianę wśród jednobiegunowych modeli C.</li><li>Prąd znamionowy: 50 A.</li><li>Układ biegunów: 1P.</li></ul> <h3>Specyfikacja techniczna</h3> <ul><li><strong>Producent:</strong> ETI</li><li><strong>Kod producenta:</strong> 002141521</li><li><strong>Symbol:</strong> ETIMAT 6 1p C50</li><li><strong>Charakterystyka wyzwalania:</strong> C</li><li><strong>Prąd znamionowy:</strong> 50 A</li><li><strong>Układ biegunów:</strong> 1P</li><li><strong>Znamionowa zdolność zwarciowa Icn:</strong> 6 kA</li></ul> <p>Jeśli dokumentacja wymaga C50 1P 6 kA, porównaj ją z kodem producenta 002141521 i potwierdź warunki montażu.</p> | {"Producent":"ETI","Dane producenta":"ETI, Jana Pawła II 18 06-100 Pułtusk, etipolam@etipolam.com.pl","Symbol":"ETIMAT 6 1p C50","Typ produktu":"Wyłącznik nadprądowy MCB","Charakterystyka wyzwalania":"C","Prąd znamionowy [A]":"50","Układ biegunów":"1P","Znamionowa zdolność zwarciowa Icn [kA]":"6"}
| Wyłącznik nadprądowy C63 1P 6kA ETIMAT 6 ETI 002141522 | 002141522/ETI | 3838895261223 | ETI | Aparatura modułowa > Wyłączniki nadprądowe | <p><strong>Wyłącznik nadprądowy C63 1P 6kA ETIMAT 6 ETI 002141522</strong> łączy charakterystykę C i prąd 63 A w aparacie jednobiegunowym. Zdolność wyłączania Icn wynosi 6 kA.</p> <h2>Wyłącznik nadprądowy ETIMAT 6 1p C63 – jak dobrać ten wariant do obwodu?</h2> <p>Wyłącznik nadprądowy C63 1P należy rozpatrywać wraz z obciążalnością przewodu i prądem zwarciowym. Wartość 63 A sama nie wystarcza do wyboru ochrony; istotny pozostaje także przebieg wyzwalania C.</p> <h3>Najważniejsze cechy</h3> <ul><li>Oznaczenie 1P pozwala wybrać wersję przeznaczoną do jednego toru.</li><li>Prąd znamionowy: 63 A.</li><li>Układ biegunów: 1P.</li></ul> <h3>Specyfikacja techniczna</h3> <ul><li><strong>Producent:</strong> ETI</li><li><strong>Kod producenta:</strong> 002141522</li><li><strong>Symbol:</strong> ETIMAT 6 1p C63</li><li><strong>Charakterystyka wyzwalania:</strong> C</li><li><strong>Prąd znamionowy:</strong> 63 A</li><li><strong>Układ biegunów:</strong> 1P</li><li><strong>Znamionowa zdolność zwarciowa Icn:</strong> 6 kA</li></ul> <p>Wariant ETI 002141522 sprawdź wtedy, gdy projekt wskazuje C63 1P i Icn 6 kA. Ostateczną zgodność oceniaj w całym obwodzie.</p> | {"Producent":"ETI","Dane producenta":"ETI, Jana Pawła II 18 06-100 Pułtusk, etipolam@etipolam.com.pl","Symbol":"ETIMAT 6 1p C63","Typ produktu":"Wyłącznik nadprądowy MCB","Charakterystyka wyzwalania":"C","Prąd znamionowy [A]":"63","Układ biegunów":"1P","Znamionowa zdolność zwarciowa Icn [kA]":"6"}
| Wyłącznik nadprądowy C6 3P 6kA ETIMAT 6 ETI 002145512 | 002145512/ETI | 3838895262589 | ETI | Aparatura modułowa > Wyłączniki nadprądowe | <p><strong>Wyłącznik nadprądowy C6 3P 6kA ETIMAT 6 ETI 002145512</strong> jest trójbiegunowym wyłącznikiem C6. Potwierdzone parametry to prąd 6 A, charakterystyka C i Icn 6 kA.</p> <h2>Wyłącznik nadprądowy ETIMAT 6 3p C6 – jak dobrać ten wariant do obwodu?</h2> <p>Wyłącznik nadprądowy C6 3P dotyczy trzech zabezpieczanych torów. Przy porównaniu z modelem C6 1P nie wystarczy sprawdzić wartości amperowej; liczba biegunów ma tu zasadnicze znaczenie.</p> <h3>Najważniejsze cechy</h3> <ul><li>Wykonanie 3P pozwala dobrać aparat do schematu z trzema chronionymi torami.</li><li>Prąd znamionowy: 6 A.</li><li>Układ biegunów: 3P.</li></ul> <h3>Specyfikacja techniczna</h3> <ul><li><strong>Producent:</strong> ETI</li><li><strong>Kod producenta:</strong> 002145512</li><li><strong>Symbol:</strong> ETIMAT 6 3p C6</li><li><strong>Charakterystyka wyzwalania:</strong> C</li><li><strong>Prąd znamionowy:</strong> 6 A</li><li><strong>Układ biegunów:</strong> 3P</li><li><strong>Znamionowa zdolność zwarciowa Icn:</strong> 6 kA</li></ul> <p>Jeżeli instalacja wymaga C6 3P o Icn 6 kA, rozważ kod 002145512 po potwierdzeniu charakterystyki w projekcie.</p> | {"Producent":"ETI","Dane producenta":"ETI, Jana Pawła II 18 06-100 Pułtusk, etipolam@etipolam.com.pl","Symbol":"ETIMAT 6 3p C6","Typ produktu":"Wyłącznik nadprądowy MCB","Charakterystyka wyzwalania":"C","Prąd znamionowy [A]":"6","Układ biegunów":"3P","Znamionowa zdolność zwarciowa Icn [kA]":"6"}
| Wyłącznik nadprądowy C10 3P 6kA ETIMAT 6 ETI 002145514 | 002145514/ETI | 3838895262633 | ETI | Aparatura modułowa > Wyłączniki nadprądowe | <p><strong>Wyłącznik nadprądowy C10 3P 6kA ETIMAT 6 ETI 002145514</strong> ma trzy bieguny przy prądzie znamionowym 10 A. Charakterystyka C i zdolność Icn 6 kA opisują sposób i zakres ochrony tego wykonania.</p> <h2>Wyłącznik nadprądowy ETIMAT 6 3p C10 – jak dobrać ten wariant do obwodu?</h2> <p>Wyłącznik nadprądowy C10 3P trzeba dopasować do przewodów wszystkich trzech torów oraz warunków zwarciowych obwodu. Wariant C10 różni się od B10 mimo identycznej wartości prądu.</p> <h3>Najważniejsze cechy</h3> <ul><li>Układ trójbiegunowy odróżnia ten aparat od C10 dla jednego toru.</li><li>Prąd znamionowy: 10 A.</li><li>Układ biegunów: 3P.</li></ul> <h3>Specyfikacja techniczna</h3> <ul><li><strong>Producent:</strong> ETI</li><li><strong>Kod producenta:</strong> 002145514</li><li><strong>Symbol:</strong> ETIMAT 6 3p C10</li><li><strong>Charakterystyka wyzwalania:</strong> C</li><li><strong>Prąd znamionowy:</strong> 10 A</li><li><strong>Układ biegunów:</strong> 3P</li><li><strong>Znamionowa zdolność zwarciowa Icn:</strong> 6 kA</li></ul> <p>Model ETI 002145514 odpowiada oznaczeniu C10 3P 6 kA; wybierz go po porównaniu pełnych danych z dokumentacją.</p> | {"Producent":"ETI","Dane producenta":"ETI, Jana Pawła II 18 06-100 Pułtusk, etipolam@etipolam.com.pl","Symbol":"ETIMAT 6 3p C10","Typ produktu":"Wyłącznik nadprądowy MCB","Charakterystyka wyzwalania":"C","Prąd znamionowy [A]":"10","Układ biegunów":"3P","Znamionowa zdolność zwarciowa Icn [kA]":"6"}
| Wyłącznik nadprądowy C13 3P 6kA ETIMAT 6 ETI 002145515 | 002145515/ETI | 3838895268048 | ETI | Aparatura modułowa > Wyłączniki nadprądowe | <p><strong>Wyłącznik nadprądowy C13 3P 6kA ETIMAT 6 ETI 002145515</strong> to aparat C13 w układzie 3P. Prąd 13 A oraz Icn 6 kA należy sprawdzić względem projektowanych warunków pracy.</p> <h2>Wyłącznik nadprądowy ETIMAT 6 3p C13 – jak dobrać ten wariant do obwodu?</h2> <p>Wyłącznik nadprądowy C13 3P obejmuje trzy tory w jednym wykonaniu. O tym, czy wersja C jest właściwa, decydują wymagania co do charakterystyki wyzwalania, nie sam symbol prądu 13 A.</p> <h3>Najważniejsze cechy</h3> <ul><li>Trzy bieguny pozwalają zachować układ ochrony określony dla tego modelu.</li><li>Prąd znamionowy: 13 A.</li><li>Układ biegunów: 3P.</li></ul> <h3>Specyfikacja techniczna</h3> <ul><li><strong>Producent:</strong> ETI</li><li><strong>Kod producenta:</strong> 002145515</li><li><strong>Symbol:</strong> ETIMAT 6 3p C13</li><li><strong>Charakterystyka wyzwalania:</strong> C</li><li><strong>Prąd znamionowy:</strong> 13 A</li><li><strong>Układ biegunów:</strong> 3P</li><li><strong>Znamionowa zdolność zwarciowa Icn:</strong> 6 kA</li></ul> <p>Jeśli wykaz aparatury zawiera C13 3P o Icn 6 kA, sprawdź kod 002145515 przed zakupem.</p> | {"Producent":"ETI","Dane producenta":"ETI, Jana Pawła II 18 06-100 Pułtusk, etipolam@etipolam.com.pl","Symbol":"ETIMAT 6 3p C13","Typ produktu":"Wyłącznik nadprądowy MCB","Charakterystyka wyzwalania":"C","Prąd znamionowy [A]":"13","Układ biegunów":"3P","Znamionowa zdolność zwarciowa Icn [kA]":"6"}
| Wyłącznik nadprądowy C16 3P 6kA ETIMAT 6 ETI 002145516 | 002145516/ETI | 3838895265658 | ETI | Aparatura modułowa > Wyłączniki nadprądowe | <p><strong>Wyłącznik nadprądowy C16 3P 6kA ETIMAT 6 ETI 002145516</strong> jest trójbiegunową odmianą C16. Ma prąd znamionowy 16 A i zdolność zwarciową Icn 6 kA.</p> <h2>Wyłącznik nadprądowy ETIMAT 6 3p C16 – jak dobrać ten wariant do obwodu?</h2> <p>Wyłącznik nadprądowy C16 3P służy do trzech chronionych torów, dlatego nie jest odpowiednikiem wersji C16 1P. Przy doborze sprawdź obciążenie, przewody i spodziewany prąd zwarciowy.</p> <h3>Najważniejsze cechy</h3> <ul><li>Charakterystyka C pozwala jednoznacznie odróżnić aparat od trójbiegunowego B16.</li><li>Prąd znamionowy: 16 A.</li><li>Układ biegunów: 3P.</li></ul> <h3>Specyfikacja techniczna</h3> <ul><li><strong>Producent:</strong> ETI</li><li><strong>Kod producenta:</strong> 002145516</li><li><strong>Symbol:</strong> ETIMAT 6 3p C16</li><li><strong>Charakterystyka wyzwalania:</strong> C</li><li><strong>Prąd znamionowy:</strong> 16 A</li><li><strong>Układ biegunów:</strong> 3P</li><li><strong>Znamionowa zdolność zwarciowa Icn:</strong> 6 kA</li></ul> <p>Jeżeli projekt wymaga C16 3P 6 kA, porównaj numer 002145516 z listą urządzeń i potwierdź jego parametry.</p> | {"Producent":"ETI","Dane producenta":"ETI, Jana Pawła II 18 06-100 Pułtusk, etipolam@etipolam.com.pl","Symbol":"ETIMAT 6 3p C16","Typ produktu":"Wyłącznik nadprądowy MCB","Charakterystyka wyzwalania":"C","Prąd znamionowy [A]":"16","Układ biegunów":"3P","Znamionowa zdolność zwarciowa Icn [kA]":"6"}
| Wyłącznik nadprądowy C20 3P 6kA ETIMAT 6 ETI 002145517 | 002145517/ETI | 3838895265726 | ETI | Aparatura modułowa > Wyłączniki nadprądowe | <p><strong>Wyłącznik nadprądowy C20 3P 6kA ETIMAT 6 ETI 002145517</strong> łączy 20 A z charakterystyką C i układem trzech biegunów. Wartość Icn dla tego wykonania wynosi 6 kA.</p> <h2>Wyłącznik nadprądowy ETIMAT 6 3p C20 – jak dobrać ten wariant do obwodu?</h2> <p>Wyłącznik nadprądowy C20 3P powinien odpowiadać schematowi obejmującemu trzy tory. Dobór prądu i zdolności zwarciowej wymaga odniesienia do konkretnej instalacji, nie tylko do nazwy produktu.</p> <h3>Najważniejsze cechy</h3> <ul><li>Prąd 20 A i układ 3P wyraźnie identyfikują tę odmianę C.</li><li>Prąd znamionowy: 20 A.</li><li>Układ biegunów: 3P.</li></ul> <h3>Specyfikacja techniczna</h3> <ul><li><strong>Producent:</strong> ETI</li><li><strong>Kod producenta:</strong> 002145517</li><li><strong>Symbol:</strong> ETIMAT 6 3p C20</li><li><strong>Charakterystyka wyzwalania:</strong> C</li><li><strong>Prąd znamionowy:</strong> 20 A</li><li><strong>Układ biegunów:</strong> 3P</li><li><strong>Znamionowa zdolność zwarciowa Icn:</strong> 6 kA</li></ul> <p>Wybierz ETI 002145517, jeśli wymagane są C20, trzy bieguny i Icn 6 kA. Przed montażem zweryfikuj warunki obwodu.</p> | {"Producent":"ETI","Dane producenta":"ETI, Jana Pawła II 18 06-100 Pułtusk, etipolam@etipolam.com.pl","Symbol":"ETIMAT 6 3p C20","Typ produktu":"Wyłącznik nadprądowy MCB","Charakterystyka wyzwalania":"C","Prąd znamionowy [A]":"20","Układ biegunów":"3P","Znamionowa zdolność zwarciowa Icn [kA]":"6"}
| Wyłącznik nadprądowy C25 3P 6kA ETIMAT 6 ETI 002145518 | 002145518/ETI | 3838895265788 | ETI | Aparatura modułowa > Wyłączniki nadprądowe | <p><strong>Wyłącznik nadprądowy C25 3P 6kA ETIMAT 6 ETI 002145518</strong> ma charakterystykę C dla aparatu 3P o prądzie 25 A. Znamionowa zdolność zwarciowa Icn została określona na 6 kA.</p> <h2>Wyłącznik nadprądowy ETIMAT 6 3p C25 – jak dobrać ten wariant do obwodu?</h2> <p>Wyłącznik nadprądowy C25 3P należy porównać z trzema torami przewidzianymi w projekcie. Liczba 25 A opisuje prąd znamionowy aparatu, natomiast 6 kA dotyczy warunków zwarciowych.</p> <h3>Najważniejsze cechy</h3> <ul><li>Trójbiegunowy układ pomaga uniknąć zamiany na jednobiegunowy C25.</li><li>Prąd znamionowy: 25 A.</li><li>Układ biegunów: 3P.</li></ul> <h3>Specyfikacja techniczna</h3> <ul><li><strong>Producent:</strong> ETI</li><li><strong>Kod producenta:</strong> 002145518</li><li><strong>Symbol:</strong> ETIMAT 6 3p C25</li><li><strong>Charakterystyka wyzwalania:</strong> C</li><li><strong>Prąd znamionowy:</strong> 25 A</li><li><strong>Układ biegunów:</strong> 3P</li><li><strong>Znamionowa zdolność zwarciowa Icn:</strong> 6 kA</li></ul> <p>Kod 002145518 jest właściwym punktem odniesienia, gdy dokumentacja wskazuje C25 3P 6 kA. Potwierdź zgodność z obliczeniami.</p> | {"Producent":"ETI","Dane producenta":"ETI, Jana Pawła II 18 06-100 Pułtusk, etipolam@etipolam.com.pl","Symbol":"ETIMAT 6 3p C25","Typ produktu":"Wyłącznik nadprądowy MCB","Charakterystyka wyzwalania":"C","Prąd znamionowy [A]":"25","Układ biegunów":"3P","Znamionowa zdolność zwarciowa Icn [kA]":"6"}
| Wyłącznik nadprądowy C32 3P 6kA ETIMAT 6 ETI 002145519 | 002145519/ETI | 3838895265849 | ETI | Aparatura modułowa > Wyłączniki nadprądowe | <p><strong>Wyłącznik nadprądowy C32 3P 6kA ETIMAT 6 ETI 002145519</strong> jest wariantem C32 dla trzech torów. Parametry znamionowe tego modelu to 32 A oraz Icn 6 kA.</p> <h2>Wyłącznik nadprądowy ETIMAT 6 3p C32 – jak dobrać ten wariant do obwodu?</h2> <p>Wyłącznik nadprądowy C32 3P warto sprawdzić w całości: charakterystykę C, prąd 32 A i liczbę biegunów. Pominięcie któregokolwiek oznaczenia może oznaczać wybór innego aparatu.</p> <h3>Najważniejsze cechy</h3> <ul><li>Wykonanie 3P jest przeznaczone do trzech zabezpieczanych torów.</li><li>Prąd znamionowy: 32 A.</li><li>Układ biegunów: 3P.</li></ul> <h3>Specyfikacja techniczna</h3> <ul><li><strong>Producent:</strong> ETI</li><li><strong>Kod producenta:</strong> 002145519</li><li><strong>Symbol:</strong> ETIMAT 6 3p C32</li><li><strong>Charakterystyka wyzwalania:</strong> C</li><li><strong>Prąd znamionowy:</strong> 32 A</li><li><strong>Układ biegunów:</strong> 3P</li><li><strong>Znamionowa zdolność zwarciowa Icn:</strong> 6 kA</li></ul> <p>Jeśli projekt przewiduje C32 3P o zdolności 6 kA, wybierz model 002145519 po sprawdzeniu obciążalności przewodów.</p> | {"Producent":"ETI","Dane producenta":"ETI, Jana Pawła II 18 06-100 Pułtusk, etipolam@etipolam.com.pl","Symbol":"ETIMAT 6 3p C32","Typ produktu":"Wyłącznik nadprądowy MCB","Charakterystyka wyzwalania":"C","Prąd znamionowy [A]":"32","Układ biegunów":"3P","Znamionowa zdolność zwarciowa Icn [kA]":"6"}
| Wyłącznik nadprądowy C40 3P 6kA ETIMAT 6 ETI 002145520 | 002145520/ETI | 3838895265900 | ETI | Aparatura modułowa > Wyłączniki nadprądowe | <p><strong>Wyłącznik nadprądowy C40 3P 6kA ETIMAT 6 ETI 002145520</strong> to trójbiegunowy aparat C40. Ma prąd znamionowy 40 A, a Icn 6 kA określa jego znamionową zdolność zwarciową.</p> <h2>Wyłącznik nadprądowy ETIMAT 6 3p C40 – jak dobrać ten wariant do obwodu?</h2> <p>Wyłącznik nadprądowy C40 3P powinien być dobrany zgodnie z układem torów i warunkami zwarciowymi. Charakterystyka C rozróżnia go od B40 3P, nawet gdy inne wartości wyglądają podobnie.</p> <h3>Najważniejsze cechy</h3> <ul><li>Połączenie 40 A i trzech biegunów opisuje dokładny wariant tego aparatu.</li><li>Prąd znamionowy: 40 A.</li><li>Układ biegunów: 3P.</li></ul> <h3>Specyfikacja techniczna</h3> <ul><li><strong>Producent:</strong> ETI</li><li><strong>Kod producenta:</strong> 002145520</li><li><strong>Symbol:</strong> ETIMAT 6 3p C40</li><li><strong>Charakterystyka wyzwalania:</strong> C</li><li><strong>Prąd znamionowy:</strong> 40 A</li><li><strong>Układ biegunów:</strong> 3P</li><li><strong>Znamionowa zdolność zwarciowa Icn:</strong> 6 kA</li></ul> <p>Gdy dokumentacja wymaga C40 3P 6 kA, sprawdź kod ETI 002145520; nie pomijaj weryfikacji przekroju przewodów.</p> | {"Producent":"ETI","Dane producenta":"ETI, Jana Pawła II 18 06-100 Pułtusk, etipolam@etipolam.com.pl","Symbol":"ETIMAT 6 3p C40","Typ produktu":"Wyłącznik nadprądowy MCB","Charakterystyka wyzwalania":"C","Prąd znamionowy [A]":"40","Układ biegunów":"3P","Znamionowa zdolność zwarciowa Icn [kA]":"6"}
| Wyłącznik nadprądowy C50 3P 6kA ETIMAT 6 ETI 002145521 | 002145521/ETI | 3838895265962 | ETI | Aparatura modułowa > Wyłączniki nadprądowe | <p><strong>Wyłącznik nadprądowy C50 3P 6kA ETIMAT 6 ETI 002145521</strong> ma układ 3P, charakterystykę C i prąd 50 A. Zdolność Icn tego wykonania określono na 6 kA.</p> <h2>Wyłącznik nadprądowy ETIMAT 6 3p C50 – jak dobrać ten wariant do obwodu?</h2> <p>Wyłącznik nadprądowy C50 3P obsługuje trzy chronione tory. Przed decyzją porównaj pełny zestaw parametrów z projektem, zwłaszcza rodzaj charakterystyki i wymagane wartości zwarciowe.</p> <h3>Najważniejsze cechy</h3> <ul><li>Wartość 50 A wyróżnia tę wersję prądową wśród trójbiegunowych modeli C.</li><li>Prąd znamionowy: 50 A.</li><li>Układ biegunów: 3P.</li></ul> <h3>Specyfikacja techniczna</h3> <ul><li><strong>Producent:</strong> ETI</li><li><strong>Kod producenta:</strong> 002145521</li><li><strong>Symbol:</strong> ETIMAT 6 3p C50</li><li><strong>Charakterystyka wyzwalania:</strong> C</li><li><strong>Prąd znamionowy:</strong> 50 A</li><li><strong>Układ biegunów:</strong> 3P</li><li><strong>Znamionowa zdolność zwarciowa Icn:</strong> 6 kA</li></ul> <p>Dla instalacji opisanej jako C50 3P i Icn 6 kA wybierz 002145521 dopiero po potwierdzeniu warunków pracy obwodu.</p> | {"Producent":"ETI","Dane producenta":"ETI, Jana Pawła II 18 06-100 Pułtusk, etipolam@etipolam.com.pl","Symbol":"ETIMAT 6 3p C50","Typ produktu":"Wyłącznik nadprądowy MCB","Charakterystyka wyzwalania":"C","Prąd znamionowy [A]":"50","Układ biegunów":"3P","Znamionowa zdolność zwarciowa Icn [kA]":"6"}
| Wyłącznik nadprądowy C63 3P 6kA ETIMAT 6 ETI 002145522 | 002145522/ETI | 3838895266020 | ETI | Aparatura modułowa > Wyłączniki nadprądowe | <p><strong>Wyłącznik nadprądowy C63 3P 6kA ETIMAT 6 ETI 002145522</strong> jest wykonaniem C63 o trzech biegunach. Prąd znamionowy 63 A i Icn 6 kA są parametrami do sprawdzenia przed montażem.</p> <h2>Wyłącznik nadprądowy ETIMAT 6 3p C63 – jak dobrać ten wariant do obwodu?</h2> <p>Wyłącznik nadprądowy C63 3P stanowi osobny model od C63 1P. W schemacie wymagającym trzech torów znaczenie ma zarówno układ 3P, jak i charakterystyka C oraz prąd 63 A.</p> <h3>Najważniejsze cechy</h3> <ul><li>Układ 3P zachowuje liczbę torów wskazaną przez oznaczenie aparatu.</li><li>Prąd znamionowy: 63 A.</li><li>Układ biegunów: 3P.</li></ul> <h3>Specyfikacja techniczna</h3> <ul><li><strong>Producent:</strong> ETI</li><li><strong>Kod producenta:</strong> 002145522</li><li><strong>Symbol:</strong> ETIMAT 6 3p C63</li><li><strong>Charakterystyka wyzwalania:</strong> C</li><li><strong>Prąd znamionowy:</strong> 63 A</li><li><strong>Układ biegunów:</strong> 3P</li><li><strong>Znamionowa zdolność zwarciowa Icn:</strong> 6 kA</li></ul> <p>Jeśli projekt obejmuje C63 3P 6 kA, zweryfikuj ETI 002145522 względem danych instalacji i dobierz właściwy wariant.</p> | {"Producent":"ETI","Dane producenta":"ETI, Jana Pawła II 18 06-100 Pułtusk, etipolam@etipolam.com.pl","Symbol":"ETIMAT 6 3p C63","Typ produktu":"Wyłącznik nadprądowy MCB","Charakterystyka wyzwalania":"C","Prąd znamionowy [A]":"63","Układ biegunów":"3P","Znamionowa zdolność zwarciowa Icn [kA]":"6"}
| Wyłącznik nadprądowy D16 3P 6kA ETIMAT 6 ETI 002164516 | 002164516/ETI | 3838895648154 | ETI | Aparatura modułowa > Wyłączniki nadprądowe | <p><strong>Wyłącznik nadprądowy D16 3P 6kA ETIMAT 6 ETI 002164516</strong> to trójbiegunowy aparat D16 o prądzie 16 A. Jego znamionowa zdolność zwarciowa Icn wynosi 6 kA.</p> <h2>Wyłącznik nadprądowy ETIMAT 6 3p D16 – jak dobrać ten wariant do obwodu?</h2> <p>Wyłącznik nadprądowy D16 3P ma charakterystykę D, dlatego nie powinien być zamieniany z modelem B16 lub C16 tylko na podstawie prądu. Dobór wymaga potwierdzenia przebiegu wyzwalania przewidzianego w projekcie.</p> <h3>Najważniejsze cechy</h3> <ul><li>Litera D odróżnia tę charakterystykę od innych wykonań 16 A.</li><li>Prąd znamionowy: 16 A.</li><li>Układ biegunów: 3P.</li></ul> <h3>Specyfikacja techniczna</h3> <ul><li><strong>Producent:</strong> ETI</li><li><strong>Kod producenta:</strong> 002164516</li><li><strong>Symbol:</strong> ETIMAT 6 3p D16</li><li><strong>Charakterystyka wyzwalania:</strong> D</li><li><strong>Prąd znamionowy:</strong> 16 A</li><li><strong>Układ biegunów:</strong> 3P</li><li><strong>Znamionowa zdolność zwarciowa Icn:</strong> 6 kA</li></ul> <p>Kod 002164516 wybierz wtedy, gdy dokumentacja wymaga D16, trzech biegunów i Icn 6 kA.</p> | {"Producent":"ETI","Dane producenta":"ETI, Jana Pawła II 18 06-100 Pułtusk, etipolam@etipolam.com.pl","Symbol":"ETIMAT 6 3p D16","Typ produktu":"Wyłącznik nadprądowy MCB","Charakterystyka wyzwalania":"D","Prąd znamionowy [A]":"16","Układ biegunów":"3P","Znamionowa zdolność zwarciowa Icn [kA]":"6"}
| Wyłącznik nadprądowy D20 3P 6kA ETIMAT 6 ETI 002164517 | 002164517/ETI | 3838895648178 | ETI | Aparatura modułowa > Wyłączniki nadprądowe | <p><strong>Wyłącznik nadprądowy D20 3P 6kA ETIMAT 6 ETI 002164517</strong> ma charakterystykę D oraz układ 3P przy prądzie znamionowym 20 A. Zdolność Icn została określona na 6 kA.</p> <h2>Wyłącznik nadprądowy ETIMAT 6 3p D20 – jak dobrać ten wariant do obwodu?</h2> <p>Wyłącznik nadprądowy D20 3P należy dobrać do wszystkich trzech chronionych torów. Oznaczenie D dotyczy sposobu wyzwalania i jest równie ważne jak wartość 20 A.</p> <h3>Najważniejsze cechy</h3> <ul><li>Trzy bieguny i prąd 20 A wskazują konkretną wersję aparatu D.</li><li>Prąd znamionowy: 20 A.</li><li>Układ biegunów: 3P.</li></ul> <h3>Specyfikacja techniczna</h3> <ul><li><strong>Producent:</strong> ETI</li><li><strong>Kod producenta:</strong> 002164517</li><li><strong>Symbol:</strong> ETIMAT 6 3p D20</li><li><strong>Charakterystyka wyzwalania:</strong> D</li><li><strong>Prąd znamionowy:</strong> 20 A</li><li><strong>Układ biegunów:</strong> 3P</li><li><strong>Znamionowa zdolność zwarciowa Icn:</strong> 6 kA</li></ul> <p>Jeżeli wymagany jest D20 3P 6 kA, porównaj ETI 002164517 ze schematem, a następnie sprawdź warunki zwarciowe.</p> | {"Producent":"ETI","Dane producenta":"ETI, Jana Pawła II 18 06-100 Pułtusk, etipolam@etipolam.com.pl","Symbol":"ETIMAT 6 3p D20","Typ produktu":"Wyłącznik nadprądowy MCB","Charakterystyka wyzwalania":"D","Prąd znamionowy [A]":"20","Układ biegunów":"3P","Znamionowa zdolność zwarciowa Icn [kA]":"6"}
| Wyłącznik nadprądowy D25 3P 6kA ETIMAT 6 ETI 002164518 | 002164518/ETI | 3838895648192 | ETI | Aparatura modułowa > Wyłączniki nadprądowe | <p><strong>Wyłącznik nadprądowy D25 3P 6kA ETIMAT 6 ETI 002164518</strong> jest trójbiegunowym wykonaniem D25. Prąd 25 A oraz Icn 6 kA uzupełniają jego potwierdzone dane techniczne.</p> <h2>Wyłącznik nadprądowy ETIMAT 6 3p D25 – jak dobrać ten wariant do obwodu?</h2> <p>Wyłącznik nadprądowy D25 3P powinien być wybierany po sprawdzeniu charakterystyki D w projekcie. Sama zgodność z prądem 25 A nie uzasadnia zamiany na aparat o literze B albo C.</p> <h3>Najważniejsze cechy</h3> <ul><li>Charakterystyka D pozostaje kluczowym rozróżnieniem przy doborze tego wariantu.</li><li>Prąd znamionowy: 25 A.</li><li>Układ biegunów: 3P.</li></ul> <h3>Specyfikacja techniczna</h3> <ul><li><strong>Producent:</strong> ETI</li><li><strong>Kod producenta:</strong> 002164518</li><li><strong>Symbol:</strong> ETIMAT 6 3p D25</li><li><strong>Charakterystyka wyzwalania:</strong> D</li><li><strong>Prąd znamionowy:</strong> 25 A</li><li><strong>Układ biegunów:</strong> 3P</li><li><strong>Znamionowa zdolność zwarciowa Icn:</strong> 6 kA</li></ul> <p>Dla wymaganego D25 3P i Icn 6 kA sprawdź kod 002164518 oraz zgodność przewodów z planowanym zabezpieczeniem.</p> | {"Producent":"ETI","Dane producenta":"ETI, Jana Pawła II 18 06-100 Pułtusk, etipolam@etipolam.com.pl","Symbol":"ETIMAT 6 3p D25","Typ produktu":"Wyłącznik nadprądowy MCB","Charakterystyka wyzwalania":"D","Prąd znamionowy [A]":"25","Układ biegunów":"3P","Znamionowa zdolność zwarciowa Icn [kA]":"6"}
| Wyłącznik nadprądowy D32 3P 6kA ETIMAT 6 ETI 002164519 | 002164519/ETI | 3838895648215 | ETI | Aparatura modułowa > Wyłączniki nadprądowe | <p><strong>Wyłącznik nadprądowy D32 3P 6kA ETIMAT 6 ETI 002164519</strong> łączy 32 A i charakterystykę D w trójbiegunowej obudowie. Parametr Icn tego modelu wynosi 6 kA.</p> <h2>Wyłącznik nadprądowy ETIMAT 6 3p D32 – jak dobrać ten wariant do obwodu?</h2> <p>Wyłącznik nadprądowy D32 3P dotyczy trzech torów zgodnie z oznaczeniem 3P. Przy jego wyborze trzeba uwzględnić zarówno obciążenie przewodów, jak i spodziewany prąd zwarciowy.</p> <h3>Najważniejsze cechy</h3> <ul><li>Wariant D32 nie jest tym samym aparatem co wersje B32 i C32 o identycznym prądzie.</li><li>Prąd znamionowy: 32 A.</li><li>Układ biegunów: 3P.</li></ul> <h3>Specyfikacja techniczna</h3> <ul><li><strong>Producent:</strong> ETI</li><li><strong>Kod producenta:</strong> 002164519</li><li><strong>Symbol:</strong> ETIMAT 6 3p D32</li><li><strong>Charakterystyka wyzwalania:</strong> D</li><li><strong>Prąd znamionowy:</strong> 32 A</li><li><strong>Układ biegunów:</strong> 3P</li><li><strong>Znamionowa zdolność zwarciowa Icn:</strong> 6 kA</li></ul> <p>Jeżeli zestawienie aparatury wskazuje D32 3P 6 kA, wariant 002164519 odpowiada tym danym. Dobór potwierdź z projektem.</p> | {"Producent":"ETI","Dane producenta":"ETI, Jana Pawła II 18 06-100 Pułtusk, etipolam@etipolam.com.pl","Symbol":"ETIMAT 6 3p D32","Typ produktu":"Wyłącznik nadprądowy MCB","Charakterystyka wyzwalania":"D","Prąd znamionowy [A]":"32","Układ biegunów":"3P","Znamionowa zdolność zwarciowa Icn [kA]":"6"}
| Wyłącznik nadprądowy D40 3P 6kA ETIMAT 6 ETI 002164520 | 002164520/ETI | 3838895648239 | ETI | Aparatura modułowa > Wyłączniki nadprądowe | <p><strong>Wyłącznik nadprądowy D40 3P 6kA ETIMAT 6 ETI 002164520</strong> ma prąd znamionowy 40 A oraz charakterystykę D. Układ 3P i Icn 6 kA określają pozostałe istotne parametry.</p> <h2>Wyłącznik nadprądowy ETIMAT 6 3p D40 – jak dobrać ten wariant do obwodu?</h2> <p>Wyłącznik nadprądowy D40 3P zabezpiecza trzy tory, dlatego wymaga zgodności ze schematem obwodu. Przed zakupem upewnij się, że projekt rzeczywiście wskazuje charakterystykę D, a nie inny wariant 40 A.</p> <h3>Najważniejsze cechy</h3> <ul><li>Icn 6 kA pozwala porównać zdolność wyłączania z warunkami zwarciowymi instalacji.</li><li>Prąd znamionowy: 40 A.</li><li>Układ biegunów: 3P.</li></ul> <h3>Specyfikacja techniczna</h3> <ul><li><strong>Producent:</strong> ETI</li><li><strong>Kod producenta:</strong> 002164520</li><li><strong>Symbol:</strong> ETIMAT 6 3p D40</li><li><strong>Charakterystyka wyzwalania:</strong> D</li><li><strong>Prąd znamionowy:</strong> 40 A</li><li><strong>Układ biegunów:</strong> 3P</li><li><strong>Znamionowa zdolność zwarciowa Icn:</strong> 6 kA</li></ul> <p>Wybierz ETI 002164520 wyłącznie dla wymaganego układu D40 3P 6 kA i po kontroli obciążalności obwodu.</p> | {"Producent":"ETI","Dane producenta":"ETI, Jana Pawła II 18 06-100 Pułtusk, etipolam@etipolam.com.pl","Symbol":"ETIMAT 6 3p D40","Typ produktu":"Wyłącznik nadprądowy MCB","Charakterystyka wyzwalania":"D","Prąd znamionowy [A]":"40","Układ biegunów":"3P","Znamionowa zdolność zwarciowa Icn [kA]":"6"}
| Wyłącznik nadprądowy D50 3P 6kA ETIMAT 6 ETI 002164521 | 002164521/ETI | 3838895648253 | ETI | Aparatura modułowa > Wyłączniki nadprądowe | <p><strong>Wyłącznik nadprądowy D50 3P 6kA ETIMAT 6 ETI 002164521</strong> jest aparatem D50 w wersji 3P. Prąd znamionowy to 50 A, a zdolność zwarciowa Icn 6 kA.</p> <h2>Wyłącznik nadprądowy ETIMAT 6 3p D50 – jak dobrać ten wariant do obwodu?</h2> <p>Wyłącznik nadprądowy D50 3P stanowi wariant o innej charakterystyce niż B50 czy C50. Wybór litery D powinien wynikać z dokumentacji, podobnie jak dobór trzech biegunów i wartości prądu.</p> <h3>Najważniejsze cechy</h3> <ul><li>Trójbiegunowa konstrukcja odpowiada schematowi obejmującemu trzy chronione tory.</li><li>Prąd znamionowy: 50 A.</li><li>Układ biegunów: 3P.</li></ul> <h3>Specyfikacja techniczna</h3> <ul><li><strong>Producent:</strong> ETI</li><li><strong>Kod producenta:</strong> 002164521</li><li><strong>Symbol:</strong> ETIMAT 6 3p D50</li><li><strong>Charakterystyka wyzwalania:</strong> D</li><li><strong>Prąd znamionowy:</strong> 50 A</li><li><strong>Układ biegunów:</strong> 3P</li><li><strong>Znamionowa zdolność zwarciowa Icn:</strong> 6 kA</li></ul> <p>Gdy potrzebujesz D50 3P o Icn 6 kA, porównaj kod 002164521 z projektem i potwierdź parametry przewodów.</p> | {"Producent":"ETI","Dane producenta":"ETI, Jana Pawła II 18 06-100 Pułtusk, etipolam@etipolam.com.pl","Symbol":"ETIMAT 6 3p D50","Typ produktu":"Wyłącznik nadprądowy MCB","Charakterystyka wyzwalania":"D","Prąd znamionowy [A]":"50","Układ biegunów":"3P","Znamionowa zdolność zwarciowa Icn [kA]":"6"}
| Wyłącznik nadprądowy D63 3P 6kA ETIMAT 6 ETI 002164522 | 002164522/ETI | 3838895648277 | ETI | Aparatura modułowa > Wyłączniki nadprądowe | <p><strong>Wyłącznik nadprądowy D63 3P 6kA ETIMAT 6 ETI 002164522</strong> jest trójbiegunowym wyłącznikiem D63. Parametry tego wykonania obejmują 63 A i Icn 6 kA.</p> <h2>Wyłącznik nadprądowy ETIMAT 6 3p D63 – jak dobrać ten wariant do obwodu?</h2> <p>Wyłącznik nadprądowy D63 3P musi odpowiadać charakterystyce wskazanej dla obwodu. Przed zastosowaniem sprawdź, czy trzy bieguny, prąd 63 A oraz zdolność 6 kA spełniają wymagania projektu.</p> <h3>Najważniejsze cechy</h3> <ul><li>Oznaczenie D63 pozwala odróżnić ten aparat od pozostałych charakterystyk o prądzie 63 A.</li><li>Prąd znamionowy: 63 A.</li><li>Układ biegunów: 3P.</li></ul> <h3>Specyfikacja techniczna</h3> <ul><li><strong>Producent:</strong> ETI</li><li><strong>Kod producenta:</strong> 002164522</li><li><strong>Symbol:</strong> ETIMAT 6 3p D63</li><li><strong>Charakterystyka wyzwalania:</strong> D</li><li><strong>Prąd znamionowy:</strong> 63 A</li><li><strong>Układ biegunów:</strong> 3P</li><li><strong>Znamionowa zdolność zwarciowa Icn:</strong> 6 kA</li></ul> <p>Jeżeli projekt wskazuje D63 3P 6 kA, sprawdź model ETI 002164522 i dokonaj końcowej weryfikacji warunków instalacji.</p> | {"Producent":"ETI","Dane producenta":"ETI, Jana Pawła II 18 06-100 Pułtusk, etipolam@etipolam.com.pl","Symbol":"ETIMAT 6 3p D63","Typ produktu":"Wyłącznik nadprądowy MCB","Charakterystyka wyzwalania":"D","Prąd znamionowy [A]":"63","Układ biegunów":"3P","Znamionowa zdolność zwarciowa Icn [kA]":"6"}
| Ogranicznik mocy 6A 3P ETIMAT T ETI 002181094 | 002181094/ETI | 5904723003926 | ETI | Aparatura modułowa > Ograniczniki mocy | <p><strong>Ogranicznik mocy 6A 3P ETIMAT T ETI 002181094</strong> jest trójbiegunowym wykonaniem ETIMAT T o prądzie 6 A. Przy wyborze istotna jest zgodność wartości znamionowej z założeniami projektu.</p> <h2>Ogranicznik mocy ETIMAT T 3p 6A – które parametry sprawdzić?</h2> <p>Ogranicznik mocy 6 A obejmuje układ 3P. To konkretne zestawienie prądu i biegunów pozwala rozpoznać właściwy model, bez przypisywania mu dodatkowych, niepotwierdzonych nastaw.</p> <h3>Najważniejsze cechy</h3> <ul><li>Prąd 6 A jednoznacznie odróżnia ten aparat od pozostałych wersji 3P.</li><li>Prąd znamionowy: 6 A.</li><li>Układ biegunów: 3P.</li></ul> <h3>Specyfikacja techniczna</h3> <ul><li><strong>Producent:</strong> ETI</li><li><strong>Kod producenta:</strong> 002181094</li><li><strong>Symbol:</strong> ETIMAT T 3p 6A</li><li><strong>Prąd znamionowy:</strong> 6 A</li><li><strong>Układ biegunów:</strong> 3P</li></ul> <p>Sprawdź kod 002181094, jeśli w projekcie przewidziano ogranicznik 3P o prądzie 6 A.</p> | {"Producent":"ETI","Dane producenta":"ETI, Jana Pawła II 18 06-100 Pułtusk, etipolam@etipolam.com.pl","Symbol":"ETIMAT T 3p 6A","Typ produktu":"Ogranicznik mocy","Prąd znamionowy [A]":"6","Układ biegunów":"3P"}
| Ogranicznik mocy 10A 3P ETIMAT T ETI 002181060 | 002181060/ETI | 5904722987739 | ETI | Aparatura modułowa > Ograniczniki mocy | <p><strong>Ogranicznik mocy 10A 3P ETIMAT T ETI 002181060</strong> ma prąd znamionowy 10 A i trzy bieguny. Oznaczenie ETIMAT T pozwala zidentyfikować rodzinę, a kod 002181060 dokładne wykonanie.</p> <h2>Ogranicznik mocy ETIMAT T 3p 10A – które parametry sprawdzić?</h2> <p>Ogranicznik mocy 10 A należy porównać z wymaganym prądem obwodu. Ponieważ wersja ma układ 3P, przed zakupem sprawdź również schemat połączeń.</p> <h3>Najważniejsze cechy</h3> <ul><li>Układ 3P wskazuje trzy tory tego wariantu.</li><li>Prąd znamionowy: 10 A.</li><li>Układ biegunów: 3P.</li></ul> <h3>Specyfikacja techniczna</h3> <ul><li><strong>Producent:</strong> ETI</li><li><strong>Kod producenta:</strong> 002181060</li><li><strong>Symbol:</strong> ETIMAT T 3p 10A</li><li><strong>Prąd znamionowy:</strong> 10 A</li><li><strong>Układ biegunów:</strong> 3P</li></ul> <p>Jeśli potrzebujesz ETIMAT T 3P 10 A, wybierz model 002181060 po potwierdzeniu wymagań instalacji.</p> | {"Producent":"ETI","Dane producenta":"ETI, Jana Pawła II 18 06-100 Pułtusk, etipolam@etipolam.com.pl","Symbol":"ETIMAT T 3p 10A","Typ produktu":"Ogranicznik mocy","Prąd znamionowy [A]":"10","Układ biegunów":"3P"}
| Ogranicznik mocy 13A 3P ETIMAT T ETI 002181098 | 002181098/ETI | 5904723003957 | ETI | Aparatura modułowa > Ograniczniki mocy | <p><strong>Ogranicznik mocy 13A 3P ETIMAT T ETI 002181098</strong> to aparat ETI w odmianie 13 A. Trójbiegunowy układ jest kolejną cechą potrzebną do prawidłowej identyfikacji wersji.</p> <h2>Ogranicznik mocy ETIMAT T 3p 13A – które parametry sprawdzić?</h2> <p>Ogranicznik mocy o prądzie 13 A nie powinien być utożsamiany z innym prądem z tej samej rodziny. Porównaj wartość znamionową i liczbę biegunów z dokumentacją elektryczną.</p> <h3>Najważniejsze cechy</h3> <ul><li>Wariant 13 A pozwala wskazać dokładną odmianę prądową ETIMAT T.</li><li>Prąd znamionowy: 13 A.</li><li>Układ biegunów: 3P.</li></ul> <h3>Specyfikacja techniczna</h3> <ul><li><strong>Producent:</strong> ETI</li><li><strong>Kod producenta:</strong> 002181098</li><li><strong>Symbol:</strong> ETIMAT T 3p 13A</li><li><strong>Prąd znamionowy:</strong> 13 A</li><li><strong>Układ biegunów:</strong> 3P</li></ul> <p>Do projektu wymagającego 13 A i 3P sprawdź ogranicznik o kodzie ETI 002181098.</p> | {"Producent":"ETI","Dane producenta":"ETI, Jana Pawła II 18 06-100 Pułtusk, etipolam@etipolam.com.pl","Symbol":"ETIMAT T 3p 13A","Typ produktu":"Ogranicznik mocy","Prąd znamionowy [A]":"13","Układ biegunów":"3P"}
| Ogranicznik mocy 16A 3P ETIMAT T ETI 002181061 | 002181061/ETI | 5904722987746 | ETI | Aparatura modułowa > Ograniczniki mocy | <p><strong>Ogranicznik mocy 16A 3P ETIMAT T ETI 002181061</strong> występuje w wykonaniu 3P o prądzie znamionowym 16 A. To dane potwierdzone dla symbolu ETIMAT T 3p 16A.</p> <h2>Ogranicznik mocy ETIMAT T 3p 16A – które parametry sprawdzić?</h2> <p>Ogranicznik mocy 16 A jest wariantem przeznaczonym do układu trzech biegunów. Przed doborem potwierdź, czy projekt wskazuje właśnie tę wartość, a nie sąsiednie odmiany prądowe.</p> <h3>Najważniejsze cechy</h3> <ul><li>Trzy bieguny muszą odpowiadać układowi połączeń przewidzianemu na schemacie.</li><li>Prąd znamionowy: 16 A.</li><li>Układ biegunów: 3P.</li></ul> <h3>Specyfikacja techniczna</h3> <ul><li><strong>Producent:</strong> ETI</li><li><strong>Kod producenta:</strong> 002181061</li><li><strong>Symbol:</strong> ETIMAT T 3p 16A</li><li><strong>Prąd znamionowy:</strong> 16 A</li><li><strong>Układ biegunów:</strong> 3P</li></ul> <p>Jeżeli zestawienie aparatury wymaga ETIMAT T 16 A 3P, wybierz kod 002181061 po sprawdzeniu zgodności.</p> | {"Producent":"ETI","Dane producenta":"ETI, Jana Pawła II 18 06-100 Pułtusk, etipolam@etipolam.com.pl","Symbol":"ETIMAT T 3p 16A","Typ produktu":"Ogranicznik mocy","Prąd znamionowy [A]":"16","Układ biegunów":"3P"}
| Ogranicznik mocy 20A 3P ETIMAT T ETI 002181062 | 002181062/ETI | 5904722987753 | ETI | Aparatura modułowa > Ograniczniki mocy | <p><strong>Ogranicznik mocy 20A 3P ETIMAT T ETI 002181062</strong> ma prąd 20 A oraz układ trzech biegunów. Bez innych potwierdzonych danych elektrycznych te dwie cechy pozostają podstawą doboru.</p> <h2>Ogranicznik mocy ETIMAT T 3p 20A – które parametry sprawdzić?</h2> <p>Ogranicznik mocy 20 A należy zestawić z parametrami obwodu opisanymi w projekcie. Symbol ETIMAT T 3p 20A ułatwia sprawdzenie, czy zamawiana jest właściwa wersja.</p> <h3>Najważniejsze cechy</h3> <ul><li>Prąd 20 A odróżnia to wykonanie od odmian 16 A i 25 A.</li><li>Prąd znamionowy: 20 A.</li><li>Układ biegunów: 3P.</li></ul> <h3>Specyfikacja techniczna</h3> <ul><li><strong>Producent:</strong> ETI</li><li><strong>Kod producenta:</strong> 002181062</li><li><strong>Symbol:</strong> ETIMAT T 3p 20A</li><li><strong>Prąd znamionowy:</strong> 20 A</li><li><strong>Układ biegunów:</strong> 3P</li></ul> <p>Sprawdź ETI 002181062, jeśli dokumentacja wskazuje 3P i prąd znamionowy 20 A.</p> | {"Producent":"ETI","Dane producenta":"ETI, Jana Pawła II 18 06-100 Pułtusk, etipolam@etipolam.com.pl","Symbol":"ETIMAT T 3p 20A","Typ produktu":"Ogranicznik mocy","Prąd znamionowy [A]":"20","Układ biegunów":"3P"}
| Ogranicznik mocy 25A 3P ETIMAT T ETI 002181063 | 002181063/ETI | 5904722987760 | ETI | Aparatura modułowa > Ograniczniki mocy | <p><strong>Ogranicznik mocy 25A 3P ETIMAT T ETI 002181063</strong> jest aparatem ETIMAT T o prądzie 25 A. Wersja 3P wymaga zgodności z układem torów w projektowanej instalacji.</p> <h2>Ogranicznik mocy ETIMAT T 3p 25A – które parametry sprawdzić?</h2> <p>Ogranicznik mocy 25 A ma określony prąd znamionowy, który trzeba odnieść do przewidzianego obwodu. Oznaczenie trójbiegunowe wyklucza pomylenie go z wykonaniem o innym układzie.</p> <h3>Najważniejsze cechy</h3> <ul><li>Wartość 25 A wskazuje konkretny wariant prądowy tej aparatury.</li><li>Prąd znamionowy: 25 A.</li><li>Układ biegunów: 3P.</li></ul> <h3>Specyfikacja techniczna</h3> <ul><li><strong>Producent:</strong> ETI</li><li><strong>Kod producenta:</strong> 002181063</li><li><strong>Symbol:</strong> ETIMAT T 3p 25A</li><li><strong>Prąd znamionowy:</strong> 25 A</li><li><strong>Układ biegunów:</strong> 3P</li></ul> <p>Jeśli wymagany jest ogranicznik ETI 3P 25 A, porównaj symbol z kodem 002181063 przed zamówieniem.</p> | {"Producent":"ETI","Dane producenta":"ETI, Jana Pawła II 18 06-100 Pułtusk, etipolam@etipolam.com.pl","Symbol":"ETIMAT T 3p 25A","Typ produktu":"Ogranicznik mocy","Prąd znamionowy [A]":"25","Układ biegunów":"3P"}
| Ogranicznik mocy 32A 3P ETIMAT T ETI 002181064 | 002181064/ETI | 5904722987777 | ETI | Aparatura modułowa > Ograniczniki mocy | <p><strong>Ogranicznik mocy 32A 3P ETIMAT T ETI 002181064</strong> to trójbiegunowa wersja 32 A. Potwierdzone oznaczenie producenta brzmi ETIMAT T 3p 32A.</p> <h2>Ogranicznik mocy ETIMAT T 3p 32A – które parametry sprawdzić?</h2> <p>Ogranicznik mocy 32 A dobiera się na podstawie projektu, a nie samej nazwy rodziny ETIMAT. Sprawdź jednocześnie wartość prądu i trzy bieguny, ponieważ oba wyróżniają tę odmianę.</p> <h3>Najważniejsze cechy</h3> <ul><li>Układ 3P określa liczbę torów aparatu.</li><li>Prąd znamionowy: 32 A.</li><li>Układ biegunów: 3P.</li></ul> <h3>Specyfikacja techniczna</h3> <ul><li><strong>Producent:</strong> ETI</li><li><strong>Kod producenta:</strong> 002181064</li><li><strong>Symbol:</strong> ETIMAT T 3p 32A</li><li><strong>Prąd znamionowy:</strong> 32 A</li><li><strong>Układ biegunów:</strong> 3P</li></ul> <p>Kod 002181064 wybierz wtedy, gdy dokumentacja wymaga właśnie 32 A w wykonaniu trójbiegunowym.</p> | {"Producent":"ETI","Dane producenta":"ETI, Jana Pawła II 18 06-100 Pułtusk, etipolam@etipolam.com.pl","Symbol":"ETIMAT T 3p 32A","Typ produktu":"Ogranicznik mocy","Prąd znamionowy [A]":"32","Układ biegunów":"3P"}
| Ogranicznik mocy 40A 3P ETIMAT T ETI 002181065 | 002181065/ETI | 5904722987784 | ETI | Aparatura modułowa > Ograniczniki mocy | <p><strong>Ogranicznik mocy 40A 3P ETIMAT T ETI 002181065</strong> ma znamionowe 40 A przy układzie 3P. Symbol ETIMAT T 3p 40A stanowi potwierdzenie obu parametrów.</p> <h2>Ogranicznik mocy ETIMAT T 3p 40A – które parametry sprawdzić?</h2> <p>Ogranicznik mocy 40 A należy porównać z wymaganiami dotyczącymi obciążenia i konfiguracji obwodu. Dobór nie powinien wynikać wyłącznie z podobieństwa symbolu do innego wariantu.</p> <h3>Najważniejsze cechy</h3> <ul><li>Prąd 40 A identyfikuje tę wersję w rodzinie ETIMAT T.</li><li>Prąd znamionowy: 40 A.</li><li>Układ biegunów: 3P.</li></ul> <h3>Specyfikacja techniczna</h3> <ul><li><strong>Producent:</strong> ETI</li><li><strong>Kod producenta:</strong> 002181065</li><li><strong>Symbol:</strong> ETIMAT T 3p 40A</li><li><strong>Prąd znamionowy:</strong> 40 A</li><li><strong>Układ biegunów:</strong> 3P</li></ul> <p>Jeżeli projekt przewiduje aparat 3P 40 A, sprawdź kod ETI 002181065 jako wariant do zamówienia.</p> | {"Producent":"ETI","Dane producenta":"ETI, Jana Pawła II 18 06-100 Pułtusk, etipolam@etipolam.com.pl","Symbol":"ETIMAT T 3p 40A","Typ produktu":"Ogranicznik mocy","Prąd znamionowy [A]":"40","Układ biegunów":"3P"}
| Ogranicznik mocy 50A 3P ETIMAT T ETI 002181088 | 002181088/ETI | 5904723000055 | ETI | Aparatura modułowa > Ograniczniki mocy | <p><strong>Ogranicznik mocy 50A 3P ETIMAT T ETI 002181088</strong> stanowi wykonanie 50 A o trzech biegunach. Symbol ETIMAT T 3p 50A wskazuje pełną wersję przeznaczoną do porównania z projektem.</p> <h2>Ogranicznik mocy ETIMAT T 3p 50A – które parametry sprawdzić?</h2> <p>Ogranicznik mocy 50 A ma układ 3P, który powinien odpowiadać schematowi połączeń. Przed zastosowaniem zweryfikuj, czy wymagany prąd znamionowy wynosi dokładnie 50 A.</p> <h3>Najważniejsze cechy</h3> <ul><li>Wariant 50 A pomaga odróżnić tę pozycję od trójbiegunowych modeli 40 A i 63 A.</li><li>Prąd znamionowy: 50 A.</li><li>Układ biegunów: 3P.</li></ul> <h3>Specyfikacja techniczna</h3> <ul><li><strong>Producent:</strong> ETI</li><li><strong>Kod producenta:</strong> 002181088</li><li><strong>Symbol:</strong> ETIMAT T 3p 50A</li><li><strong>Prąd znamionowy:</strong> 50 A</li><li><strong>Układ biegunów:</strong> 3P</li></ul> <p>Gdy dokumentacja wskazuje ETIMAT T 3P 50 A, porównaj oznaczenie z kodem 002181088.</p> | {"Producent":"ETI","Dane producenta":"ETI, Jana Pawła II 18 06-100 Pułtusk, etipolam@etipolam.com.pl","Symbol":"ETIMAT T 3p 50A","Typ produktu":"Ogranicznik mocy","Prąd znamionowy [A]":"50","Układ biegunów":"3P"}
| Ogranicznik mocy 63A 3P ETIMAT T ETI 002181089 | 002181089/ETI | 5904723003988 | ETI | Aparatura modułowa > Ograniczniki mocy | <p><strong>Ogranicznik mocy 63A 3P ETIMAT T ETI 002181089</strong> jest aparatem ETIMAT T w wersji 63 A. Układ 3P oznacza trzy bieguny, które należy uwzględnić w schemacie instalacji.</p> <h2>Ogranicznik mocy ETIMAT T 3p 63A – które parametry sprawdzić?</h2> <p>Ogranicznik mocy 63 A nie jest zamienny z odmianą o niższym prądzie tylko dlatego, że należy do tej samej rodziny. Przy zamówieniu sprawdź pełny symbol i kod producenta.</p> <h3>Najważniejsze cechy</h3> <ul><li>Znamionowe 63 A wyraźnie identyfikuje ten wariant prądowy.</li><li>Prąd znamionowy: 63 A.</li><li>Układ biegunów: 3P.</li></ul> <h3>Specyfikacja techniczna</h3> <ul><li><strong>Producent:</strong> ETI</li><li><strong>Kod producenta:</strong> 002181089</li><li><strong>Symbol:</strong> ETIMAT T 3p 63A</li><li><strong>Prąd znamionowy:</strong> 63 A</li><li><strong>Układ biegunów:</strong> 3P</li></ul> <p>Wybierz model ETI 002181089, jeśli projekt wymaga ogranicznika 3P o prądzie 63 A.</p> | {"Producent":"ETI","Dane producenta":"ETI, Jana Pawła II 18 06-100 Pułtusk, etipolam@etipolam.com.pl","Symbol":"ETIMAT T 3p 63A","Typ produktu":"Ogranicznik mocy","Prąd znamionowy [A]":"63","Układ biegunów":"3P"}
| Wyłącznik różnicowoprądowy RCCB 25A 30mA typ A 1P+N 6kA EFI6-P2 ETI 002061261 | 002061261/ETI | 3838895910756 | ETI | Aparatura modułowa > Wyłączniki różnicowoprądowe | <p><strong>Wyłącznik różnicowoprądowy RCCB 25A 30mA typ A 1P+N 6kA EFI6-P2 ETI 002061261</strong> kontroluje prąd różnicowy w obwodzie 1P+N. Ma znamionowe 25 A, czułość 30 mA, typ A i warunkowy Inc 6 kA.</p> <h2>Wyłącznik różnicowoprądowy EFI6-P2 A 25/0.03 – co sprawdzić przy doborze?</h2> <p>Wyłącznik różnicowoprądowy 25 A 30 mA należy stosować z osobną ochroną nadprądową. Wersję typu A i układ 1P+N dobierz do wymagań konkretnego obwodu; parametr Inc nie jest samodzielną zdolnością wyłączania zwarć.</p> <h3>Najważniejsze cechy</h3> <ul><li>Typ A jest istotnym kryterium wyboru sposobu wykrywania prądu różnicowego.</li><li>Prąd różnicowy IΔn: 30 mA.</li><li>Układ biegunów: 1P+N.</li></ul> <h3>Specyfikacja techniczna</h3> <ul><li><strong>Producent:</strong> ETI</li><li><strong>Kod producenta:</strong> 002061261</li><li><strong>Symbol:</strong> EFI6-P2 A 25/0.03</li><li><strong>Prąd znamionowy:</strong> 25 A</li><li><strong>Układ biegunów:</strong> 1P+N</li><li><strong>Prąd różnicowy IΔn:</strong> 30 mA</li><li><strong>Typ prądu różnicowego:</strong> A</li><li><strong>Warunkowy prąd zwarciowy Inc:</strong> 6 kA</li></ul> <p>Jeśli projekt wskazuje RCCB typu A 25 A 30 mA 1P+N, sprawdź ETI 002061261 oraz koordynację z zabezpieczeniem nadprądowym.</p> | {"Producent":"ETI","Dane producenta":"ETI, Jana Pawła II 18 06-100 Pułtusk, etipolam@etipolam.com.pl","Symbol":"EFI6-P2 A 25/0.03","Typ produktu":"Wyłącznik różnicowoprądowy RCCB","Prąd znamionowy [A]":"25","Układ biegunów":"1P+N","Prąd różnicowy IΔn [mA]":"30","Typ prądu różnicowego":"A","Warunkowy prąd zwarciowy Inc [kA]":"6"}
| Wyłącznik różnicowoprądowy RCCB 40A 30mA typ A 1P+N 6kA EFI6-P2 ETI 002061262 | 002061262/ETI | 3838895910770 | ETI | Aparatura modułowa > Wyłączniki różnicowoprądowe | <p><strong>Wyłącznik różnicowoprądowy RCCB 40A 30mA typ A 1P+N 6kA EFI6-P2 ETI 002061262</strong> jest wykonaniem 1P+N o prądzie 40 A. Czułość różnicowoprądowa wynosi 30 mA, typ to A, a Inc 6 kA ma charakter warunkowy.</p> <h2>Wyłącznik różnicowoprądowy EFI6-P2 A 40/0.03 – co sprawdzić przy doborze?</h2> <p>Wyłącznik różnicowoprądowy 40 A wymaga porównania z obciążeniem obwodu i współpracującym zabezpieczeniem zwarciowym. Oznaczenie 1P+N pomaga odróżnić ten model od wersji czterobiegunowej.</p> <h3>Najważniejsze cechy</h3> <ul><li>Czułość 30 mA jest cechą tej wersji niezależnie od prądu znamionowego 40 A.</li><li>Prąd różnicowy IΔn: 30 mA.</li><li>Układ biegunów: 1P+N.</li></ul> <h3>Specyfikacja techniczna</h3> <ul><li><strong>Producent:</strong> ETI</li><li><strong>Kod producenta:</strong> 002061262</li><li><strong>Symbol:</strong> EFI6-P2 A 40/0.03</li><li><strong>Prąd znamionowy:</strong> 40 A</li><li><strong>Układ biegunów:</strong> 1P+N</li><li><strong>Prąd różnicowy IΔn:</strong> 30 mA</li><li><strong>Typ prądu różnicowego:</strong> A</li><li><strong>Warunkowy prąd zwarciowy Inc:</strong> 6 kA</li></ul> <p>Model 002061262 wybierz, gdy potrzebny jest RCCB A 40 A 30 mA 1P+N; sprawdź też wymaganą ochronę nadprądową.</p> | {"Producent":"ETI","Dane producenta":"ETI, Jana Pawła II 18 06-100 Pułtusk, etipolam@etipolam.com.pl","Symbol":"EFI6-P2 A 40/0.03","Typ produktu":"Wyłącznik różnicowoprądowy RCCB","Prąd znamionowy [A]":"40","Układ biegunów":"1P+N","Prąd różnicowy IΔn [mA]":"30","Typ prądu różnicowego":"A","Warunkowy prąd zwarciowy Inc [kA]":"6"}
| Wyłącznik różnicowoprądowy RCCB 25A 30mA typ A 3P+N 6kA EFI6-P4 ETI 002061661 | 002061661/ETI | 3838895910855 | ETI | Aparatura modułowa > Wyłączniki różnicowoprądowe | <p><strong>Wyłącznik różnicowoprądowy RCCB 25A 30mA typ A 3P+N 6kA EFI6-P4 ETI 002061661</strong> ma cztery tory oznaczone jako 3P+N. Wariant 25 A reaguje na prąd różnicowy 30 mA typu A; warunkowy Inc wynosi 6 kA.</p> <h2>Wyłącznik różnicowoprądowy EFI6-P4 A 25/0.03 – co sprawdzić przy doborze?</h2> <p>Wyłącznik różnicowoprądowy 3P+N należy porównać z układem instalacji wielotorowej. Prąd 25 A i czułość 30 mA opisują odrębne właściwości aparatu, których nie wolno ze sobą utożsamiać.</p> <h3>Najważniejsze cechy</h3> <ul><li>Układ 3P+N jest podstawowym wyróżnikiem wobec dwubiegunowego modelu 1P+N.</li><li>Prąd różnicowy IΔn: 30 mA.</li><li>Układ biegunów: 3P+N.</li></ul> <h3>Specyfikacja techniczna</h3> <ul><li><strong>Producent:</strong> ETI</li><li><strong>Kod producenta:</strong> 002061661</li><li><strong>Symbol:</strong> EFI6-P4 A 25/0.03</li><li><strong>Prąd znamionowy:</strong> 25 A</li><li><strong>Układ biegunów:</strong> 3P+N</li><li><strong>Prąd różnicowy IΔn:</strong> 30 mA</li><li><strong>Typ prądu różnicowego:</strong> A</li><li><strong>Warunkowy prąd zwarciowy Inc:</strong> 6 kA</li></ul> <p>Jeżeli schemat wymaga RCCB typu A 25 A 30 mA 3P+N, zweryfikuj kod ETI 002061661 i dobierz osobną ochronę nadprądową.</p> | {"Producent":"ETI","Dane producenta":"ETI, Jana Pawła II 18 06-100 Pułtusk, etipolam@etipolam.com.pl","Symbol":"EFI6-P4 A 25/0.03","Typ produktu":"Wyłącznik różnicowoprądowy RCCB","Prąd znamionowy [A]":"25","Układ biegunów":"3P+N","Prąd różnicowy IΔn [mA]":"30","Typ prądu różnicowego":"A","Warunkowy prąd zwarciowy Inc [kA]":"6"}
| Wyłącznik różnicowoprądowy RCCB 40A 30mA typ A 3P+N 6kA EFI6-P4 ETI 002061662 | 002061662/ETI | 3838895910879 | ETI | Aparatura modułowa > Wyłączniki różnicowoprądowe | <p><strong>Wyłącznik różnicowoprądowy RCCB 40A 30mA typ A 3P+N 6kA EFI6-P4 ETI 002061662</strong> jest wyłącznikiem 3P+N o prądzie znamionowym 40 A. Typ A, czułość 30 mA oraz warunkowy Inc 6 kA uzupełniają jego dane.</p> <h2>Wyłącznik różnicowoprądowy EFI6-P4 A 40/0.03 – co sprawdzić przy doborze?</h2> <p>Wyłącznik różnicowoprądowy 40 A 3P+N nie zastępuje zabezpieczenia przeciążeniowego. Przy doborze sprawdź, czy układ torów oraz typ prądu różnicowego odpowiadają projektowi.</p> <h3>Najważniejsze cechy</h3> <ul><li>Czterotorowe wykonanie 3P+N należy dopasować do układu połączeń.</li><li>Prąd różnicowy IΔn: 30 mA.</li><li>Układ biegunów: 3P+N.</li></ul> <h3>Specyfikacja techniczna</h3> <ul><li><strong>Producent:</strong> ETI</li><li><strong>Kod producenta:</strong> 002061662</li><li><strong>Symbol:</strong> EFI6-P4 A 40/0.03</li><li><strong>Prąd znamionowy:</strong> 40 A</li><li><strong>Układ biegunów:</strong> 3P+N</li><li><strong>Prąd różnicowy IΔn:</strong> 30 mA</li><li><strong>Typ prądu różnicowego:</strong> A</li><li><strong>Warunkowy prąd zwarciowy Inc:</strong> 6 kA</li></ul> <p>Wybierz 002061662 dla wymaganego zestawu 40 A, 30 mA, typu A i 3P+N po weryfikacji współpracujących aparatów.</p> | {"Producent":"ETI","Dane producenta":"ETI, Jana Pawła II 18 06-100 Pułtusk, etipolam@etipolam.com.pl","Symbol":"EFI6-P4 A 40/0.03","Typ produktu":"Wyłącznik różnicowoprądowy RCCB","Prąd znamionowy [A]":"40","Układ biegunów":"3P+N","Prąd różnicowy IΔn [mA]":"30","Typ prądu różnicowego":"A","Warunkowy prąd zwarciowy Inc [kA]":"6"}
| Wyłącznik różnicowoprądowy RCCB 63A 30mA typ A 3P+N 6kA EFI6-P4 ETI 002061663 | 002061663/ETI | 3838895910893 | ETI | Aparatura modułowa > Wyłączniki różnicowoprądowe | <p><strong>Wyłącznik różnicowoprądowy RCCB 63A 30mA typ A 3P+N 6kA EFI6-P4 ETI 002061663</strong> ma układ 3P+N oraz prąd 63 A. Czułość 30 mA, typ A i warunkowy prąd zwarciowy Inc 6 kA identyfikują to wykonanie.</p> <h2>Wyłącznik różnicowoprądowy EFI6-P4 A 63/0.03 – co sprawdzić przy doborze?</h2> <p>Wyłącznik różnicowoprądowy o prądzie 63 A należy ocenić razem z pozostałymi elementami ochrony obwodu. Wartość Inc jest warunkowa, dlatego przy projektowaniu ważna jest koordynacja z odpowiednim zabezpieczeniem nadprądowym.</p> <h3>Najważniejsze cechy</h3> <ul><li>Prąd 63 A odróżnia tę odmianę od innych aparatów 3P+N typu A.</li><li>Prąd różnicowy IΔn: 30 mA.</li><li>Układ biegunów: 3P+N.</li></ul> <h3>Specyfikacja techniczna</h3> <ul><li><strong>Producent:</strong> ETI</li><li><strong>Kod producenta:</strong> 002061663</li><li><strong>Symbol:</strong> EFI6-P4 A 63/0.03</li><li><strong>Prąd znamionowy:</strong> 63 A</li><li><strong>Układ biegunów:</strong> 3P+N</li><li><strong>Prąd różnicowy IΔn:</strong> 30 mA</li><li><strong>Typ prądu różnicowego:</strong> A</li><li><strong>Warunkowy prąd zwarciowy Inc:</strong> 6 kA</li></ul> <p>Jeżeli projekt wskazuje RCCB 63 A 30 mA typu A, sprawdź model ETI 002061663 i jego zgodność z układem 3P+N.</p> | {"Producent":"ETI","Dane producenta":"ETI, Jana Pawła II 18 06-100 Pułtusk, etipolam@etipolam.com.pl","Symbol":"EFI6-P4 A 63/0.03","Typ produktu":"Wyłącznik różnicowoprądowy RCCB","Prąd znamionowy [A]":"63","Układ biegunów":"3P+N","Prąd różnicowy IΔn [mA]":"30","Typ prądu różnicowego":"A","Warunkowy prąd zwarciowy Inc [kA]":"6"}
| Wyłącznik różnicowo-nadprądowy RCBO B6 30mA typ AC 1P+N 10kA KZS-2M ETI 002173101 | 002173101/ETI | 3838895400790 | ETI | Aparatura modułowa | <p><strong>Wyłącznik różnicowo-nadprądowy RCBO B6 30mA typ AC 1P+N 10kA KZS-2M ETI 002173101</strong> łączy zabezpieczenie nadprądowe B6 z członem różnicowoprądowym AC 30 mA. Aparat 1P+N ma Icn 10 kA.</p> <h2>Wyłącznik różnicowo-nadprądowy KZS-2M AC B6/0.03 – jak odczytać obie funkcje ochronne?</h2> <p>Wyłącznik różnicowo-nadprądowy B6 typu AC pozwala uwzględnić oba rodzaje ochrony w jednym punkcie obwodu. Przed doborem sprawdź, czy charakterystyka B, prąd 6 A i typ AC odpowiadają dokumentacji.</p> <h3>Najważniejsze cechy</h3> <ul><li>Połączenie B6 i 30 mA opisuje dwie różne funkcje tego samego aparatu.</li><li>Prąd różnicowy IΔn: 30 mA.</li><li>Typ prądu różnicowego: AC.</li></ul> <h3>Specyfikacja techniczna</h3> <ul><li><strong>Producent:</strong> ETI</li><li><strong>Kod producenta:</strong> 002173101</li><li><strong>Symbol:</strong> KZS-2M AC B6/0.03</li><li><strong>Charakterystyka wyzwalania:</strong> B</li><li><strong>Prąd znamionowy:</strong> 6 A</li><li><strong>Układ biegunów:</strong> 1P+N</li><li><strong>Znamionowa zdolność zwarciowa Icn:</strong> 10 kA</li><li><strong>Prąd różnicowy IΔn:</strong> 30 mA</li><li><strong>Typ prądu różnicowego:</strong> AC</li></ul> <p>Jeśli projekt wymaga RCBO B6 AC 30 mA 1P+N z Icn 10 kA, sprawdź kod ETI 002173101.</p> | {"Producent":"ETI","Dane producenta":"ETI, Jana Pawła II 18 06-100 Pułtusk, etipolam@etipolam.com.pl","Symbol":"KZS-2M AC B6/0.03","Typ produktu":"Wyłącznik różnicowo-nadprądowy RCBO","Charakterystyka wyzwalania":"B","Prąd znamionowy [A]":"6","Układ biegunów":"1P+N","Znamionowa zdolność zwarciowa Icn [kA]":"10","Prąd różnicowy IΔn [mA]":"30","Typ prądu różnicowego":"AC"}
| Wyłącznik różnicowo-nadprądowy RCBO B10 30mA typ AC 1P+N 10kA KZS-2M ETI 002173102 | 002173102/ETI | 3838895400813 | ETI | Aparatura modułowa | <p><strong>Wyłącznik różnicowo-nadprądowy RCBO B10 30mA typ AC 1P+N 10kA KZS-2M ETI 002173102</strong> jest wersją B10 typu AC o czułości 30 mA. Znamionowa zdolność zwarciowa 10 kA dotyczy aparatu w układzie 1P+N.</p> <h2>Wyłącznik różnicowo-nadprądowy KZS-2M AC B10/0.03 – jak odczytać obie funkcje ochronne?</h2> <p>Wyłącznik różnicowo-nadprądowy B10 łączy reakcję nadprądową z kontrolą prądu różnicowego. Wartość 10 A nie opisuje czułości RCD; tę określa osobno 30 mA.</p> <h3>Najważniejsze cechy</h3> <ul><li>Rozdzielenie parametrów 10 A i 30 mA ułatwia sprawdzenie obu funkcji ochronnych.</li><li>Prąd różnicowy IΔn: 30 mA.</li><li>Typ prądu różnicowego: AC.</li></ul> <h3>Specyfikacja techniczna</h3> <ul><li><strong>Producent:</strong> ETI</li><li><strong>Kod producenta:</strong> 002173102</li><li><strong>Symbol:</strong> KZS-2M AC B10/0.03</li><li><strong>Charakterystyka wyzwalania:</strong> B</li><li><strong>Prąd znamionowy:</strong> 10 A</li><li><strong>Układ biegunów:</strong> 1P+N</li><li><strong>Znamionowa zdolność zwarciowa Icn:</strong> 10 kA</li><li><strong>Prąd różnicowy IΔn:</strong> 30 mA</li><li><strong>Typ prądu różnicowego:</strong> AC</li></ul> <p>Wariant 002173102 wybierz dla wymaganego B10, typu AC i 1P+N, po potwierdzeniu warunków zwarciowych.</p> | {"Producent":"ETI","Dane producenta":"ETI, Jana Pawła II 18 06-100 Pułtusk, etipolam@etipolam.com.pl","Symbol":"KZS-2M AC B10/0.03","Typ produktu":"Wyłącznik różnicowo-nadprądowy RCBO","Charakterystyka wyzwalania":"B","Prąd znamionowy [A]":"10","Układ biegunów":"1P+N","Znamionowa zdolność zwarciowa Icn [kA]":"10","Prąd różnicowy IΔn [mA]":"30","Typ prądu różnicowego":"AC"}
| Wyłącznik różnicowo-nadprądowy RCBO B16 30mA typ AC 1P+N 10kA KZS-2M ETI 002173104 | 002173104/ETI | 3838895400851 | ETI | Aparatura modułowa | <p><strong>Wyłącznik różnicowo-nadprądowy RCBO B16 30mA typ AC 1P+N 10kA KZS-2M ETI 002173104</strong> ma charakterystykę B przy prądzie 16 A oraz człon różnicowoprądowy AC 30 mA. Układ to 1P+N, a Icn wynosi 10 kA.</p> <h2>Wyłącznik różnicowo-nadprądowy KZS-2M AC B16/0.03 – jak odczytać obie funkcje ochronne?</h2> <p>Wyłącznik różnicowo-nadprądowy B16 typu AC należy dopasować do przewodów i oczekiwanego sposobu ochrony. W jednym modelu trzeba zweryfikować zarówno część B16, jak i czułość 30 mA.</p> <h3>Najważniejsze cechy</h3> <ul><li>Układ 1P+N wskazuje tor fazowy i neutralny objęte konstrukcją aparatu.</li><li>Prąd różnicowy IΔn: 30 mA.</li><li>Typ prądu różnicowego: AC.</li></ul> <h3>Specyfikacja techniczna</h3> <ul><li><strong>Producent:</strong> ETI</li><li><strong>Kod producenta:</strong> 002173104</li><li><strong>Symbol:</strong> KZS-2M AC B16/0.03</li><li><strong>Charakterystyka wyzwalania:</strong> B</li><li><strong>Prąd znamionowy:</strong> 16 A</li><li><strong>Układ biegunów:</strong> 1P+N</li><li><strong>Znamionowa zdolność zwarciowa Icn:</strong> 10 kA</li><li><strong>Prąd różnicowy IΔn:</strong> 30 mA</li><li><strong>Typ prądu różnicowego:</strong> AC</li></ul> <p>Kod ETI 002173104 odpowiada RCBO B16 AC 30 mA o Icn 10 kA; porównaj go z projektem przed zakupem.</p> | {"Producent":"ETI","Dane producenta":"ETI, Jana Pawła II 18 06-100 Pułtusk, etipolam@etipolam.com.pl","Symbol":"KZS-2M AC B16/0.03","Typ produktu":"Wyłącznik różnicowo-nadprądowy RCBO","Charakterystyka wyzwalania":"B","Prąd znamionowy [A]":"16","Układ biegunów":"1P+N","Znamionowa zdolność zwarciowa Icn [kA]":"10","Prąd różnicowy IΔn [mA]":"30","Typ prądu różnicowego":"AC"}
| Wyłącznik różnicowo-nadprądowy RCBO B20 30mA typ AC 1P+N 10kA KZS-2M ETI 002173105 | 002173105/ETI | 3838895400875 | ETI | Aparatura modułowa | <p><strong>Wyłącznik różnicowo-nadprądowy RCBO B20 30mA typ AC 1P+N 10kA KZS-2M ETI 002173105</strong> stanowi wykonanie B20 z typem różnicowym AC. Czułość 30 mA, układ 1P+N oraz Icn 10 kA są potwierdzone dla tego kodu.</p> <h2>Wyłącznik różnicowo-nadprądowy KZS-2M AC B20/0.03 – jak odczytać obie funkcje ochronne?</h2> <p>Wyłącznik różnicowo-nadprądowy B20 łączy ochronę obwodu przed przeciążeniem i zwarciem z funkcją RCD. Prąd 20 A i charakterystyka B wymagają osobnej oceny od typu AC.</p> <h3>Najważniejsze cechy</h3> <ul><li>Wersja B20 pozwala dobrać prąd części nadprądowej bez zmiany czułości 30 mA.</li><li>Prąd różnicowy IΔn: 30 mA.</li><li>Typ prądu różnicowego: AC.</li></ul> <h3>Specyfikacja techniczna</h3> <ul><li><strong>Producent:</strong> ETI</li><li><strong>Kod producenta:</strong> 002173105</li><li><strong>Symbol:</strong> KZS-2M AC B20/0.03</li><li><strong>Charakterystyka wyzwalania:</strong> B</li><li><strong>Prąd znamionowy:</strong> 20 A</li><li><strong>Układ biegunów:</strong> 1P+N</li><li><strong>Znamionowa zdolność zwarciowa Icn:</strong> 10 kA</li><li><strong>Prąd różnicowy IΔn:</strong> 30 mA</li><li><strong>Typ prądu różnicowego:</strong> AC</li></ul> <p>Jeżeli dokumentacja przewiduje B20 AC 30 mA 1P+N, sprawdź ETI 002173105 i jego Icn 10 kA.</p> | {"Producent":"ETI","Dane producenta":"ETI, Jana Pawła II 18 06-100 Pułtusk, etipolam@etipolam.com.pl","Symbol":"KZS-2M AC B20/0.03","Typ produktu":"Wyłącznik różnicowo-nadprądowy RCBO","Charakterystyka wyzwalania":"B","Prąd znamionowy [A]":"20","Układ biegunów":"1P+N","Znamionowa zdolność zwarciowa Icn [kA]":"10","Prąd różnicowy IΔn [mA]":"30","Typ prądu różnicowego":"AC"}
| Wyłącznik różnicowo-nadprądowy RCBO B25 30mA typ AC 1P+N 10kA KZS-2M ETI 002173106 | 002173106/ETI | 3838895400899 | ETI | Aparatura modułowa | <p><strong>Wyłącznik różnicowo-nadprądowy RCBO B25 30mA typ AC 1P+N 10kA KZS-2M ETI 002173106</strong> jest aparatem B25 1P+N z członem różnicowoprądowym typu AC. Oznaczenie 30 mA dotyczy czułości, a 10 kA zdolności Icn.</p> <h2>Wyłącznik różnicowo-nadprądowy KZS-2M AC B25/0.03 – jak odczytać obie funkcje ochronne?</h2> <p>Wyłącznik różnicowo-nadprądowy B25 trzeba porównać z obciążeniem przewodów oraz założeniami ochrony różnicowoprądowej. Wariant AC stanowi odrębne wykonanie od typu A o identycznym prądzie.</p> <h3>Najważniejsze cechy</h3> <ul><li>Charakterystyka B i prąd 25 A jednoznacznie określają część nadprądową.</li><li>Prąd różnicowy IΔn: 30 mA.</li><li>Typ prądu różnicowego: AC.</li></ul> <h3>Specyfikacja techniczna</h3> <ul><li><strong>Producent:</strong> ETI</li><li><strong>Kod producenta:</strong> 002173106</li><li><strong>Symbol:</strong> KZS-2M AC B25/0.03</li><li><strong>Charakterystyka wyzwalania:</strong> B</li><li><strong>Prąd znamionowy:</strong> 25 A</li><li><strong>Układ biegunów:</strong> 1P+N</li><li><strong>Znamionowa zdolność zwarciowa Icn:</strong> 10 kA</li><li><strong>Prąd różnicowy IΔn:</strong> 30 mA</li><li><strong>Typ prądu różnicowego:</strong> AC</li></ul> <p>Jeśli potrzebny jest RCBO B25 AC 30 mA o Icn 10 kA, wybierz kod 002173106 po kontroli zgodności z instalacją.</p> | {"Producent":"ETI","Dane producenta":"ETI, Jana Pawła II 18 06-100 Pułtusk, etipolam@etipolam.com.pl","Symbol":"KZS-2M AC B25/0.03","Typ produktu":"Wyłącznik różnicowo-nadprądowy RCBO","Charakterystyka wyzwalania":"B","Prąd znamionowy [A]":"25","Układ biegunów":"1P+N","Znamionowa zdolność zwarciowa Icn [kA]":"10","Prąd różnicowy IΔn [mA]":"30","Typ prądu różnicowego":"AC"}
| Wyłącznik różnicowo-nadprądowy RCBO C6 30mA typ AC 1P+N 10kA KZS-2M ETI 002173121 | 002173121/ETI | 3838895400653 | ETI | Aparatura modułowa | <p><strong>Wyłącznik różnicowo-nadprądowy RCBO C6 30mA typ AC 1P+N 10kA KZS-2M ETI 002173121</strong> ma charakterystykę C i prąd 6 A, przy zachowaniu czułości 30 mA typu AC. Icn tego wykonania 1P+N wynosi 10 kA.</p> <h2>Wyłącznik różnicowo-nadprądowy KZS-2M AC C6/0.03 – jak odczytać obie funkcje ochronne?</h2> <p>Wyłącznik różnicowo-nadprądowy C6 różni się od B6 charakterystyką części nadprądowej. Przed wyborem porównaj literę C i typ AC z wymaganiami obwodu, ponieważ obie informacje mają inne znaczenie.</p> <h3>Najważniejsze cechy</h3> <ul><li>Wariant C6 AC łączy dwa niezależne kryteria doboru w jednym aparacie.</li><li>Prąd różnicowy IΔn: 30 mA.</li><li>Typ prądu różnicowego: AC.</li></ul> <h3>Specyfikacja techniczna</h3> <ul><li><strong>Producent:</strong> ETI</li><li><strong>Kod producenta:</strong> 002173121</li><li><strong>Symbol:</strong> KZS-2M AC C6/0.03</li><li><strong>Charakterystyka wyzwalania:</strong> C</li><li><strong>Prąd znamionowy:</strong> 6 A</li><li><strong>Układ biegunów:</strong> 1P+N</li><li><strong>Znamionowa zdolność zwarciowa Icn:</strong> 10 kA</li><li><strong>Prąd różnicowy IΔn:</strong> 30 mA</li><li><strong>Typ prądu różnicowego:</strong> AC</li></ul> <p>Kod ETI 002173121 sprawdź dla układu 1P+N wymagającego C6, 30 mA i Icn 10 kA.</p> | {"Producent":"ETI","Dane producenta":"ETI, Jana Pawła II 18 06-100 Pułtusk, etipolam@etipolam.com.pl","Symbol":"KZS-2M AC C6/0.03","Typ produktu":"Wyłącznik różnicowo-nadprądowy RCBO","Charakterystyka wyzwalania":"C","Prąd znamionowy [A]":"6","Układ biegunów":"1P+N","Znamionowa zdolność zwarciowa Icn [kA]":"10","Prąd różnicowy IΔn [mA]":"30","Typ prądu różnicowego":"AC"}
| Wyłącznik różnicowo-nadprądowy RCBO C10 30mA typ AC 1P+N 10kA KZS-2M ETI 002173122 | 002173122/ETI | 3838895400677 | ETI | Aparatura modułowa | <p><strong>Wyłącznik różnicowo-nadprądowy RCBO C10 30mA typ AC 1P+N 10kA KZS-2M ETI 002173122</strong> łączy parametry C10 i AC 30 mA w aparacie 1P+N. Znamionowa zdolność zwarciowa Icn została potwierdzona na 10 kA.</p> <h2>Wyłącznik różnicowo-nadprądowy KZS-2M AC C10/0.03 – jak odczytać obie funkcje ochronne?</h2> <p>Wyłącznik różnicowo-nadprądowy C10 zapewnia dwie funkcje ochronne, ale każda ma własne oznaczenie. Prąd 10 A opisuje człon nadprądowy, natomiast 30 mA czułość różnicowoprądową.</p> <h3>Najważniejsze cechy</h3> <ul><li>Układ 1P+N pomaga wskazać wymagany wariant połączenia torów.</li><li>Prąd różnicowy IΔn: 30 mA.</li><li>Typ prądu różnicowego: AC.</li></ul> <h3>Specyfikacja techniczna</h3> <ul><li><strong>Producent:</strong> ETI</li><li><strong>Kod producenta:</strong> 002173122</li><li><strong>Symbol:</strong> KZS-2M AC C10/0.03</li><li><strong>Charakterystyka wyzwalania:</strong> C</li><li><strong>Prąd znamionowy:</strong> 10 A</li><li><strong>Układ biegunów:</strong> 1P+N</li><li><strong>Znamionowa zdolność zwarciowa Icn:</strong> 10 kA</li><li><strong>Prąd różnicowy IΔn:</strong> 30 mA</li><li><strong>Typ prądu różnicowego:</strong> AC</li></ul> <p>Gdy projekt podaje C10 AC 30 mA i 10 kA, porównaj go z modelem ETI 002173122.</p> | {"Producent":"ETI","Dane producenta":"ETI, Jana Pawła II 18 06-100 Pułtusk, etipolam@etipolam.com.pl","Symbol":"KZS-2M AC C10/0.03","Typ produktu":"Wyłącznik różnicowo-nadprądowy RCBO","Charakterystyka wyzwalania":"C","Prąd znamionowy [A]":"10","Układ biegunów":"1P+N","Znamionowa zdolność zwarciowa Icn [kA]":"10","Prąd różnicowy IΔn [mA]":"30","Typ prądu różnicowego":"AC"}
| Wyłącznik różnicowo-nadprądowy RCBO C16 30mA typ AC 1P+N 10kA KZS-2M ETI 002173124 | 002173124/ETI | 3838895400714 | ETI | Aparatura modułowa | <p><strong>Wyłącznik różnicowo-nadprądowy RCBO C16 30mA typ AC 1P+N 10kA KZS-2M ETI 002173124</strong> jest odmianą C16 typu AC o czułości 30 mA. Układ 1P+N i Icn 10 kA uzupełniają parametry techniczne.</p> <h2>Wyłącznik różnicowo-nadprądowy KZS-2M AC C16/0.03 – jak odczytać obie funkcje ochronne?</h2> <p>Wyłącznik różnicowo-nadprądowy C16 łączy ochronę nadprądową z różnicowoprądową. Wybierając wersję AC, zweryfikuj typ prądu różnicowego przewidziany w projekcie oraz prąd 16 A dla przewodów.</p> <h3>Najważniejsze cechy</h3> <ul><li>Charakterystyka C odróżnia tę odmianę od aparatu B16 typu AC.</li><li>Prąd różnicowy IΔn: 30 mA.</li><li>Typ prądu różnicowego: AC.</li></ul> <h3>Specyfikacja techniczna</h3> <ul><li><strong>Producent:</strong> ETI</li><li><strong>Kod producenta:</strong> 002173124</li><li><strong>Symbol:</strong> KZS-2M AC C16/0.03</li><li><strong>Charakterystyka wyzwalania:</strong> C</li><li><strong>Prąd znamionowy:</strong> 16 A</li><li><strong>Układ biegunów:</strong> 1P+N</li><li><strong>Znamionowa zdolność zwarciowa Icn:</strong> 10 kA</li><li><strong>Prąd różnicowy IΔn:</strong> 30 mA</li><li><strong>Typ prądu różnicowego:</strong> AC</li></ul> <p>Jeżeli potrzebny jest RCBO C16 AC 30 mA 1P+N, sprawdź kod 002173124 i warunki zwarciowe dla Icn 10 kA.</p> | {"Producent":"ETI","Dane producenta":"ETI, Jana Pawła II 18 06-100 Pułtusk, etipolam@etipolam.com.pl","Symbol":"KZS-2M AC C16/0.03","Typ produktu":"Wyłącznik różnicowo-nadprądowy RCBO","Charakterystyka wyzwalania":"C","Prąd znamionowy [A]":"16","Układ biegunów":"1P+N","Znamionowa zdolność zwarciowa Icn [kA]":"10","Prąd różnicowy IΔn [mA]":"30","Typ prądu różnicowego":"AC"}
| Wyłącznik różnicowo-nadprądowy RCBO C20 30mA typ AC 1P+N 10kA KZS-2M ETI 002173125 | 002173125/ETI | 3838895400639 | ETI | Aparatura modułowa | <p><strong>Wyłącznik różnicowo-nadprądowy RCBO C20 30mA typ AC 1P+N 10kA KZS-2M ETI 002173125</strong> ma prąd 20 A i charakterystykę C. Człon RCD ma typ AC oraz czułość 30 mA; aparat 1P+N ma Icn 10 kA.</p> <h2>Wyłącznik różnicowo-nadprądowy KZS-2M AC C20/0.03 – jak odczytać obie funkcje ochronne?</h2> <p>Wyłącznik różnicowo-nadprądowy C20 powinien być dobierany według pełnego zestawu wartości, nie tylko prądu 20 A. Oznaczenia AC i 30 mA odnoszą się do innej funkcji niż charakterystyka C.</p> <h3>Najważniejsze cechy</h3> <ul><li>Dwie funkcje ochronne pozwalają skoordynować wymagania obwodu w jednym modelu.</li><li>Prąd różnicowy IΔn: 30 mA.</li><li>Typ prądu różnicowego: AC.</li></ul> <h3>Specyfikacja techniczna</h3> <ul><li><strong>Producent:</strong> ETI</li><li><strong>Kod producenta:</strong> 002173125</li><li><strong>Symbol:</strong> KZS-2M AC C20/0.03</li><li><strong>Charakterystyka wyzwalania:</strong> C</li><li><strong>Prąd znamionowy:</strong> 20 A</li><li><strong>Układ biegunów:</strong> 1P+N</li><li><strong>Znamionowa zdolność zwarciowa Icn:</strong> 10 kA</li><li><strong>Prąd różnicowy IΔn:</strong> 30 mA</li><li><strong>Typ prądu różnicowego:</strong> AC</li></ul> <p>Wybierz ETI 002173125, jeśli dokumentacja wymaga C20 AC 30 mA w układzie 1P+N i Icn 10 kA.</p> | {"Producent":"ETI","Dane producenta":"ETI, Jana Pawła II 18 06-100 Pułtusk, etipolam@etipolam.com.pl","Symbol":"KZS-2M AC C20/0.03","Typ produktu":"Wyłącznik różnicowo-nadprądowy RCBO","Charakterystyka wyzwalania":"C","Prąd znamionowy [A]":"20","Układ biegunów":"1P+N","Znamionowa zdolność zwarciowa Icn [kA]":"10","Prąd różnicowy IΔn [mA]":"30","Typ prądu różnicowego":"AC"}
| Wyłącznik różnicowo-nadprądowy RCBO C25 30mA typ AC 1P+N 10kA KZS-2M ETI 002173126 | 002173126/ETI | 3838895400738 | ETI | Aparatura modułowa | <p><strong>Wyłącznik różnicowo-nadprądowy RCBO C25 30mA typ AC 1P+N 10kA KZS-2M ETI 002173126</strong> to wersja C25 z członem różnicowoprądowym AC 30 mA. Potwierdzono układ 1P+N i Icn 10 kA.</p> <h2>Wyłącznik różnicowo-nadprądowy KZS-2M AC C25/0.03 – jak odczytać obie funkcje ochronne?</h2> <p>Wyłącznik różnicowo-nadprądowy C25 pozwala zabezpieczyć obwód nadprądowo i kontrolować prąd różnicowy. Wartość 25 A należy odnieść do przewodów, a typ AC do założeń projektu.</p> <h3>Najważniejsze cechy</h3> <ul><li>Prąd 25 A wyróżnia tę odmianę wśród RCBO o charakterystyce C i typie AC.</li><li>Prąd różnicowy IΔn: 30 mA.</li><li>Typ prądu różnicowego: AC.</li></ul> <h3>Specyfikacja techniczna</h3> <ul><li><strong>Producent:</strong> ETI</li><li><strong>Kod producenta:</strong> 002173126</li><li><strong>Symbol:</strong> KZS-2M AC C25/0.03</li><li><strong>Charakterystyka wyzwalania:</strong> C</li><li><strong>Prąd znamionowy:</strong> 25 A</li><li><strong>Układ biegunów:</strong> 1P+N</li><li><strong>Znamionowa zdolność zwarciowa Icn:</strong> 10 kA</li><li><strong>Prąd różnicowy IΔn:</strong> 30 mA</li><li><strong>Typ prądu różnicowego:</strong> AC</li></ul> <p>Dla wymagania C25 AC 30 mA 1P+N sprawdź model 002173126 wraz ze zdolnością 10 kA.</p> | {"Producent":"ETI","Dane producenta":"ETI, Jana Pawła II 18 06-100 Pułtusk, etipolam@etipolam.com.pl","Symbol":"KZS-2M AC C25/0.03","Typ produktu":"Wyłącznik różnicowo-nadprądowy RCBO","Charakterystyka wyzwalania":"C","Prąd znamionowy [A]":"25","Układ biegunów":"1P+N","Znamionowa zdolność zwarciowa Icn [kA]":"10","Prąd różnicowy IΔn [mA]":"30","Typ prądu różnicowego":"AC"}
| Wyłącznik różnicowo-nadprądowy RCBO B6 30mA typ A 1P+N 10kA KZS-2M ETI 002173201 | 002173201/ETI | 3838895278450 | ETI | Aparatura modułowa | <p><strong>Wyłącznik różnicowo-nadprądowy RCBO B6 30mA typ A 1P+N 10kA KZS-2M ETI 002173201</strong> jest aparatem B6 typu A o czułości 30 mA. Układ 1P+N i zdolność Icn 10 kA dopełniają dane potrzebne do doboru.</p> <h2>Wyłącznik różnicowo-nadprądowy KZS-2M A B6/0.03 – jak odczytać obie funkcje ochronne?</h2> <p>Wyłącznik różnicowo-nadprądowy B6 typu A łączy wyzwalanie nadprądowe o charakterystyce B z ochroną różnicowoprądową. Prąd 6 A i czułość 30 mA pełnią odmienne role w obwodzie.</p> <h3>Najważniejsze cechy</h3> <ul><li>Typ A pozwala odróżnić tę wersję od B6 AC o zbliżonym oznaczeniu.</li><li>Prąd różnicowy IΔn: 30 mA.</li><li>Typ prądu różnicowego: A.</li></ul> <h3>Specyfikacja techniczna</h3> <ul><li><strong>Producent:</strong> ETI</li><li><strong>Kod producenta:</strong> 002173201</li><li><strong>Symbol:</strong> KZS-2M A B6/0.03</li><li><strong>Charakterystyka wyzwalania:</strong> B</li><li><strong>Prąd znamionowy:</strong> 6 A</li><li><strong>Układ biegunów:</strong> 1P+N</li><li><strong>Znamionowa zdolność zwarciowa Icn:</strong> 10 kA</li><li><strong>Prąd różnicowy IΔn:</strong> 30 mA</li><li><strong>Typ prądu różnicowego:</strong> A</li></ul> <p>Jeśli wykaz aparatury wymaga B6 A 30 mA 1P+N, porównaj go z ETI 002173201 i Icn 10 kA.</p> | {"Producent":"ETI","Dane producenta":"ETI, Jana Pawła II 18 06-100 Pułtusk, etipolam@etipolam.com.pl","Symbol":"KZS-2M A B6/0.03","Typ produktu":"Wyłącznik różnicowo-nadprądowy RCBO","Charakterystyka wyzwalania":"B","Prąd znamionowy [A]":"6","Układ biegunów":"1P+N","Znamionowa zdolność zwarciowa Icn [kA]":"10","Prąd różnicowy IΔn [mA]":"30","Typ prądu różnicowego":"A"}
| Wyłącznik różnicowo-nadprądowy RCBO B10 30mA typ A 1P+N 10kA KZS-2M ETI 002173202 | 002173202/ETI | 3838895278474 | ETI | Aparatura modułowa | <p><strong>Wyłącznik różnicowo-nadprądowy RCBO B10 30mA typ A 1P+N 10kA KZS-2M ETI 002173202</strong> ma część nadprądową B10 oraz różnicowoprądową typu A 30 mA. Wariant 1P+N jest oznaczony Icn 10 kA.</p> <h2>Wyłącznik różnicowo-nadprądowy KZS-2M A B10/0.03 – jak odczytać obie funkcje ochronne?</h2> <p>Wyłącznik różnicowo-nadprądowy B10 trzeba ocenić pod kątem dwóch funkcji jednocześnie. Charakterystyka B i prąd 10 A dotyczą przeciążenia oraz zwarcia, a typ A i 30 mA prądu różnicowego.</p> <h3>Najważniejsze cechy</h3> <ul><li>Rozróżnienie 10 A od 30 mA zapobiega pomyleniu parametrów ochrony.</li><li>Prąd różnicowy IΔn: 30 mA.</li><li>Typ prądu różnicowego: A.</li></ul> <h3>Specyfikacja techniczna</h3> <ul><li><strong>Producent:</strong> ETI</li><li><strong>Kod producenta:</strong> 002173202</li><li><strong>Symbol:</strong> KZS-2M A B10/0.03</li><li><strong>Charakterystyka wyzwalania:</strong> B</li><li><strong>Prąd znamionowy:</strong> 10 A</li><li><strong>Układ biegunów:</strong> 1P+N</li><li><strong>Znamionowa zdolność zwarciowa Icn:</strong> 10 kA</li><li><strong>Prąd różnicowy IΔn:</strong> 30 mA</li><li><strong>Typ prądu różnicowego:</strong> A</li></ul> <p>Wybierz kod 002173202, jeżeli wymagane są B10, typ A, czułość 30 mA i układ 1P+N.</p> | {"Producent":"ETI","Dane producenta":"ETI, Jana Pawła II 18 06-100 Pułtusk, etipolam@etipolam.com.pl","Symbol":"KZS-2M A B10/0.03","Typ produktu":"Wyłącznik różnicowo-nadprądowy RCBO","Charakterystyka wyzwalania":"B","Prąd znamionowy [A]":"10","Układ biegunów":"1P+N","Znamionowa zdolność zwarciowa Icn [kA]":"10","Prąd różnicowy IΔn [mA]":"30","Typ prądu różnicowego":"A"}
| Wyłącznik różnicowo-nadprądowy RCBO B16 30mA typ A 1P+N 10kA KZS-2M ETI 002173204 | 002173204/ETI | 3838895278375 | ETI | Aparatura modułowa | <p><strong>Wyłącznik różnicowo-nadprądowy RCBO B16 30mA typ A 1P+N 10kA KZS-2M ETI 002173204</strong> łączy B16 z członem typu A o czułości 30 mA. Dla aparatu 1P+N potwierdzono Icn 10 kA.</p> <h2>Wyłącznik różnicowo-nadprądowy KZS-2M A B16/0.03 – jak odczytać obie funkcje ochronne?</h2> <p>Wyłącznik różnicowo-nadprądowy B16 typu A jest konkretnym wariantem urządzenia dwufunkcyjnego. Przed zastosowaniem sprawdź dopuszczalny prąd przewodów oraz rodzaj prądu różnicowego wskazany w dokumentacji.</p> <h3>Najważniejsze cechy</h3> <ul><li>Czułość 30 mA pozostaje osobnym parametrem od prądu znamionowego 16 A.</li><li>Prąd różnicowy IΔn: 30 mA.</li><li>Typ prądu różnicowego: A.</li></ul> <h3>Specyfikacja techniczna</h3> <ul><li><strong>Producent:</strong> ETI</li><li><strong>Kod producenta:</strong> 002173204</li><li><strong>Symbol:</strong> KZS-2M A B16/0.03</li><li><strong>Charakterystyka wyzwalania:</strong> B</li><li><strong>Prąd znamionowy:</strong> 16 A</li><li><strong>Układ biegunów:</strong> 1P+N</li><li><strong>Znamionowa zdolność zwarciowa Icn:</strong> 10 kA</li><li><strong>Prąd różnicowy IΔn:</strong> 30 mA</li><li><strong>Typ prądu różnicowego:</strong> A</li></ul> <p>Kod ETI 002173204 wybierz dla projektu B16 A 30 mA 1P+N po potwierdzeniu warunków zwarciowych.</p> | {"Producent":"ETI","Dane producenta":"ETI, Jana Pawła II 18 06-100 Pułtusk, etipolam@etipolam.com.pl","Symbol":"KZS-2M A B16/0.03","Typ produktu":"Wyłącznik różnicowo-nadprądowy RCBO","Charakterystyka wyzwalania":"B","Prąd znamionowy [A]":"16","Układ biegunów":"1P+N","Znamionowa zdolność zwarciowa Icn [kA]":"10","Prąd różnicowy IΔn [mA]":"30","Typ prądu różnicowego":"A"}
| Wyłącznik różnicowo-nadprądowy RCBO B20 30mA typ A 1P+N 10kA KZS-2M ETI 002173205 | 002173205/ETI | 3838895278412 | ETI | Aparatura modułowa | <p><strong>Wyłącznik różnicowo-nadprądowy RCBO B20 30mA typ A 1P+N 10kA KZS-2M ETI 002173205</strong> ma znamionowe 20 A i charakterystykę B. Część różnicowoprądowa jest typu A o czułości 30 mA; Icn to 10 kA.</p> <h2>Wyłącznik różnicowo-nadprądowy KZS-2M A B20/0.03 – jak odczytać obie funkcje ochronne?</h2> <p>Wyłącznik różnicowo-nadprądowy B20 w układzie 1P+N wymaga zgodności zarówno z przewodami, jak i założonym typem ochrony RCD. Wariant typu A nie powinien być zamieniany na AC bez analizy projektu.</p> <h3>Najważniejsze cechy</h3> <ul><li>Charakterystyka B20 identyfikuje część nadprądową tego modelu.</li><li>Prąd różnicowy IΔn: 30 mA.</li><li>Typ prądu różnicowego: A.</li></ul> <h3>Specyfikacja techniczna</h3> <ul><li><strong>Producent:</strong> ETI</li><li><strong>Kod producenta:</strong> 002173205</li><li><strong>Symbol:</strong> KZS-2M A B20/0.03</li><li><strong>Charakterystyka wyzwalania:</strong> B</li><li><strong>Prąd znamionowy:</strong> 20 A</li><li><strong>Układ biegunów:</strong> 1P+N</li><li><strong>Znamionowa zdolność zwarciowa Icn:</strong> 10 kA</li><li><strong>Prąd różnicowy IΔn:</strong> 30 mA</li><li><strong>Typ prądu różnicowego:</strong> A</li></ul> <p>Jeżeli projekt wskazuje B20 A 30 mA oraz 1P+N, sprawdź wykonanie ETI 002173205 o Icn 10 kA.</p> | {"Producent":"ETI","Dane producenta":"ETI, Jana Pawła II 18 06-100 Pułtusk, etipolam@etipolam.com.pl","Symbol":"KZS-2M A B20/0.03","Typ produktu":"Wyłącznik różnicowo-nadprądowy RCBO","Charakterystyka wyzwalania":"B","Prąd znamionowy [A]":"20","Układ biegunów":"1P+N","Znamionowa zdolność zwarciowa Icn [kA]":"10","Prąd różnicowy IΔn [mA]":"30","Typ prądu różnicowego":"A"}
| Wyłącznik różnicowo-nadprądowy RCBO B25 30mA typ A 1P+N 10kA KZS-2M ETI 002173206 | 002173206/ETI | 3838895278436 | ETI | Aparatura modułowa | <p><strong>Wyłącznik różnicowo-nadprądowy RCBO B25 30mA typ A 1P+N 10kA KZS-2M ETI 002173206</strong> jest wykonaniem B25 typu A dla układu 1P+N. Czułość 30 mA i Icn 10 kA są potwierdzonymi wartościami tego wariantu.</p> <h2>Wyłącznik różnicowo-nadprądowy KZS-2M A B25/0.03 – jak odczytać obie funkcje ochronne?</h2> <p>Wyłącznik różnicowo-nadprądowy B25 łączy nadzór nad prądem obwodu z funkcją różnicowoprądową. Przed doborem oddzielnie oceń prąd 25 A, charakterystykę B oraz typ A.</p> <h3>Najważniejsze cechy</h3> <ul><li>Układ 1P+N wskazuje konfigurację torów objętych aparatem.</li><li>Prąd różnicowy IΔn: 30 mA.</li><li>Typ prądu różnicowego: A.</li></ul> <h3>Specyfikacja techniczna</h3> <ul><li><strong>Producent:</strong> ETI</li><li><strong>Kod producenta:</strong> 002173206</li><li><strong>Symbol:</strong> KZS-2M A B25/0.03</li><li><strong>Charakterystyka wyzwalania:</strong> B</li><li><strong>Prąd znamionowy:</strong> 25 A</li><li><strong>Układ biegunów:</strong> 1P+N</li><li><strong>Znamionowa zdolność zwarciowa Icn:</strong> 10 kA</li><li><strong>Prąd różnicowy IΔn:</strong> 30 mA</li><li><strong>Typ prądu różnicowego:</strong> A</li></ul> <p>Gdy potrzebny jest RCBO B25 A 30 mA 10 kA, porównaj kod 002173206 z dokumentacją instalacji.</p> | {"Producent":"ETI","Dane producenta":"ETI, Jana Pawła II 18 06-100 Pułtusk, etipolam@etipolam.com.pl","Symbol":"KZS-2M A B25/0.03","Typ produktu":"Wyłącznik różnicowo-nadprądowy RCBO","Charakterystyka wyzwalania":"B","Prąd znamionowy [A]":"25","Układ biegunów":"1P+N","Znamionowa zdolność zwarciowa Icn [kA]":"10","Prąd różnicowy IΔn [mA]":"30","Typ prądu różnicowego":"A"}
| Wyłącznik różnicowo-nadprądowy RCBO C6 30mA typ A 1P+N 10kA KZS-2M ETI 002173221 | 002173221/ETI | 3838895278559 | ETI | Aparatura modułowa | <p><strong>Wyłącznik różnicowo-nadprądowy RCBO C6 30mA typ A 1P+N 10kA KZS-2M ETI 002173221</strong> to aparat C6 z różnicowoprądowym typem A i czułością 30 mA. Układ 1P+N ma zdolność Icn 10 kA.</p> <h2>Wyłącznik różnicowo-nadprądowy KZS-2M A C6/0.03 – jak odczytać obie funkcje ochronne?</h2> <p>Wyłącznik różnicowo-nadprądowy C6 typu A różni się od B6 charakterystyką części nadprądowej. W projekcie sprawdź również, czy wymagany jest właśnie typ A, a nie AC.</p> <h3>Najważniejsze cechy</h3> <ul><li>Połączenie C6 z typem A jednoznacznie identyfikuje ten wariant.</li><li>Prąd różnicowy IΔn: 30 mA.</li><li>Typ prądu różnicowego: A.</li></ul> <h3>Specyfikacja techniczna</h3> <ul><li><strong>Producent:</strong> ETI</li><li><strong>Kod producenta:</strong> 002173221</li><li><strong>Symbol:</strong> KZS-2M A C6/0.03</li><li><strong>Charakterystyka wyzwalania:</strong> C</li><li><strong>Prąd znamionowy:</strong> 6 A</li><li><strong>Układ biegunów:</strong> 1P+N</li><li><strong>Znamionowa zdolność zwarciowa Icn:</strong> 10 kA</li><li><strong>Prąd różnicowy IΔn:</strong> 30 mA</li><li><strong>Typ prądu różnicowego:</strong> A</li></ul> <p>Sprawdź ETI 002173221, jeżeli schemat wymaga C6 A 30 mA 1P+N i 10 kA.</p> | {"Producent":"ETI","Dane producenta":"ETI, Jana Pawła II 18 06-100 Pułtusk, etipolam@etipolam.com.pl","Symbol":"KZS-2M A C6/0.03","Typ produktu":"Wyłącznik różnicowo-nadprądowy RCBO","Charakterystyka wyzwalania":"C","Prąd znamionowy [A]":"6","Układ biegunów":"1P+N","Znamionowa zdolność zwarciowa Icn [kA]":"10","Prąd różnicowy IΔn [mA]":"30","Typ prądu różnicowego":"A"}
| Wyłącznik różnicowo-nadprądowy RCBO C10 30mA typ A 1P+N 10kA KZS-2M ETI 002173222 | 002173222/ETI | 3838895278573 | ETI | Aparatura modułowa | <p><strong>Wyłącznik różnicowo-nadprądowy RCBO C10 30mA typ A 1P+N 10kA KZS-2M ETI 002173222</strong> jest wariantem C10 typu A o czułości 30 mA. Zdolność Icn wynosi 10 kA, a układ biegunów to 1P+N.</p> <h2>Wyłącznik różnicowo-nadprądowy KZS-2M A C10/0.03 – jak odczytać obie funkcje ochronne?</h2> <p>Wyłącznik różnicowo-nadprądowy C10 obejmuje część nadprądową 10 A oraz różnicowoprądową 30 mA. Wartości te wymagają oddzielnego sprawdzenia względem przewodów i ochrony przewidzianej w obwodzie.</p> <h3>Najważniejsze cechy</h3> <ul><li>Typ A wskazuje odmianę różnicowoprądową tego modelu.</li><li>Prąd różnicowy IΔn: 30 mA.</li><li>Typ prądu różnicowego: A.</li></ul> <h3>Specyfikacja techniczna</h3> <ul><li><strong>Producent:</strong> ETI</li><li><strong>Kod producenta:</strong> 002173222</li><li><strong>Symbol:</strong> KZS-2M A C10/0.03</li><li><strong>Charakterystyka wyzwalania:</strong> C</li><li><strong>Prąd znamionowy:</strong> 10 A</li><li><strong>Układ biegunów:</strong> 1P+N</li><li><strong>Znamionowa zdolność zwarciowa Icn:</strong> 10 kA</li><li><strong>Prąd różnicowy IΔn:</strong> 30 mA</li><li><strong>Typ prądu różnicowego:</strong> A</li></ul> <p>Wybierz kod 002173222, jeśli dokumentacja przewiduje C10 A 30 mA 1P+N przy Icn 10 kA.</p> | {"Producent":"ETI","Dane producenta":"ETI, Jana Pawła II 18 06-100 Pułtusk, etipolam@etipolam.com.pl","Symbol":"KZS-2M A C10/0.03","Typ produktu":"Wyłącznik różnicowo-nadprądowy RCBO","Charakterystyka wyzwalania":"C","Prąd znamionowy [A]":"10","Układ biegunów":"1P+N","Znamionowa zdolność zwarciowa Icn [kA]":"10","Prąd różnicowy IΔn [mA]":"30","Typ prądu różnicowego":"A"}
| Wyłącznik różnicowo-nadprądowy RCBO C16 30mA typ A 1P+N 10kA KZS-2M ETI 002173224 | 002173224/ETI | 3838895278399 | ETI | Aparatura modułowa | <p><strong>Wyłącznik różnicowo-nadprądowy RCBO C16 30mA typ A 1P+N 10kA KZS-2M ETI 002173224</strong> ma charakterystykę C i prąd 16 A, a człon różnicowoprądowy typu A reaguje przy 30 mA. Wykonanie 1P+N ma Icn 10 kA.</p> <h2>Wyłącznik różnicowo-nadprądowy KZS-2M A C16/0.03 – jak odczytać obie funkcje ochronne?</h2> <p>Wyłącznik różnicowo-nadprądowy C16 typu A trzeba odróżnić od wersji C16 AC. Zgodność prądu znamionowego i biegunów nie oznacza zgodności typu prądu różnicowego.</p> <h3>Najważniejsze cechy</h3> <ul><li>Wartość Icn 10 kA jest ważna przy ocenie spodziewanego zwarcia w obwodzie.</li><li>Prąd różnicowy IΔn: 30 mA.</li><li>Typ prądu różnicowego: A.</li></ul> <h3>Specyfikacja techniczna</h3> <ul><li><strong>Producent:</strong> ETI</li><li><strong>Kod producenta:</strong> 002173224</li><li><strong>Symbol:</strong> KZS-2M A C16/0.03</li><li><strong>Charakterystyka wyzwalania:</strong> C</li><li><strong>Prąd znamionowy:</strong> 16 A</li><li><strong>Układ biegunów:</strong> 1P+N</li><li><strong>Znamionowa zdolność zwarciowa Icn:</strong> 10 kA</li><li><strong>Prąd różnicowy IΔn:</strong> 30 mA</li><li><strong>Typ prądu różnicowego:</strong> A</li></ul> <p>Model 002173224 odpowiada wymaganiu C16 A 30 mA 1P+N; potwierdź wszystkie parametry przed montażem.</p> | {"Producent":"ETI","Dane producenta":"ETI, Jana Pawła II 18 06-100 Pułtusk, etipolam@etipolam.com.pl","Symbol":"KZS-2M A C16/0.03","Typ produktu":"Wyłącznik różnicowo-nadprądowy RCBO","Charakterystyka wyzwalania":"C","Prąd znamionowy [A]":"16","Układ biegunów":"1P+N","Znamionowa zdolność zwarciowa Icn [kA]":"10","Prąd różnicowy IΔn [mA]":"30","Typ prądu różnicowego":"A"}
| Wyłącznik różnicowo-nadprądowy RCBO C20 30mA typ A 1P+N 10kA KZS-2M ETI 002173225 | 002173225/ETI | 3838895278610 | ETI | Aparatura modułowa | <p><strong>Wyłącznik różnicowo-nadprądowy RCBO C20 30mA typ A 1P+N 10kA KZS-2M ETI 002173225</strong> łączy prąd 20 A i charakterystykę C z typem różnicowym A 30 mA. Dla tej wersji 1P+N potwierdzono Icn 10 kA.</p> <h2>Wyłącznik różnicowo-nadprądowy KZS-2M A C20/0.03 – jak odczytać obie funkcje ochronne?</h2> <p>Wyłącznik różnicowo-nadprądowy C20 jest przeznaczony do obwodu, którego projekt wymaga właśnie tych parametrów. Nie wystarczy dopasować tylko prądu; typ A i czułość 30 mA mają równie duże znaczenie.</p> <h3>Najważniejsze cechy</h3> <ul><li>Charakterystyka C20 określa część nadprądową osobno od czułości RCD.</li><li>Prąd różnicowy IΔn: 30 mA.</li><li>Typ prądu różnicowego: A.</li></ul> <h3>Specyfikacja techniczna</h3> <ul><li><strong>Producent:</strong> ETI</li><li><strong>Kod producenta:</strong> 002173225</li><li><strong>Symbol:</strong> KZS-2M A C20/0.03</li><li><strong>Charakterystyka wyzwalania:</strong> C</li><li><strong>Prąd znamionowy:</strong> 20 A</li><li><strong>Układ biegunów:</strong> 1P+N</li><li><strong>Znamionowa zdolność zwarciowa Icn:</strong> 10 kA</li><li><strong>Prąd różnicowy IΔn:</strong> 30 mA</li><li><strong>Typ prądu różnicowego:</strong> A</li></ul> <p>Jeśli potrzebujesz C20 A 30 mA z Icn 10 kA, sprawdź kod ETI 002173225 oraz układ 1P+N.</p> | {"Producent":"ETI","Dane producenta":"ETI, Jana Pawła II 18 06-100 Pułtusk, etipolam@etipolam.com.pl","Symbol":"KZS-2M A C20/0.03","Typ produktu":"Wyłącznik różnicowo-nadprądowy RCBO","Charakterystyka wyzwalania":"C","Prąd znamionowy [A]":"20","Układ biegunów":"1P+N","Znamionowa zdolność zwarciowa Icn [kA]":"10","Prąd różnicowy IΔn [mA]":"30","Typ prądu różnicowego":"A"}
| Wyłącznik różnicowo-nadprądowy RCBO C25 30mA typ A 1P+N 10kA KZS-2M ETI 002173226 | 002173226/ETI | 3838895278634 | ETI | Aparatura modułowa | <p><strong>Wyłącznik różnicowo-nadprądowy RCBO C25 30mA typ A 1P+N 10kA KZS-2M ETI 002173226</strong> jest odmianą C25 1P+N o czułości 30 mA typu A. Znamionowa zdolność zwarciowa Icn wynosi 10 kA.</p> <h2>Wyłącznik różnicowo-nadprądowy KZS-2M A C25/0.03 – jak odczytać obie funkcje ochronne?</h2> <p>Wyłącznik różnicowo-nadprądowy C25 typu A łączy dwa mechanizmy ochronne. Przed jego zakupem porównaj prąd 25 A z przewodami, a czułość i typ różnicowy z założeniami projektu.</p> <h3>Najważniejsze cechy</h3> <ul><li>Prąd 25 A wyróżnia tę wersję wśród aparatów C typu A.</li><li>Prąd różnicowy IΔn: 30 mA.</li><li>Typ prądu różnicowego: A.</li></ul> <h3>Specyfikacja techniczna</h3> <ul><li><strong>Producent:</strong> ETI</li><li><strong>Kod producenta:</strong> 002173226</li><li><strong>Symbol:</strong> KZS-2M A C25/0.03</li><li><strong>Charakterystyka wyzwalania:</strong> C</li><li><strong>Prąd znamionowy:</strong> 25 A</li><li><strong>Układ biegunów:</strong> 1P+N</li><li><strong>Znamionowa zdolność zwarciowa Icn:</strong> 10 kA</li><li><strong>Prąd różnicowy IΔn:</strong> 30 mA</li><li><strong>Typ prądu różnicowego:</strong> A</li></ul> <p>Kod 002173226 wybierz dla wymaganego C25 A 30 mA 1P+N o Icn 10 kA po sprawdzeniu obwodu.</p> | {"Producent":"ETI","Dane producenta":"ETI, Jana Pawła II 18 06-100 Pułtusk, etipolam@etipolam.com.pl","Symbol":"KZS-2M A C25/0.03","Typ produktu":"Wyłącznik różnicowo-nadprądowy RCBO","Charakterystyka wyzwalania":"C","Prąd znamionowy [A]":"25","Układ biegunów":"1P+N","Znamionowa zdolność zwarciowa Icn [kA]":"10","Prąd różnicowy IΔn [mA]":"30","Typ prądu różnicowego":"A"}
| Rozłącznik izolacyjny 25A 1P SV 125 ETI 002423122 | 002423122/ETI | 3838895321231 | ETI | Aparatura modułowa > Rozłączniki izolacyjne | <p><strong>Rozłącznik izolacyjny 25A 1P SV 125 ETI 002423122</strong> umożliwia ręczne odłączenie jednego toru. Model SV 125 ma prąd znamionowy 25 A i układ 1P.</p> <h2>Rozłącznik izolacyjny SV 125 1p 25A – jak dobrać liczbę biegunów?</h2> <p>Rozłącznik izolacyjny 25 A 1P należy zestawić z obciążeniem oraz schematem obwodu. Oznaczenie jednego bieguna jest tu równie istotne jak wartość prądu.</p> <h3>Najważniejsze cechy</h3> <ul><li>Układ 1P określa pojedynczy rozłączany tor.</li><li>Prąd znamionowy: 25 A.</li><li>Układ biegunów: 1P.</li></ul> <h3>Specyfikacja techniczna</h3> <ul><li><strong>Producent:</strong> ETI</li><li><strong>Kod producenta:</strong> 002423122</li><li><strong>Symbol:</strong> SV 125 1p 25A</li><li><strong>Prąd znamionowy:</strong> 25 A</li><li><strong>Układ biegunów:</strong> 1P</li></ul> <p>Jeśli projekt przewiduje SV 125 1P 25 A, sprawdź kod ETI 002423122 przed zakupem.</p> | {"Producent":"ETI","Dane producenta":"ETI, Jana Pawła II 18 06-100 Pułtusk, etipolam@etipolam.com.pl","Symbol":"SV 125 1p 25A","Typ produktu":"Rozłącznik izolacyjny","Prąd znamionowy [A]":"25","Układ biegunów":"1P"}
| Rozłącznik izolacyjny 40A 1P SV 140 ETI 002423123 | 002423123/ETI | 3838895321255 | ETI | Aparatura modułowa > Rozłączniki izolacyjne | <p><strong>Rozłącznik izolacyjny 40A 1P SV 140 ETI 002423123</strong> jest jednobiegunowym modelem SV 140 o prądzie 40 A. Jego podstawową rolą jest rozłączanie toru przewidzianego w instalacji.</p> <h2>Rozłącznik izolacyjny SV 140 1p 40A – jak dobrać liczbę biegunów?</h2> <p>Rozłącznik izolacyjny 40 A w wersji 1P trzeba dobierać do konkretnego schematu. W rodzinie SV występują też wykonania wielobiegunowe, dlatego warto sprawdzić pełny symbol.</p> <h3>Najważniejsze cechy</h3> <ul><li>Prąd 40 A jest potwierdzoną wartością znamionową tej wersji.</li><li>Prąd znamionowy: 40 A.</li><li>Układ biegunów: 1P.</li></ul> <h3>Specyfikacja techniczna</h3> <ul><li><strong>Producent:</strong> ETI</li><li><strong>Kod producenta:</strong> 002423123</li><li><strong>Symbol:</strong> SV 140 1p 40A</li><li><strong>Prąd znamionowy:</strong> 40 A</li><li><strong>Układ biegunów:</strong> 1P</li></ul> <p>Do układu wymagającego 1P i 40 A wybierz model 002423123 po potwierdzeniu warunków pracy obwodu.</p> | {"Producent":"ETI","Dane producenta":"ETI, Jana Pawła II 18 06-100 Pułtusk, etipolam@etipolam.com.pl","Symbol":"SV 140 1p 40A","Typ produktu":"Rozłącznik izolacyjny","Prąd znamionowy [A]":"40","Układ biegunów":"1P"}
| Rozłącznik izolacyjny 63A 1P SV 163 ETI 002423114 | 002423114/ETI | 3838895406402 | ETI | Aparatura modułowa > Rozłączniki izolacyjne | <p><strong>Rozłącznik izolacyjny 63A 1P SV 163 ETI 002423114</strong> ma jeden biegun i znamionowe 63 A. Symbol SV 163 pozwala odróżnić tę wersję od trój- i czterobiegunowych rozłączników.</p> <h2>Rozłącznik izolacyjny SV 163 1p 63A – jak dobrać liczbę biegunów?</h2> <p>Rozłącznik izolacyjny 63 A 1P służy do odłączania pojedynczego toru. Przy doborze sprawdź, czy 63 A odpowiada obciążeniu oraz czy schemat rzeczywiście wymaga tylko jednego bieguna.</p> <h3>Najważniejsze cechy</h3> <ul><li>Jednobiegunowe wykonanie daje dokładnie układ 1P wskazany przez oznaczenie.</li><li>Prąd znamionowy: 63 A.</li><li>Układ biegunów: 1P.</li></ul> <h3>Specyfikacja techniczna</h3> <ul><li><strong>Producent:</strong> ETI</li><li><strong>Kod producenta:</strong> 002423114</li><li><strong>Symbol:</strong> SV 163 1p 63A</li><li><strong>Prąd znamionowy:</strong> 63 A</li><li><strong>Układ biegunów:</strong> 1P</li></ul> <p>Jeżeli dokumentacja przewiduje SV 163 1P 63 A, sprawdź wariant ETI 002423114.</p> | {"Producent":"ETI","Dane producenta":"ETI, Jana Pawła II 18 06-100 Pułtusk, etipolam@etipolam.com.pl","Symbol":"SV 163 1p 63A","Typ produktu":"Rozłącznik izolacyjny","Prąd znamionowy [A]":"63","Układ biegunów":"1P"}
| Rozłącznik izolacyjny 25A 3P SV 325 ETI 002423322 | 002423322/ETI | 3838895321385 | ETI | Aparatura modułowa > Rozłączniki izolacyjne | <p><strong>Rozłącznik izolacyjny 25A 3P SV 325 ETI 002423322</strong> jest trójbiegunową wersją SV 325 o prądzie 25 A. Umożliwia ręczne rozłączanie trzech torów zgodnie z układem 3P.</p> <h2>Rozłącznik izolacyjny SV 325 3p 25A – jak dobrać liczbę biegunów?</h2> <p>Rozłącznik izolacyjny 25 A 3P należy wybierać na podstawie liczby torów i prądu znamionowego. Nie pomyl go z jednobiegunowym SV 125 o tej samej wartości amperowej.</p> <h3>Najważniejsze cechy</h3> <ul><li>Trzy bieguny odróżniają ten aparat od wykonania 1P.</li><li>Prąd znamionowy: 25 A.</li><li>Układ biegunów: 3P.</li></ul> <h3>Specyfikacja techniczna</h3> <ul><li><strong>Producent:</strong> ETI</li><li><strong>Kod producenta:</strong> 002423322</li><li><strong>Symbol:</strong> SV 325 3p 25A</li><li><strong>Prąd znamionowy:</strong> 25 A</li><li><strong>Układ biegunów:</strong> 3P</li></ul> <p>Kod ETI 002423322 odpowiada SV 325 3P 25 A; porównaj go z wymaganiami schematu.</p> | {"Producent":"ETI","Dane producenta":"ETI, Jana Pawła II 18 06-100 Pułtusk, etipolam@etipolam.com.pl","Symbol":"SV 325 3p 25A","Typ produktu":"Rozłącznik izolacyjny","Prąd znamionowy [A]":"25","Układ biegunów":"3P"}
| Rozłącznik izolacyjny 40A 3P SV 340 ETI 002423323 | 002423323/ETI | 3838895321415 | ETI | Aparatura modułowa > Rozłączniki izolacyjne | <p><strong>Rozłącznik izolacyjny 40A 3P SV 340 ETI 002423323</strong> łączy układ 3P z prądem znamionowym 40 A. Symbol SV 340 wskazuje dokładne wykonanie ETI.</p> <h2>Rozłącznik izolacyjny SV 340 3p 40A – jak dobrać liczbę biegunów?</h2> <p>Rozłącznik izolacyjny 40 A dla trzech torów powinien być oceniony w kontekście projektu. Zwróć uwagę na liczbę biegunów, gdy porównujesz go z SV 140 1P.</p> <h3>Najważniejsze cechy</h3> <ul><li>Wykonanie 3P pozwala odłączać trzy tory przewidziane w schemacie.</li><li>Prąd znamionowy: 40 A.</li><li>Układ biegunów: 3P.</li></ul> <h3>Specyfikacja techniczna</h3> <ul><li><strong>Producent:</strong> ETI</li><li><strong>Kod producenta:</strong> 002423323</li><li><strong>Symbol:</strong> SV 340 3p 40A</li><li><strong>Prąd znamionowy:</strong> 40 A</li><li><strong>Układ biegunów:</strong> 3P</li></ul> <p>Jeżeli potrzebujesz SV 340 3P 40 A, wybierz 002423323 po sprawdzeniu obciążenia obwodu.</p> | {"Producent":"ETI","Dane producenta":"ETI, Jana Pawła II 18 06-100 Pułtusk, etipolam@etipolam.com.pl","Symbol":"SV 340 3p 40A","Typ produktu":"Rozłącznik izolacyjny","Prąd znamionowy [A]":"40","Układ biegunów":"3P"}
| Rozłącznik izolacyjny 63A 3P SV 363 ETI 002423314 | 002423314/ETI | 3838895411543 | ETI | Aparatura modułowa > Rozłączniki izolacyjne | <p><strong>Rozłącznik izolacyjny 63A 3P SV 363 ETI 002423314</strong> to model SV 363 o trzech biegunach i prądzie 63 A. Jego funkcją jest ręczne rozłączanie torów układu 3P.</p> <h2>Rozłącznik izolacyjny SV 363 3p 63A – jak dobrać liczbę biegunów?</h2> <p>Rozłącznik izolacyjny 63 A 3P ma inną liczbę biegunów niż SV 163. Przed zakupem porównaj oznaczenie SV 363 z listą aparatury, aby zachować właściwy układ połączeń.</p> <h3>Najważniejsze cechy</h3> <ul><li>Prąd 63 A i trzy bieguny tworzą kombinację tego konkretnego modelu.</li><li>Prąd znamionowy: 63 A.</li><li>Układ biegunów: 3P.</li></ul> <h3>Specyfikacja techniczna</h3> <ul><li><strong>Producent:</strong> ETI</li><li><strong>Kod producenta:</strong> 002423314</li><li><strong>Symbol:</strong> SV 363 3p 63A</li><li><strong>Prąd znamionowy:</strong> 63 A</li><li><strong>Układ biegunów:</strong> 3P</li></ul> <p>Dla projektu SV 363 3P 63 A sprawdź kod ETI 002423314 i warunki obciążenia.</p> | {"Producent":"ETI","Dane producenta":"ETI, Jana Pawła II 18 06-100 Pułtusk, etipolam@etipolam.com.pl","Symbol":"SV 363 3p 63A","Typ produktu":"Rozłącznik izolacyjny","Prąd znamionowy [A]":"63","Układ biegunów":"3P"}
| Rozłącznik izolacyjny 80A 3P SV 380 ETI 002423315 | 002423315/ETI | 3838895411550 | ETI | Aparatura modułowa > Rozłączniki izolacyjne | <p><strong>Rozłącznik izolacyjny 80A 3P SV 380 ETI 002423315</strong> jest trójbiegunowym aparatem SV 380. Potwierdzony prąd znamionowy wynosi 80 A.</p> <h2>Rozłącznik izolacyjny SV 380 3p 80A – jak dobrać liczbę biegunów?</h2> <p>Rozłącznik izolacyjny 80 A 3P pozwala przewidzieć ręczne odłączenie trzech torów. Przy doborze sprawdź prąd oraz pełen symbol, ponieważ warianty SV różnią się układem i obciążalnością.</p> <h3>Najważniejsze cechy</h3> <ul><li>Wartość 80 A identyfikuje odmianę prądową rozłącznika 3P.</li><li>Prąd znamionowy: 80 A.</li><li>Układ biegunów: 3P.</li></ul> <h3>Specyfikacja techniczna</h3> <ul><li><strong>Producent:</strong> ETI</li><li><strong>Kod producenta:</strong> 002423315</li><li><strong>Symbol:</strong> SV 380 3p 80A</li><li><strong>Prąd znamionowy:</strong> 80 A</li><li><strong>Układ biegunów:</strong> 3P</li></ul> <p>Jeśli dokumentacja przewiduje SV 380 o trzech biegunach, porównaj kod 002423315 z projektem.</p> | {"Producent":"ETI","Dane producenta":"ETI, Jana Pawła II 18 06-100 Pułtusk, etipolam@etipolam.com.pl","Symbol":"SV 380 3p 80A","Typ produktu":"Rozłącznik izolacyjny","Prąd znamionowy [A]":"80","Układ biegunów":"3P"}
| Rozłącznik izolacyjny 100A 3P SV 3100 ETI 002423316 | 002423316/ETI | 3838895411567 | ETI | Aparatura modułowa > Rozłączniki izolacyjne | <p><strong>Rozłącznik izolacyjny 100A 3P SV 3100 ETI 002423316</strong> ma prąd 100 A i układ 3P. Model SV 3100 należy rozpatrywać jako wykonanie trójbiegunowe, nie jako ogólne oznaczenie rodziny.</p> <h2>Rozłącznik izolacyjny SV 3100 3p 100A – jak dobrać liczbę biegunów?</h2> <p>Rozłącznik izolacyjny 100 A 3P służy do ręcznego rozłączania trzech torów. Jego prąd znamionowy powinien odpowiadać obciążeniu w miejscu zastosowania.</p> <h3>Najważniejsze cechy</h3> <ul><li>Układ 3P pomaga dobrać właściwą liczbę rozłączanych torów.</li><li>Prąd znamionowy: 100 A.</li><li>Układ biegunów: 3P.</li></ul> <h3>Specyfikacja techniczna</h3> <ul><li><strong>Producent:</strong> ETI</li><li><strong>Kod producenta:</strong> 002423316</li><li><strong>Symbol:</strong> SV 3100 3p 100A</li><li><strong>Prąd znamionowy:</strong> 100 A</li><li><strong>Układ biegunów:</strong> 3P</li></ul> <p>Wybierz 002423316, gdy projekt wymaga SV 3100 3P 100 A; zweryfikuj warunki pracy instalacji.</p> | {"Producent":"ETI","Dane producenta":"ETI, Jana Pawła II 18 06-100 Pułtusk, etipolam@etipolam.com.pl","Symbol":"SV 3100 3p 100A","Typ produktu":"Rozłącznik izolacyjny","Prąd znamionowy [A]":"100","Układ biegunów":"3P"}
| Rozłącznik izolacyjny 125A 3P SV 3125 ETI 002423317 | 002423317/ETI | 3838895411574 | ETI | Aparatura modułowa > Rozłączniki izolacyjne | <p><strong>Rozłącznik izolacyjny 125A 3P SV 3125 ETI 002423317</strong> jest wersją SV 3125 z trzema biegunami. Znamionowy prąd 125 A stanowi istotną różnicę wobec pozostałych odmian 3P.</p> <h2>Rozłącznik izolacyjny SV 3125 3p 125A – jak dobrać liczbę biegunów?</h2> <p>Rozłącznik izolacyjny 125 A 3P należy dopasować do układu torów w schemacie oraz przewidywanego obciążenia. Oznaczenie SV 3125 identyfikuje pełny wariant.</p> <h3>Najważniejsze cechy</h3> <ul><li>Prąd 125 A pozwala rozpoznać to wykonanie wśród rozłączników trójbiegunowych.</li><li>Prąd znamionowy: 125 A.</li><li>Układ biegunów: 3P.</li></ul> <h3>Specyfikacja techniczna</h3> <ul><li><strong>Producent:</strong> ETI</li><li><strong>Kod producenta:</strong> 002423317</li><li><strong>Symbol:</strong> SV 3125 3p 125A</li><li><strong>Prąd znamionowy:</strong> 125 A</li><li><strong>Układ biegunów:</strong> 3P</li></ul> <p>Jeżeli wymagany jest SV 3125 3P 125 A, sprawdź kod ETI 002423317 przed zamówieniem.</p> | {"Producent":"ETI","Dane producenta":"ETI, Jana Pawła II 18 06-100 Pułtusk, etipolam@etipolam.com.pl","Symbol":"SV 3125 3p 125A","Typ produktu":"Rozłącznik izolacyjny","Prąd znamionowy [A]":"125","Układ biegunów":"3P"}
| Rozłącznik izolacyjny 25A 4P SV 425 ETI 002423422 | 002423422/ETI | 3838895321477 | ETI | Aparatura modułowa > Rozłączniki izolacyjne | <p><strong>Rozłącznik izolacyjny 25A 4P SV 425 ETI 002423422</strong> ma cztery bieguny i znamionowe 25 A. Model SV 425 odróżnia się układem od wersji 1P oraz 3P.</p> <h2>Rozłącznik izolacyjny SV 425 4p 25A – jak dobrać liczbę biegunów?</h2> <p>Rozłącznik izolacyjny 25 A 4P pozwala ręcznie rozłączyć cztery tory przewidziane w projekcie. Przed doborem sprawdź, czy schemat wymaga właśnie takiej liczby biegunów.</p> <h3>Najważniejsze cechy</h3> <ul><li>Układ 4P wskazuje cztery rozłączane tory jednego aparatu.</li><li>Prąd znamionowy: 25 A.</li><li>Układ biegunów: 4P.</li></ul> <h3>Specyfikacja techniczna</h3> <ul><li><strong>Producent:</strong> ETI</li><li><strong>Kod producenta:</strong> 002423422</li><li><strong>Symbol:</strong> SV 425 4p 25A</li><li><strong>Prąd znamionowy:</strong> 25 A</li><li><strong>Układ biegunów:</strong> 4P</li></ul> <p>Do instalacji z wymaganiem SV 425 4P 25 A wybierz kod 002423422 po sprawdzeniu schematu.</p> | {"Producent":"ETI","Dane producenta":"ETI, Jana Pawła II 18 06-100 Pułtusk, etipolam@etipolam.com.pl","Symbol":"SV 425 4p 25A","Typ produktu":"Rozłącznik izolacyjny","Prąd znamionowy [A]":"25","Układ biegunów":"4P"}
| Rozłącznik izolacyjny 40A 4P SV 440 ETI 002423423 | 002423423/ETI | 3838895321507 | ETI | Aparatura modułowa > Rozłączniki izolacyjne | <p><strong>Rozłącznik izolacyjny 40A 4P SV 440 ETI 002423423</strong> jest czterobiegunową odmianą SV 440 o prądzie 40 A. Oznaczenie 4P ma znaczenie przy planowaniu torów rozłączanych.</p> <h2>Rozłącznik izolacyjny SV 440 4p 40A – jak dobrać liczbę biegunów?</h2> <p>Rozłącznik izolacyjny 40 A 4P powinien odpowiadać zarówno układowi połączeń, jak i obciążeniu. Wersja SV 440 nie jest tożsama z trójbiegunowym SV 340.</p> <h3>Najważniejsze cechy</h3> <ul><li>Wartość 40 A dotyczy dokładnie tego wykonania 4P.</li><li>Prąd znamionowy: 40 A.</li><li>Układ biegunów: 4P.</li></ul> <h3>Specyfikacja techniczna</h3> <ul><li><strong>Producent:</strong> ETI</li><li><strong>Kod producenta:</strong> 002423423</li><li><strong>Symbol:</strong> SV 440 4p 40A</li><li><strong>Prąd znamionowy:</strong> 40 A</li><li><strong>Układ biegunów:</strong> 4P</li></ul> <p>Jeżeli projekt wskazuje cztery bieguny i 40 A, sprawdź model ETI 002423423.</p> | {"Producent":"ETI","Dane producenta":"ETI, Jana Pawła II 18 06-100 Pułtusk, etipolam@etipolam.com.pl","Symbol":"SV 440 4p 40A","Typ produktu":"Rozłącznik izolacyjny","Prąd znamionowy [A]":"40","Układ biegunów":"4P"}
| Rozłącznik izolacyjny 63A 4P SV 463 ETI 002423414 | 002423414/ETI | 3838895406419 | ETI | Aparatura modułowa > Rozłączniki izolacyjne | <p><strong>Rozłącznik izolacyjny 63A 4P SV 463 ETI 002423414</strong> to rozłącznik SV 463 dla czterech torów. Potwierdzony prąd znamionowy wynosi 63 A.</p> <h2>Rozłącznik izolacyjny SV 463 4p 63A – jak dobrać liczbę biegunów?</h2> <p>Rozłącznik izolacyjny 63 A 4P pozwala uwzględnić cztery bieguny w jednym aparacie. Przy wyborze sprawdź, czy oznaczenie SV 463 zgadza się z wykazem aparatury.</p> <h3>Najważniejsze cechy</h3> <ul><li>Czterobiegunowy układ rozróżnia tę wersję od SV 363 3P.</li><li>Prąd znamionowy: 63 A.</li><li>Układ biegunów: 4P.</li></ul> <h3>Specyfikacja techniczna</h3> <ul><li><strong>Producent:</strong> ETI</li><li><strong>Kod producenta:</strong> 002423414</li><li><strong>Symbol:</strong> SV 463 4p 63A</li><li><strong>Prąd znamionowy:</strong> 63 A</li><li><strong>Układ biegunów:</strong> 4P</li></ul> <p>Wybierz 002423414, jeśli schemat wymaga SV 463 4P 63 A i potwierdza jego obciążenie.</p> | {"Producent":"ETI","Dane producenta":"ETI, Jana Pawła II 18 06-100 Pułtusk, etipolam@etipolam.com.pl","Symbol":"SV 463 4p 63A","Typ produktu":"Rozłącznik izolacyjny","Prąd znamionowy [A]":"63","Układ biegunów":"4P"}
| Rozłącznik izolacyjny 80A 4P SV 480 ETI 002423415 | 002423415/ETI | 3838895411581 | ETI | Aparatura modułowa > Rozłączniki izolacyjne | <p><strong>Rozłącznik izolacyjny 80A 4P SV 480 ETI 002423415</strong> ma układ 4P i prąd 80 A. Symbol SV 480 identyfikuje czterobiegunowy wariant tej wartości prądowej.</p> <h2>Rozłącznik izolacyjny SV 480 4p 80A – jak dobrać liczbę biegunów?</h2> <p>Rozłącznik izolacyjny 80 A 4P umożliwia ręczne odłączenie czterech torów. W projekcie porównaj liczbę biegunów i prąd, zanim zastąpisz inną wersję SV.</p> <h3>Najważniejsze cechy</h3> <ul><li>Prąd 80 A pozwala odróżnić SV 480 od modeli 63 A i 100 A.</li><li>Prąd znamionowy: 80 A.</li><li>Układ biegunów: 4P.</li></ul> <h3>Specyfikacja techniczna</h3> <ul><li><strong>Producent:</strong> ETI</li><li><strong>Kod producenta:</strong> 002423415</li><li><strong>Symbol:</strong> SV 480 4p 80A</li><li><strong>Prąd znamionowy:</strong> 80 A</li><li><strong>Układ biegunów:</strong> 4P</li></ul> <p>Jeśli wymagany jest SV 480 4P 80 A, porównaj kod ETI 002423415 ze schematem.</p> | {"Producent":"ETI","Dane producenta":"ETI, Jana Pawła II 18 06-100 Pułtusk, etipolam@etipolam.com.pl","Symbol":"SV 480 4p 80A","Typ produktu":"Rozłącznik izolacyjny","Prąd znamionowy [A]":"80","Układ biegunów":"4P"}
| Rozłącznik izolacyjny 100A 4P SV 4100 ETI 002423416 | 002423416/ETI | 3838895411598 | ETI | Aparatura modułowa > Rozłączniki izolacyjne | <p><strong>Rozłącznik izolacyjny 100A 4P SV 4100 ETI 002423416</strong> jest wersją SV 4100 o czterech biegunach i prądzie 100 A. Taka kombinacja parametrów wskazuje dokładny model.</p> <h2>Rozłącznik izolacyjny SV 4100 4p 100A – jak dobrać liczbę biegunów?</h2> <p>Rozłącznik izolacyjny 100 A 4P służy do ręcznego rozłączania torów układu czterobiegunowego. Dobór wymaga sprawdzenia obciążenia przewidzianego dla tego miejsca w instalacji.</p> <h3>Najważniejsze cechy</h3> <ul><li>Układ 4P określa liczbę torów, którą aparat może rozłączać.</li><li>Prąd znamionowy: 100 A.</li><li>Układ biegunów: 4P.</li></ul> <h3>Specyfikacja techniczna</h3> <ul><li><strong>Producent:</strong> ETI</li><li><strong>Kod producenta:</strong> 002423416</li><li><strong>Symbol:</strong> SV 4100 4p 100A</li><li><strong>Prąd znamionowy:</strong> 100 A</li><li><strong>Układ biegunów:</strong> 4P</li></ul> <p>Dla projektu SV 4100 4P 100 A wybierz 002423416 po potwierdzeniu pozostałych wymagań obwodu.</p> | {"Producent":"ETI","Dane producenta":"ETI, Jana Pawła II 18 06-100 Pułtusk, etipolam@etipolam.com.pl","Symbol":"SV 4100 4p 100A","Typ produktu":"Rozłącznik izolacyjny","Prąd znamionowy [A]":"100","Układ biegunów":"4P"}
| Rozłącznik izolacyjny 125A 4P SV 4125 ETI 002423417 | 002423417/ETI | 3838895411604 | ETI | Aparatura modułowa > Rozłączniki izolacyjne | <p><strong>Rozłącznik izolacyjny 125A 4P SV 4125 ETI 002423417</strong> to czterobiegunowy SV 4125 o prądzie znamionowym 125 A. Oznaczenie należy porównać z planowaną konfiguracją instalacji.</p> <h2>Rozłącznik izolacyjny SV 4125 4p 125A – jak dobrać liczbę biegunów?</h2> <p>Rozłącznik izolacyjny 125 A 4P różni się od trójbiegunowego SV 3125 przede wszystkim liczbą torów. Wybierając aparat, sprawdź zarówno układ 4P, jak i wartość 125 A.</p> <h3>Najważniejsze cechy</h3> <ul><li>Cztery bieguny odpowiadają schematowi wymagającemu odłączenia czterech torów.</li><li>Prąd znamionowy: 125 A.</li><li>Układ biegunów: 4P.</li></ul> <h3>Specyfikacja techniczna</h3> <ul><li><strong>Producent:</strong> ETI</li><li><strong>Kod producenta:</strong> 002423417</li><li><strong>Symbol:</strong> SV 4125 4p 125A</li><li><strong>Prąd znamionowy:</strong> 125 A</li><li><strong>Układ biegunów:</strong> 4P</li></ul> <p>Jeśli dokumentacja wskazuje SV 4125 4P 125 A, sprawdź numer ETI 002423417 i zgodność z obciążeniem.</p> | {"Producent":"ETI","Dane producenta":"ETI, Jana Pawła II 18 06-100 Pułtusk, etipolam@etipolam.com.pl","Symbol":"SV 4125 4p 125A","Typ produktu":"Rozłącznik izolacyjny","Prąd znamionowy [A]":"125","Układ biegunów":"4P"}
| Przełącznik trójpołożeniowy modułowy 25A 1P SSQ 125 ETI 002421414 | 002421414/ETI | 3838895930525 | ETI | Aparatura modułowa > Przełączniki Sieć-Agregat | <p><strong>Przełącznik trójpołożeniowy modułowy 25A 1P SSQ 125 ETI 002421414</strong> ma trzy pozycje I-0-II w wykonaniu jednobiegunowym. Model SSQ 125 jest oznaczony prądem 25 A i napięciem 230/400 V AC.</p> <h2>Przełącznik trójpołożeniowy SSQ 125 – jak odczytać pozycje I-0-II?</h2> <p>Przełącznik trójpołożeniowy 25 A 1P pozwala wybrać jedno z dwóch położeń roboczych z pozycją 0 pośrodku. Sposób podłączenia trzeba odnieść do schematu, a nie zakładać go tylko na podstawie nazwy kategorii.</p> <h3>Najważniejsze cechy</h3> <ul><li>Układ 1P pozwala przewidzieć jeden przełączany tor.</li><li>Pozycje przełącznika: I-0-II.</li><li>Układ biegunów: 1P.</li></ul> <h3>Specyfikacja techniczna</h3> <ul><li><strong>Producent:</strong> ETI</li><li><strong>Kod producenta:</strong> 002421414</li><li><strong>Symbol:</strong> SSQ 125</li><li><strong>Prąd znamionowy:</strong> 25 A</li><li><strong>Układ biegunów:</strong> 1P</li><li><strong>Napięcie znamionowe AC:</strong> 230/400 V</li><li><strong>Pozycje przełącznika:</strong> I-0-II</li></ul> <p>Jeżeli potrzebujesz SSQ 125 1P 25 A z pozycjami I-0-II, sprawdź ETI 002421414 i schemat instalacji.</p> | {"Producent":"ETI","Dane producenta":"ETI, Jana Pawła II 18 06-100 Pułtusk, etipolam@etipolam.com.pl","Symbol":"SSQ 125","Typ produktu":"Przełącznik trójpołożeniowy","Prąd znamionowy [A]":"25","Układ biegunów":"1P","Napięcie znamionowe AC [V]":"230/400","Pozycje przełącznika":"I-0-II"}
| Przełącznik trójpołożeniowy modułowy 25A 3P SSQ 325 ETI 002421434 | 002421434/ETI | 3838895930761 | ETI | Aparatura modułowa > Przełączniki Sieć-Agregat | <p><strong>Przełącznik trójpołożeniowy modułowy 25A 3P SSQ 325 ETI 002421434</strong> jest trójbiegunową odmianą SSQ 325. Potwierdzone dane to 25 A, 230/400 V AC oraz pozycje I-0-II.</p> <h2>Przełącznik trójpołożeniowy SSQ 325 – jak odczytać pozycje I-0-II?</h2> <p>Przełącznik trójpołożeniowy 25 A 3P ma trzy tory i trzy oznaczone ustawienia. Przed wyborem sprawdź, czy układ 3P odpowiada obwodowi, ponieważ wersja jednobiegunowa SSQ 125 pełni inną rolę w schemacie.</p> <h3>Najważniejsze cechy</h3> <ul><li>Pozycja 0 oddziela ustawienia I i II w tym wykonaniu.</li><li>Pozycje przełącznika: I-0-II.</li><li>Układ biegunów: 3P.</li></ul> <h3>Specyfikacja techniczna</h3> <ul><li><strong>Producent:</strong> ETI</li><li><strong>Kod producenta:</strong> 002421434</li><li><strong>Symbol:</strong> SSQ 325</li><li><strong>Prąd znamionowy:</strong> 25 A</li><li><strong>Układ biegunów:</strong> 3P</li><li><strong>Napięcie znamionowe AC:</strong> 230/400 V</li><li><strong>Pozycje przełącznika:</strong> I-0-II</li></ul> <p>Model 002421434 wybierz dla wymaganego SSQ 325 3P 25 A; połączenia potwierdź na schemacie.</p> | {"Producent":"ETI","Dane producenta":"ETI, Jana Pawła II 18 06-100 Pułtusk, etipolam@etipolam.com.pl","Symbol":"SSQ 325","Typ produktu":"Przełącznik trójpołożeniowy","Prąd znamionowy [A]":"25","Układ biegunów":"3P","Napięcie znamionowe AC [V]":"230/400","Pozycje przełącznika":"I-0-II"}
| Przełącznik trójpołożeniowy modułowy 25A 4P SSQ 425 ETI 002421444 | 002421444/ETI | 3838895930884 | ETI | Aparatura modułowa > Przełączniki Sieć-Agregat | <p><strong>Przełącznik trójpołożeniowy modułowy 25A 4P SSQ 425 ETI 002421444</strong> łączy układ 4P z prądem znamionowym 25 A. Wariant SSQ 425 ma pozycje I-0-II i napięcie znamionowe 230/400 V AC.</p> <h2>Przełącznik trójpołożeniowy SSQ 425 – jak odczytać pozycje I-0-II?</h2> <p>Przełącznik trójpołożeniowy 25 A 4P należy dopasować do czterech torów przewidzianych w dokumentacji. Liczba biegunów jest tu ważniejszym wyróżnikiem niż wspólne dla wielu odmian pozycje I-0-II.</p> <h3>Najważniejsze cechy</h3> <ul><li>Czterobiegunowy układ odróżnia SSQ 425 od SSQ 125 i SSQ 325.</li><li>Pozycje przełącznika: I-0-II.</li><li>Układ biegunów: 4P.</li></ul> <h3>Specyfikacja techniczna</h3> <ul><li><strong>Producent:</strong> ETI</li><li><strong>Kod producenta:</strong> 002421444</li><li><strong>Symbol:</strong> SSQ 425</li><li><strong>Prąd znamionowy:</strong> 25 A</li><li><strong>Układ biegunów:</strong> 4P</li><li><strong>Napięcie znamionowe AC:</strong> 230/400 V</li><li><strong>Pozycje przełącznika:</strong> I-0-II</li></ul> <p>Jeśli projekt wskazuje SSQ 425 4P 25 A, sprawdź kod ETI 002421444 oraz wymagane połączenia.</p> | {"Producent":"ETI","Dane producenta":"ETI, Jana Pawła II 18 06-100 Pułtusk, etipolam@etipolam.com.pl","Symbol":"SSQ 425","Typ produktu":"Przełącznik trójpołożeniowy","Prąd znamionowy [A]":"25","Układ biegunów":"4P","Napięcie znamionowe AC [V]":"230/400","Pozycje przełącznika":"I-0-II"}
| Przełącznik trójpołożeniowy modułowy 40A 1P SSQ 140 ETI 002421415 | 002421415/ETI | 3838895930549 | ETI | Aparatura modułowa > Przełączniki Sieć-Agregat | <p><strong>Przełącznik trójpołożeniowy modułowy 40A 1P SSQ 140 ETI 002421415</strong> jest modelem SSQ 140 o jednym biegunie. Prąd znamionowy wynosi 40 A, napięcie 230/400 V AC, a ustawienia oznaczono I-0-II.</p> <h2>Przełącznik trójpołożeniowy SSQ 140 – jak odczytać pozycje I-0-II?</h2> <p>Przełącznik trójpołożeniowy 40 A 1P ma jeden przełączany tor. Przed zakupem porównaj wartość 40 A z obciążeniem, a oznaczenia pozycji z funkcją przewidzianą na schemacie.</p> <h3>Najważniejsze cechy</h3> <ul><li>Trzy pozycje dają wyraźny wybór między I, 0 i II.</li><li>Pozycje przełącznika: I-0-II.</li><li>Układ biegunów: 1P.</li></ul> <h3>Specyfikacja techniczna</h3> <ul><li><strong>Producent:</strong> ETI</li><li><strong>Kod producenta:</strong> 002421415</li><li><strong>Symbol:</strong> SSQ 140</li><li><strong>Prąd znamionowy:</strong> 40 A</li><li><strong>Układ biegunów:</strong> 1P</li><li><strong>Napięcie znamionowe AC:</strong> 230/400 V</li><li><strong>Pozycje przełącznika:</strong> I-0-II</li></ul> <p>Do układu wymagającego SSQ 140 1P 40 A sprawdź kod 002421415 i jego sposób podłączenia.</p> | {"Producent":"ETI","Dane producenta":"ETI, Jana Pawła II 18 06-100 Pułtusk, etipolam@etipolam.com.pl","Symbol":"SSQ 140","Typ produktu":"Przełącznik trójpołożeniowy","Prąd znamionowy [A]":"40","Układ biegunów":"1P","Napięcie znamionowe AC [V]":"230/400","Pozycje przełącznika":"I-0-II"}
| Przełącznik trójpołożeniowy modułowy 40A 3P SSQ 340 ETI 002421435 | 002421435/ETI | 3838895930785 | ETI | Aparatura modułowa > Przełączniki Sieć-Agregat | <p><strong>Przełącznik trójpołożeniowy modułowy 40A 3P SSQ 340 ETI 002421435</strong> ma trzy bieguny i prąd 40 A. Oznaczenie SSQ 340 wskazuje model o pozycjach I-0-II dla 230/400 V AC.</p> <h2>Przełącznik trójpołożeniowy SSQ 340 – jak odczytać pozycje I-0-II?</h2> <p>Przełącznik trójpołożeniowy 40 A 3P przełącza trzy tory zgodnie z odpowiednim schematem. Przy doborze nie pomyl go z SSQ 140 1P, choć oba aparaty mają tę samą wartość prądu.</p> <h3>Najważniejsze cechy</h3> <ul><li>Układ 3P odpowiada trzem torom w jednym przełączniku.</li><li>Pozycje przełącznika: I-0-II.</li><li>Układ biegunów: 3P.</li></ul> <h3>Specyfikacja techniczna</h3> <ul><li><strong>Producent:</strong> ETI</li><li><strong>Kod producenta:</strong> 002421435</li><li><strong>Symbol:</strong> SSQ 340</li><li><strong>Prąd znamionowy:</strong> 40 A</li><li><strong>Układ biegunów:</strong> 3P</li><li><strong>Napięcie znamionowe AC:</strong> 230/400 V</li><li><strong>Pozycje przełącznika:</strong> I-0-II</li></ul> <p>Wybierz ETI 002421435, jeżeli dokumentacja wymaga SSQ 340 3P 40 A i pozycji I-0-II.</p> | {"Producent":"ETI","Dane producenta":"ETI, Jana Pawła II 18 06-100 Pułtusk, etipolam@etipolam.com.pl","Symbol":"SSQ 340","Typ produktu":"Przełącznik trójpołożeniowy","Prąd znamionowy [A]":"40","Układ biegunów":"3P","Napięcie znamionowe AC [V]":"230/400","Pozycje przełącznika":"I-0-II"}
| Przełącznik trójpołożeniowy modułowy 40A 4P SSQ 440 ETI 002421445 | 002421445/ETI | 3838895930907 | ETI | Aparatura modułowa > Przełączniki Sieć-Agregat | <p><strong>Przełącznik trójpołożeniowy modułowy 40A 4P SSQ 440 ETI 002421445</strong> jest czterobiegunową wersją SSQ 440 o prądzie 40 A. Ma trzy ustawienia I-0-II i napięcie 230/400 V AC.</p> <h2>Przełącznik trójpołożeniowy SSQ 440 – jak odczytać pozycje I-0-II?</h2> <p>Przełącznik trójpołożeniowy 40 A 4P należy porównać z liczbą torów w projekcie. Wśród modeli 40 A właśnie układ 4P jest cechą rozstrzygającą przy wyborze tej odmiany.</p> <h3>Najważniejsze cechy</h3> <ul><li>Cztery bieguny pozwalają dobrać przełącznik do czterotorowego schematu.</li><li>Pozycje przełącznika: I-0-II.</li><li>Układ biegunów: 4P.</li></ul> <h3>Specyfikacja techniczna</h3> <ul><li><strong>Producent:</strong> ETI</li><li><strong>Kod producenta:</strong> 002421445</li><li><strong>Symbol:</strong> SSQ 440</li><li><strong>Prąd znamionowy:</strong> 40 A</li><li><strong>Układ biegunów:</strong> 4P</li><li><strong>Napięcie znamionowe AC:</strong> 230/400 V</li><li><strong>Pozycje przełącznika:</strong> I-0-II</li></ul> <p>Jeżeli potrzebujesz SSQ 440 4P 40 A, sprawdź numer 002421445 i układ połączeń przed montażem.</p> | {"Producent":"ETI","Dane producenta":"ETI, Jana Pawła II 18 06-100 Pułtusk, etipolam@etipolam.com.pl","Symbol":"SSQ 440","Typ produktu":"Przełącznik trójpołożeniowy","Prąd znamionowy [A]":"40","Układ biegunów":"4P","Napięcie znamionowe AC [V]":"230/400","Pozycje przełącznika":"I-0-II"}
| Przełącznik trójpołożeniowy modułowy 63A 1P SSQ 163 ETI 002421416 | 002421416/ETI | 3838895930563 | ETI | Aparatura modułowa > Przełączniki Sieć-Agregat | <p><strong>Przełącznik trójpołożeniowy modułowy 63A 1P SSQ 163 ETI 002421416</strong> ma układ 1P i prąd 63 A. Model SSQ 163 oferuje pozycje I-0-II przy napięciu znamionowym 230/400 V AC.</p> <h2>Przełącznik trójpołożeniowy SSQ 163 – jak odczytać pozycje I-0-II?</h2> <p>Przełącznik trójpołożeniowy 63 A 1P należy zastosować zgodnie ze schematem jednego toru. Wartość prądu odróżnia go od wersji SSQ 125 i SSQ 140.</p> <h3>Najważniejsze cechy</h3> <ul><li>Znamionowe 63 A identyfikuje najwyższą z potwierdzonych odmian 1P SSQ w tej grupie.</li><li>Pozycje przełącznika: I-0-II.</li><li>Układ biegunów: 1P.</li></ul> <h3>Specyfikacja techniczna</h3> <ul><li><strong>Producent:</strong> ETI</li><li><strong>Kod producenta:</strong> 002421416</li><li><strong>Symbol:</strong> SSQ 163</li><li><strong>Prąd znamionowy:</strong> 63 A</li><li><strong>Układ biegunów:</strong> 1P</li><li><strong>Napięcie znamionowe AC:</strong> 230/400 V</li><li><strong>Pozycje przełącznika:</strong> I-0-II</li></ul> <p>Kod ETI 002421416 wybierz dla wymaganego SSQ 163 1P z pozycjami I-0-II.</p> | {"Producent":"ETI","Dane producenta":"ETI, Jana Pawła II 18 06-100 Pułtusk, etipolam@etipolam.com.pl","Symbol":"SSQ 163","Typ produktu":"Przełącznik trójpołożeniowy","Prąd znamionowy [A]":"63","Układ biegunów":"1P","Napięcie znamionowe AC [V]":"230/400","Pozycje przełącznika":"I-0-II"}
| Przełącznik trójpołożeniowy modułowy 63A 3P SSQ 363 ETI 002421436 | 002421436/ETI | 3838895930808 | ETI | Aparatura modułowa > Przełączniki Sieć-Agregat | <p><strong>Przełącznik trójpołożeniowy modułowy 63A 3P SSQ 363 ETI 002421436</strong> jest wykonaniem SSQ 363 dla trzech torów. Potwierdzono prąd 63 A, napięcie 230/400 V AC i ustawienia I-0-II.</p> <h2>Przełącznik trójpołożeniowy SSQ 363 – jak odczytać pozycje I-0-II?</h2> <p>Przełącznik trójpołożeniowy 63 A 3P pozwala przejść między pozycjami I i II przez ustawienie 0. Dobierając go, sprawdź także prąd obwodu i sposób przełączania przewidziany w projekcie.</p> <h3>Najważniejsze cechy</h3> <ul><li>Układ 3P wyraźnie odróżnia tę odmianę od SSQ 163 1P.</li><li>Pozycje przełącznika: I-0-II.</li><li>Układ biegunów: 3P.</li></ul> <h3>Specyfikacja techniczna</h3> <ul><li><strong>Producent:</strong> ETI</li><li><strong>Kod producenta:</strong> 002421436</li><li><strong>Symbol:</strong> SSQ 363</li><li><strong>Prąd znamionowy:</strong> 63 A</li><li><strong>Układ biegunów:</strong> 3P</li><li><strong>Napięcie znamionowe AC:</strong> 230/400 V</li><li><strong>Pozycje przełącznika:</strong> I-0-II</li></ul> <p>Jeśli schemat wskazuje SSQ 363 3P 63 A, zweryfikuj model 002421436 oraz połączenia torów.</p> | {"Producent":"ETI","Dane producenta":"ETI, Jana Pawła II 18 06-100 Pułtusk, etipolam@etipolam.com.pl","Symbol":"SSQ 363","Typ produktu":"Przełącznik trójpołożeniowy","Prąd znamionowy [A]":"63","Układ biegunów":"3P","Napięcie znamionowe AC [V]":"230/400","Pozycje przełącznika":"I-0-II"}
| Przełącznik trójpołożeniowy modułowy 63A 4P SSQ 463 ETI 002421446 | 002421446/ETI | 3838895930921 | ETI | Aparatura modułowa > Przełączniki Sieć-Agregat | <p><strong>Przełącznik trójpołożeniowy modułowy 63A 4P SSQ 463 ETI 002421446</strong> ma cztery bieguny przy prądzie 63 A. SSQ 463 jest oznaczony pozycjami I-0-II i napięciem 230/400 V AC.</p> <h2>Przełącznik trójpołożeniowy SSQ 463 – jak odczytać pozycje I-0-II?</h2> <p>Przełącznik trójpołożeniowy 63 A 4P należy wybrać wtedy, gdy schemat wymaga czterech przełączanych torów. Pozycje I, 0 i II określają dostępne ustawienia, ale nie zastępują projektu połączeń.</p> <h3>Najważniejsze cechy</h3> <ul><li>Układ 4P jest kluczowy przy odróżnianiu od innych odmian SSQ 63 A.</li><li>Pozycje przełącznika: I-0-II.</li><li>Układ biegunów: 4P.</li></ul> <h3>Specyfikacja techniczna</h3> <ul><li><strong>Producent:</strong> ETI</li><li><strong>Kod producenta:</strong> 002421446</li><li><strong>Symbol:</strong> SSQ 463</li><li><strong>Prąd znamionowy:</strong> 63 A</li><li><strong>Układ biegunów:</strong> 4P</li><li><strong>Napięcie znamionowe AC:</strong> 230/400 V</li><li><strong>Pozycje przełącznika:</strong> I-0-II</li></ul> <p>Dla wymagania SSQ 463 4P 63 A sprawdź ETI 002421446 i potwierdź poprawny schemat instalacji.</p> | {"Producent":"ETI","Dane producenta":"ETI, Jana Pawła II 18 06-100 Pułtusk, etipolam@etipolam.com.pl","Symbol":"SSQ 463","Typ produktu":"Przełącznik trójpołożeniowy","Prąd znamionowy [A]":"63","Układ biegunów":"4P","Napięcie znamionowe AC [V]":"230/400","Pozycje przełącznika":"I-0-II"}
| Sygnalizator obecności napięcia LED 3 kolory SON H-3K ETI 002471553 | 002471553/ETI | 3838895747604 | ETI | Aparatura modułowa > Lampki sygnalizacyjne | <p><strong>Sygnalizator obecności napięcia LED 3 kolory SON H-3K ETI 002471553</strong> wykorzystuje trzy lampki LED w barwach czerwonej, żółtej i zielonej. Model SON H-3K ma napięcie znamionowe 230 V AC.</p> <h2>Sygnalizator obecności napięcia SON H-3K – jaką sygnalizację zapewnia?</h2> <p>Sygnalizator obecności napięcia z trzema różnymi barwami daje czytelną informację wizualną o stanie podłączonych torów. Barwy nie są jednak substytutem sprawdzenia braku napięcia miernikiem przed pracą.</p> <h3>Najważniejsze cechy</h3> <ul><li>Trzy kolory ułatwiają odróżnienie punktów sygnalizacji.</li><li>Barwa lampek: Czerwona / żółta / zielona.</li><li>Liczba lampek: 3.</li></ul> <h3>Specyfikacja techniczna</h3> <ul><li><strong>Producent:</strong> ETI</li><li><strong>Kod producenta:</strong> 002471553</li><li><strong>Symbol:</strong> SON H-3K</li><li><strong>Napięcie znamionowe AC:</strong> 230 V</li><li><strong>Barwa lampek:</strong> Czerwona / żółta / zielona</li><li><strong>Liczba lampek:</strong> 3</li></ul> <p>Jeżeli projekt przewiduje SON H-3K z trzema lampkami przy 230 V AC, wybierz kod ETI 002471553 i sprawdź schemat podłączenia.</p> | {"Producent":"ETI","Dane producenta":"ETI, Jana Pawła II 18 06-100 Pułtusk, etipolam@etipolam.com.pl","Symbol":"SON H-3K","Typ produktu":"Sygnalizator obecności napięcia","Napięcie znamionowe AC [V]":"230","Barwa lampek":"Czerwona / żółta / zielona","Ilość lampek":"3"}
| Sygnalizator obecności napięcia LED 3 zielone diody SON H-3G ETI 002471556 | 002471556/ETI | 3838895820864 | ETI | Aparatura modułowa > Lampki sygnalizacyjne | <p><strong>Sygnalizator obecności napięcia LED 3 zielone diody SON H-3G ETI 002471556</strong> jest wersją SON H-3G z trzema zielonymi diodami LED. Potwierdzone napięcie znamionowe wynosi 230 V AC.</p> <h2>Sygnalizator obecności napięcia SON H-3G – jaką sygnalizację zapewnia?</h2> <p>Sygnalizator obecności napięcia w tym wykonaniu pokazuje stan wizualnie za pomocą trzech punktów o tej samej barwie. Przy doborze zwróć uwagę na różnicę względem modelu H-3K z trzema kolorami.</p> <h3>Najważniejsze cechy</h3> <ul><li>Jednolita zielona barwa określa wygląd całej trójki lampek.</li><li>Barwa lampek: Zielona.</li><li>Liczba lampek: 3.</li></ul> <h3>Specyfikacja techniczna</h3> <ul><li><strong>Producent:</strong> ETI</li><li><strong>Kod producenta:</strong> 002471556</li><li><strong>Symbol:</strong> SON H-3G</li><li><strong>Napięcie znamionowe AC:</strong> 230 V</li><li><strong>Barwa lampek:</strong> Zielona</li><li><strong>Liczba lampek:</strong> 3</li></ul> <p>Do projektu wymagającego trzech zielonych lampek SON H-3G sprawdź ETI 002471556; przed pracą zawsze potwierdzaj brak napięcia pomiarem.</p> | {"Producent":"ETI","Dane producenta":"ETI, Jana Pawła II 18 06-100 Pułtusk, etipolam@etipolam.com.pl","Symbol":"SON H-3G","Typ produktu":"Sygnalizator obecności napięcia","Napięcie znamionowe AC [V]":"230","Barwa lampek":"Zielona","Ilość lampek":"3"}
| Stycznik modułowy 20A 2 styki zwierne cewka 230V R 20-20 ETI 002461210 | 002461210/ETI | 5904722903371 | ETI | Aparatura modułowa > Styczniki | <p><strong>Stycznik modułowy 20A 2 styki zwierne cewka 230V R 20-20 ETI 002461210</strong> ma dwa styki zwierne 2NO i cewkę 230 V. Wariant R 20-20 pracuje z prądem znamionowym 20 A i zajmuje jeden moduł.</p> <h2>Stycznik modułowy R 20-20 230V – jak sprawdzić styki i cewkę?</h2> <p>Stycznik modułowy 20 A pozwala sterować obwodem przez podanie napięcia na cewkę. Przy doborze sprawdź, czy obydwa styki mają być zwierne i czy obwód sterowania przewiduje 230 V.</p> <h3>Najważniejsze cechy</h3> <ul><li>Dwa styki NO odpowiadają schematowi wymagającemu dwóch torów zwiernych.</li><li>Konfiguracja styków: 2NO.</li><li>Napięcie cewki: 230 V.</li></ul> <h3>Specyfikacja techniczna</h3> <ul><li><strong>Producent:</strong> ETI</li><li><strong>Kod producenta:</strong> 002461210</li><li><strong>Symbol:</strong> R 20-20 230V</li><li><strong>Prąd znamionowy:</strong> 20 A</li><li><strong>Napięcie cewki:</strong> 230 V</li><li><strong>Konfiguracja styków:</strong> 2NO</li><li><strong>Liczba modułów:</strong> 1</li></ul> <p>Jeżeli projekt wskazuje R 20-20 230 V o prądzie 20 A, sprawdź ETI 002461210 i charakter obciążenia.</p> | {"Producent":"ETI","Dane producenta":"ETI, Jana Pawła II 18 06-100 Pułtusk, etipolam@etipolam.com.pl","Symbol":"R 20-20 230V","Typ produktu":"Stycznik modułowy","Prąd znamionowy [A]":"20","Napięcie cewki [V]":"230","Konfiguracja styków":"2NO","Liczba modułów":"1"}
| Stycznik modułowy 20A 2 styki zwierne cewka 24V R 20-20 ETI 002461211 | 002461211/ETI | 5904722903388 | ETI | Aparatura modułowa > Styczniki | <p><strong>Stycznik modułowy 20A 2 styki zwierne cewka 24V R 20-20 ETI 002461211</strong> jest odmianą R 20-20 z cewką 24 V. Potwierdzono prąd 20 A, dwa styki zwierne oraz szerokość jednego modułu.</p> <h2>Stycznik modułowy R 20-20 24V – jak sprawdzić styki i cewkę?</h2> <p>Stycznik modułowy 20 A w tej wersji wymaga napięcia sterowania 24 V. Nie należy mylić go z R 20-20 na 230 V, mimo zgodnego układu styków.</p> <h3>Najważniejsze cechy</h3> <ul><li>Cewka 24 V pozwala dobrać aparat do sterowania o tej wartości napięcia.</li><li>Konfiguracja styków: 2NO.</li><li>Napięcie cewki: 24 V.</li></ul> <h3>Specyfikacja techniczna</h3> <ul><li><strong>Producent:</strong> ETI</li><li><strong>Kod producenta:</strong> 002461211</li><li><strong>Symbol:</strong> R 20-20 24V</li><li><strong>Prąd znamionowy:</strong> 20 A</li><li><strong>Napięcie cewki:</strong> 24 V</li><li><strong>Konfiguracja styków:</strong> 2NO</li><li><strong>Liczba modułów:</strong> 1</li></ul> <p>Do wymaganego R 20-20 24 V z dwoma stykami NO wybierz kod 002461211 po sprawdzeniu obciążenia.</p> | {"Producent":"ETI","Dane producenta":"ETI, Jana Pawła II 18 06-100 Pułtusk, etipolam@etipolam.com.pl","Symbol":"R 20-20 24V","Typ produktu":"Stycznik modułowy","Prąd znamionowy [A]":"20","Napięcie cewki [V]":"24","Konfiguracja styków":"2NO","Liczba modułów":"1"}
| Stycznik modułowy 20A 1 styk zwierny i 1 rozwierny cewka 230V R 20-11 ETI 002461220 | 002461220/ETI | 5904722903395 | ETI | Aparatura modułowa > Styczniki | <p><strong>Stycznik modułowy 20A 1 styk zwierny i 1 rozwierny cewka 230V R 20-11 ETI 002461220</strong> łączy jeden styk zwierny i jeden rozwierny w układzie 1NO+1NC. Model R 20-11 ma prąd 20 A i cewkę 230 V.</p> <h2>Stycznik modułowy R 20-11 230V – jak sprawdzić styki i cewkę?</h2> <p>Stycznik modułowy z mieszanym układem styków pozwala realizować schemat wymagający obu rodzajów kontaktu. Przed wyborem sprawdź, czy jeden moduł miejsca w rozdzielnicy wystarczy na to wykonanie.</p> <h3>Najważniejsze cechy</h3> <ul><li>Konfiguracja 1NO+1NC odróżnia tę wersję od styczników z dwoma stykami zwiernymi.</li><li>Konfiguracja styków: 1NO+1NC.</li><li>Napięcie cewki: 230 V.</li></ul> <h3>Specyfikacja techniczna</h3> <ul><li><strong>Producent:</strong> ETI</li><li><strong>Kod producenta:</strong> 002461220</li><li><strong>Symbol:</strong> R 20-11 230V</li><li><strong>Prąd znamionowy:</strong> 20 A</li><li><strong>Napięcie cewki:</strong> 230 V</li><li><strong>Konfiguracja styków:</strong> 1NO+1NC</li><li><strong>Liczba modułów:</strong> 1</li></ul> <p>Jeśli dokumentacja wymaga R 20-11 230 V 20 A, sprawdź ETI 002461220 i zgodność z obciążeniem.</p> | {"Producent":"ETI","Dane producenta":"ETI, Jana Pawła II 18 06-100 Pułtusk, etipolam@etipolam.com.pl","Symbol":"R 20-11 230V","Typ produktu":"Stycznik modułowy","Prąd znamionowy [A]":"20","Napięcie cewki [V]":"230","Konfiguracja styków":"1NO+1NC","Liczba modułów":"1"}
| Stycznik modułowy 25A 2 styki zwierne cewka 24V R 25-20 ETI 002463501 | 002463501/ETI | 5904722997653 | ETI | Aparatura modułowa > Styczniki | <p><strong>Stycznik modułowy 25A 2 styki zwierne cewka 24V R 25-20 ETI 002463501</strong> jest stycznikiem R 25-20 na cewkę 24 V. Dwa styki NO, prąd 25 A i szerokość jednego modułu opisują jego wykonanie.</p> <h2>Stycznik modułowy R 25-20 24V – jak sprawdzić styki i cewkę?</h2> <p>Stycznik modułowy 25 A należy dobrać nie tylko według prądu styków. Przy sterowaniu 24 V trzeba sprawdzić właściwy obwód cewki oraz wymagany układ dwóch torów zwiernych.</p> <h3>Najważniejsze cechy</h3> <ul><li>Wersja 24 V różni się napięciem sterowania od odmiany 230 V o tych samych stykach.</li><li>Konfiguracja styków: 2NO.</li><li>Napięcie cewki: 24 V.</li></ul> <h3>Specyfikacja techniczna</h3> <ul><li><strong>Producent:</strong> ETI</li><li><strong>Kod producenta:</strong> 002463501</li><li><strong>Symbol:</strong> R 25-20 24V</li><li><strong>Prąd znamionowy:</strong> 25 A</li><li><strong>Napięcie cewki:</strong> 24 V</li><li><strong>Konfiguracja styków:</strong> 2NO</li><li><strong>Liczba modułów:</strong> 1</li></ul> <p>Wybierz kod ETI 002463501, gdy projekt przewiduje R 25-20 24 V i dwa styki NO.</p> | {"Producent":"ETI","Dane producenta":"ETI, Jana Pawła II 18 06-100 Pułtusk, etipolam@etipolam.com.pl","Symbol":"R 25-20 24V","Typ produktu":"Stycznik modułowy","Prąd znamionowy [A]":"25","Napięcie cewki [V]":"24","Konfiguracja styków":"2NO","Liczba modułów":"1"}
| Stycznik modułowy 25A 2 styki zwierne cewka 230V R 25-20 ETI 002463502 | 002463502/ETI | 5904722988569 | ETI | Aparatura modułowa > Styczniki | <p><strong>Stycznik modułowy 25A 2 styki zwierne cewka 230V R 25-20 ETI 002463502</strong> ma dwa styki zwierne i cewkę 230 V przy prądzie znamionowym 25 A. Model R 25-20 zajmuje jeden moduł.</p> <h2>Stycznik modułowy R 25-20 230V – jak sprawdzić styki i cewkę?</h2> <p>Stycznik modułowy 25 A z cewką 230 V trzeba porównać z wymaganiami sterowania. Układ 2NO oznacza dwa styki zwierne, a nie mieszany zestaw NO i NC.</p> <h3>Najważniejsze cechy</h3> <ul><li>Szerokość jednego modułu pozwala uwzględnić aparat w planie rozdzielnicy.</li><li>Konfiguracja styków: 2NO.</li><li>Napięcie cewki: 230 V.</li></ul> <h3>Specyfikacja techniczna</h3> <ul><li><strong>Producent:</strong> ETI</li><li><strong>Kod producenta:</strong> 002463502</li><li><strong>Symbol:</strong> R 25-20 230V</li><li><strong>Prąd znamionowy:</strong> 25 A</li><li><strong>Napięcie cewki:</strong> 230 V</li><li><strong>Konfiguracja styków:</strong> 2NO</li><li><strong>Liczba modułów:</strong> 1</li></ul> <p>Dla R 25-20 230 V 2NO sprawdź ETI 002463502, uwzględniając charakter podłączanego obciążenia.</p> | {"Producent":"ETI","Dane producenta":"ETI, Jana Pawła II 18 06-100 Pułtusk, etipolam@etipolam.com.pl","Symbol":"R 25-20 230V","Typ produktu":"Stycznik modułowy","Prąd znamionowy [A]":"25","Napięcie cewki [V]":"230","Konfiguracja styków":"2NO","Liczba modułów":"1"}
| Stycznik modułowy 25A 4 styki zwierne cewka 230V R 25-40 ETI 002462310 | 002462310/ETI | 5904722903432 | ETI | Aparatura modułowa > Styczniki | <p><strong>Stycznik modułowy 25A 4 styki zwierne cewka 230V R 25-40 ETI 002462310</strong> jest wersją R 25-40 z czterema stykami zwiernymi. Cewka ma 230 V, prąd znamionowy 25 A, a aparat zajmuje dwa moduły.</p> <h2>Stycznik modułowy R 25-40 230V – jak sprawdzić styki i cewkę?</h2> <p>Stycznik modułowy 4NO wymaga schematu przewidującego cztery styki NO. Przy doborze uwzględnij dwa moduły miejsca oraz napięcie zasilania cewki.</p> <h3>Najważniejsze cechy</h3> <ul><li>Cztery styki zwierne pozwalają zrealizować układ 4NO opisany w projekcie.</li><li>Konfiguracja styków: 4NO.</li><li>Napięcie cewki: 230 V.</li></ul> <h3>Specyfikacja techniczna</h3> <ul><li><strong>Producent:</strong> ETI</li><li><strong>Kod producenta:</strong> 002462310</li><li><strong>Symbol:</strong> R 25-40 230V</li><li><strong>Prąd znamionowy:</strong> 25 A</li><li><strong>Napięcie cewki:</strong> 230 V</li><li><strong>Konfiguracja styków:</strong> 4NO</li><li><strong>Liczba modułów:</strong> 2</li></ul> <p>Jeżeli potrzebny jest R 25-40 230 V 25 A, sprawdź kod ETI 002462310 i kategorię obciążenia.</p> | {"Producent":"ETI","Dane producenta":"ETI, Jana Pawła II 18 06-100 Pułtusk, etipolam@etipolam.com.pl","Symbol":"R 25-40 230V","Typ produktu":"Stycznik modułowy","Prąd znamionowy [A]":"25","Napięcie cewki [V]":"230","Konfiguracja styków":"4NO","Liczba modułów":"2"}
| Stycznik modułowy 25A 4 styki zwierne cewka 24V R 25-40 ETI 002462311 | 002462311/ETI | 5904722903449 | ETI | Aparatura modułowa > Styczniki | <p><strong>Stycznik modułowy 25A 4 styki zwierne cewka 24V R 25-40 ETI 002462311</strong> ma układ 4NO i cewkę 24 V. Wykonanie R 25-40 ma prąd znamionowy 25 A oraz szerokość dwóch modułów.</p> <h2>Stycznik modułowy R 25-40 24V – jak sprawdzić styki i cewkę?</h2> <p>Stycznik modułowy 25 A w wersji 24 V można łatwo pomylić z modelem 230 V o tej samej liczbie styków. Dlatego najpierw sprawdź napięcie sterowania, następnie miejsce w rozdzielnicy.</p> <h3>Najważniejsze cechy</h3> <ul><li>Dwa moduły są potwierdzoną szerokością tego czterostykowego aparatu.</li><li>Konfiguracja styków: 4NO.</li><li>Napięcie cewki: 24 V.</li></ul> <h3>Specyfikacja techniczna</h3> <ul><li><strong>Producent:</strong> ETI</li><li><strong>Kod producenta:</strong> 002462311</li><li><strong>Symbol:</strong> R 25-40 24V</li><li><strong>Prąd znamionowy:</strong> 25 A</li><li><strong>Napięcie cewki:</strong> 24 V</li><li><strong>Konfiguracja styków:</strong> 4NO</li><li><strong>Liczba modułów:</strong> 2</li></ul> <p>Wybierz ETI 002462311, gdy schemat wymaga R 25-40 z cewką 24 V i stykami 4NO.</p> | {"Producent":"ETI","Dane producenta":"ETI, Jana Pawła II 18 06-100 Pułtusk, etipolam@etipolam.com.pl","Symbol":"R 25-40 24V","Typ produktu":"Stycznik modułowy","Prąd znamionowy [A]":"25","Napięcie cewki [V]":"24","Konfiguracja styków":"4NO","Liczba modułów":"2"}
| Stycznik modułowy 40A 2 styki zwierne cewka 230V R 40-20 ETI 002463490 | 002463490/ETI | 5902047612770 | ETI | Aparatura modułowa > Styczniki | <p><strong>Stycznik modułowy 40A 2 styki zwierne cewka 230V R 40-20 ETI 002463490</strong> łączy dwa styki zwierne z prądem 40 A. Cewka 230 V steruje modelem R 40-20, który zajmuje dwa moduły.</p> <h2>Stycznik modułowy R 40-20 230V – jak sprawdzić styki i cewkę?</h2> <p>Stycznik modułowy 40 A powinien być sprawdzony pod kątem obciążenia i sposobu sterowania. Układ 2NO oznacza dwa styki zwierne, a szerokość dwóch modułów trzeba przewidzieć w rozdzielnicy.</p> <h3>Najważniejsze cechy</h3> <ul><li>Prąd 40 A odróżnia tę wersję od styczników 20 A i 25 A o dwóch stykach NO.</li><li>Konfiguracja styków: 2NO.</li><li>Napięcie cewki: 230 V.</li></ul> <h3>Specyfikacja techniczna</h3> <ul><li><strong>Producent:</strong> ETI</li><li><strong>Kod producenta:</strong> 002463490</li><li><strong>Symbol:</strong> R 40-20 230V</li><li><strong>Prąd znamionowy:</strong> 40 A</li><li><strong>Napięcie cewki:</strong> 230 V</li><li><strong>Konfiguracja styków:</strong> 2NO</li><li><strong>Liczba modułów:</strong> 2</li></ul> <p>Jeśli projekt wskazuje R 40-20 230 V 2NO, sprawdź numer ETI 002463490 przed zamówieniem.</p> | {"Producent":"ETI","Dane producenta":"ETI, Jana Pawła II 18 06-100 Pułtusk, etipolam@etipolam.com.pl","Symbol":"R 40-20 230V","Typ produktu":"Stycznik modułowy","Prąd znamionowy [A]":"40","Napięcie cewki [V]":"230","Konfiguracja styków":"2NO","Liczba modułów":"2"}
| Stycznik modułowy 40A 4 styki zwierne cewka 230V R 40-40 ETI 002463410 | 002463410/ETI | 5904722903531 | ETI | Aparatura modułowa > Styczniki | <p><strong>Stycznik modułowy 40A 4 styki zwierne cewka 230V R 40-40 ETI 002463410</strong> jest czterostykowym wykonaniem R 40-40. Ma cewkę 230 V, prąd znamionowy 40 A i szerokość trzech modułów.</p> <h2>Stycznik modułowy R 40-40 230V – jak sprawdzić styki i cewkę?</h2> <p>Stycznik modułowy z czterema stykami NO wymaga innego układu miejsca niż dwustykowy R 40-20. Przy doborze porównaj również dopuszczalny prąd z charakterem obciążenia.</p> <h3>Najważniejsze cechy</h3> <ul><li>Konfiguracja 4NO pozwala obsłużyć cztery styki zwierne przewidziane na schemacie.</li><li>Konfiguracja styków: 4NO.</li><li>Napięcie cewki: 230 V.</li></ul> <h3>Specyfikacja techniczna</h3> <ul><li><strong>Producent:</strong> ETI</li><li><strong>Kod producenta:</strong> 002463410</li><li><strong>Symbol:</strong> R 40-40 230V</li><li><strong>Prąd znamionowy:</strong> 40 A</li><li><strong>Napięcie cewki:</strong> 230 V</li><li><strong>Konfiguracja styków:</strong> 4NO</li><li><strong>Liczba modułów:</strong> 3</li></ul> <p>Dla wymaganego R 40-40 230 V o prądzie 40 A wybierz 002463410 po sprawdzeniu warunków pracy.</p> | {"Producent":"ETI","Dane producenta":"ETI, Jana Pawła II 18 06-100 Pułtusk, etipolam@etipolam.com.pl","Symbol":"R 40-40 230V","Typ produktu":"Stycznik modułowy","Prąd znamionowy [A]":"40","Napięcie cewki [V]":"230","Konfiguracja styków":"4NO","Liczba modułów":"3"}
| Stycznik modułowy 63A 4 styki zwierne cewka 230V R 63-40 ETI 002463450 | 002463450/ETI | 5904722903616 | ETI | Aparatura modułowa > Styczniki | <p><strong>Stycznik modułowy 63A 4 styki zwierne cewka 230V R 63-40 ETI 002463450</strong> ma cztery styki zwierne, cewkę 230 V oraz prąd znamionowy 63 A. Model R 63-40 zajmuje trzy moduły.</p> <h2>Stycznik modułowy R 63-40 230V – jak sprawdzić styki i cewkę?</h2> <p>Stycznik modułowy 63 A należy zestawić ze schematem sterowania i rodzajem obciążenia. Wartość 63 A nie zastępuje sprawdzenia konfiguracji 4NO oraz napięcia cewki.</p> <h3>Najważniejsze cechy</h3> <ul><li>Szerokość trzech modułów trzeba przewidzieć w rozdzielnicy dla tej wersji.</li><li>Konfiguracja styków: 4NO.</li><li>Napięcie cewki: 230 V.</li></ul> <h3>Specyfikacja techniczna</h3> <ul><li><strong>Producent:</strong> ETI</li><li><strong>Kod producenta:</strong> 002463450</li><li><strong>Symbol:</strong> R 63-40 230V</li><li><strong>Prąd znamionowy:</strong> 63 A</li><li><strong>Napięcie cewki:</strong> 230 V</li><li><strong>Konfiguracja styków:</strong> 4NO</li><li><strong>Liczba modułów:</strong> 3</li></ul> <p>Jeśli dokumentacja wymaga R 63-40 230 V 4NO, sprawdź kod ETI 002463450 i obciążalność obwodu.</p> | {"Producent":"ETI","Dane producenta":"ETI, Jana Pawła II 18 06-100 Pułtusk, etipolam@etipolam.com.pl","Symbol":"R 63-40 230V","Typ produktu":"Stycznik modułowy","Prąd znamionowy [A]":"63","Napięcie cewki [V]":"230","Konfiguracja styków":"4NO","Liczba modułów":"3"}
| Rozłącznik izolacyjny 125A 3P ED2 125/3 ETI 004671271 | 004671271/ETI | 3838895411048 | ETI | Aparatura modułowa > Rozłączniki izolacyjne | <p><strong>Rozłącznik izolacyjny 125A 3P ED2 125/3 ETI 004671271</strong> jest trójbiegunowym wykonaniem ED2 125/3. Dla prądu 125 A potwierdzono napięcie znamionowe 690 V AC.</p> <h2>Rozłącznik izolacyjny ED2 125/3 – jak dobrać liczbę biegunów?</h2> <p>Rozłącznik izolacyjny 125 A 3P w rodzinie ED2 należy identyfikować pełnym symbolem, ponieważ parametry napięcia nie wynikają z samej liczby biegunów. Przed zastosowaniem porównaj 690 V AC z projektem.</p> <h3>Najważniejsze cechy</h3> <ul><li>Potwierdzone napięcie 690 V AC jest ważnym kryterium tego wykonania.</li><li>Prąd znamionowy: 125 A.</li><li>Układ biegunów: 3P.</li></ul> <h3>Specyfikacja techniczna</h3> <ul><li><strong>Producent:</strong> ETI</li><li><strong>Kod producenta:</strong> 004671271</li><li><strong>Symbol:</strong> ED2 125/3</li><li><strong>Prąd znamionowy:</strong> 125 A</li><li><strong>Układ biegunów:</strong> 3P</li><li><strong>Napięcie znamionowe AC:</strong> 690 V</li></ul> <p>Wybierz model ETI 004671271, gdy wymagany jest ED2 125/3 o prądzie 125 A i układzie 3P.</p> | {"Producent":"ETI","Dane producenta":"ETI, Jana Pawła II 18 06-100 Pułtusk, etipolam@etipolam.com.pl","Symbol":"ED2 125/3","Typ produktu":"Rozłącznik izolacyjny","Prąd znamionowy [A]":"125","Układ biegunów":"3P","Napięcie znamionowe AC [V]":"690"}
| Rozłącznik izolacyjny 160A 3P ED2 160/3 ETI 004671272 | 004671272/ETI | 3838895411055 | ETI | Aparatura modułowa > Rozłączniki izolacyjne | <p><strong>Rozłącznik izolacyjny 160A 3P ED2 160/3 ETI 004671272</strong> ma symbol ED2 160/3, układ 3P i prąd znamionowy 160 A. Napięcie znamionowe AC wynosi 690 V.</p> <h2>Rozłącznik izolacyjny ED2 160/3 – jak dobrać liczbę biegunów?</h2> <p>Rozłącznik izolacyjny 160 A 3P trzeba dopasować do obciążenia i napięcia instalacji. W tym wariancie wartości 160 A i 690 V odnoszą się do różnych wymagań projektowych.</p> <h3>Najważniejsze cechy</h3> <ul><li>Prąd 160 A odróżnia tę odmianę ED2 od wersji 125 A i 250 A.</li><li>Prąd znamionowy: 160 A.</li><li>Układ biegunów: 3P.</li></ul> <h3>Specyfikacja techniczna</h3> <ul><li><strong>Producent:</strong> ETI</li><li><strong>Kod producenta:</strong> 004671272</li><li><strong>Symbol:</strong> ED2 160/3</li><li><strong>Prąd znamionowy:</strong> 160 A</li><li><strong>Układ biegunów:</strong> 3P</li><li><strong>Napięcie znamionowe AC:</strong> 690 V</li></ul> <p>Jeśli projekt wymaga ED2 160/3 przy 690 V AC, sprawdź kod 004671272 i układ trzech biegunów.</p> | {"Producent":"ETI","Dane producenta":"ETI, Jana Pawła II 18 06-100 Pułtusk, etipolam@etipolam.com.pl","Symbol":"ED2 160/3","Typ produktu":"Rozłącznik izolacyjny","Prąd znamionowy [A]":"160","Układ biegunów":"3P","Napięcie znamionowe AC [V]":"690"}
| Rozłącznik izolacyjny 250A 3P ED2 250/3 ETI 004671273 | 004671273/ETI | 3838895411062 | ETI | Aparatura modułowa > Rozłączniki izolacyjne | <p><strong>Rozłącznik izolacyjny 250A 3P ED2 250/3 ETI 004671273</strong> jest wariantem ED2 250/3 z trzema biegunami. Potwierdzono prąd 250 A oraz napięcie 690 V AC.</p> <h2>Rozłącznik izolacyjny ED2 250/3 – jak dobrać liczbę biegunów?</h2> <p>Rozłącznik izolacyjny 250 A 3P należy ocenić względem rzeczywistego obciążenia i schematu torów. Wersja ED2 250/3 ma inną wartość prądu niż pozostałe rozłączniki ED2 w tej grupie.</p> <h3>Najważniejsze cechy</h3> <ul><li>Zestaw 250 A i 690 V AC precyzyjnie określa wykonanie.</li><li>Prąd znamionowy: 250 A.</li><li>Układ biegunów: 3P.</li></ul> <h3>Specyfikacja techniczna</h3> <ul><li><strong>Producent:</strong> ETI</li><li><strong>Kod producenta:</strong> 004671273</li><li><strong>Symbol:</strong> ED2 250/3</li><li><strong>Prąd znamionowy:</strong> 250 A</li><li><strong>Układ biegunów:</strong> 3P</li><li><strong>Napięcie znamionowe AC:</strong> 690 V</li></ul> <p>Dla wymagania ED2 250/3 3P przy 690 V AC wybierz ETI 004671273 po sprawdzeniu warunków pracy.</p> | {"Producent":"ETI","Dane producenta":"ETI, Jana Pawła II 18 06-100 Pułtusk, etipolam@etipolam.com.pl","Symbol":"ED2 250/3","Typ produktu":"Rozłącznik izolacyjny","Prąd znamionowy [A]":"250","Układ biegunów":"3P","Napięcie znamionowe AC [V]":"690"}
| Rozłącznik bezpiecznikowy D02 63A 1P STV D02 ETI 002271001 | 002271001/ETI | 5904722906822 | ETI | Aparatura modułowa | <p><strong>Rozłącznik bezpiecznikowy D02 63A 1P STV D02 ETI 002271001</strong> jest jednobiegunowym aparatem STV D02 na wkładkę formatu D02. Prąd znamionowy rozłącznika wynosi 63 A.</p> <h2>Rozłącznik bezpiecznikowy STV D02 63A 1p – jak dobrać wkładkę?</h2> <p>Rozłącznik bezpiecznikowy D02 1P trzeba kompletować z odpowiednio dobraną wkładką. Oznaczenie 1P wskazuje pojedynczy tor, a 63 A parametr aparatu, nie automatycznie prąd samej wkładki.</p> <h3>Najważniejsze cechy</h3> <ul><li>Format D02 pozwala wskazać wymagany rozmiar wkładki.</li><li>Rozmiar wkładki: D02.</li><li>Układ biegunów: 1P.</li></ul> <h3>Specyfikacja techniczna</h3> <ul><li><strong>Producent:</strong> ETI</li><li><strong>Kod producenta:</strong> 002271001</li><li><strong>Symbol:</strong> STV D02 63A 1p</li><li><strong>Prąd znamionowy:</strong> 63 A</li><li><strong>Układ biegunów:</strong> 1P</li><li><strong>Rodzaj wkładki:</strong> D02</li><li><strong>Rozmiar wkładki:</strong> D02</li></ul> <p>Jeżeli projekt wymaga STV D02 1P 63 A, sprawdź ETI 002271001 i osobno dobierz wkładkę.</p> | {"Producent":"ETI","Dane producenta":"ETI, Jana Pawła II 18 06-100 Pułtusk, etipolam@etipolam.com.pl","Symbol":"STV D02 63A 1p","Typ produktu":"Rozłącznik bezpiecznikowy","Prąd znamionowy [A]":"63","Układ biegunów":"1P","Rodzaj wkładki":"D02","Rozmiar":"D02"}
| Rozłącznik bezpiecznikowy D02 63A 3P STV D02 ETI 002271004 | 002271004/ETI | 5904722906846 | ETI | Aparatura modułowa | <p><strong>Rozłącznik bezpiecznikowy D02 63A 3P STV D02 ETI 002271004</strong> ma trzy bieguny i prąd znamionowy 63 A. Wariant STV D02 współpracuje z wkładką formatu D02.</p> <h2>Rozłącznik bezpiecznikowy STV D02 63A 3p – jak dobrać wkładkę?</h2> <p>Rozłącznik bezpiecznikowy D02 3P dotyczy trzech torów, dlatego przy zakupie trzeba odróżnić go od wersji jednobiegunowej. Zgodność wkładek i ich parametry należy ustalić dla projektowanego obwodu.</p> <h3>Najważniejsze cechy</h3> <ul><li>Układ 3P pozwala dobrać aparat do trzech torów bezpiecznikowych.</li><li>Rozmiar wkładki: D02.</li><li>Układ biegunów: 3P.</li></ul> <h3>Specyfikacja techniczna</h3> <ul><li><strong>Producent:</strong> ETI</li><li><strong>Kod producenta:</strong> 002271004</li><li><strong>Symbol:</strong> STV D02 63A 3p</li><li><strong>Prąd znamionowy:</strong> 63 A</li><li><strong>Układ biegunów:</strong> 3P</li><li><strong>Rodzaj wkładki:</strong> D02</li><li><strong>Rozmiar wkładki:</strong> D02</li></ul> <p>Do wymaganego STV D02 3P 63 A sprawdź kod ETI 002271004; właściwe wkładki dobierz oddzielnie.</p> | {"Producent":"ETI","Dane producenta":"ETI, Jana Pawła II 18 06-100 Pułtusk, etipolam@etipolam.com.pl","Symbol":"STV D02 63A 3p","Typ produktu":"Rozłącznik bezpiecznikowy","Prąd znamionowy [A]":"63","Układ biegunów":"3P","Rodzaj wkładki":"D02","Rozmiar":"D02"}
| Wstawka redukcyjna D01 do STV D02 16A szara ETI 002243020 | 002243020/ETI | 5904722906914 | ETI | Aparatura modułowa | <p><strong>Wstawka redukcyjna D01 do STV D02 16A szara ETI 002243020</strong> jest akcesorium oznaczonym D01-STV D02, o prądzie 16 A i szarym kolorze. Zgodność dotyczy wskazanego zestawienia D01 do STV D02.</p> <h2>Wstawka redukcyjna D01-STV D02 - 16A szara – z czym jest zgodna?</h2> <p>Wstawka redukcyjna służy do zastosowania określonego w oznaczeniu producenta. Przed zakupem porównaj dokładny model STV D02 oraz rozmiar D01 z elementami posiadanej aparatury.</p> <h3>Najważniejsze cechy</h3> <ul><li>Oznaczenie D01 do STV D02 precyzuje deklarowany układ kompatybilności.</li><li>Kompatybilność: D01 do STV D02.</li><li>Prąd znamionowy: 16 A.</li></ul> <h3>Specyfikacja techniczna</h3> <ul><li><strong>Producent:</strong> ETI</li><li><strong>Kod producenta:</strong> 002243020</li><li><strong>Symbol:</strong> D01-STV D02 - 16A szara</li><li><strong>Prąd znamionowy:</strong> 16 A</li><li><strong>Kompatybilność:</strong> D01 do STV D02</li></ul> <p>Wybierz ETI 002243020 tylko po potwierdzeniu dopasowania do STV D02 i prądu 16 A.</p> | {"Producent":"ETI","Dane producenta":"ETI, Jana Pawła II 18 06-100 Pułtusk, etipolam@etipolam.com.pl","Symbol":"D01-STV D02 - 16A szara","Typ produktu":"Wstawka redukcyjna","Prąd znamionowy [A]":"16","Kompatybilność":"D01 do STV D02","Rodzaj akcesoria":"Wstawka redukcyjna"}
| Rozłącznik bezpiecznikowy 3P EFD 10 ETI 002540004 | 002540004/ETI | 3838895744917 | ETI | Aparatura modułowa | <p><strong>Rozłącznik bezpiecznikowy 3P EFD 10 ETI 002540004</strong> jest aparatem EFD 10 dla trzech torów i wkładek cylindrycznych CH 10x38 mm. Potwierdzono 32 A, 690 V AC i kategorię AC-22B.</p> <h2>Rozłącznik bezpiecznikowy EFD 10 3p – jak dobrać wkładkę?</h2> <p>Rozłącznik bezpiecznikowy EFD 10 należy dobrać łącznie z właściwą wkładką, uwzględniając jej wymiar 10x38 mm. Wartość 32 A dotyczy aparatu; parametry wkładki wymagają osobnej kontroli.</p> <h3>Najważniejsze cechy</h3> <ul><li>Kategoria AC-22B jest potwierdzoną daną użytkowania dla tego wykonania.</li><li>Rozmiar wkładki: 10x38 mm.</li><li>Układ biegunów: 3P.</li></ul> <h3>Specyfikacja techniczna</h3> <ul><li><strong>Producent:</strong> ETI</li><li><strong>Kod producenta:</strong> 002540004</li><li><strong>Symbol:</strong> EFD 10 3p</li><li><strong>Prąd znamionowy:</strong> 32 A</li><li><strong>Układ biegunów:</strong> 3P</li><li><strong>Napięcie znamionowe AC:</strong> 690 V</li><li><strong>Rodzaj wkładki:</strong> Cylindryczna CH</li><li><strong>Rozmiar wkładki:</strong> 10x38 mm</li><li><strong>Kategoria użytkowania:</strong> AC-22B</li></ul> <p>Jeśli schemat wymaga EFD 10 3P na wkładkę 10x38 mm, sprawdź ETI 002540004 oraz zgodność 690 V AC.</p> | {"Producent":"ETI","Dane producenta":"ETI, Jana Pawła II 18 06-100 Pułtusk, etipolam@etipolam.com.pl","Symbol":"EFD 10 3p","Typ produktu":"Rozłącznik bezpiecznikowy","Prąd znamionowy [A]":"32","Układ biegunów":"3P","Napięcie znamionowe AC [V]":"690","Rodzaj wkładki":"Cylindryczna CH","Rozmiar":"10x38 mm","Kategoria użytkowania":"AC-22B"}
| Rozłącznik bezpiecznikowy 3P EFD 22 ETI 002570004 | 002570004/ETI | 3838895699668 | ETI | Aparatura modułowa | <p><strong>Rozłącznik bezpiecznikowy 3P EFD 22 ETI 002570004</strong> jest trójbiegunowym EFD 22 na wkładki cylindryczne CH 22x58 mm. Ma prąd 100 A, napięcie 690 V AC i kategorię AC-22B.</p> <h2>Rozłącznik bezpiecznikowy EFD 22 3p – jak dobrać wkładkę?</h2> <p>Rozłącznik bezpiecznikowy EFD 22 wymaga wkładki o większym wymiarze niż EFD 10. Przed wyborem porównaj 22x58 mm z planowanym typem wkładki i zweryfikuj układ 3P.</p> <h3>Najważniejsze cechy</h3> <ul><li>Prąd 100 A odróżnia tę wersję od EFD 10 o prądzie 32 A.</li><li>Rozmiar wkładki: 22x58 mm.</li><li>Układ biegunów: 3P.</li></ul> <h3>Specyfikacja techniczna</h3> <ul><li><strong>Producent:</strong> ETI</li><li><strong>Kod producenta:</strong> 002570004</li><li><strong>Symbol:</strong> EFD 22 3p</li><li><strong>Prąd znamionowy:</strong> 100 A</li><li><strong>Układ biegunów:</strong> 3P</li><li><strong>Napięcie znamionowe AC:</strong> 690 V</li><li><strong>Rodzaj wkładki:</strong> Cylindryczna CH</li><li><strong>Rozmiar wkładki:</strong> 22x58 mm</li><li><strong>Kategoria użytkowania:</strong> AC-22B</li></ul> <p>Dla wymaganego EFD 22 3P na wkładkę 22x58 mm sprawdź kod ETI 002570004 i napięcie 690 V AC.</p> | {"Producent":"ETI","Dane producenta":"ETI, Jana Pawła II 18 06-100 Pułtusk, etipolam@etipolam.com.pl","Symbol":"EFD 22 3p","Typ produktu":"Rozłącznik bezpiecznikowy","Prąd znamionowy [A]":"100","Układ biegunów":"3P","Napięcie znamionowe AC [V]":"690","Rodzaj wkładki":"Cylindryczna CH","Rozmiar":"22x58 mm","Kategoria użytkowania":"AC-22B"}
| Podstawa bezpiecznikowa DC 2P EFH 10 ETI 002540203 | 002540203/ETI | 3838895784609 | ETI | Aparatura modułowa | <p><strong>Podstawa bezpiecznikowa DC 2P EFH 10 ETI 002540203</strong> jest dwubiegunową podstawą na wkładki cylindryczne CH gPV 10x38 mm. Potwierdzono prąd 25 A oraz napięcie 1000 V DC.</p> <h2>Podstawa bezpiecznikowa DC EFH 10 DC 2p – jaką wkładkę dobrać?</h2> <p>Podstawa bezpiecznikowa DC 2P powinna być dobierana do schematu obwodu stałoprądowego. Wymiar wkładki i oznaczenie gPV trzeba porównać z planowanym zabezpieczeniem, niezależnie od prądu podstawy.</p> <h3>Najważniejsze cechy</h3> <ul><li>Układ 2P wskazuje dwa tory przewidziane dla tego aparatu.</li><li>Rozmiar wkładki: 10x38 mm.</li><li>Napięcie znamionowe DC: 1000 V.</li></ul> <h3>Specyfikacja techniczna</h3> <ul><li><strong>Producent:</strong> ETI</li><li><strong>Kod producenta:</strong> 002540203</li><li><strong>Symbol:</strong> EFH 10 DC 2p</li><li><strong>Prąd znamionowy:</strong> 25 A</li><li><strong>Układ biegunów:</strong> 2P</li><li><strong>Napięcie znamionowe DC:</strong> 1000 V</li><li><strong>Rodzaj wkładki:</strong> Cylindryczna CH gPV</li><li><strong>Rozmiar wkładki:</strong> 10x38 mm</li></ul> <p>Jeśli dokumentacja wymaga EFH 10 DC 2P 25 A na wkładkę 10x38 mm, sprawdź ETI 002540203 oraz zgodność 1000 V DC.</p> | {"Producent":"ETI","Dane producenta":"ETI, Jana Pawła II 18 06-100 Pułtusk, etipolam@etipolam.com.pl","Symbol":"EFH 10 DC 2p","Typ produktu":"Podstawa bezpiecznikowa DC","Prąd znamionowy [A]":"25","Układ biegunów":"2P","Napięcie znamionowe DC [V]":"1000","Rodzaj wkładki":"Cylindryczna CH gPV","Rozmiar":"10x38 mm"}