## Import
product_id | name | sku | ean | manufacturer_name | category | description | features | images_urls
| Wyłącznik nadprądowy B6 1P 6kA ETIMAT 6 ETI 002111512 | 002111512/ETI | 3838895251910 | ETI | Aparatura modułowa > Wyłączniki nadprądowe | <p><strong>Wyłącznik nadprądowy B6 1P 6kA ETIMAT 6 ETI 002111512</strong> to aparat zabezpieczający obwód przed przeciążeniem i zwarciem. Ten wariant ma charakterystykę B, prąd znamionowy 6 A i układ 1P. Znamionowa zdolność zwarciowa Icn wynosi 6 kA.</p> <h2>Wyłącznik nadprądowy B6 1P – co oznaczają jego parametry?</h2> <p>Wyłącznik nadprądowy o prądzie 6 A należy dobierać do przewodów i warunków danego obwodu. Charakterystyka B określa zachowanie członu nadprądowego, a układ 1P liczbę chronionych torów. Przy projektowaniu trzeba też uwzględnić spodziewany prąd zwarciowy względem Icn 6 kA.</p> <h3>Najważniejsze cechy</h3> <ul><li>Charakterystyka B pozwala wybrać właściwy wariant zabezpieczenia dla projektowanego obwodu.</li><li>Prąd znamionowy 6 A jest jednoznacznym kryterium doboru aparatu.</li><li>Układ 1P i Icn 6 kA opisują zakres ochrony oraz parametr zwarciowy tego wykonania.</li></ul> <h3>Specyfikacja techniczna</h3> <ul><li><strong>Producent:</strong> ETI</li><li><strong>Kod producenta:</strong> 002111512</li><li><strong>Symbol:</strong> ETIMAT 6 1p B6</li><li><strong>Charakterystyka wyzwalania:</strong> B</li><li><strong>Prąd znamionowy:</strong> 6 A</li><li><strong>Układ biegunów:</strong> 1P</li><li><strong>Znamionowa zdolność zwarciowa Icn:</strong> 6 kA</li></ul> <p>Jeśli projekt przewiduje charakterystykę B, prąd 6 A, układ 1P i Icn 6 kA, wybierz dokładnie ten wariant ETI. Przed montażem potwierdź zgodność z instalacją.</p> | {"Producent":"ETI","Dane producenta":"ETI, Jana Pawła II 18 06-100 Pułtusk, etipolam@etipolam.com.pl","Symbol":"ETIMAT 6 1p B6","Typ produktu":"Wyłącznik nadprądowy MCB","Charakterystyka wyzwalania":"B","Prąd znamionowy [A]":"6","Układ biegunów":"1P","Znamionowa zdolność zwarciowa Icn [kA]":"6"}
| Wyłącznik nadprądowy B10 1P 6kA ETIMAT 6 ETI 002111514 | 002111514/ETI | 3838895251989 | ETI | Aparatura modułowa > Wyłączniki nadprądowe | <p><strong>Wyłącznik nadprądowy B10 1P 6kA ETIMAT 6 ETI 002111514</strong> to aparat zabezpieczający obwód przed przeciążeniem i zwarciem. Ten wariant ma charakterystykę B, prąd znamionowy 10 A i układ 1P. Znamionowa zdolność zwarciowa Icn wynosi 6 kA.</p> <h2>Wyłącznik nadprądowy B10 1P – co oznaczają jego parametry?</h2> <p>Wyłącznik nadprądowy o prądzie 10 A należy dobierać do przewodów i warunków danego obwodu. Charakterystyka B określa zachowanie członu nadprądowego, a układ 1P liczbę chronionych torów. Przy projektowaniu trzeba też uwzględnić spodziewany prąd zwarciowy względem Icn 6 kA.</p> <h3>Najważniejsze cechy</h3> <ul><li>Charakterystyka B pozwala wybrać właściwy wariant zabezpieczenia dla projektowanego obwodu.</li><li>Prąd znamionowy 10 A jest jednoznacznym kryterium doboru aparatu.</li><li>Układ 1P i Icn 6 kA opisują zakres ochrony oraz parametr zwarciowy tego wykonania.</li></ul> <h3>Specyfikacja techniczna</h3> <ul><li><strong>Producent:</strong> ETI</li><li><strong>Kod producenta:</strong> 002111514</li><li><strong>Symbol:</strong> ETIMAT 6 1p B10</li><li><strong>Charakterystyka wyzwalania:</strong> B</li><li><strong>Prąd znamionowy:</strong> 10 A</li><li><strong>Układ biegunów:</strong> 1P</li><li><strong>Znamionowa zdolność zwarciowa Icn:</strong> 6 kA</li></ul> <p>Jeśli projekt przewiduje charakterystykę B, prąd 10 A, układ 1P i Icn 6 kA, wybierz dokładnie ten wariant ETI. Przed montażem potwierdź zgodność z instalacją.</p> | {"Producent":"ETI","Dane producenta":"ETI, Jana Pawła II 18 06-100 Pułtusk, etipolam@etipolam.com.pl","Symbol":"ETIMAT 6 1p B10","Typ produktu":"Wyłącznik nadprądowy MCB","Charakterystyka wyzwalania":"B","Prąd znamionowy [A]":"10","Układ biegunów":"1P","Znamionowa zdolność zwarciowa Icn [kA]":"6"}
| Wyłącznik nadprądowy B13 1P 6kA ETIMAT 6 ETI 002111515 | 002111515/ETI | 3838895252061 | ETI | Aparatura modułowa > Wyłączniki nadprądowe | <p><strong>Wyłącznik nadprądowy B13 1P 6kA ETIMAT 6 ETI 002111515</strong> to aparat zabezpieczający obwód przed przeciążeniem i zwarciem. Ten wariant ma charakterystykę B, prąd znamionowy 13 A i układ 1P. Znamionowa zdolność zwarciowa Icn wynosi 6 kA.</p> <h2>Wyłącznik nadprądowy B13 1P – co oznaczają jego parametry?</h2> <p>Wyłącznik nadprądowy o prądzie 13 A należy dobierać do przewodów i warunków danego obwodu. Charakterystyka B określa zachowanie członu nadprądowego, a układ 1P liczbę chronionych torów. Przy projektowaniu trzeba też uwzględnić spodziewany prąd zwarciowy względem Icn 6 kA.</p> <h3>Najważniejsze cechy</h3> <ul><li>Charakterystyka B pozwala wybrać właściwy wariant zabezpieczenia dla projektowanego obwodu.</li><li>Prąd znamionowy 13 A jest jednoznacznym kryterium doboru aparatu.</li><li>Układ 1P i Icn 6 kA opisują zakres ochrony oraz parametr zwarciowy tego wykonania.</li></ul> <h3>Specyfikacja techniczna</h3> <ul><li><strong>Producent:</strong> ETI</li><li><strong>Kod producenta:</strong> 002111515</li><li><strong>Symbol:</strong> ETIMAT 6 1p B13</li><li><strong>Charakterystyka wyzwalania:</strong> B</li><li><strong>Prąd znamionowy:</strong> 13 A</li><li><strong>Układ biegunów:</strong> 1P</li><li><strong>Znamionowa zdolność zwarciowa Icn:</strong> 6 kA</li></ul> <p>Jeśli projekt przewiduje charakterystykę B, prąd 13 A, układ 1P i Icn 6 kA, wybierz dokładnie ten wariant ETI. Przed montażem potwierdź zgodność z instalacją.</p> | {"Producent":"ETI","Dane producenta":"ETI, Jana Pawła II 18 06-100 Pułtusk, etipolam@etipolam.com.pl","Symbol":"ETIMAT 6 1p B13","Typ produktu":"Wyłącznik nadprądowy MCB","Charakterystyka wyzwalania":"B","Prąd znamionowy [A]":"13","Układ biegunów":"1P","Znamionowa zdolność zwarciowa Icn [kA]":"6"}
| Wyłącznik nadprądowy B16 1P 6kA ETIMAT 6 ETI 002111516 | 002111516/ETI | 3838895252122 | ETI | Aparatura modułowa > Wyłączniki nadprądowe | <p><strong>Wyłącznik nadprądowy B16 1P 6kA ETIMAT 6 ETI 002111516</strong> to aparat zabezpieczający obwód przed przeciążeniem i zwarciem. Ten wariant ma charakterystykę B, prąd znamionowy 16 A i układ 1P. Znamionowa zdolność zwarciowa Icn wynosi 6 kA.</p> <h2>Wyłącznik nadprądowy B16 1P – co oznaczają jego parametry?</h2> <p>Wyłącznik nadprądowy o prądzie 16 A należy dobierać do przewodów i warunków danego obwodu. Charakterystyka B określa zachowanie członu nadprądowego, a układ 1P liczbę chronionych torów. Przy projektowaniu trzeba też uwzględnić spodziewany prąd zwarciowy względem Icn 6 kA.</p> <h3>Najważniejsze cechy</h3> <ul><li>Charakterystyka B pozwala wybrać właściwy wariant zabezpieczenia dla projektowanego obwodu.</li><li>Prąd znamionowy 16 A jest jednoznacznym kryterium doboru aparatu.</li><li>Układ 1P i Icn 6 kA opisują zakres ochrony oraz parametr zwarciowy tego wykonania.</li></ul> <h3>Specyfikacja techniczna</h3> <ul><li><strong>Producent:</strong> ETI</li><li><strong>Kod producenta:</strong> 002111516</li><li><strong>Symbol:</strong> ETIMAT 6 1p B16</li><li><strong>Charakterystyka wyzwalania:</strong> B</li><li><strong>Prąd znamionowy:</strong> 16 A</li><li><strong>Układ biegunów:</strong> 1P</li><li><strong>Znamionowa zdolność zwarciowa Icn:</strong> 6 kA</li></ul> <p>Jeśli projekt przewiduje charakterystykę B, prąd 16 A, układ 1P i Icn 6 kA, wybierz dokładnie ten wariant ETI. Przed montażem potwierdź zgodność z instalacją.</p> | {"Producent":"ETI","Dane producenta":"ETI, Jana Pawła II 18 06-100 Pułtusk, etipolam@etipolam.com.pl","Symbol":"ETIMAT 6 1p B16","Typ produktu":"Wyłącznik nadprądowy MCB","Charakterystyka wyzwalania":"B","Prąd znamionowy [A]":"16","Układ biegunów":"1P","Znamionowa zdolność zwarciowa Icn [kA]":"6"}
| Wyłącznik nadprądowy B20 1P 6kA ETIMAT 6 ETI 002111517 | 002111517/ETI | 3838895252184 | ETI | Aparatura modułowa > Wyłączniki nadprądowe | <p><strong>Wyłącznik nadprądowy B20 1P 6kA ETIMAT 6 ETI 002111517</strong> to aparat zabezpieczający obwód przed przeciążeniem i zwarciem. Ten wariant ma charakterystykę B, prąd znamionowy 20 A i układ 1P. Znamionowa zdolność zwarciowa Icn wynosi 6 kA.</p> <h2>Wyłącznik nadprądowy B20 1P – co oznaczają jego parametry?</h2> <p>Wyłącznik nadprądowy o prądzie 20 A należy dobierać do przewodów i warunków danego obwodu. Charakterystyka B określa zachowanie członu nadprądowego, a układ 1P liczbę chronionych torów. Przy projektowaniu trzeba też uwzględnić spodziewany prąd zwarciowy względem Icn 6 kA.</p> <h3>Najważniejsze cechy</h3> <ul><li>Charakterystyka B pozwala wybrać właściwy wariant zabezpieczenia dla projektowanego obwodu.</li><li>Prąd znamionowy 20 A jest jednoznacznym kryterium doboru aparatu.</li><li>Układ 1P i Icn 6 kA opisują zakres ochrony oraz parametr zwarciowy tego wykonania.</li></ul> <h3>Specyfikacja techniczna</h3> <ul><li><strong>Producent:</strong> ETI</li><li><strong>Kod producenta:</strong> 002111517</li><li><strong>Symbol:</strong> ETIMAT 6 1p B20</li><li><strong>Charakterystyka wyzwalania:</strong> B</li><li><strong>Prąd znamionowy:</strong> 20 A</li><li><strong>Układ biegunów:</strong> 1P</li><li><strong>Znamionowa zdolność zwarciowa Icn:</strong> 6 kA</li></ul> <p>Jeśli projekt przewiduje charakterystykę B, prąd 20 A, układ 1P i Icn 6 kA, wybierz dokładnie ten wariant ETI. Przed montażem potwierdź zgodność z instalacją.</p> | {"Producent":"ETI","Dane producenta":"ETI, Jana Pawła II 18 06-100 Pułtusk, etipolam@etipolam.com.pl","Symbol":"ETIMAT 6 1p B20","Typ produktu":"Wyłącznik nadprądowy MCB","Charakterystyka wyzwalania":"B","Prąd znamionowy [A]":"20","Układ biegunów":"1P","Znamionowa zdolność zwarciowa Icn [kA]":"6"}
| Wyłącznik nadprądowy B25 1P 6kA ETIMAT 6 ETI 002111518 | 002111518/ETI | 3838895252245 | ETI | Aparatura modułowa > Wyłączniki nadprądowe | <p><strong>Wyłącznik nadprądowy B25 1P 6kA ETIMAT 6 ETI 002111518</strong> to aparat zabezpieczający obwód przed przeciążeniem i zwarciem. Ten wariant ma charakterystykę B, prąd znamionowy 25 A i układ 1P. Znamionowa zdolność zwarciowa Icn wynosi 6 kA.</p> <h2>Wyłącznik nadprądowy B25 1P – co oznaczają jego parametry?</h2> <p>Wyłącznik nadprądowy o prądzie 25 A należy dobierać do przewodów i warunków danego obwodu. Charakterystyka B określa zachowanie członu nadprądowego, a układ 1P liczbę chronionych torów. Przy projektowaniu trzeba też uwzględnić spodziewany prąd zwarciowy względem Icn 6 kA.</p> <h3>Najważniejsze cechy</h3> <ul><li>Charakterystyka B pozwala wybrać właściwy wariant zabezpieczenia dla projektowanego obwodu.</li><li>Prąd znamionowy 25 A jest jednoznacznym kryterium doboru aparatu.</li><li>Układ 1P i Icn 6 kA opisują zakres ochrony oraz parametr zwarciowy tego wykonania.</li></ul> <h3>Specyfikacja techniczna</h3> <ul><li><strong>Producent:</strong> ETI</li><li><strong>Kod producenta:</strong> 002111518</li><li><strong>Symbol:</strong> ETIMAT 6 1p B25</li><li><strong>Charakterystyka wyzwalania:</strong> B</li><li><strong>Prąd znamionowy:</strong> 25 A</li><li><strong>Układ biegunów:</strong> 1P</li><li><strong>Znamionowa zdolność zwarciowa Icn:</strong> 6 kA</li></ul> <p>Jeśli projekt przewiduje charakterystykę B, prąd 25 A, układ 1P i Icn 6 kA, wybierz dokładnie ten wariant ETI. Przed montażem potwierdź zgodność z instalacją.</p> | {"Producent":"ETI","Dane producenta":"ETI, Jana Pawła II 18 06-100 Pułtusk, etipolam@etipolam.com.pl","Symbol":"ETIMAT 6 1p B25","Typ produktu":"Wyłącznik nadprądowy MCB","Charakterystyka wyzwalania":"B","Prąd znamionowy [A]":"25","Układ biegunów":"1P","Znamionowa zdolność zwarciowa Icn [kA]":"6"}
| Wyłącznik nadprądowy B32 1P 6kA ETIMAT 6 ETI 002111519 | 002111519/ETI | 3838895252306 | ETI | Aparatura modułowa > Wyłączniki nadprądowe | <p><strong>Wyłącznik nadprądowy B32 1P 6kA ETIMAT 6 ETI 002111519</strong> to aparat zabezpieczający obwód przed przeciążeniem i zwarciem. Ten wariant ma charakterystykę B, prąd znamionowy 32 A i układ 1P. Znamionowa zdolność zwarciowa Icn wynosi 6 kA.</p> <h2>Wyłącznik nadprądowy B32 1P – co oznaczają jego parametry?</h2> <p>Wyłącznik nadprądowy o prądzie 32 A należy dobierać do przewodów i warunków danego obwodu. Charakterystyka B określa zachowanie członu nadprądowego, a układ 1P liczbę chronionych torów. Przy projektowaniu trzeba też uwzględnić spodziewany prąd zwarciowy względem Icn 6 kA.</p> <h3>Najważniejsze cechy</h3> <ul><li>Charakterystyka B pozwala wybrać właściwy wariant zabezpieczenia dla projektowanego obwodu.</li><li>Prąd znamionowy 32 A jest jednoznacznym kryterium doboru aparatu.</li><li>Układ 1P i Icn 6 kA opisują zakres ochrony oraz parametr zwarciowy tego wykonania.</li></ul> <h3>Specyfikacja techniczna</h3> <ul><li><strong>Producent:</strong> ETI</li><li><strong>Kod producenta:</strong> 002111519</li><li><strong>Symbol:</strong> ETIMAT 6 1p B32</li><li><strong>Charakterystyka wyzwalania:</strong> B</li><li><strong>Prąd znamionowy:</strong> 32 A</li><li><strong>Układ biegunów:</strong> 1P</li><li><strong>Znamionowa zdolność zwarciowa Icn:</strong> 6 kA</li></ul> <p>Jeśli projekt przewiduje charakterystykę B, prąd 32 A, układ 1P i Icn 6 kA, wybierz dokładnie ten wariant ETI. Przed montażem potwierdź zgodność z instalacją.</p> | {"Producent":"ETI","Dane producenta":"ETI, Jana Pawła II 18 06-100 Pułtusk, etipolam@etipolam.com.pl","Symbol":"ETIMAT 6 1p B32","Typ produktu":"Wyłącznik nadprądowy MCB","Charakterystyka wyzwalania":"B","Prąd znamionowy [A]":"32","Układ biegunów":"1P","Znamionowa zdolność zwarciowa Icn [kA]":"6"}
| Wyłącznik nadprądowy B40 1P 6kA ETIMAT 6 ETI 002111520 | 002111520/ETI | 3838895252368 | ETI | Aparatura modułowa > Wyłączniki nadprądowe | <p><strong>Wyłącznik nadprądowy B40 1P 6kA ETIMAT 6 ETI 002111520</strong> to aparat zabezpieczający obwód przed przeciążeniem i zwarciem. Ten wariant ma charakterystykę B, prąd znamionowy 40 A i układ 1P. Znamionowa zdolność zwarciowa Icn wynosi 6 kA.</p> <h2>Wyłącznik nadprądowy B40 1P – co oznaczają jego parametry?</h2> <p>Wyłącznik nadprądowy o prądzie 40 A należy dobierać do przewodów i warunków danego obwodu. Charakterystyka B określa zachowanie członu nadprądowego, a układ 1P liczbę chronionych torów. Przy projektowaniu trzeba też uwzględnić spodziewany prąd zwarciowy względem Icn 6 kA.</p> <h3>Najważniejsze cechy</h3> <ul><li>Charakterystyka B pozwala wybrać właściwy wariant zabezpieczenia dla projektowanego obwodu.</li><li>Prąd znamionowy 40 A jest jednoznacznym kryterium doboru aparatu.</li><li>Układ 1P i Icn 6 kA opisują zakres ochrony oraz parametr zwarciowy tego wykonania.</li></ul> <h3>Specyfikacja techniczna</h3> <ul><li><strong>Producent:</strong> ETI</li><li><strong>Kod producenta:</strong> 002111520</li><li><strong>Symbol:</strong> ETIMAT 6 1p B40</li><li><strong>Charakterystyka wyzwalania:</strong> B</li><li><strong>Prąd znamionowy:</strong> 40 A</li><li><strong>Układ biegunów:</strong> 1P</li><li><strong>Znamionowa zdolność zwarciowa Icn:</strong> 6 kA</li></ul> <p>Jeśli projekt przewiduje charakterystykę B, prąd 40 A, układ 1P i Icn 6 kA, wybierz dokładnie ten wariant ETI. Przed montażem potwierdź zgodność z instalacją.</p> | {"Producent":"ETI","Dane producenta":"ETI, Jana Pawła II 18 06-100 Pułtusk, etipolam@etipolam.com.pl","Symbol":"ETIMAT 6 1p B40","Typ produktu":"Wyłącznik nadprądowy MCB","Charakterystyka wyzwalania":"B","Prąd znamionowy [A]":"40","Układ biegunów":"1P","Znamionowa zdolność zwarciowa Icn [kA]":"6"}
| Wyłącznik nadprądowy B50 1P 6kA ETIMAT 6 ETI 002111521 | 002111521/ETI | 3838895252429 | ETI | Aparatura modułowa > Wyłączniki nadprądowe | <p><strong>Wyłącznik nadprądowy B50 1P 6kA ETIMAT 6 ETI 002111521</strong> to aparat zabezpieczający obwód przed przeciążeniem i zwarciem. Ten wariant ma charakterystykę B, prąd znamionowy 50 A i układ 1P. Znamionowa zdolność zwarciowa Icn wynosi 6 kA.</p> <h2>Wyłącznik nadprądowy B50 1P – co oznaczają jego parametry?</h2> <p>Wyłącznik nadprądowy o prądzie 50 A należy dobierać do przewodów i warunków danego obwodu. Charakterystyka B określa zachowanie członu nadprądowego, a układ 1P liczbę chronionych torów. Przy projektowaniu trzeba też uwzględnić spodziewany prąd zwarciowy względem Icn 6 kA.</p> <h3>Najważniejsze cechy</h3> <ul><li>Charakterystyka B pozwala wybrać właściwy wariant zabezpieczenia dla projektowanego obwodu.</li><li>Prąd znamionowy 50 A jest jednoznacznym kryterium doboru aparatu.</li><li>Układ 1P i Icn 6 kA opisują zakres ochrony oraz parametr zwarciowy tego wykonania.</li></ul> <h3>Specyfikacja techniczna</h3> <ul><li><strong>Producent:</strong> ETI</li><li><strong>Kod producenta:</strong> 002111521</li><li><strong>Symbol:</strong> ETIMAT 6 1p B50</li><li><strong>Charakterystyka wyzwalania:</strong> B</li><li><strong>Prąd znamionowy:</strong> 50 A</li><li><strong>Układ biegunów:</strong> 1P</li><li><strong>Znamionowa zdolność zwarciowa Icn:</strong> 6 kA</li></ul> <p>Jeśli projekt przewiduje charakterystykę B, prąd 50 A, układ 1P i Icn 6 kA, wybierz dokładnie ten wariant ETI. Przed montażem potwierdź zgodność z instalacją.</p> | {"Producent":"ETI","Dane producenta":"ETI, Jana Pawła II 18 06-100 Pułtusk, etipolam@etipolam.com.pl","Symbol":"ETIMAT 6 1p B50","Typ produktu":"Wyłącznik nadprądowy MCB","Charakterystyka wyzwalania":"B","Prąd znamionowy [A]":"50","Układ biegunów":"1P","Znamionowa zdolność zwarciowa Icn [kA]":"6"}
| Wyłącznik nadprądowy B63 1P 6kA ETIMAT 6 ETI 002111522 | 002111522/ETI | 3838895252481 | ETI | Aparatura modułowa > Wyłączniki nadprądowe | <p><strong>Wyłącznik nadprądowy B63 1P 6kA ETIMAT 6 ETI 002111522</strong> to aparat zabezpieczający obwód przed przeciążeniem i zwarciem. Ten wariant ma charakterystykę B, prąd znamionowy 63 A i układ 1P. Znamionowa zdolność zwarciowa Icn wynosi 6 kA.</p> <h2>Wyłącznik nadprądowy B63 1P – co oznaczają jego parametry?</h2> <p>Wyłącznik nadprądowy o prądzie 63 A należy dobierać do przewodów i warunków danego obwodu. Charakterystyka B określa zachowanie członu nadprądowego, a układ 1P liczbę chronionych torów. Przy projektowaniu trzeba też uwzględnić spodziewany prąd zwarciowy względem Icn 6 kA.</p> <h3>Najważniejsze cechy</h3> <ul><li>Charakterystyka B pozwala wybrać właściwy wariant zabezpieczenia dla projektowanego obwodu.</li><li>Prąd znamionowy 63 A jest jednoznacznym kryterium doboru aparatu.</li><li>Układ 1P i Icn 6 kA opisują zakres ochrony oraz parametr zwarciowy tego wykonania.</li></ul> <h3>Specyfikacja techniczna</h3> <ul><li><strong>Producent:</strong> ETI</li><li><strong>Kod producenta:</strong> 002111522</li><li><strong>Symbol:</strong> ETIMAT 6 1p B63</li><li><strong>Charakterystyka wyzwalania:</strong> B</li><li><strong>Prąd znamionowy:</strong> 63 A</li><li><strong>Układ biegunów:</strong> 1P</li><li><strong>Znamionowa zdolność zwarciowa Icn:</strong> 6 kA</li></ul> <p>Jeśli projekt przewiduje charakterystykę B, prąd 63 A, układ 1P i Icn 6 kA, wybierz dokładnie ten wariant ETI. Przed montażem potwierdź zgodność z instalacją.</p> | {"Producent":"ETI","Dane producenta":"ETI, Jana Pawła II 18 06-100 Pułtusk, etipolam@etipolam.com.pl","Symbol":"ETIMAT 6 1p B63","Typ produktu":"Wyłącznik nadprądowy MCB","Charakterystyka wyzwalania":"B","Prąd znamionowy [A]":"63","Układ biegunów":"1P","Znamionowa zdolność zwarciowa Icn [kA]":"6"}
| Wyłącznik nadprądowy B6 3P 6kA ETIMAT 6 ETI 002115512 | 002115512/ETI | 3838895258681 | ETI | Aparatura modułowa > Wyłączniki nadprądowe | <p><strong>Wyłącznik nadprądowy B6 3P 6kA ETIMAT 6 ETI 002115512</strong> to aparat zabezpieczający obwód przed przeciążeniem i zwarciem. Ten wariant ma charakterystykę B, prąd znamionowy 6 A i układ 3P. Znamionowa zdolność zwarciowa Icn wynosi 6 kA.</p> <h2>Wyłącznik nadprądowy B6 3P – co oznaczają jego parametry?</h2> <p>Wyłącznik nadprądowy o prądzie 6 A należy dobierać do przewodów i warunków danego obwodu. Charakterystyka B określa zachowanie członu nadprądowego, a układ 3P liczbę chronionych torów. Przy projektowaniu trzeba też uwzględnić spodziewany prąd zwarciowy względem Icn 6 kA.</p> <h3>Najważniejsze cechy</h3> <ul><li>Charakterystyka B pozwala wybrać właściwy wariant zabezpieczenia dla projektowanego obwodu.</li><li>Prąd znamionowy 6 A jest jednoznacznym kryterium doboru aparatu.</li><li>Układ 3P i Icn 6 kA opisują zakres ochrony oraz parametr zwarciowy tego wykonania.</li></ul> <h3>Specyfikacja techniczna</h3> <ul><li><strong>Producent:</strong> ETI</li><li><strong>Kod producenta:</strong> 002115512</li><li><strong>Symbol:</strong> ETIMAT 6 3p B6</li><li><strong>Charakterystyka wyzwalania:</strong> B</li><li><strong>Prąd znamionowy:</strong> 6 A</li><li><strong>Układ biegunów:</strong> 3P</li><li><strong>Znamionowa zdolność zwarciowa Icn:</strong> 6 kA</li></ul> <p>Jeśli projekt przewiduje charakterystykę B, prąd 6 A, układ 3P i Icn 6 kA, wybierz dokładnie ten wariant ETI. Przed montażem potwierdź zgodność z instalacją.</p> | {"Producent":"ETI","Dane producenta":"ETI, Jana Pawła II 18 06-100 Pułtusk, etipolam@etipolam.com.pl","Symbol":"ETIMAT 6 3p B6","Typ produktu":"Wyłącznik nadprądowy MCB","Charakterystyka wyzwalania":"B","Prąd znamionowy [A]":"6","Układ biegunów":"3P","Znamionowa zdolność zwarciowa Icn [kA]":"6"}
| Wyłącznik nadprądowy B10 3P 6kA ETIMAT 6 ETI 002115514 | 002115514/ETI | 3838895258742 | ETI | Aparatura modułowa > Wyłączniki nadprądowe | <p><strong>Wyłącznik nadprądowy B10 3P 6kA ETIMAT 6 ETI 002115514</strong> to aparat zabezpieczający obwód przed przeciążeniem i zwarciem. Ten wariant ma charakterystykę B, prąd znamionowy 10 A i układ 3P. Znamionowa zdolność zwarciowa Icn wynosi 6 kA.</p> <h2>Wyłącznik nadprądowy B10 3P – co oznaczają jego parametry?</h2> <p>Wyłącznik nadprądowy o prądzie 10 A należy dobierać do przewodów i warunków danego obwodu. Charakterystyka B określa zachowanie członu nadprądowego, a układ 3P liczbę chronionych torów. Przy projektowaniu trzeba też uwzględnić spodziewany prąd zwarciowy względem Icn 6 kA.</p> <h3>Najważniejsze cechy</h3> <ul><li>Charakterystyka B pozwala wybrać właściwy wariant zabezpieczenia dla projektowanego obwodu.</li><li>Prąd znamionowy 10 A jest jednoznacznym kryterium doboru aparatu.</li><li>Układ 3P i Icn 6 kA opisują zakres ochrony oraz parametr zwarciowy tego wykonania.</li></ul> <h3>Specyfikacja techniczna</h3> <ul><li><strong>Producent:</strong> ETI</li><li><strong>Kod producenta:</strong> 002115514</li><li><strong>Symbol:</strong> ETIMAT 6 3p B10</li><li><strong>Charakterystyka wyzwalania:</strong> B</li><li><strong>Prąd znamionowy:</strong> 10 A</li><li><strong>Układ biegunów:</strong> 3P</li><li><strong>Znamionowa zdolność zwarciowa Icn:</strong> 6 kA</li></ul> <p>Jeśli projekt przewiduje charakterystykę B, prąd 10 A, układ 3P i Icn 6 kA, wybierz dokładnie ten wariant ETI. Przed montażem potwierdź zgodność z instalacją.</p> | {"Producent":"ETI","Dane producenta":"ETI, Jana Pawła II 18 06-100 Pułtusk, etipolam@etipolam.com.pl","Symbol":"ETIMAT 6 3p B10","Typ produktu":"Wyłącznik nadprądowy MCB","Charakterystyka wyzwalania":"B","Prąd znamionowy [A]":"10","Układ biegunów":"3P","Znamionowa zdolność zwarciowa Icn [kA]":"6"}
| Wyłącznik nadprądowy B13 3P 6kA ETIMAT 6 ETI 002115515 | 002115515/ETI | 3838895258803 | ETI | Aparatura modułowa > Wyłączniki nadprądowe | <p><strong>Wyłącznik nadprądowy B13 3P 6kA ETIMAT 6 ETI 002115515</strong> to aparat zabezpieczający obwód przed przeciążeniem i zwarciem. Ten wariant ma charakterystykę B, prąd znamionowy 13 A i układ 3P. Znamionowa zdolność zwarciowa Icn wynosi 6 kA.</p> <h2>Wyłącznik nadprądowy B13 3P – co oznaczają jego parametry?</h2> <p>Wyłącznik nadprądowy o prądzie 13 A należy dobierać do przewodów i warunków danego obwodu. Charakterystyka B określa zachowanie członu nadprądowego, a układ 3P liczbę chronionych torów. Przy projektowaniu trzeba też uwzględnić spodziewany prąd zwarciowy względem Icn 6 kA.</p> <h3>Najważniejsze cechy</h3> <ul><li>Charakterystyka B pozwala wybrać właściwy wariant zabezpieczenia dla projektowanego obwodu.</li><li>Prąd znamionowy 13 A jest jednoznacznym kryterium doboru aparatu.</li><li>Układ 3P i Icn 6 kA opisują zakres ochrony oraz parametr zwarciowy tego wykonania.</li></ul> <h3>Specyfikacja techniczna</h3> <ul><li><strong>Producent:</strong> ETI</li><li><strong>Kod producenta:</strong> 002115515</li><li><strong>Symbol:</strong> ETIMAT 6 3p B13</li><li><strong>Charakterystyka wyzwalania:</strong> B</li><li><strong>Prąd znamionowy:</strong> 13 A</li><li><strong>Układ biegunów:</strong> 3P</li><li><strong>Znamionowa zdolność zwarciowa Icn:</strong> 6 kA</li></ul> <p>Jeśli projekt przewiduje charakterystykę B, prąd 13 A, układ 3P i Icn 6 kA, wybierz dokładnie ten wariant ETI. Przed montażem potwierdź zgodność z instalacją.</p> | {"Producent":"ETI","Dane producenta":"ETI, Jana Pawła II 18 06-100 Pułtusk, etipolam@etipolam.com.pl","Symbol":"ETIMAT 6 3p B13","Typ produktu":"Wyłącznik nadprądowy MCB","Charakterystyka wyzwalania":"B","Prąd znamionowy [A]":"13","Układ biegunów":"3P","Znamionowa zdolność zwarciowa Icn [kA]":"6"}
| Wyłącznik nadprądowy B16 3P 6kA ETIMAT 6 ETI 002115516 | 002115516/ETI | 3838895258865 | ETI | Aparatura modułowa > Wyłączniki nadprądowe | <p><strong>Wyłącznik nadprądowy B16 3P 6kA ETIMAT 6 ETI 002115516</strong> to aparat zabezpieczający obwód przed przeciążeniem i zwarciem. Ten wariant ma charakterystykę B, prąd znamionowy 16 A i układ 3P. Znamionowa zdolność zwarciowa Icn wynosi 6 kA.</p> <h2>Wyłącznik nadprądowy B16 3P – co oznaczają jego parametry?</h2> <p>Wyłącznik nadprądowy o prądzie 16 A należy dobierać do przewodów i warunków danego obwodu. Charakterystyka B określa zachowanie członu nadprądowego, a układ 3P liczbę chronionych torów. Przy projektowaniu trzeba też uwzględnić spodziewany prąd zwarciowy względem Icn 6 kA.</p> <h3>Najważniejsze cechy</h3> <ul><li>Charakterystyka B pozwala wybrać właściwy wariant zabezpieczenia dla projektowanego obwodu.</li><li>Prąd znamionowy 16 A jest jednoznacznym kryterium doboru aparatu.</li><li>Układ 3P i Icn 6 kA opisują zakres ochrony oraz parametr zwarciowy tego wykonania.</li></ul> <h3>Specyfikacja techniczna</h3> <ul><li><strong>Producent:</strong> ETI</li><li><strong>Kod producenta:</strong> 002115516</li><li><strong>Symbol:</strong> ETIMAT 6 3p B16</li><li><strong>Charakterystyka wyzwalania:</strong> B</li><li><strong>Prąd znamionowy:</strong> 16 A</li><li><strong>Układ biegunów:</strong> 3P</li><li><strong>Znamionowa zdolność zwarciowa Icn:</strong> 6 kA</li></ul> <p>Jeśli projekt przewiduje charakterystykę B, prąd 16 A, układ 3P i Icn 6 kA, wybierz dokładnie ten wariant ETI. Przed montażem potwierdź zgodność z instalacją.</p> | {"Producent":"ETI","Dane producenta":"ETI, Jana Pawła II 18 06-100 Pułtusk, etipolam@etipolam.com.pl","Symbol":"ETIMAT 6 3p B16","Typ produktu":"Wyłącznik nadprądowy MCB","Charakterystyka wyzwalania":"B","Prąd znamionowy [A]":"16","Układ biegunów":"3P","Znamionowa zdolność zwarciowa Icn [kA]":"6"}
| Wyłącznik nadprądowy B20 3P 6kA ETIMAT 6 ETI 002115517 | 002115517/ETI | 3838895258926 | ETI | Aparatura modułowa > Wyłączniki nadprądowe | <p><strong>Wyłącznik nadprądowy B20 3P 6kA ETIMAT 6 ETI 002115517</strong> to aparat zabezpieczający obwód przed przeciążeniem i zwarciem. Ten wariant ma charakterystykę B, prąd znamionowy 20 A i układ 3P. Znamionowa zdolność zwarciowa Icn wynosi 6 kA.</p> <h2>Wyłącznik nadprądowy B20 3P – co oznaczają jego parametry?</h2> <p>Wyłącznik nadprądowy o prądzie 20 A należy dobierać do przewodów i warunków danego obwodu. Charakterystyka B określa zachowanie członu nadprądowego, a układ 3P liczbę chronionych torów. Przy projektowaniu trzeba też uwzględnić spodziewany prąd zwarciowy względem Icn 6 kA.</p> <h3>Najważniejsze cechy</h3> <ul><li>Charakterystyka B pozwala wybrać właściwy wariant zabezpieczenia dla projektowanego obwodu.</li><li>Prąd znamionowy 20 A jest jednoznacznym kryterium doboru aparatu.</li><li>Układ 3P i Icn 6 kA opisują zakres ochrony oraz parametr zwarciowy tego wykonania.</li></ul> <h3>Specyfikacja techniczna</h3> <ul><li><strong>Producent:</strong> ETI</li><li><strong>Kod producenta:</strong> 002115517</li><li><strong>Symbol:</strong> ETIMAT 6 3p B20</li><li><strong>Charakterystyka wyzwalania:</strong> B</li><li><strong>Prąd znamionowy:</strong> 20 A</li><li><strong>Układ biegunów:</strong> 3P</li><li><strong>Znamionowa zdolność zwarciowa Icn:</strong> 6 kA</li></ul> <p>Jeśli projekt przewiduje charakterystykę B, prąd 20 A, układ 3P i Icn 6 kA, wybierz dokładnie ten wariant ETI. Przed montażem potwierdź zgodność z instalacją.</p> | {"Producent":"ETI","Dane producenta":"ETI, Jana Pawła II 18 06-100 Pułtusk, etipolam@etipolam.com.pl","Symbol":"ETIMAT 6 3p B20","Typ produktu":"Wyłącznik nadprądowy MCB","Charakterystyka wyzwalania":"B","Prąd znamionowy [A]":"20","Układ biegunów":"3P","Znamionowa zdolność zwarciowa Icn [kA]":"6"}
| Wyłącznik nadprądowy B25 3P 6kA ETIMAT 6 ETI 002115518 | 002115518/ETI | 3838895258988 | ETI | Aparatura modułowa > Wyłączniki nadprądowe | <p><strong>Wyłącznik nadprądowy B25 3P 6kA ETIMAT 6 ETI 002115518</strong> to aparat zabezpieczający obwód przed przeciążeniem i zwarciem. Ten wariant ma charakterystykę B, prąd znamionowy 25 A i układ 3P. Znamionowa zdolność zwarciowa Icn wynosi 6 kA.</p> <h2>Wyłącznik nadprądowy B25 3P – co oznaczają jego parametry?</h2> <p>Wyłącznik nadprądowy o prądzie 25 A należy dobierać do przewodów i warunków danego obwodu. Charakterystyka B określa zachowanie członu nadprądowego, a układ 3P liczbę chronionych torów. Przy projektowaniu trzeba też uwzględnić spodziewany prąd zwarciowy względem Icn 6 kA.</p> <h3>Najważniejsze cechy</h3> <ul><li>Charakterystyka B pozwala wybrać właściwy wariant zabezpieczenia dla projektowanego obwodu.</li><li>Prąd znamionowy 25 A jest jednoznacznym kryterium doboru aparatu.</li><li>Układ 3P i Icn 6 kA opisują zakres ochrony oraz parametr zwarciowy tego wykonania.</li></ul> <h3>Specyfikacja techniczna</h3> <ul><li><strong>Producent:</strong> ETI</li><li><strong>Kod producenta:</strong> 002115518</li><li><strong>Symbol:</strong> ETIMAT 6 3p B25</li><li><strong>Charakterystyka wyzwalania:</strong> B</li><li><strong>Prąd znamionowy:</strong> 25 A</li><li><strong>Układ biegunów:</strong> 3P</li><li><strong>Znamionowa zdolność zwarciowa Icn:</strong> 6 kA</li></ul> <p>Jeśli projekt przewiduje charakterystykę B, prąd 25 A, układ 3P i Icn 6 kA, wybierz dokładnie ten wariant ETI. Przed montażem potwierdź zgodność z instalacją.</p> | {"Producent":"ETI","Dane producenta":"ETI, Jana Pawła II 18 06-100 Pułtusk, etipolam@etipolam.com.pl","Symbol":"ETIMAT 6 3p B25","Typ produktu":"Wyłącznik nadprądowy MCB","Charakterystyka wyzwalania":"B","Prąd znamionowy [A]":"25","Układ biegunów":"3P","Znamionowa zdolność zwarciowa Icn [kA]":"6"}
| Wyłącznik nadprądowy B32 3P 6kA ETIMAT 6 ETI 002115519 | 002115519/ETI | 3838895259046 | ETI | Aparatura modułowa > Wyłączniki nadprądowe | <p><strong>Wyłącznik nadprądowy B32 3P 6kA ETIMAT 6 ETI 002115519</strong> to aparat zabezpieczający obwód przed przeciążeniem i zwarciem. Ten wariant ma charakterystykę B, prąd znamionowy 32 A i układ 3P. Znamionowa zdolność zwarciowa Icn wynosi 6 kA.</p> <h2>Wyłącznik nadprądowy B32 3P – co oznaczają jego parametry?</h2> <p>Wyłącznik nadprądowy o prądzie 32 A należy dobierać do przewodów i warunków danego obwodu. Charakterystyka B określa zachowanie członu nadprądowego, a układ 3P liczbę chronionych torów. Przy projektowaniu trzeba też uwzględnić spodziewany prąd zwarciowy względem Icn 6 kA.</p> <h3>Najważniejsze cechy</h3> <ul><li>Charakterystyka B pozwala wybrać właściwy wariant zabezpieczenia dla projektowanego obwodu.</li><li>Prąd znamionowy 32 A jest jednoznacznym kryterium doboru aparatu.</li><li>Układ 3P i Icn 6 kA opisują zakres ochrony oraz parametr zwarciowy tego wykonania.</li></ul> <h3>Specyfikacja techniczna</h3> <ul><li><strong>Producent:</strong> ETI</li><li><strong>Kod producenta:</strong> 002115519</li><li><strong>Symbol:</strong> ETIMAT 6 3p B32</li><li><strong>Charakterystyka wyzwalania:</strong> B</li><li><strong>Prąd znamionowy:</strong> 32 A</li><li><strong>Układ biegunów:</strong> 3P</li><li><strong>Znamionowa zdolność zwarciowa Icn:</strong> 6 kA</li></ul> <p>Jeśli projekt przewiduje charakterystykę B, prąd 32 A, układ 3P i Icn 6 kA, wybierz dokładnie ten wariant ETI. Przed montażem potwierdź zgodność z instalacją.</p> | {"Producent":"ETI","Dane producenta":"ETI, Jana Pawła II 18 06-100 Pułtusk, etipolam@etipolam.com.pl","Symbol":"ETIMAT 6 3p B32","Typ produktu":"Wyłącznik nadprądowy MCB","Charakterystyka wyzwalania":"B","Prąd znamionowy [A]":"32","Układ biegunów":"3P","Znamionowa zdolność zwarciowa Icn [kA]":"6"}
| Wyłącznik nadprądowy B40 3P 6kA ETIMAT 6 ETI 002115520 | 002115520/ETI | 3838895259107 | ETI | Aparatura modułowa > Wyłączniki nadprądowe | <p><strong>Wyłącznik nadprądowy B40 3P 6kA ETIMAT 6 ETI 002115520</strong> to aparat zabezpieczający obwód przed przeciążeniem i zwarciem. Ten wariant ma charakterystykę B, prąd znamionowy 40 A i układ 3P. Znamionowa zdolność zwarciowa Icn wynosi 6 kA.</p> <h2>Wyłącznik nadprądowy B40 3P – co oznaczają jego parametry?</h2> <p>Wyłącznik nadprądowy o prądzie 40 A należy dobierać do przewodów i warunków danego obwodu. Charakterystyka B określa zachowanie członu nadprądowego, a układ 3P liczbę chronionych torów. Przy projektowaniu trzeba też uwzględnić spodziewany prąd zwarciowy względem Icn 6 kA.</p> <h3>Najważniejsze cechy</h3> <ul><li>Charakterystyka B pozwala wybrać właściwy wariant zabezpieczenia dla projektowanego obwodu.</li><li>Prąd znamionowy 40 A jest jednoznacznym kryterium doboru aparatu.</li><li>Układ 3P i Icn 6 kA opisują zakres ochrony oraz parametr zwarciowy tego wykonania.</li></ul> <h3>Specyfikacja techniczna</h3> <ul><li><strong>Producent:</strong> ETI</li><li><strong>Kod producenta:</strong> 002115520</li><li><strong>Symbol:</strong> ETIMAT 6 3p B40</li><li><strong>Charakterystyka wyzwalania:</strong> B</li><li><strong>Prąd znamionowy:</strong> 40 A</li><li><strong>Układ biegunów:</strong> 3P</li><li><strong>Znamionowa zdolność zwarciowa Icn:</strong> 6 kA</li></ul> <p>Jeśli projekt przewiduje charakterystykę B, prąd 40 A, układ 3P i Icn 6 kA, wybierz dokładnie ten wariant ETI. Przed montażem potwierdź zgodność z instalacją.</p> | {"Producent":"ETI","Dane producenta":"ETI, Jana Pawła II 18 06-100 Pułtusk, etipolam@etipolam.com.pl","Symbol":"ETIMAT 6 3p B40","Typ produktu":"Wyłącznik nadprądowy MCB","Charakterystyka wyzwalania":"B","Prąd znamionowy [A]":"40","Układ biegunów":"3P","Znamionowa zdolność zwarciowa Icn [kA]":"6"}
| Wyłącznik nadprądowy B50 3P 6kA ETIMAT 6 ETI 002115521 | 002115521/ETI | 3838895259169 | ETI | Aparatura modułowa > Wyłączniki nadprądowe | <p><strong>Wyłącznik nadprądowy B50 3P 6kA ETIMAT 6 ETI 002115521</strong> to aparat zabezpieczający obwód przed przeciążeniem i zwarciem. Ten wariant ma charakterystykę B, prąd znamionowy 50 A i układ 3P. Znamionowa zdolność zwarciowa Icn wynosi 6 kA.</p> <h2>Wyłącznik nadprądowy B50 3P – co oznaczają jego parametry?</h2> <p>Wyłącznik nadprądowy o prądzie 50 A należy dobierać do przewodów i warunków danego obwodu. Charakterystyka B określa zachowanie członu nadprądowego, a układ 3P liczbę chronionych torów. Przy projektowaniu trzeba też uwzględnić spodziewany prąd zwarciowy względem Icn 6 kA.</p> <h3>Najważniejsze cechy</h3> <ul><li>Charakterystyka B pozwala wybrać właściwy wariant zabezpieczenia dla projektowanego obwodu.</li><li>Prąd znamionowy 50 A jest jednoznacznym kryterium doboru aparatu.</li><li>Układ 3P i Icn 6 kA opisują zakres ochrony oraz parametr zwarciowy tego wykonania.</li></ul> <h3>Specyfikacja techniczna</h3> <ul><li><strong>Producent:</strong> ETI</li><li><strong>Kod producenta:</strong> 002115521</li><li><strong>Symbol:</strong> ETIMAT 6 3p B50</li><li><strong>Charakterystyka wyzwalania:</strong> B</li><li><strong>Prąd znamionowy:</strong> 50 A</li><li><strong>Układ biegunów:</strong> 3P</li><li><strong>Znamionowa zdolność zwarciowa Icn:</strong> 6 kA</li></ul> <p>Jeśli projekt przewiduje charakterystykę B, prąd 50 A, układ 3P i Icn 6 kA, wybierz dokładnie ten wariant ETI. Przed montażem potwierdź zgodność z instalacją.</p> | {"Producent":"ETI","Dane producenta":"ETI, Jana Pawła II 18 06-100 Pułtusk, etipolam@etipolam.com.pl","Symbol":"ETIMAT 6 3p B50","Typ produktu":"Wyłącznik nadprądowy MCB","Charakterystyka wyzwalania":"B","Prąd znamionowy [A]":"50","Układ biegunów":"3P","Znamionowa zdolność zwarciowa Icn [kA]":"6"}
| Wyłącznik nadprądowy B63 3P 6kA ETIMAT 6 ETI 002115522 | 002115522/ETI | 3838895259220 | ETI | Aparatura modułowa > Wyłączniki nadprądowe | <p><strong>Wyłącznik nadprądowy B63 3P 6kA ETIMAT 6 ETI 002115522</strong> to aparat zabezpieczający obwód przed przeciążeniem i zwarciem. Ten wariant ma charakterystykę B, prąd znamionowy 63 A i układ 3P. Znamionowa zdolność zwarciowa Icn wynosi 6 kA.</p> <h2>Wyłącznik nadprądowy B63 3P – co oznaczają jego parametry?</h2> <p>Wyłącznik nadprądowy o prądzie 63 A należy dobierać do przewodów i warunków danego obwodu. Charakterystyka B określa zachowanie członu nadprądowego, a układ 3P liczbę chronionych torów. Przy projektowaniu trzeba też uwzględnić spodziewany prąd zwarciowy względem Icn 6 kA.</p> <h3>Najważniejsze cechy</h3> <ul><li>Charakterystyka B pozwala wybrać właściwy wariant zabezpieczenia dla projektowanego obwodu.</li><li>Prąd znamionowy 63 A jest jednoznacznym kryterium doboru aparatu.</li><li>Układ 3P i Icn 6 kA opisują zakres ochrony oraz parametr zwarciowy tego wykonania.</li></ul> <h3>Specyfikacja techniczna</h3> <ul><li><strong>Producent:</strong> ETI</li><li><strong>Kod producenta:</strong> 002115522</li><li><strong>Symbol:</strong> ETIMAT 6 3p B63</li><li><strong>Charakterystyka wyzwalania:</strong> B</li><li><strong>Prąd znamionowy:</strong> 63 A</li><li><strong>Układ biegunów:</strong> 3P</li><li><strong>Znamionowa zdolność zwarciowa Icn:</strong> 6 kA</li></ul> <p>Jeśli projekt przewiduje charakterystykę B, prąd 63 A, układ 3P i Icn 6 kA, wybierz dokładnie ten wariant ETI. Przed montażem potwierdź zgodność z instalacją.</p> | {"Producent":"ETI","Dane producenta":"ETI, Jana Pawła II 18 06-100 Pułtusk, etipolam@etipolam.com.pl","Symbol":"ETIMAT 6 3p B63","Typ produktu":"Wyłącznik nadprądowy MCB","Charakterystyka wyzwalania":"B","Prąd znamionowy [A]":"63","Układ biegunów":"3P","Znamionowa zdolność zwarciowa Icn [kA]":"6"}
| Wyłącznik nadprądowy C6 1P 6kA ETIMAT 6 ETI 002141512 | 002141512/ETI | 3838895260684 | ETI | Aparatura modułowa > Wyłączniki nadprądowe | <p><strong>Wyłącznik nadprądowy C6 1P 6kA ETIMAT 6 ETI 002141512</strong> to aparat zabezpieczający obwód przed przeciążeniem i zwarciem. Ten wariant ma charakterystykę C, prąd znamionowy 6 A i układ 1P. Znamionowa zdolność zwarciowa Icn wynosi 6 kA.</p> <h2>Wyłącznik nadprądowy C6 1P – co oznaczają jego parametry?</h2> <p>Wyłącznik nadprądowy o prądzie 6 A należy dobierać do przewodów i warunków danego obwodu. Charakterystyka C określa zachowanie członu nadprądowego, a układ 1P liczbę chronionych torów. Przy projektowaniu trzeba też uwzględnić spodziewany prąd zwarciowy względem Icn 6 kA.</p> <h3>Najważniejsze cechy</h3> <ul><li>Charakterystyka C pozwala wybrać właściwy wariant zabezpieczenia dla projektowanego obwodu.</li><li>Prąd znamionowy 6 A jest jednoznacznym kryterium doboru aparatu.</li><li>Układ 1P i Icn 6 kA opisują zakres ochrony oraz parametr zwarciowy tego wykonania.</li></ul> <h3>Specyfikacja techniczna</h3> <ul><li><strong>Producent:</strong> ETI</li><li><strong>Kod producenta:</strong> 002141512</li><li><strong>Symbol:</strong> ETIMAT 6 1p C6</li><li><strong>Charakterystyka wyzwalania:</strong> C</li><li><strong>Prąd znamionowy:</strong> 6 A</li><li><strong>Układ biegunów:</strong> 1P</li><li><strong>Znamionowa zdolność zwarciowa Icn:</strong> 6 kA</li></ul> <p>Jeśli projekt przewiduje charakterystykę C, prąd 6 A, układ 1P i Icn 6 kA, wybierz dokładnie ten wariant ETI. Przed montażem potwierdź zgodność z instalacją.</p> | {"Producent":"ETI","Dane producenta":"ETI, Jana Pawła II 18 06-100 Pułtusk, etipolam@etipolam.com.pl","Symbol":"ETIMAT 6 1p C6","Typ produktu":"Wyłącznik nadprądowy MCB","Charakterystyka wyzwalania":"C","Prąd znamionowy [A]":"6","Układ biegunów":"1P","Znamionowa zdolność zwarciowa Icn [kA]":"6"}
| Wyłącznik nadprądowy C10 1P 6kA ETIMAT 6 ETI 002141514 | 002141514/ETI | 3838895260745 | ETI | Aparatura modułowa > Wyłączniki nadprądowe | <p><strong>Wyłącznik nadprądowy C10 1P 6kA ETIMAT 6 ETI 002141514</strong> to aparat zabezpieczający obwód przed przeciążeniem i zwarciem. Ten wariant ma charakterystykę C, prąd znamionowy 10 A i układ 1P. Znamionowa zdolność zwarciowa Icn wynosi 6 kA.</p> <h2>Wyłącznik nadprądowy C10 1P – co oznaczają jego parametry?</h2> <p>Wyłącznik nadprądowy o prądzie 10 A należy dobierać do przewodów i warunków danego obwodu. Charakterystyka C określa zachowanie członu nadprądowego, a układ 1P liczbę chronionych torów. Przy projektowaniu trzeba też uwzględnić spodziewany prąd zwarciowy względem Icn 6 kA.</p> <h3>Najważniejsze cechy</h3> <ul><li>Charakterystyka C pozwala wybrać właściwy wariant zabezpieczenia dla projektowanego obwodu.</li><li>Prąd znamionowy 10 A jest jednoznacznym kryterium doboru aparatu.</li><li>Układ 1P i Icn 6 kA opisują zakres ochrony oraz parametr zwarciowy tego wykonania.</li></ul> <h3>Specyfikacja techniczna</h3> <ul><li><strong>Producent:</strong> ETI</li><li><strong>Kod producenta:</strong> 002141514</li><li><strong>Symbol:</strong> ETIMAT 6 1p C10</li><li><strong>Charakterystyka wyzwalania:</strong> C</li><li><strong>Prąd znamionowy:</strong> 10 A</li><li><strong>Układ biegunów:</strong> 1P</li><li><strong>Znamionowa zdolność zwarciowa Icn:</strong> 6 kA</li></ul> <p>Jeśli projekt przewiduje charakterystykę C, prąd 10 A, układ 1P i Icn 6 kA, wybierz dokładnie ten wariant ETI. Przed montażem potwierdź zgodność z instalacją.</p> | {"Producent":"ETI","Dane producenta":"ETI, Jana Pawła II 18 06-100 Pułtusk, etipolam@etipolam.com.pl","Symbol":"ETIMAT 6 1p C10","Typ produktu":"Wyłącznik nadprądowy MCB","Charakterystyka wyzwalania":"C","Prąd znamionowy [A]":"10","Układ biegunów":"1P","Znamionowa zdolność zwarciowa Icn [kA]":"6"}
| Wyłącznik nadprądowy C13 1P 6kA ETIMAT 6 ETI 002141515 | 002141515/ETI | 3838895260806 | ETI | Aparatura modułowa > Wyłączniki nadprądowe | <p><strong>Wyłącznik nadprądowy C13 1P 6kA ETIMAT 6 ETI 002141515</strong> to aparat zabezpieczający obwód przed przeciążeniem i zwarciem. Ten wariant ma charakterystykę C, prąd znamionowy 13 A i układ 1P. Znamionowa zdolność zwarciowa Icn wynosi 6 kA.</p> <h2>Wyłącznik nadprądowy C13 1P – co oznaczają jego parametry?</h2> <p>Wyłącznik nadprądowy o prądzie 13 A należy dobierać do przewodów i warunków danego obwodu. Charakterystyka C określa zachowanie członu nadprądowego, a układ 1P liczbę chronionych torów. Przy projektowaniu trzeba też uwzględnić spodziewany prąd zwarciowy względem Icn 6 kA.</p> <h3>Najważniejsze cechy</h3> <ul><li>Charakterystyka C pozwala wybrać właściwy wariant zabezpieczenia dla projektowanego obwodu.</li><li>Prąd znamionowy 13 A jest jednoznacznym kryterium doboru aparatu.</li><li>Układ 1P i Icn 6 kA opisują zakres ochrony oraz parametr zwarciowy tego wykonania.</li></ul> <h3>Specyfikacja techniczna</h3> <ul><li><strong>Producent:</strong> ETI</li><li><strong>Kod producenta:</strong> 002141515</li><li><strong>Symbol:</strong> ETIMAT 6 1p C13</li><li><strong>Charakterystyka wyzwalania:</strong> C</li><li><strong>Prąd znamionowy:</strong> 13 A</li><li><strong>Układ biegunów:</strong> 1P</li><li><strong>Znamionowa zdolność zwarciowa Icn:</strong> 6 kA</li></ul> <p>Jeśli projekt przewiduje charakterystykę C, prąd 13 A, układ 1P i Icn 6 kA, wybierz dokładnie ten wariant ETI. Przed montażem potwierdź zgodność z instalacją.</p> | {"Producent":"ETI","Dane producenta":"ETI, Jana Pawła II 18 06-100 Pułtusk, etipolam@etipolam.com.pl","Symbol":"ETIMAT 6 1p C13","Typ produktu":"Wyłącznik nadprądowy MCB","Charakterystyka wyzwalania":"C","Prąd znamionowy [A]":"13","Układ biegunów":"1P","Znamionowa zdolność zwarciowa Icn [kA]":"6"}
| Wyłącznik nadprądowy C16 1P 6kA ETIMAT 6 ETI 002141516 | 002141516/ETI | 3838895260868 | ETI | Aparatura modułowa > Wyłączniki nadprądowe | <p><strong>Wyłącznik nadprądowy C16 1P 6kA ETIMAT 6 ETI 002141516</strong> to aparat zabezpieczający obwód przed przeciążeniem i zwarciem. Ten wariant ma charakterystykę C, prąd znamionowy 16 A i układ 1P. Znamionowa zdolność zwarciowa Icn wynosi 6 kA.</p> <h2>Wyłącznik nadprądowy C16 1P – co oznaczają jego parametry?</h2> <p>Wyłącznik nadprądowy o prądzie 16 A należy dobierać do przewodów i warunków danego obwodu. Charakterystyka C określa zachowanie członu nadprądowego, a układ 1P liczbę chronionych torów. Przy projektowaniu trzeba też uwzględnić spodziewany prąd zwarciowy względem Icn 6 kA.</p> <h3>Najważniejsze cechy</h3> <ul><li>Charakterystyka C pozwala wybrać właściwy wariant zabezpieczenia dla projektowanego obwodu.</li><li>Prąd znamionowy 16 A jest jednoznacznym kryterium doboru aparatu.</li><li>Układ 1P i Icn 6 kA opisują zakres ochrony oraz parametr zwarciowy tego wykonania.</li></ul> <h3>Specyfikacja techniczna</h3> <ul><li><strong>Producent:</strong> ETI</li><li><strong>Kod producenta:</strong> 002141516</li><li><strong>Symbol:</strong> ETIMAT 6 1p C16</li><li><strong>Charakterystyka wyzwalania:</strong> C</li><li><strong>Prąd znamionowy:</strong> 16 A</li><li><strong>Układ biegunów:</strong> 1P</li><li><strong>Znamionowa zdolność zwarciowa Icn:</strong> 6 kA</li></ul> <p>Jeśli projekt przewiduje charakterystykę C, prąd 16 A, układ 1P i Icn 6 kA, wybierz dokładnie ten wariant ETI. Przed montażem potwierdź zgodność z instalacją.</p> | {"Producent":"ETI","Dane producenta":"ETI, Jana Pawła II 18 06-100 Pułtusk, etipolam@etipolam.com.pl","Symbol":"ETIMAT 6 1p C16","Typ produktu":"Wyłącznik nadprądowy MCB","Charakterystyka wyzwalania":"C","Prąd znamionowy [A]":"16","Układ biegunów":"1P","Znamionowa zdolność zwarciowa Icn [kA]":"6"}
| Wyłącznik nadprądowy C20 1P 6kA ETIMAT 6 ETI 002141517 | 002141517/ETI | 3838895260929 | ETI | Aparatura modułowa > Wyłączniki nadprądowe | <p><strong>Wyłącznik nadprądowy C20 1P 6kA ETIMAT 6 ETI 002141517</strong> to aparat zabezpieczający obwód przed przeciążeniem i zwarciem. Ten wariant ma charakterystykę C, prąd znamionowy 20 A i układ 1P. Znamionowa zdolność zwarciowa Icn wynosi 6 kA.</p> <h2>Wyłącznik nadprądowy C20 1P – co oznaczają jego parametry?</h2> <p>Wyłącznik nadprądowy o prądzie 20 A należy dobierać do przewodów i warunków danego obwodu. Charakterystyka C określa zachowanie członu nadprądowego, a układ 1P liczbę chronionych torów. Przy projektowaniu trzeba też uwzględnić spodziewany prąd zwarciowy względem Icn 6 kA.</p> <h3>Najważniejsze cechy</h3> <ul><li>Charakterystyka C pozwala wybrać właściwy wariant zabezpieczenia dla projektowanego obwodu.</li><li>Prąd znamionowy 20 A jest jednoznacznym kryterium doboru aparatu.</li><li>Układ 1P i Icn 6 kA opisują zakres ochrony oraz parametr zwarciowy tego wykonania.</li></ul> <h3>Specyfikacja techniczna</h3> <ul><li><strong>Producent:</strong> ETI</li><li><strong>Kod producenta:</strong> 002141517</li><li><strong>Symbol:</strong> ETIMAT 6 1p C20</li><li><strong>Charakterystyka wyzwalania:</strong> C</li><li><strong>Prąd znamionowy:</strong> 20 A</li><li><strong>Układ biegunów:</strong> 1P</li><li><strong>Znamionowa zdolność zwarciowa Icn:</strong> 6 kA</li></ul> <p>Jeśli projekt przewiduje charakterystykę C, prąd 20 A, układ 1P i Icn 6 kA, wybierz dokładnie ten wariant ETI. Przed montażem potwierdź zgodność z instalacją.</p> | {"Producent":"ETI","Dane producenta":"ETI, Jana Pawła II 18 06-100 Pułtusk, etipolam@etipolam.com.pl","Symbol":"ETIMAT 6 1p C20","Typ produktu":"Wyłącznik nadprądowy MCB","Charakterystyka wyzwalania":"C","Prąd znamionowy [A]":"20","Układ biegunów":"1P","Znamionowa zdolność zwarciowa Icn [kA]":"6"}
| Wyłącznik nadprądowy C25 1P 6kA ETIMAT 6 ETI 002141518 | 002141518/ETI | 3838895260981 | ETI | Aparatura modułowa > Wyłączniki nadprądowe | <p><strong>Wyłącznik nadprądowy C25 1P 6kA ETIMAT 6 ETI 002141518</strong> to aparat zabezpieczający obwód przed przeciążeniem i zwarciem. Ten wariant ma charakterystykę C, prąd znamionowy 25 A i układ 1P. Znamionowa zdolność zwarciowa Icn wynosi 6 kA.</p> <h2>Wyłącznik nadprądowy C25 1P – co oznaczają jego parametry?</h2> <p>Wyłącznik nadprądowy o prądzie 25 A należy dobierać do przewodów i warunków danego obwodu. Charakterystyka C określa zachowanie członu nadprądowego, a układ 1P liczbę chronionych torów. Przy projektowaniu trzeba też uwzględnić spodziewany prąd zwarciowy względem Icn 6 kA.</p> <h3>Najważniejsze cechy</h3> <ul><li>Charakterystyka C pozwala wybrać właściwy wariant zabezpieczenia dla projektowanego obwodu.</li><li>Prąd znamionowy 25 A jest jednoznacznym kryterium doboru aparatu.</li><li>Układ 1P i Icn 6 kA opisują zakres ochrony oraz parametr zwarciowy tego wykonania.</li></ul> <h3>Specyfikacja techniczna</h3> <ul><li><strong>Producent:</strong> ETI</li><li><strong>Kod producenta:</strong> 002141518</li><li><strong>Symbol:</strong> ETIMAT 6 1p C25</li><li><strong>Charakterystyka wyzwalania:</strong> C</li><li><strong>Prąd znamionowy:</strong> 25 A</li><li><strong>Układ biegunów:</strong> 1P</li><li><strong>Znamionowa zdolność zwarciowa Icn:</strong> 6 kA</li></ul> <p>Jeśli projekt przewiduje charakterystykę C, prąd 25 A, układ 1P i Icn 6 kA, wybierz dokładnie ten wariant ETI. Przed montażem potwierdź zgodność z instalacją.</p> | {"Producent":"ETI","Dane producenta":"ETI, Jana Pawła II 18 06-100 Pułtusk, etipolam@etipolam.com.pl","Symbol":"ETIMAT 6 1p C25","Typ produktu":"Wyłącznik nadprądowy MCB","Charakterystyka wyzwalania":"C","Prąd znamionowy [A]":"25","Układ biegunów":"1P","Znamionowa zdolność zwarciowa Icn [kA]":"6"}
| Wyłącznik nadprądowy C32 1P 6kA ETIMAT 6 ETI 002141519 | 002141519/ETI | 3838895261049 | ETI | Aparatura modułowa > Wyłączniki nadprądowe | <p><strong>Wyłącznik nadprądowy C32 1P 6kA ETIMAT 6 ETI 002141519</strong> to aparat zabezpieczający obwód przed przeciążeniem i zwarciem. Ten wariant ma charakterystykę C, prąd znamionowy 32 A i układ 1P. Znamionowa zdolność zwarciowa Icn wynosi 6 kA.</p> <h2>Wyłącznik nadprądowy C32 1P – co oznaczają jego parametry?</h2> <p>Wyłącznik nadprądowy o prądzie 32 A należy dobierać do przewodów i warunków danego obwodu. Charakterystyka C określa zachowanie członu nadprądowego, a układ 1P liczbę chronionych torów. Przy projektowaniu trzeba też uwzględnić spodziewany prąd zwarciowy względem Icn 6 kA.</p> <h3>Najważniejsze cechy</h3> <ul><li>Charakterystyka C pozwala wybrać właściwy wariant zabezpieczenia dla projektowanego obwodu.</li><li>Prąd znamionowy 32 A jest jednoznacznym kryterium doboru aparatu.</li><li>Układ 1P i Icn 6 kA opisują zakres ochrony oraz parametr zwarciowy tego wykonania.</li></ul> <h3>Specyfikacja techniczna</h3> <ul><li><strong>Producent:</strong> ETI</li><li><strong>Kod producenta:</strong> 002141519</li><li><strong>Symbol:</strong> ETIMAT 6 1p C32</li><li><strong>Charakterystyka wyzwalania:</strong> C</li><li><strong>Prąd znamionowy:</strong> 32 A</li><li><strong>Układ biegunów:</strong> 1P</li><li><strong>Znamionowa zdolność zwarciowa Icn:</strong> 6 kA</li></ul> <p>Jeśli projekt przewiduje charakterystykę C, prąd 32 A, układ 1P i Icn 6 kA, wybierz dokładnie ten wariant ETI. Przed montażem potwierdź zgodność z instalacją.</p> | {"Producent":"ETI","Dane producenta":"ETI, Jana Pawła II 18 06-100 Pułtusk, etipolam@etipolam.com.pl","Symbol":"ETIMAT 6 1p C32","Typ produktu":"Wyłącznik nadprądowy MCB","Charakterystyka wyzwalania":"C","Prąd znamionowy [A]":"32","Układ biegunów":"1P","Znamionowa zdolność zwarciowa Icn [kA]":"6"}
| Wyłącznik nadprądowy C40 1P 6kA ETIMAT 6 ETI 002141520 | 002141520/ETI | 3838895261100 | ETI | Aparatura modułowa > Wyłączniki nadprądowe | <p><strong>Wyłącznik nadprądowy C40 1P 6kA ETIMAT 6 ETI 002141520</strong> to aparat zabezpieczający obwód przed przeciążeniem i zwarciem. Ten wariant ma charakterystykę C, prąd znamionowy 40 A i układ 1P. Znamionowa zdolność zwarciowa Icn wynosi 6 kA.</p> <h2>Wyłącznik nadprądowy C40 1P – co oznaczają jego parametry?</h2> <p>Wyłącznik nadprądowy o prądzie 40 A należy dobierać do przewodów i warunków danego obwodu. Charakterystyka C określa zachowanie członu nadprądowego, a układ 1P liczbę chronionych torów. Przy projektowaniu trzeba też uwzględnić spodziewany prąd zwarciowy względem Icn 6 kA.</p> <h3>Najważniejsze cechy</h3> <ul><li>Charakterystyka C pozwala wybrać właściwy wariant zabezpieczenia dla projektowanego obwodu.</li><li>Prąd znamionowy 40 A jest jednoznacznym kryterium doboru aparatu.</li><li>Układ 1P i Icn 6 kA opisują zakres ochrony oraz parametr zwarciowy tego wykonania.</li></ul> <h3>Specyfikacja techniczna</h3> <ul><li><strong>Producent:</strong> ETI</li><li><strong>Kod producenta:</strong> 002141520</li><li><strong>Symbol:</strong> ETIMAT 6 1p C40</li><li><strong>Charakterystyka wyzwalania:</strong> C</li><li><strong>Prąd znamionowy:</strong> 40 A</li><li><strong>Układ biegunów:</strong> 1P</li><li><strong>Znamionowa zdolność zwarciowa Icn:</strong> 6 kA</li></ul> <p>Jeśli projekt przewiduje charakterystykę C, prąd 40 A, układ 1P i Icn 6 kA, wybierz dokładnie ten wariant ETI. Przed montażem potwierdź zgodność z instalacją.</p> | {"Producent":"ETI","Dane producenta":"ETI, Jana Pawła II 18 06-100 Pułtusk, etipolam@etipolam.com.pl","Symbol":"ETIMAT 6 1p C40","Typ produktu":"Wyłącznik nadprądowy MCB","Charakterystyka wyzwalania":"C","Prąd znamionowy [A]":"40","Układ biegunów":"1P","Znamionowa zdolność zwarciowa Icn [kA]":"6"}
| Wyłącznik nadprądowy C50 1P 6kA ETIMAT 6 ETI 002141521 | 002141521/ETI | 3838895261162 | ETI | Aparatura modułowa > Wyłączniki nadprądowe | <p><strong>Wyłącznik nadprądowy C50 1P 6kA ETIMAT 6 ETI 002141521</strong> to aparat zabezpieczający obwód przed przeciążeniem i zwarciem. Ten wariant ma charakterystykę C, prąd znamionowy 50 A i układ 1P. Znamionowa zdolność zwarciowa Icn wynosi 6 kA.</p> <h2>Wyłącznik nadprądowy C50 1P – co oznaczają jego parametry?</h2> <p>Wyłącznik nadprądowy o prądzie 50 A należy dobierać do przewodów i warunków danego obwodu. Charakterystyka C określa zachowanie członu nadprądowego, a układ 1P liczbę chronionych torów. Przy projektowaniu trzeba też uwzględnić spodziewany prąd zwarciowy względem Icn 6 kA.</p> <h3>Najważniejsze cechy</h3> <ul><li>Charakterystyka C pozwala wybrać właściwy wariant zabezpieczenia dla projektowanego obwodu.</li><li>Prąd znamionowy 50 A jest jednoznacznym kryterium doboru aparatu.</li><li>Układ 1P i Icn 6 kA opisują zakres ochrony oraz parametr zwarciowy tego wykonania.</li></ul> <h3>Specyfikacja techniczna</h3> <ul><li><strong>Producent:</strong> ETI</li><li><strong>Kod producenta:</strong> 002141521</li><li><strong>Symbol:</strong> ETIMAT 6 1p C50</li><li><strong>Charakterystyka wyzwalania:</strong> C</li><li><strong>Prąd znamionowy:</strong> 50 A</li><li><strong>Układ biegunów:</strong> 1P</li><li><strong>Znamionowa zdolność zwarciowa Icn:</strong> 6 kA</li></ul> <p>Jeśli projekt przewiduje charakterystykę C, prąd 50 A, układ 1P i Icn 6 kA, wybierz dokładnie ten wariant ETI. Przed montażem potwierdź zgodność z instalacją.</p> | {"Producent":"ETI","Dane producenta":"ETI, Jana Pawła II 18 06-100 Pułtusk, etipolam@etipolam.com.pl","Symbol":"ETIMAT 6 1p C50","Typ produktu":"Wyłącznik nadprądowy MCB","Charakterystyka wyzwalania":"C","Prąd znamionowy [A]":"50","Układ biegunów":"1P","Znamionowa zdolność zwarciowa Icn [kA]":"6"}
| Wyłącznik nadprądowy C63 1P 6kA ETIMAT 6 ETI 002141522 | 002141522/ETI | 3838895261223 | ETI | Aparatura modułowa > Wyłączniki nadprądowe | <p><strong>Wyłącznik nadprądowy C63 1P 6kA ETIMAT 6 ETI 002141522</strong> to aparat zabezpieczający obwód przed przeciążeniem i zwarciem. Ten wariant ma charakterystykę C, prąd znamionowy 63 A i układ 1P. Znamionowa zdolność zwarciowa Icn wynosi 6 kA.</p> <h2>Wyłącznik nadprądowy C63 1P – co oznaczają jego parametry?</h2> <p>Wyłącznik nadprądowy o prądzie 63 A należy dobierać do przewodów i warunków danego obwodu. Charakterystyka C określa zachowanie członu nadprądowego, a układ 1P liczbę chronionych torów. Przy projektowaniu trzeba też uwzględnić spodziewany prąd zwarciowy względem Icn 6 kA.</p> <h3>Najważniejsze cechy</h3> <ul><li>Charakterystyka C pozwala wybrać właściwy wariant zabezpieczenia dla projektowanego obwodu.</li><li>Prąd znamionowy 63 A jest jednoznacznym kryterium doboru aparatu.</li><li>Układ 1P i Icn 6 kA opisują zakres ochrony oraz parametr zwarciowy tego wykonania.</li></ul> <h3>Specyfikacja techniczna</h3> <ul><li><strong>Producent:</strong> ETI</li><li><strong>Kod producenta:</strong> 002141522</li><li><strong>Symbol:</strong> ETIMAT 6 1p C63</li><li><strong>Charakterystyka wyzwalania:</strong> C</li><li><strong>Prąd znamionowy:</strong> 63 A</li><li><strong>Układ biegunów:</strong> 1P</li><li><strong>Znamionowa zdolność zwarciowa Icn:</strong> 6 kA</li></ul> <p>Jeśli projekt przewiduje charakterystykę C, prąd 63 A, układ 1P i Icn 6 kA, wybierz dokładnie ten wariant ETI. Przed montażem potwierdź zgodność z instalacją.</p> | {"Producent":"ETI","Dane producenta":"ETI, Jana Pawła II 18 06-100 Pułtusk, etipolam@etipolam.com.pl","Symbol":"ETIMAT 6 1p C63","Typ produktu":"Wyłącznik nadprądowy MCB","Charakterystyka wyzwalania":"C","Prąd znamionowy [A]":"63","Układ biegunów":"1P","Znamionowa zdolność zwarciowa Icn [kA]":"6"}
| Wyłącznik nadprądowy C6 3P 6kA ETIMAT 6 ETI 002145512 | 002145512/ETI | 3838895262589 | ETI | Aparatura modułowa > Wyłączniki nadprądowe | <p><strong>Wyłącznik nadprądowy C6 3P 6kA ETIMAT 6 ETI 002145512</strong> to aparat zabezpieczający obwód przed przeciążeniem i zwarciem. Ten wariant ma charakterystykę C, prąd znamionowy 6 A i układ 3P. Znamionowa zdolność zwarciowa Icn wynosi 6 kA.</p> <h2>Wyłącznik nadprądowy C6 3P – co oznaczają jego parametry?</h2> <p>Wyłącznik nadprądowy o prądzie 6 A należy dobierać do przewodów i warunków danego obwodu. Charakterystyka C określa zachowanie członu nadprądowego, a układ 3P liczbę chronionych torów. Przy projektowaniu trzeba też uwzględnić spodziewany prąd zwarciowy względem Icn 6 kA.</p> <h3>Najważniejsze cechy</h3> <ul><li>Charakterystyka C pozwala wybrać właściwy wariant zabezpieczenia dla projektowanego obwodu.</li><li>Prąd znamionowy 6 A jest jednoznacznym kryterium doboru aparatu.</li><li>Układ 3P i Icn 6 kA opisują zakres ochrony oraz parametr zwarciowy tego wykonania.</li></ul> <h3>Specyfikacja techniczna</h3> <ul><li><strong>Producent:</strong> ETI</li><li><strong>Kod producenta:</strong> 002145512</li><li><strong>Symbol:</strong> ETIMAT 6 3p C6</li><li><strong>Charakterystyka wyzwalania:</strong> C</li><li><strong>Prąd znamionowy:</strong> 6 A</li><li><strong>Układ biegunów:</strong> 3P</li><li><strong>Znamionowa zdolność zwarciowa Icn:</strong> 6 kA</li></ul> <p>Jeśli projekt przewiduje charakterystykę C, prąd 6 A, układ 3P i Icn 6 kA, wybierz dokładnie ten wariant ETI. Przed montażem potwierdź zgodność z instalacją.</p> | {"Producent":"ETI","Dane producenta":"ETI, Jana Pawła II 18 06-100 Pułtusk, etipolam@etipolam.com.pl","Symbol":"ETIMAT 6 3p C6","Typ produktu":"Wyłącznik nadprądowy MCB","Charakterystyka wyzwalania":"C","Prąd znamionowy [A]":"6","Układ biegunów":"3P","Znamionowa zdolność zwarciowa Icn [kA]":"6"}
| Wyłącznik nadprądowy C10 3P 6kA ETIMAT 6 ETI 002145514 | 002145514/ETI | 3838895262633 | ETI | Aparatura modułowa > Wyłączniki nadprądowe | <p><strong>Wyłącznik nadprądowy C10 3P 6kA ETIMAT 6 ETI 002145514</strong> to aparat zabezpieczający obwód przed przeciążeniem i zwarciem. Ten wariant ma charakterystykę C, prąd znamionowy 10 A i układ 3P. Znamionowa zdolność zwarciowa Icn wynosi 6 kA.</p> <h2>Wyłącznik nadprądowy C10 3P – co oznaczają jego parametry?</h2> <p>Wyłącznik nadprądowy o prądzie 10 A należy dobierać do przewodów i warunków danego obwodu. Charakterystyka C określa zachowanie członu nadprądowego, a układ 3P liczbę chronionych torów. Przy projektowaniu trzeba też uwzględnić spodziewany prąd zwarciowy względem Icn 6 kA.</p> <h3>Najważniejsze cechy</h3> <ul><li>Charakterystyka C pozwala wybrać właściwy wariant zabezpieczenia dla projektowanego obwodu.</li><li>Prąd znamionowy 10 A jest jednoznacznym kryterium doboru aparatu.</li><li>Układ 3P i Icn 6 kA opisują zakres ochrony oraz parametr zwarciowy tego wykonania.</li></ul> <h3>Specyfikacja techniczna</h3> <ul><li><strong>Producent:</strong> ETI</li><li><strong>Kod producenta:</strong> 002145514</li><li><strong>Symbol:</strong> ETIMAT 6 3p C10</li><li><strong>Charakterystyka wyzwalania:</strong> C</li><li><strong>Prąd znamionowy:</strong> 10 A</li><li><strong>Układ biegunów:</strong> 3P</li><li><strong>Znamionowa zdolność zwarciowa Icn:</strong> 6 kA</li></ul> <p>Jeśli projekt przewiduje charakterystykę C, prąd 10 A, układ 3P i Icn 6 kA, wybierz dokładnie ten wariant ETI. Przed montażem potwierdź zgodność z instalacją.</p> | {"Producent":"ETI","Dane producenta":"ETI, Jana Pawła II 18 06-100 Pułtusk, etipolam@etipolam.com.pl","Symbol":"ETIMAT 6 3p C10","Typ produktu":"Wyłącznik nadprądowy MCB","Charakterystyka wyzwalania":"C","Prąd znamionowy [A]":"10","Układ biegunów":"3P","Znamionowa zdolność zwarciowa Icn [kA]":"6"}
| Wyłącznik nadprądowy C13 3P 6kA ETIMAT 6 ETI 002145515 | 002145515/ETI | 3838895268048 | ETI | Aparatura modułowa > Wyłączniki nadprądowe | <p><strong>Wyłącznik nadprądowy C13 3P 6kA ETIMAT 6 ETI 002145515</strong> to aparat zabezpieczający obwód przed przeciążeniem i zwarciem. Ten wariant ma charakterystykę C, prąd znamionowy 13 A i układ 3P. Znamionowa zdolność zwarciowa Icn wynosi 6 kA.</p> <h2>Wyłącznik nadprądowy C13 3P – co oznaczają jego parametry?</h2> <p>Wyłącznik nadprądowy o prądzie 13 A należy dobierać do przewodów i warunków danego obwodu. Charakterystyka C określa zachowanie członu nadprądowego, a układ 3P liczbę chronionych torów. Przy projektowaniu trzeba też uwzględnić spodziewany prąd zwarciowy względem Icn 6 kA.</p> <h3>Najważniejsze cechy</h3> <ul><li>Charakterystyka C pozwala wybrać właściwy wariant zabezpieczenia dla projektowanego obwodu.</li><li>Prąd znamionowy 13 A jest jednoznacznym kryterium doboru aparatu.</li><li>Układ 3P i Icn 6 kA opisują zakres ochrony oraz parametr zwarciowy tego wykonania.</li></ul> <h3>Specyfikacja techniczna</h3> <ul><li><strong>Producent:</strong> ETI</li><li><strong>Kod producenta:</strong> 002145515</li><li><strong>Symbol:</strong> ETIMAT 6 3p C13</li><li><strong>Charakterystyka wyzwalania:</strong> C</li><li><strong>Prąd znamionowy:</strong> 13 A</li><li><strong>Układ biegunów:</strong> 3P</li><li><strong>Znamionowa zdolność zwarciowa Icn:</strong> 6 kA</li></ul> <p>Jeśli projekt przewiduje charakterystykę C, prąd 13 A, układ 3P i Icn 6 kA, wybierz dokładnie ten wariant ETI. Przed montażem potwierdź zgodność z instalacją.</p> | {"Producent":"ETI","Dane producenta":"ETI, Jana Pawła II 18 06-100 Pułtusk, etipolam@etipolam.com.pl","Symbol":"ETIMAT 6 3p C13","Typ produktu":"Wyłącznik nadprądowy MCB","Charakterystyka wyzwalania":"C","Prąd znamionowy [A]":"13","Układ biegunów":"3P","Znamionowa zdolność zwarciowa Icn [kA]":"6"}
| Wyłącznik nadprądowy C16 3P 6kA ETIMAT 6 ETI 002145516 | 002145516/ETI | 3838895265658 | ETI | Aparatura modułowa > Wyłączniki nadprądowe | <p><strong>Wyłącznik nadprądowy C16 3P 6kA ETIMAT 6 ETI 002145516</strong> to aparat zabezpieczający obwód przed przeciążeniem i zwarciem. Ten wariant ma charakterystykę C, prąd znamionowy 16 A i układ 3P. Znamionowa zdolność zwarciowa Icn wynosi 6 kA.</p> <h2>Wyłącznik nadprądowy C16 3P – co oznaczają jego parametry?</h2> <p>Wyłącznik nadprądowy o prądzie 16 A należy dobierać do przewodów i warunków danego obwodu. Charakterystyka C określa zachowanie członu nadprądowego, a układ 3P liczbę chronionych torów. Przy projektowaniu trzeba też uwzględnić spodziewany prąd zwarciowy względem Icn 6 kA.</p> <h3>Najważniejsze cechy</h3> <ul><li>Charakterystyka C pozwala wybrać właściwy wariant zabezpieczenia dla projektowanego obwodu.</li><li>Prąd znamionowy 16 A jest jednoznacznym kryterium doboru aparatu.</li><li>Układ 3P i Icn 6 kA opisują zakres ochrony oraz parametr zwarciowy tego wykonania.</li></ul> <h3>Specyfikacja techniczna</h3> <ul><li><strong>Producent:</strong> ETI</li><li><strong>Kod producenta:</strong> 002145516</li><li><strong>Symbol:</strong> ETIMAT 6 3p C16</li><li><strong>Charakterystyka wyzwalania:</strong> C</li><li><strong>Prąd znamionowy:</strong> 16 A</li><li><strong>Układ biegunów:</strong> 3P</li><li><strong>Znamionowa zdolność zwarciowa Icn:</strong> 6 kA</li></ul> <p>Jeśli projekt przewiduje charakterystykę C, prąd 16 A, układ 3P i Icn 6 kA, wybierz dokładnie ten wariant ETI. Przed montażem potwierdź zgodność z instalacją.</p> | {"Producent":"ETI","Dane producenta":"ETI, Jana Pawła II 18 06-100 Pułtusk, etipolam@etipolam.com.pl","Symbol":"ETIMAT 6 3p C16","Typ produktu":"Wyłącznik nadprądowy MCB","Charakterystyka wyzwalania":"C","Prąd znamionowy [A]":"16","Układ biegunów":"3P","Znamionowa zdolność zwarciowa Icn [kA]":"6"}
| Wyłącznik nadprądowy C20 3P 6kA ETIMAT 6 ETI 002145517 | 002145517/ETI | 3838895265726 | ETI | Aparatura modułowa > Wyłączniki nadprądowe | <p><strong>Wyłącznik nadprądowy C20 3P 6kA ETIMAT 6 ETI 002145517</strong> to aparat zabezpieczający obwód przed przeciążeniem i zwarciem. Ten wariant ma charakterystykę C, prąd znamionowy 20 A i układ 3P. Znamionowa zdolność zwarciowa Icn wynosi 6 kA.</p> <h2>Wyłącznik nadprądowy C20 3P – co oznaczają jego parametry?</h2> <p>Wyłącznik nadprądowy o prądzie 20 A należy dobierać do przewodów i warunków danego obwodu. Charakterystyka C określa zachowanie członu nadprądowego, a układ 3P liczbę chronionych torów. Przy projektowaniu trzeba też uwzględnić spodziewany prąd zwarciowy względem Icn 6 kA.</p> <h3>Najważniejsze cechy</h3> <ul><li>Charakterystyka C pozwala wybrać właściwy wariant zabezpieczenia dla projektowanego obwodu.</li><li>Prąd znamionowy 20 A jest jednoznacznym kryterium doboru aparatu.</li><li>Układ 3P i Icn 6 kA opisują zakres ochrony oraz parametr zwarciowy tego wykonania.</li></ul> <h3>Specyfikacja techniczna</h3> <ul><li><strong>Producent:</strong> ETI</li><li><strong>Kod producenta:</strong> 002145517</li><li><strong>Symbol:</strong> ETIMAT 6 3p C20</li><li><strong>Charakterystyka wyzwalania:</strong> C</li><li><strong>Prąd znamionowy:</strong> 20 A</li><li><strong>Układ biegunów:</strong> 3P</li><li><strong>Znamionowa zdolność zwarciowa Icn:</strong> 6 kA</li></ul> <p>Jeśli projekt przewiduje charakterystykę C, prąd 20 A, układ 3P i Icn 6 kA, wybierz dokładnie ten wariant ETI. Przed montażem potwierdź zgodność z instalacją.</p> | {"Producent":"ETI","Dane producenta":"ETI, Jana Pawła II 18 06-100 Pułtusk, etipolam@etipolam.com.pl","Symbol":"ETIMAT 6 3p C20","Typ produktu":"Wyłącznik nadprądowy MCB","Charakterystyka wyzwalania":"C","Prąd znamionowy [A]":"20","Układ biegunów":"3P","Znamionowa zdolność zwarciowa Icn [kA]":"6"}
| Wyłącznik nadprądowy C25 3P 6kA ETIMAT 6 ETI 002145518 | 002145518/ETI | 3838895265788 | ETI | Aparatura modułowa > Wyłączniki nadprądowe | <p><strong>Wyłącznik nadprądowy C25 3P 6kA ETIMAT 6 ETI 002145518</strong> to aparat zabezpieczający obwód przed przeciążeniem i zwarciem. Ten wariant ma charakterystykę C, prąd znamionowy 25 A i układ 3P. Znamionowa zdolność zwarciowa Icn wynosi 6 kA.</p> <h2>Wyłącznik nadprądowy C25 3P – co oznaczają jego parametry?</h2> <p>Wyłącznik nadprądowy o prądzie 25 A należy dobierać do przewodów i warunków danego obwodu. Charakterystyka C określa zachowanie członu nadprądowego, a układ 3P liczbę chronionych torów. Przy projektowaniu trzeba też uwzględnić spodziewany prąd zwarciowy względem Icn 6 kA.</p> <h3>Najważniejsze cechy</h3> <ul><li>Charakterystyka C pozwala wybrać właściwy wariant zabezpieczenia dla projektowanego obwodu.</li><li>Prąd znamionowy 25 A jest jednoznacznym kryterium doboru aparatu.</li><li>Układ 3P i Icn 6 kA opisują zakres ochrony oraz parametr zwarciowy tego wykonania.</li></ul> <h3>Specyfikacja techniczna</h3> <ul><li><strong>Producent:</strong> ETI</li><li><strong>Kod producenta:</strong> 002145518</li><li><strong>Symbol:</strong> ETIMAT 6 3p C25</li><li><strong>Charakterystyka wyzwalania:</strong> C</li><li><strong>Prąd znamionowy:</strong> 25 A</li><li><strong>Układ biegunów:</strong> 3P</li><li><strong>Znamionowa zdolność zwarciowa Icn:</strong> 6 kA</li></ul> <p>Jeśli projekt przewiduje charakterystykę C, prąd 25 A, układ 3P i Icn 6 kA, wybierz dokładnie ten wariant ETI. Przed montażem potwierdź zgodność z instalacją.</p> | {"Producent":"ETI","Dane producenta":"ETI, Jana Pawła II 18 06-100 Pułtusk, etipolam@etipolam.com.pl","Symbol":"ETIMAT 6 3p C25","Typ produktu":"Wyłącznik nadprądowy MCB","Charakterystyka wyzwalania":"C","Prąd znamionowy [A]":"25","Układ biegunów":"3P","Znamionowa zdolność zwarciowa Icn [kA]":"6"}
| Wyłącznik nadprądowy C32 3P 6kA ETIMAT 6 ETI 002145519 | 002145519/ETI | 3838895265849 | ETI | Aparatura modułowa > Wyłączniki nadprądowe | <p><strong>Wyłącznik nadprądowy C32 3P 6kA ETIMAT 6 ETI 002145519</strong> to aparat zabezpieczający obwód przed przeciążeniem i zwarciem. Ten wariant ma charakterystykę C, prąd znamionowy 32 A i układ 3P. Znamionowa zdolność zwarciowa Icn wynosi 6 kA.</p> <h2>Wyłącznik nadprądowy C32 3P – co oznaczają jego parametry?</h2> <p>Wyłącznik nadprądowy o prądzie 32 A należy dobierać do przewodów i warunków danego obwodu. Charakterystyka C określa zachowanie członu nadprądowego, a układ 3P liczbę chronionych torów. Przy projektowaniu trzeba też uwzględnić spodziewany prąd zwarciowy względem Icn 6 kA.</p> <h3>Najważniejsze cechy</h3> <ul><li>Charakterystyka C pozwala wybrać właściwy wariant zabezpieczenia dla projektowanego obwodu.</li><li>Prąd znamionowy 32 A jest jednoznacznym kryterium doboru aparatu.</li><li>Układ 3P i Icn 6 kA opisują zakres ochrony oraz parametr zwarciowy tego wykonania.</li></ul> <h3>Specyfikacja techniczna</h3> <ul><li><strong>Producent:</strong> ETI</li><li><strong>Kod producenta:</strong> 002145519</li><li><strong>Symbol:</strong> ETIMAT 6 3p C32</li><li><strong>Charakterystyka wyzwalania:</strong> C</li><li><strong>Prąd znamionowy:</strong> 32 A</li><li><strong>Układ biegunów:</strong> 3P</li><li><strong>Znamionowa zdolność zwarciowa Icn:</strong> 6 kA</li></ul> <p>Jeśli projekt przewiduje charakterystykę C, prąd 32 A, układ 3P i Icn 6 kA, wybierz dokładnie ten wariant ETI. Przed montażem potwierdź zgodność z instalacją.</p> | {"Producent":"ETI","Dane producenta":"ETI, Jana Pawła II 18 06-100 Pułtusk, etipolam@etipolam.com.pl","Symbol":"ETIMAT 6 3p C32","Typ produktu":"Wyłącznik nadprądowy MCB","Charakterystyka wyzwalania":"C","Prąd znamionowy [A]":"32","Układ biegunów":"3P","Znamionowa zdolność zwarciowa Icn [kA]":"6"}
| Wyłącznik nadprądowy C40 3P 6kA ETIMAT 6 ETI 002145520 | 002145520/ETI | 3838895265900 | ETI | Aparatura modułowa > Wyłączniki nadprądowe | <p><strong>Wyłącznik nadprądowy C40 3P 6kA ETIMAT 6 ETI 002145520</strong> to aparat zabezpieczający obwód przed przeciążeniem i zwarciem. Ten wariant ma charakterystykę C, prąd znamionowy 40 A i układ 3P. Znamionowa zdolność zwarciowa Icn wynosi 6 kA.</p> <h2>Wyłącznik nadprądowy C40 3P – co oznaczają jego parametry?</h2> <p>Wyłącznik nadprądowy o prądzie 40 A należy dobierać do przewodów i warunków danego obwodu. Charakterystyka C określa zachowanie członu nadprądowego, a układ 3P liczbę chronionych torów. Przy projektowaniu trzeba też uwzględnić spodziewany prąd zwarciowy względem Icn 6 kA.</p> <h3>Najważniejsze cechy</h3> <ul><li>Charakterystyka C pozwala wybrać właściwy wariant zabezpieczenia dla projektowanego obwodu.</li><li>Prąd znamionowy 40 A jest jednoznacznym kryterium doboru aparatu.</li><li>Układ 3P i Icn 6 kA opisują zakres ochrony oraz parametr zwarciowy tego wykonania.</li></ul> <h3>Specyfikacja techniczna</h3> <ul><li><strong>Producent:</strong> ETI</li><li><strong>Kod producenta:</strong> 002145520</li><li><strong>Symbol:</strong> ETIMAT 6 3p C40</li><li><strong>Charakterystyka wyzwalania:</strong> C</li><li><strong>Prąd znamionowy:</strong> 40 A</li><li><strong>Układ biegunów:</strong> 3P</li><li><strong>Znamionowa zdolność zwarciowa Icn:</strong> 6 kA</li></ul> <p>Jeśli projekt przewiduje charakterystykę C, prąd 40 A, układ 3P i Icn 6 kA, wybierz dokładnie ten wariant ETI. Przed montażem potwierdź zgodność z instalacją.</p> | {"Producent":"ETI","Dane producenta":"ETI, Jana Pawła II 18 06-100 Pułtusk, etipolam@etipolam.com.pl","Symbol":"ETIMAT 6 3p C40","Typ produktu":"Wyłącznik nadprądowy MCB","Charakterystyka wyzwalania":"C","Prąd znamionowy [A]":"40","Układ biegunów":"3P","Znamionowa zdolność zwarciowa Icn [kA]":"6"}
| Wyłącznik nadprądowy C50 3P 6kA ETIMAT 6 ETI 002145521 | 002145521/ETI | 3838895265962 | ETI | Aparatura modułowa > Wyłączniki nadprądowe | <p><strong>Wyłącznik nadprądowy C50 3P 6kA ETIMAT 6 ETI 002145521</strong> to aparat zabezpieczający obwód przed przeciążeniem i zwarciem. Ten wariant ma charakterystykę C, prąd znamionowy 50 A i układ 3P. Znamionowa zdolność zwarciowa Icn wynosi 6 kA.</p> <h2>Wyłącznik nadprądowy C50 3P – co oznaczają jego parametry?</h2> <p>Wyłącznik nadprądowy o prądzie 50 A należy dobierać do przewodów i warunków danego obwodu. Charakterystyka C określa zachowanie członu nadprądowego, a układ 3P liczbę chronionych torów. Przy projektowaniu trzeba też uwzględnić spodziewany prąd zwarciowy względem Icn 6 kA.</p> <h3>Najważniejsze cechy</h3> <ul><li>Charakterystyka C pozwala wybrać właściwy wariant zabezpieczenia dla projektowanego obwodu.</li><li>Prąd znamionowy 50 A jest jednoznacznym kryterium doboru aparatu.</li><li>Układ 3P i Icn 6 kA opisują zakres ochrony oraz parametr zwarciowy tego wykonania.</li></ul> <h3>Specyfikacja techniczna</h3> <ul><li><strong>Producent:</strong> ETI</li><li><strong>Kod producenta:</strong> 002145521</li><li><strong>Symbol:</strong> ETIMAT 6 3p C50</li><li><strong>Charakterystyka wyzwalania:</strong> C</li><li><strong>Prąd znamionowy:</strong> 50 A</li><li><strong>Układ biegunów:</strong> 3P</li><li><strong>Znamionowa zdolność zwarciowa Icn:</strong> 6 kA</li></ul> <p>Jeśli projekt przewiduje charakterystykę C, prąd 50 A, układ 3P i Icn 6 kA, wybierz dokładnie ten wariant ETI. Przed montażem potwierdź zgodność z instalacją.</p> | {"Producent":"ETI","Dane producenta":"ETI, Jana Pawła II 18 06-100 Pułtusk, etipolam@etipolam.com.pl","Symbol":"ETIMAT 6 3p C50","Typ produktu":"Wyłącznik nadprądowy MCB","Charakterystyka wyzwalania":"C","Prąd znamionowy [A]":"50","Układ biegunów":"3P","Znamionowa zdolność zwarciowa Icn [kA]":"6"}
| Wyłącznik nadprądowy C63 3P 6kA ETIMAT 6 ETI 002145522 | 002145522/ETI | 3838895266020 | ETI | Aparatura modułowa > Wyłączniki nadprądowe | <p><strong>Wyłącznik nadprądowy C63 3P 6kA ETIMAT 6 ETI 002145522</strong> to aparat zabezpieczający obwód przed przeciążeniem i zwarciem. Ten wariant ma charakterystykę C, prąd znamionowy 63 A i układ 3P. Znamionowa zdolność zwarciowa Icn wynosi 6 kA.</p> <h2>Wyłącznik nadprądowy C63 3P – co oznaczają jego parametry?</h2> <p>Wyłącznik nadprądowy o prądzie 63 A należy dobierać do przewodów i warunków danego obwodu. Charakterystyka C określa zachowanie członu nadprądowego, a układ 3P liczbę chronionych torów. Przy projektowaniu trzeba też uwzględnić spodziewany prąd zwarciowy względem Icn 6 kA.</p> <h3>Najważniejsze cechy</h3> <ul><li>Charakterystyka C pozwala wybrać właściwy wariant zabezpieczenia dla projektowanego obwodu.</li><li>Prąd znamionowy 63 A jest jednoznacznym kryterium doboru aparatu.</li><li>Układ 3P i Icn 6 kA opisują zakres ochrony oraz parametr zwarciowy tego wykonania.</li></ul> <h3>Specyfikacja techniczna</h3> <ul><li><strong>Producent:</strong> ETI</li><li><strong>Kod producenta:</strong> 002145522</li><li><strong>Symbol:</strong> ETIMAT 6 3p C63</li><li><strong>Charakterystyka wyzwalania:</strong> C</li><li><strong>Prąd znamionowy:</strong> 63 A</li><li><strong>Układ biegunów:</strong> 3P</li><li><strong>Znamionowa zdolność zwarciowa Icn:</strong> 6 kA</li></ul> <p>Jeśli projekt przewiduje charakterystykę C, prąd 63 A, układ 3P i Icn 6 kA, wybierz dokładnie ten wariant ETI. Przed montażem potwierdź zgodność z instalacją.</p> | {"Producent":"ETI","Dane producenta":"ETI, Jana Pawła II 18 06-100 Pułtusk, etipolam@etipolam.com.pl","Symbol":"ETIMAT 6 3p C63","Typ produktu":"Wyłącznik nadprądowy MCB","Charakterystyka wyzwalania":"C","Prąd znamionowy [A]":"63","Układ biegunów":"3P","Znamionowa zdolność zwarciowa Icn [kA]":"6"}
| Wyłącznik nadprądowy D16 3P 6kA ETIMAT 6 ETI 002164516 | 002164516/ETI | 3838895648154 | ETI | Aparatura modułowa > Wyłączniki nadprądowe | <p><strong>Wyłącznik nadprądowy D16 3P 6kA ETIMAT 6 ETI 002164516</strong> to aparat zabezpieczający obwód przed przeciążeniem i zwarciem. Ten wariant ma charakterystykę D, prąd znamionowy 16 A i układ 3P. Znamionowa zdolność zwarciowa Icn wynosi 6 kA.</p> <h2>Wyłącznik nadprądowy D16 3P – co oznaczają jego parametry?</h2> <p>Wyłącznik nadprądowy o prądzie 16 A należy dobierać do przewodów i warunków danego obwodu. Charakterystyka D określa zachowanie członu nadprądowego, a układ 3P liczbę chronionych torów. Przy projektowaniu trzeba też uwzględnić spodziewany prąd zwarciowy względem Icn 6 kA.</p> <h3>Najważniejsze cechy</h3> <ul><li>Charakterystyka D pozwala wybrać właściwy wariant zabezpieczenia dla projektowanego obwodu.</li><li>Prąd znamionowy 16 A jest jednoznacznym kryterium doboru aparatu.</li><li>Układ 3P i Icn 6 kA opisują zakres ochrony oraz parametr zwarciowy tego wykonania.</li></ul> <h3>Specyfikacja techniczna</h3> <ul><li><strong>Producent:</strong> ETI</li><li><strong>Kod producenta:</strong> 002164516</li><li><strong>Symbol:</strong> ETIMAT 6 3p D16</li><li><strong>Charakterystyka wyzwalania:</strong> D</li><li><strong>Prąd znamionowy:</strong> 16 A</li><li><strong>Układ biegunów:</strong> 3P</li><li><strong>Znamionowa zdolność zwarciowa Icn:</strong> 6 kA</li></ul> <p>Jeśli projekt przewiduje charakterystykę D, prąd 16 A, układ 3P i Icn 6 kA, wybierz dokładnie ten wariant ETI. Przed montażem potwierdź zgodność z instalacją.</p> | {"Producent":"ETI","Dane producenta":"ETI, Jana Pawła II 18 06-100 Pułtusk, etipolam@etipolam.com.pl","Symbol":"ETIMAT 6 3p D16","Typ produktu":"Wyłącznik nadprądowy MCB","Charakterystyka wyzwalania":"D","Prąd znamionowy [A]":"16","Układ biegunów":"3P","Znamionowa zdolność zwarciowa Icn [kA]":"6"}
| Wyłącznik nadprądowy D20 3P 6kA ETIMAT 6 ETI 002164517 | 002164517/ETI | 3838895648178 | ETI | Aparatura modułowa > Wyłączniki nadprądowe | <p><strong>Wyłącznik nadprądowy D20 3P 6kA ETIMAT 6 ETI 002164517</strong> to aparat zabezpieczający obwód przed przeciążeniem i zwarciem. Ten wariant ma charakterystykę D, prąd znamionowy 20 A i układ 3P. Znamionowa zdolność zwarciowa Icn wynosi 6 kA.</p> <h2>Wyłącznik nadprądowy D20 3P – co oznaczają jego parametry?</h2> <p>Wyłącznik nadprądowy o prądzie 20 A należy dobierać do przewodów i warunków danego obwodu. Charakterystyka D określa zachowanie członu nadprądowego, a układ 3P liczbę chronionych torów. Przy projektowaniu trzeba też uwzględnić spodziewany prąd zwarciowy względem Icn 6 kA.</p> <h3>Najważniejsze cechy</h3> <ul><li>Charakterystyka D pozwala wybrać właściwy wariant zabezpieczenia dla projektowanego obwodu.</li><li>Prąd znamionowy 20 A jest jednoznacznym kryterium doboru aparatu.</li><li>Układ 3P i Icn 6 kA opisują zakres ochrony oraz parametr zwarciowy tego wykonania.</li></ul> <h3>Specyfikacja techniczna</h3> <ul><li><strong>Producent:</strong> ETI</li><li><strong>Kod producenta:</strong> 002164517</li><li><strong>Symbol:</strong> ETIMAT 6 3p D20</li><li><strong>Charakterystyka wyzwalania:</strong> D</li><li><strong>Prąd znamionowy:</strong> 20 A</li><li><strong>Układ biegunów:</strong> 3P</li><li><strong>Znamionowa zdolność zwarciowa Icn:</strong> 6 kA</li></ul> <p>Jeśli projekt przewiduje charakterystykę D, prąd 20 A, układ 3P i Icn 6 kA, wybierz dokładnie ten wariant ETI. Przed montażem potwierdź zgodność z instalacją.</p> | {"Producent":"ETI","Dane producenta":"ETI, Jana Pawła II 18 06-100 Pułtusk, etipolam@etipolam.com.pl","Symbol":"ETIMAT 6 3p D20","Typ produktu":"Wyłącznik nadprądowy MCB","Charakterystyka wyzwalania":"D","Prąd znamionowy [A]":"20","Układ biegunów":"3P","Znamionowa zdolność zwarciowa Icn [kA]":"6"}
| Wyłącznik nadprądowy D25 3P 6kA ETIMAT 6 ETI 002164518 | 002164518/ETI | 3838895648192 | ETI | Aparatura modułowa > Wyłączniki nadprądowe | <p><strong>Wyłącznik nadprądowy D25 3P 6kA ETIMAT 6 ETI 002164518</strong> to aparat zabezpieczający obwód przed przeciążeniem i zwarciem. Ten wariant ma charakterystykę D, prąd znamionowy 25 A i układ 3P. Znamionowa zdolność zwarciowa Icn wynosi 6 kA.</p> <h2>Wyłącznik nadprądowy D25 3P – co oznaczają jego parametry?</h2> <p>Wyłącznik nadprądowy o prądzie 25 A należy dobierać do przewodów i warunków danego obwodu. Charakterystyka D określa zachowanie członu nadprądowego, a układ 3P liczbę chronionych torów. Przy projektowaniu trzeba też uwzględnić spodziewany prąd zwarciowy względem Icn 6 kA.</p> <h3>Najważniejsze cechy</h3> <ul><li>Charakterystyka D pozwala wybrać właściwy wariant zabezpieczenia dla projektowanego obwodu.</li><li>Prąd znamionowy 25 A jest jednoznacznym kryterium doboru aparatu.</li><li>Układ 3P i Icn 6 kA opisują zakres ochrony oraz parametr zwarciowy tego wykonania.</li></ul> <h3>Specyfikacja techniczna</h3> <ul><li><strong>Producent:</strong> ETI</li><li><strong>Kod producenta:</strong> 002164518</li><li><strong>Symbol:</strong> ETIMAT 6 3p D25</li><li><strong>Charakterystyka wyzwalania:</strong> D</li><li><strong>Prąd znamionowy:</strong> 25 A</li><li><strong>Układ biegunów:</strong> 3P</li><li><strong>Znamionowa zdolność zwarciowa Icn:</strong> 6 kA</li></ul> <p>Jeśli projekt przewiduje charakterystykę D, prąd 25 A, układ 3P i Icn 6 kA, wybierz dokładnie ten wariant ETI. Przed montażem potwierdź zgodność z instalacją.</p> | {"Producent":"ETI","Dane producenta":"ETI, Jana Pawła II 18 06-100 Pułtusk, etipolam@etipolam.com.pl","Symbol":"ETIMAT 6 3p D25","Typ produktu":"Wyłącznik nadprądowy MCB","Charakterystyka wyzwalania":"D","Prąd znamionowy [A]":"25","Układ biegunów":"3P","Znamionowa zdolność zwarciowa Icn [kA]":"6"}
| Wyłącznik nadprądowy D32 3P 6kA ETIMAT 6 ETI 002164519 | 002164519/ETI | 3838895648215 | ETI | Aparatura modułowa > Wyłączniki nadprądowe | <p><strong>Wyłącznik nadprądowy D32 3P 6kA ETIMAT 6 ETI 002164519</strong> to aparat zabezpieczający obwód przed przeciążeniem i zwarciem. Ten wariant ma charakterystykę D, prąd znamionowy 32 A i układ 3P. Znamionowa zdolność zwarciowa Icn wynosi 6 kA.</p> <h2>Wyłącznik nadprądowy D32 3P – co oznaczają jego parametry?</h2> <p>Wyłącznik nadprądowy o prądzie 32 A należy dobierać do przewodów i warunków danego obwodu. Charakterystyka D określa zachowanie członu nadprądowego, a układ 3P liczbę chronionych torów. Przy projektowaniu trzeba też uwzględnić spodziewany prąd zwarciowy względem Icn 6 kA.</p> <h3>Najważniejsze cechy</h3> <ul><li>Charakterystyka D pozwala wybrać właściwy wariant zabezpieczenia dla projektowanego obwodu.</li><li>Prąd znamionowy 32 A jest jednoznacznym kryterium doboru aparatu.</li><li>Układ 3P i Icn 6 kA opisują zakres ochrony oraz parametr zwarciowy tego wykonania.</li></ul> <h3>Specyfikacja techniczna</h3> <ul><li><strong>Producent:</strong> ETI</li><li><strong>Kod producenta:</strong> 002164519</li><li><strong>Symbol:</strong> ETIMAT 6 3p D32</li><li><strong>Charakterystyka wyzwalania:</strong> D</li><li><strong>Prąd znamionowy:</strong> 32 A</li><li><strong>Układ biegunów:</strong> 3P</li><li><strong>Znamionowa zdolność zwarciowa Icn:</strong> 6 kA</li></ul> <p>Jeśli projekt przewiduje charakterystykę D, prąd 32 A, układ 3P i Icn 6 kA, wybierz dokładnie ten wariant ETI. Przed montażem potwierdź zgodność z instalacją.</p> | {"Producent":"ETI","Dane producenta":"ETI, Jana Pawła II 18 06-100 Pułtusk, etipolam@etipolam.com.pl","Symbol":"ETIMAT 6 3p D32","Typ produktu":"Wyłącznik nadprądowy MCB","Charakterystyka wyzwalania":"D","Prąd znamionowy [A]":"32","Układ biegunów":"3P","Znamionowa zdolność zwarciowa Icn [kA]":"6"}
| Wyłącznik nadprądowy D40 3P 6kA ETIMAT 6 ETI 002164520 | 002164520/ETI | 3838895648239 | ETI | Aparatura modułowa > Wyłączniki nadprądowe | <p><strong>Wyłącznik nadprądowy D40 3P 6kA ETIMAT 6 ETI 002164520</strong> to aparat zabezpieczający obwód przed przeciążeniem i zwarciem. Ten wariant ma charakterystykę D, prąd znamionowy 40 A i układ 3P. Znamionowa zdolność zwarciowa Icn wynosi 6 kA.</p> <h2>Wyłącznik nadprądowy D40 3P – co oznaczają jego parametry?</h2> <p>Wyłącznik nadprądowy o prądzie 40 A należy dobierać do przewodów i warunków danego obwodu. Charakterystyka D określa zachowanie członu nadprądowego, a układ 3P liczbę chronionych torów. Przy projektowaniu trzeba też uwzględnić spodziewany prąd zwarciowy względem Icn 6 kA.</p> <h3>Najważniejsze cechy</h3> <ul><li>Charakterystyka D pozwala wybrać właściwy wariant zabezpieczenia dla projektowanego obwodu.</li><li>Prąd znamionowy 40 A jest jednoznacznym kryterium doboru aparatu.</li><li>Układ 3P i Icn 6 kA opisują zakres ochrony oraz parametr zwarciowy tego wykonania.</li></ul> <h3>Specyfikacja techniczna</h3> <ul><li><strong>Producent:</strong> ETI</li><li><strong>Kod producenta:</strong> 002164520</li><li><strong>Symbol:</strong> ETIMAT 6 3p D40</li><li><strong>Charakterystyka wyzwalania:</strong> D</li><li><strong>Prąd znamionowy:</strong> 40 A</li><li><strong>Układ biegunów:</strong> 3P</li><li><strong>Znamionowa zdolność zwarciowa Icn:</strong> 6 kA</li></ul> <p>Jeśli projekt przewiduje charakterystykę D, prąd 40 A, układ 3P i Icn 6 kA, wybierz dokładnie ten wariant ETI. Przed montażem potwierdź zgodność z instalacją.</p> | {"Producent":"ETI","Dane producenta":"ETI, Jana Pawła II 18 06-100 Pułtusk, etipolam@etipolam.com.pl","Symbol":"ETIMAT 6 3p D40","Typ produktu":"Wyłącznik nadprądowy MCB","Charakterystyka wyzwalania":"D","Prąd znamionowy [A]":"40","Układ biegunów":"3P","Znamionowa zdolność zwarciowa Icn [kA]":"6"}
| Wyłącznik nadprądowy D50 3P 6kA ETIMAT 6 ETI 002164521 | 002164521/ETI | 3838895648253 | ETI | Aparatura modułowa > Wyłączniki nadprądowe | <p><strong>Wyłącznik nadprądowy D50 3P 6kA ETIMAT 6 ETI 002164521</strong> to aparat zabezpieczający obwód przed przeciążeniem i zwarciem. Ten wariant ma charakterystykę D, prąd znamionowy 50 A i układ 3P. Znamionowa zdolność zwarciowa Icn wynosi 6 kA.</p> <h2>Wyłącznik nadprądowy D50 3P – co oznaczają jego parametry?</h2> <p>Wyłącznik nadprądowy o prądzie 50 A należy dobierać do przewodów i warunków danego obwodu. Charakterystyka D określa zachowanie członu nadprądowego, a układ 3P liczbę chronionych torów. Przy projektowaniu trzeba też uwzględnić spodziewany prąd zwarciowy względem Icn 6 kA.</p> <h3>Najważniejsze cechy</h3> <ul><li>Charakterystyka D pozwala wybrać właściwy wariant zabezpieczenia dla projektowanego obwodu.</li><li>Prąd znamionowy 50 A jest jednoznacznym kryterium doboru aparatu.</li><li>Układ 3P i Icn 6 kA opisują zakres ochrony oraz parametr zwarciowy tego wykonania.</li></ul> <h3>Specyfikacja techniczna</h3> <ul><li><strong>Producent:</strong> ETI</li><li><strong>Kod producenta:</strong> 002164521</li><li><strong>Symbol:</strong> ETIMAT 6 3p D50</li><li><strong>Charakterystyka wyzwalania:</strong> D</li><li><strong>Prąd znamionowy:</strong> 50 A</li><li><strong>Układ biegunów:</strong> 3P</li><li><strong>Znamionowa zdolność zwarciowa Icn:</strong> 6 kA</li></ul> <p>Jeśli projekt przewiduje charakterystykę D, prąd 50 A, układ 3P i Icn 6 kA, wybierz dokładnie ten wariant ETI. Przed montażem potwierdź zgodność z instalacją.</p> | {"Producent":"ETI","Dane producenta":"ETI, Jana Pawła II 18 06-100 Pułtusk, etipolam@etipolam.com.pl","Symbol":"ETIMAT 6 3p D50","Typ produktu":"Wyłącznik nadprądowy MCB","Charakterystyka wyzwalania":"D","Prąd znamionowy [A]":"50","Układ biegunów":"3P","Znamionowa zdolność zwarciowa Icn [kA]":"6"}
| Wyłącznik nadprądowy D63 3P 6kA ETIMAT 6 ETI 002164522 | 002164522/ETI | 3838895648277 | ETI | Aparatura modułowa > Wyłączniki nadprądowe | <p><strong>Wyłącznik nadprądowy D63 3P 6kA ETIMAT 6 ETI 002164522</strong> to aparat zabezpieczający obwód przed przeciążeniem i zwarciem. Ten wariant ma charakterystykę D, prąd znamionowy 63 A i układ 3P. Znamionowa zdolność zwarciowa Icn wynosi 6 kA.</p> <h2>Wyłącznik nadprądowy D63 3P – co oznaczają jego parametry?</h2> <p>Wyłącznik nadprądowy o prądzie 63 A należy dobierać do przewodów i warunków danego obwodu. Charakterystyka D określa zachowanie członu nadprądowego, a układ 3P liczbę chronionych torów. Przy projektowaniu trzeba też uwzględnić spodziewany prąd zwarciowy względem Icn 6 kA.</p> <h3>Najważniejsze cechy</h3> <ul><li>Charakterystyka D pozwala wybrać właściwy wariant zabezpieczenia dla projektowanego obwodu.</li><li>Prąd znamionowy 63 A jest jednoznacznym kryterium doboru aparatu.</li><li>Układ 3P i Icn 6 kA opisują zakres ochrony oraz parametr zwarciowy tego wykonania.</li></ul> <h3>Specyfikacja techniczna</h3> <ul><li><strong>Producent:</strong> ETI</li><li><strong>Kod producenta:</strong> 002164522</li><li><strong>Symbol:</strong> ETIMAT 6 3p D63</li><li><strong>Charakterystyka wyzwalania:</strong> D</li><li><strong>Prąd znamionowy:</strong> 63 A</li><li><strong>Układ biegunów:</strong> 3P</li><li><strong>Znamionowa zdolność zwarciowa Icn:</strong> 6 kA</li></ul> <p>Jeśli projekt przewiduje charakterystykę D, prąd 63 A, układ 3P i Icn 6 kA, wybierz dokładnie ten wariant ETI. Przed montażem potwierdź zgodność z instalacją.</p> | {"Producent":"ETI","Dane producenta":"ETI, Jana Pawła II 18 06-100 Pułtusk, etipolam@etipolam.com.pl","Symbol":"ETIMAT 6 3p D63","Typ produktu":"Wyłącznik nadprądowy MCB","Charakterystyka wyzwalania":"D","Prąd znamionowy [A]":"63","Układ biegunów":"3P","Znamionowa zdolność zwarciowa Icn [kA]":"6"}
| Ogranicznik mocy 6A 3P ETIMAT T ETI 002181094 | 002181094/ETI | 5904723003926 | ETI | Aparatura modułowa > Ograniczniki mocy | <p><strong>Ogranicznik mocy 6A 3P ETIMAT T ETI 002181094</strong> to aparat ETI przeznaczony do ograniczania mocy w instalacji. Wykonanie ETIMAT T 3p 6A ma prąd znamionowy 6 A i układ trójbiegunowy 3P. Te dwa parametry są podstawą wyboru wersji do konkretnego obwodu.</p> <h2>Ogranicznik mocy 6 A 3P – na co zwrócić uwagę?</h2> <p>Ogranicznik mocy w wersji 6 A dotyczy trzech torów, co wynika z oznaczenia 3P. Przy wyborze sprawdź wymagany prąd i schemat połączeń przewidziany w projekcie. Porównaj wartość 6 A z wymaganiami dotyczącymi tego obwodu.</p> <h3>Najważniejsze cechy</h3> <ul><li>Wartość 6 A odróżnia tę wersję od innych prądów znamionowych.</li><li>Układ 3P wskazuje trzy bieguny aparatu.</li><li>Oznaczenie producenta dla tego wykonania brzmi ETIMAT T 3p 6A.</li></ul> <h3>Specyfikacja techniczna</h3> <ul><li><strong>Producent:</strong> ETI</li><li><strong>Kod producenta:</strong> 002181094</li><li><strong>Symbol:</strong> ETIMAT T 3p 6A</li><li><strong>Prąd znamionowy:</strong> 6 A</li><li><strong>Układ biegunów:</strong> 3P</li></ul> <p>Wybierz ten ogranicznik, jeżeli specyfikacja instalacji wymaga wykonania 3P o prądzie 6 A. Przed zamówieniem porównaj symbol ETIMAT T 3p 6A z projektem.</p> | {"Producent":"ETI","Dane producenta":"ETI, Jana Pawła II 18 06-100 Pułtusk, etipolam@etipolam.com.pl","Symbol":"ETIMAT T 3p 6A","Typ produktu":"Ogranicznik mocy","Prąd znamionowy [A]":"6","Układ biegunów":"3P"}
| Ogranicznik mocy 10A 3P ETIMAT T ETI 002181060 | 002181060/ETI | 5904722987739 | ETI | Aparatura modułowa > Ograniczniki mocy | <p><strong>Ogranicznik mocy 10A 3P ETIMAT T ETI 002181060</strong> to aparat ETI przeznaczony do ograniczania mocy w instalacji. Wykonanie ETIMAT T 3p 10A ma prąd znamionowy 10 A i układ trójbiegunowy 3P. Te dwa parametry są podstawą wyboru wersji do konkretnego obwodu.</p> <h2>Ogranicznik mocy 10 A 3P – na co zwrócić uwagę?</h2> <p>Ogranicznik mocy w wersji 10 A dotyczy trzech torów, co wynika z oznaczenia 3P. Przy wyborze sprawdź wymagany prąd i schemat połączeń przewidziany w projekcie. Porównaj wartość 10 A z wymaganiami dotyczącymi tego obwodu.</p> <h3>Najważniejsze cechy</h3> <ul><li>Wartość 10 A odróżnia tę wersję od innych prądów znamionowych.</li><li>Układ 3P wskazuje trzy bieguny aparatu.</li><li>Oznaczenie producenta dla tego wykonania brzmi ETIMAT T 3p 10A.</li></ul> <h3>Specyfikacja techniczna</h3> <ul><li><strong>Producent:</strong> ETI</li><li><strong>Kod producenta:</strong> 002181060</li><li><strong>Symbol:</strong> ETIMAT T 3p 10A</li><li><strong>Prąd znamionowy:</strong> 10 A</li><li><strong>Układ biegunów:</strong> 3P</li></ul> <p>Wybierz ten ogranicznik, jeżeli specyfikacja instalacji wymaga wykonania 3P o prądzie 10 A. Przed zamówieniem porównaj symbol ETIMAT T 3p 10A z projektem.</p> | {"Producent":"ETI","Dane producenta":"ETI, Jana Pawła II 18 06-100 Pułtusk, etipolam@etipolam.com.pl","Symbol":"ETIMAT T 3p 10A","Typ produktu":"Ogranicznik mocy","Prąd znamionowy [A]":"10","Układ biegunów":"3P"}
| Ogranicznik mocy 13A 3P ETIMAT T ETI 002181098 | 002181098/ETI | 5904723003957 | ETI | Aparatura modułowa > Ograniczniki mocy | <p><strong>Ogranicznik mocy 13A 3P ETIMAT T ETI 002181098</strong> to aparat ETI przeznaczony do ograniczania mocy w instalacji. Wykonanie ETIMAT T 3p 13A ma prąd znamionowy 13 A i układ trójbiegunowy 3P. Te dwa parametry są podstawą wyboru wersji do konkretnego obwodu.</p> <h2>Ogranicznik mocy 13 A 3P – na co zwrócić uwagę?</h2> <p>Ogranicznik mocy w wersji 13 A dotyczy trzech torów, co wynika z oznaczenia 3P. Przy wyborze sprawdź wymagany prąd i schemat połączeń przewidziany w projekcie. Porównaj wartość 13 A z wymaganiami dotyczącymi tego obwodu.</p> <h3>Najważniejsze cechy</h3> <ul><li>Wartość 13 A odróżnia tę wersję od innych prądów znamionowych.</li><li>Układ 3P wskazuje trzy bieguny aparatu.</li><li>Oznaczenie producenta dla tego wykonania brzmi ETIMAT T 3p 13A.</li></ul> <h3>Specyfikacja techniczna</h3> <ul><li><strong>Producent:</strong> ETI</li><li><strong>Kod producenta:</strong> 002181098</li><li><strong>Symbol:</strong> ETIMAT T 3p 13A</li><li><strong>Prąd znamionowy:</strong> 13 A</li><li><strong>Układ biegunów:</strong> 3P</li></ul> <p>Wybierz ten ogranicznik, jeżeli specyfikacja instalacji wymaga wykonania 3P o prądzie 13 A. Przed zamówieniem porównaj symbol ETIMAT T 3p 13A z projektem.</p> | {"Producent":"ETI","Dane producenta":"ETI, Jana Pawła II 18 06-100 Pułtusk, etipolam@etipolam.com.pl","Symbol":"ETIMAT T 3p 13A","Typ produktu":"Ogranicznik mocy","Prąd znamionowy [A]":"13","Układ biegunów":"3P"}
| Ogranicznik mocy 16A 3P ETIMAT T ETI 002181061 | 002181061/ETI | 5904722987746 | ETI | Aparatura modułowa > Ograniczniki mocy | <p><strong>Ogranicznik mocy 16A 3P ETIMAT T ETI 002181061</strong> to aparat ETI przeznaczony do ograniczania mocy w instalacji. Wykonanie ETIMAT T 3p 16A ma prąd znamionowy 16 A i układ trójbiegunowy 3P. Te dwa parametry są podstawą wyboru wersji do konkretnego obwodu.</p> <h2>Ogranicznik mocy 16 A 3P – na co zwrócić uwagę?</h2> <p>Ogranicznik mocy w wersji 16 A dotyczy trzech torów, co wynika z oznaczenia 3P. Przy wyborze sprawdź wymagany prąd i schemat połączeń przewidziany w projekcie. Porównaj wartość 16 A z wymaganiami dotyczącymi tego obwodu.</p> <h3>Najważniejsze cechy</h3> <ul><li>Wartość 16 A odróżnia tę wersję od innych prądów znamionowych.</li><li>Układ 3P wskazuje trzy bieguny aparatu.</li><li>Oznaczenie producenta dla tego wykonania brzmi ETIMAT T 3p 16A.</li></ul> <h3>Specyfikacja techniczna</h3> <ul><li><strong>Producent:</strong> ETI</li><li><strong>Kod producenta:</strong> 002181061</li><li><strong>Symbol:</strong> ETIMAT T 3p 16A</li><li><strong>Prąd znamionowy:</strong> 16 A</li><li><strong>Układ biegunów:</strong> 3P</li></ul> <p>Wybierz ten ogranicznik, jeżeli specyfikacja instalacji wymaga wykonania 3P o prądzie 16 A. Przed zamówieniem porównaj symbol ETIMAT T 3p 16A z projektem.</p> | {"Producent":"ETI","Dane producenta":"ETI, Jana Pawła II 18 06-100 Pułtusk, etipolam@etipolam.com.pl","Symbol":"ETIMAT T 3p 16A","Typ produktu":"Ogranicznik mocy","Prąd znamionowy [A]":"16","Układ biegunów":"3P"}
| Ogranicznik mocy 20A 3P ETIMAT T ETI 002181062 | 002181062/ETI | 5904722987753 | ETI | Aparatura modułowa > Ograniczniki mocy | <p><strong>Ogranicznik mocy 20A 3P ETIMAT T ETI 002181062</strong> to aparat ETI przeznaczony do ograniczania mocy w instalacji. Wykonanie ETIMAT T 3p 20A ma prąd znamionowy 20 A i układ trójbiegunowy 3P. Te dwa parametry są podstawą wyboru wersji do konkretnego obwodu.</p> <h2>Ogranicznik mocy 20 A 3P – na co zwrócić uwagę?</h2> <p>Ogranicznik mocy w wersji 20 A dotyczy trzech torów, co wynika z oznaczenia 3P. Przy wyborze sprawdź wymagany prąd i schemat połączeń przewidziany w projekcie. Porównaj wartość 20 A z wymaganiami dotyczącymi tego obwodu.</p> <h3>Najważniejsze cechy</h3> <ul><li>Wartość 20 A odróżnia tę wersję od innych prądów znamionowych.</li><li>Układ 3P wskazuje trzy bieguny aparatu.</li><li>Oznaczenie producenta dla tego wykonania brzmi ETIMAT T 3p 20A.</li></ul> <h3>Specyfikacja techniczna</h3> <ul><li><strong>Producent:</strong> ETI</li><li><strong>Kod producenta:</strong> 002181062</li><li><strong>Symbol:</strong> ETIMAT T 3p 20A</li><li><strong>Prąd znamionowy:</strong> 20 A</li><li><strong>Układ biegunów:</strong> 3P</li></ul> <p>Wybierz ten ogranicznik, jeżeli specyfikacja instalacji wymaga wykonania 3P o prądzie 20 A. Przed zamówieniem porównaj symbol ETIMAT T 3p 20A z projektem.</p> | {"Producent":"ETI","Dane producenta":"ETI, Jana Pawła II 18 06-100 Pułtusk, etipolam@etipolam.com.pl","Symbol":"ETIMAT T 3p 20A","Typ produktu":"Ogranicznik mocy","Prąd znamionowy [A]":"20","Układ biegunów":"3P"}
| Ogranicznik mocy 25A 3P ETIMAT T ETI 002181063 | 002181063/ETI | 5904722987760 | ETI | Aparatura modułowa > Ograniczniki mocy | <p><strong>Ogranicznik mocy 25A 3P ETIMAT T ETI 002181063</strong> to aparat ETI przeznaczony do ograniczania mocy w instalacji. Wykonanie ETIMAT T 3p 25A ma prąd znamionowy 25 A i układ trójbiegunowy 3P. Te dwa parametry są podstawą wyboru wersji do konkretnego obwodu.</p> <h2>Ogranicznik mocy 25 A 3P – na co zwrócić uwagę?</h2> <p>Ogranicznik mocy w wersji 25 A dotyczy trzech torów, co wynika z oznaczenia 3P. Przy wyborze sprawdź wymagany prąd i schemat połączeń przewidziany w projekcie. Porównaj wartość 25 A z wymaganiami dotyczącymi tego obwodu.</p> <h3>Najważniejsze cechy</h3> <ul><li>Wartość 25 A odróżnia tę wersję od innych prądów znamionowych.</li><li>Układ 3P wskazuje trzy bieguny aparatu.</li><li>Oznaczenie producenta dla tego wykonania brzmi ETIMAT T 3p 25A.</li></ul> <h3>Specyfikacja techniczna</h3> <ul><li><strong>Producent:</strong> ETI</li><li><strong>Kod producenta:</strong> 002181063</li><li><strong>Symbol:</strong> ETIMAT T 3p 25A</li><li><strong>Prąd znamionowy:</strong> 25 A</li><li><strong>Układ biegunów:</strong> 3P</li></ul> <p>Wybierz ten ogranicznik, jeżeli specyfikacja instalacji wymaga wykonania 3P o prądzie 25 A. Przed zamówieniem porównaj symbol ETIMAT T 3p 25A z projektem.</p> | {"Producent":"ETI","Dane producenta":"ETI, Jana Pawła II 18 06-100 Pułtusk, etipolam@etipolam.com.pl","Symbol":"ETIMAT T 3p 25A","Typ produktu":"Ogranicznik mocy","Prąd znamionowy [A]":"25","Układ biegunów":"3P"}
| Ogranicznik mocy 32A 3P ETIMAT T ETI 002181064 | 002181064/ETI | 5904722987777 | ETI | Aparatura modułowa > Ograniczniki mocy | <p><strong>Ogranicznik mocy 32A 3P ETIMAT T ETI 002181064</strong> to aparat ETI przeznaczony do ograniczania mocy w instalacji. Wykonanie ETIMAT T 3p 32A ma prąd znamionowy 32 A i układ trójbiegunowy 3P. Te dwa parametry są podstawą wyboru wersji do konkretnego obwodu.</p> <h2>Ogranicznik mocy 32 A 3P – na co zwrócić uwagę?</h2> <p>Ogranicznik mocy w wersji 32 A dotyczy trzech torów, co wynika z oznaczenia 3P. Przy wyborze sprawdź wymagany prąd i schemat połączeń przewidziany w projekcie. Porównaj wartość 32 A z wymaganiami dotyczącymi tego obwodu.</p> <h3>Najważniejsze cechy</h3> <ul><li>Wartość 32 A odróżnia tę wersję od innych prądów znamionowych.</li><li>Układ 3P wskazuje trzy bieguny aparatu.</li><li>Oznaczenie producenta dla tego wykonania brzmi ETIMAT T 3p 32A.</li></ul> <h3>Specyfikacja techniczna</h3> <ul><li><strong>Producent:</strong> ETI</li><li><strong>Kod producenta:</strong> 002181064</li><li><strong>Symbol:</strong> ETIMAT T 3p 32A</li><li><strong>Prąd znamionowy:</strong> 32 A</li><li><strong>Układ biegunów:</strong> 3P</li></ul> <p>Wybierz ten ogranicznik, jeżeli specyfikacja instalacji wymaga wykonania 3P o prądzie 32 A. Przed zamówieniem porównaj symbol ETIMAT T 3p 32A z projektem.</p> | {"Producent":"ETI","Dane producenta":"ETI, Jana Pawła II 18 06-100 Pułtusk, etipolam@etipolam.com.pl","Symbol":"ETIMAT T 3p 32A","Typ produktu":"Ogranicznik mocy","Prąd znamionowy [A]":"32","Układ biegunów":"3P"}
| Ogranicznik mocy 40A 3P ETIMAT T ETI 002181065 | 002181065/ETI | 5904722987784 | ETI | Aparatura modułowa > Ograniczniki mocy | <p><strong>Ogranicznik mocy 40A 3P ETIMAT T ETI 002181065</strong> to aparat ETI przeznaczony do ograniczania mocy w instalacji. Wykonanie ETIMAT T 3p 40A ma prąd znamionowy 40 A i układ trójbiegunowy 3P. Te dwa parametry są podstawą wyboru wersji do konkretnego obwodu.</p> <h2>Ogranicznik mocy 40 A 3P – na co zwrócić uwagę?</h2> <p>Ogranicznik mocy w wersji 40 A dotyczy trzech torów, co wynika z oznaczenia 3P. Przy wyborze sprawdź wymagany prąd i schemat połączeń przewidziany w projekcie. Porównaj wartość 40 A z wymaganiami dotyczącymi tego obwodu.</p> <h3>Najważniejsze cechy</h3> <ul><li>Wartość 40 A odróżnia tę wersję od innych prądów znamionowych.</li><li>Układ 3P wskazuje trzy bieguny aparatu.</li><li>Oznaczenie producenta dla tego wykonania brzmi ETIMAT T 3p 40A.</li></ul> <h3>Specyfikacja techniczna</h3> <ul><li><strong>Producent:</strong> ETI</li><li><strong>Kod producenta:</strong> 002181065</li><li><strong>Symbol:</strong> ETIMAT T 3p 40A</li><li><strong>Prąd znamionowy:</strong> 40 A</li><li><strong>Układ biegunów:</strong> 3P</li></ul> <p>Wybierz ten ogranicznik, jeżeli specyfikacja instalacji wymaga wykonania 3P o prądzie 40 A. Przed zamówieniem porównaj symbol ETIMAT T 3p 40A z projektem.</p> | {"Producent":"ETI","Dane producenta":"ETI, Jana Pawła II 18 06-100 Pułtusk, etipolam@etipolam.com.pl","Symbol":"ETIMAT T 3p 40A","Typ produktu":"Ogranicznik mocy","Prąd znamionowy [A]":"40","Układ biegunów":"3P"}
| Ogranicznik mocy 50A 3P ETIMAT T ETI 002181088 | 002181088/ETI | 5904723000055 | ETI | Aparatura modułowa > Ograniczniki mocy | <p><strong>Ogranicznik mocy 50A 3P ETIMAT T ETI 002181088</strong> to aparat ETI przeznaczony do ograniczania mocy w instalacji. Wykonanie ETIMAT T 3p 50A ma prąd znamionowy 50 A i układ trójbiegunowy 3P. Te dwa parametry są podstawą wyboru wersji do konkretnego obwodu.</p> <h2>Ogranicznik mocy 50 A 3P – na co zwrócić uwagę?</h2> <p>Ogranicznik mocy w wersji 50 A dotyczy trzech torów, co wynika z oznaczenia 3P. Przy wyborze sprawdź wymagany prąd i schemat połączeń przewidziany w projekcie. Porównaj wartość 50 A z wymaganiami dotyczącymi tego obwodu.</p> <h3>Najważniejsze cechy</h3> <ul><li>Wartość 50 A odróżnia tę wersję od innych prądów znamionowych.</li><li>Układ 3P wskazuje trzy bieguny aparatu.</li><li>Oznaczenie producenta dla tego wykonania brzmi ETIMAT T 3p 50A.</li></ul> <h3>Specyfikacja techniczna</h3> <ul><li><strong>Producent:</strong> ETI</li><li><strong>Kod producenta:</strong> 002181088</li><li><strong>Symbol:</strong> ETIMAT T 3p 50A</li><li><strong>Prąd znamionowy:</strong> 50 A</li><li><strong>Układ biegunów:</strong> 3P</li></ul> <p>Wybierz ten ogranicznik, jeżeli specyfikacja instalacji wymaga wykonania 3P o prądzie 50 A. Przed zamówieniem porównaj symbol ETIMAT T 3p 50A z projektem.</p> | {"Producent":"ETI","Dane producenta":"ETI, Jana Pawła II 18 06-100 Pułtusk, etipolam@etipolam.com.pl","Symbol":"ETIMAT T 3p 50A","Typ produktu":"Ogranicznik mocy","Prąd znamionowy [A]":"50","Układ biegunów":"3P"}
| Ogranicznik mocy 63A 3P ETIMAT T ETI 002181089 | 002181089/ETI | 5904723003988 | ETI | Aparatura modułowa > Ograniczniki mocy | <p><strong>Ogranicznik mocy 63A 3P ETIMAT T ETI 002181089</strong> to aparat ETI przeznaczony do ograniczania mocy w instalacji. Wykonanie ETIMAT T 3p 63A ma prąd znamionowy 63 A i układ trójbiegunowy 3P. Te dwa parametry są podstawą wyboru wersji do konkretnego obwodu.</p> <h2>Ogranicznik mocy 63 A 3P – na co zwrócić uwagę?</h2> <p>Ogranicznik mocy w wersji 63 A dotyczy trzech torów, co wynika z oznaczenia 3P. Przy wyborze sprawdź wymagany prąd i schemat połączeń przewidziany w projekcie. Porównaj wartość 63 A z wymaganiami dotyczącymi tego obwodu.</p> <h3>Najważniejsze cechy</h3> <ul><li>Wartość 63 A odróżnia tę wersję od innych prądów znamionowych.</li><li>Układ 3P wskazuje trzy bieguny aparatu.</li><li>Oznaczenie producenta dla tego wykonania brzmi ETIMAT T 3p 63A.</li></ul> <h3>Specyfikacja techniczna</h3> <ul><li><strong>Producent:</strong> ETI</li><li><strong>Kod producenta:</strong> 002181089</li><li><strong>Symbol:</strong> ETIMAT T 3p 63A</li><li><strong>Prąd znamionowy:</strong> 63 A</li><li><strong>Układ biegunów:</strong> 3P</li></ul> <p>Wybierz ten ogranicznik, jeżeli specyfikacja instalacji wymaga wykonania 3P o prądzie 63 A. Przed zamówieniem porównaj symbol ETIMAT T 3p 63A z projektem.</p> | {"Producent":"ETI","Dane producenta":"ETI, Jana Pawła II 18 06-100 Pułtusk, etipolam@etipolam.com.pl","Symbol":"ETIMAT T 3p 63A","Typ produktu":"Ogranicznik mocy","Prąd znamionowy [A]":"63","Układ biegunów":"3P"}
| Wyłącznik różnicowoprądowy RCCB 25A 30mA typ A 1P+N 6kA EFI6-P2 ETI 002061261 | 002061261/ETI | 3838895910756 | ETI | Aparatura modułowa > Wyłączniki różnicowoprądowe | <p><strong>Wyłącznik różnicowoprądowy RCCB 25A 30mA typ A 1P+N 6kA EFI6-P2 ETI 002061261</strong> to aparat kontrolujący prąd różnicowy w obwodzie. Wariant 1P+N ma prąd znamionowy 25 A, czułość 30 mA i typ A. Podany warunkowy prąd zwarciowy Inc wynosi 6 kA.</p> <h2>Wyłącznik różnicowoprądowy 25 A 30 mA – jak dobrać wariant?</h2> <p>Wyłącznik różnicowoprądowy typu A reaguje na rodzaj prądu różnicowego określony dla tego wykonania. Czułość 30 mA i układ 1P+N trzeba zestawić z wymaganiami obwodu. Ten aparat różnicowoprądowy nie zastępuje osobnego zabezpieczenia nadprądowego.</p> <h3>Najważniejsze cechy</h3> <ul><li>Czułość 30 mA jest ważnym parametrem ochrony różnicowoprądowej.</li><li>Prąd 25 A i układ 1P+N określają podstawowe parametry obwodu.</li><li>Typ A oraz warunkowy Inc 6 kA ułatwiają sprawdzenie zgodności z projektem.</li></ul> <h3>Specyfikacja techniczna</h3> <ul><li><strong>Producent:</strong> ETI</li><li><strong>Kod producenta:</strong> 002061261</li><li><strong>Symbol:</strong> EFI6-P2 A 25/0.03</li><li><strong>Prąd znamionowy:</strong> 25 A</li><li><strong>Układ biegunów:</strong> 1P+N</li><li><strong>Prąd różnicowy IΔn:</strong> 30 mA</li><li><strong>Typ prądu różnicowego:</strong> A</li><li><strong>Warunkowy prąd zwarciowy Inc:</strong> 6 kA</li></ul> <p>Jeżeli potrzebujesz RCCB 1P+N typu A o prądzie 25 A i czułości 30 mA, ten wariant ETI odpowiada tym parametrom. Dobierz do niego właściwą ochronę nadprądową.</p> | {"Producent":"ETI","Dane producenta":"ETI, Jana Pawła II 18 06-100 Pułtusk, etipolam@etipolam.com.pl","Symbol":"EFI6-P2 A 25/0.03","Typ produktu":"Wyłącznik różnicowoprądowy RCCB","Prąd znamionowy [A]":"25","Układ biegunów":"1P+N","Prąd różnicowy IΔn [mA]":"30","Typ prądu różnicowego":"A","Warunkowy prąd zwarciowy Inc [kA]":"6"}
| Wyłącznik różnicowoprądowy RCCB 40A 30mA typ A 1P+N 6kA EFI6-P2 ETI 002061262 | 002061262/ETI | 3838895910770 | ETI | Aparatura modułowa > Wyłączniki różnicowoprądowe | <p><strong>Wyłącznik różnicowoprądowy RCCB 40A 30mA typ A 1P+N 6kA EFI6-P2 ETI 002061262</strong> to aparat kontrolujący prąd różnicowy w obwodzie. Wariant 1P+N ma prąd znamionowy 40 A, czułość 30 mA i typ A. Podany warunkowy prąd zwarciowy Inc wynosi 6 kA.</p> <h2>Wyłącznik różnicowoprądowy 40 A 30 mA – jak dobrać wariant?</h2> <p>Wyłącznik różnicowoprądowy typu A reaguje na rodzaj prądu różnicowego określony dla tego wykonania. Czułość 30 mA i układ 1P+N trzeba zestawić z wymaganiami obwodu. Ten aparat różnicowoprądowy nie zastępuje osobnego zabezpieczenia nadprądowego.</p> <h3>Najważniejsze cechy</h3> <ul><li>Czułość 30 mA jest ważnym parametrem ochrony różnicowoprądowej.</li><li>Prąd 40 A i układ 1P+N określają podstawowe parametry obwodu.</li><li>Typ A oraz warunkowy Inc 6 kA ułatwiają sprawdzenie zgodności z projektem.</li></ul> <h3>Specyfikacja techniczna</h3> <ul><li><strong>Producent:</strong> ETI</li><li><strong>Kod producenta:</strong> 002061262</li><li><strong>Symbol:</strong> EFI6-P2 A 40/0.03</li><li><strong>Prąd znamionowy:</strong> 40 A</li><li><strong>Układ biegunów:</strong> 1P+N</li><li><strong>Prąd różnicowy IΔn:</strong> 30 mA</li><li><strong>Typ prądu różnicowego:</strong> A</li><li><strong>Warunkowy prąd zwarciowy Inc:</strong> 6 kA</li></ul> <p>Jeżeli potrzebujesz RCCB 1P+N typu A o prądzie 40 A i czułości 30 mA, ten wariant ETI odpowiada tym parametrom. Dobierz do niego właściwą ochronę nadprądową.</p> | {"Producent":"ETI","Dane producenta":"ETI, Jana Pawła II 18 06-100 Pułtusk, etipolam@etipolam.com.pl","Symbol":"EFI6-P2 A 40/0.03","Typ produktu":"Wyłącznik różnicowoprądowy RCCB","Prąd znamionowy [A]":"40","Układ biegunów":"1P+N","Prąd różnicowy IΔn [mA]":"30","Typ prądu różnicowego":"A","Warunkowy prąd zwarciowy Inc [kA]":"6"}
| Wyłącznik różnicowoprądowy RCCB 25A 30mA typ A 3P+N 6kA EFI6-P4 ETI 002061661 | 002061661/ETI | 3838895910855 | ETI | Aparatura modułowa > Wyłączniki różnicowoprądowe | <p><strong>Wyłącznik różnicowoprądowy RCCB 25A 30mA typ A 3P+N 6kA EFI6-P4 ETI 002061661</strong> to aparat kontrolujący prąd różnicowy w obwodzie. Wariant 3P+N ma prąd znamionowy 25 A, czułość 30 mA i typ A. Podany warunkowy prąd zwarciowy Inc wynosi 6 kA.</p> <h2>Wyłącznik różnicowoprądowy 25 A 30 mA – jak dobrać wariant?</h2> <p>Wyłącznik różnicowoprądowy typu A reaguje na rodzaj prądu różnicowego określony dla tego wykonania. Czułość 30 mA i układ 3P+N trzeba zestawić z wymaganiami obwodu. Ten aparat różnicowoprądowy nie zastępuje osobnego zabezpieczenia nadprądowego.</p> <h3>Najważniejsze cechy</h3> <ul><li>Czułość 30 mA jest ważnym parametrem ochrony różnicowoprądowej.</li><li>Prąd 25 A i układ 3P+N określają podstawowe parametry obwodu.</li><li>Typ A oraz warunkowy Inc 6 kA ułatwiają sprawdzenie zgodności z projektem.</li></ul> <h3>Specyfikacja techniczna</h3> <ul><li><strong>Producent:</strong> ETI</li><li><strong>Kod producenta:</strong> 002061661</li><li><strong>Symbol:</strong> EFI6-P4 A 25/0.03</li><li><strong>Prąd znamionowy:</strong> 25 A</li><li><strong>Układ biegunów:</strong> 3P+N</li><li><strong>Prąd różnicowy IΔn:</strong> 30 mA</li><li><strong>Typ prądu różnicowego:</strong> A</li><li><strong>Warunkowy prąd zwarciowy Inc:</strong> 6 kA</li></ul> <p>Jeżeli potrzebujesz RCCB 3P+N typu A o prądzie 25 A i czułości 30 mA, ten wariant ETI odpowiada tym parametrom. Dobierz do niego właściwą ochronę nadprądową.</p> | {"Producent":"ETI","Dane producenta":"ETI, Jana Pawła II 18 06-100 Pułtusk, etipolam@etipolam.com.pl","Symbol":"EFI6-P4 A 25/0.03","Typ produktu":"Wyłącznik różnicowoprądowy RCCB","Prąd znamionowy [A]":"25","Układ biegunów":"3P+N","Prąd różnicowy IΔn [mA]":"30","Typ prądu różnicowego":"A","Warunkowy prąd zwarciowy Inc [kA]":"6"}
| Wyłącznik różnicowoprądowy RCCB 40A 30mA typ A 3P+N 6kA EFI6-P4 ETI 002061662 | 002061662/ETI | 3838895910879 | ETI | Aparatura modułowa > Wyłączniki różnicowoprądowe | <p><strong>Wyłącznik różnicowoprądowy RCCB 40A 30mA typ A 3P+N 6kA EFI6-P4 ETI 002061662</strong> to aparat kontrolujący prąd różnicowy w obwodzie. Wariant 3P+N ma prąd znamionowy 40 A, czułość 30 mA i typ A. Podany warunkowy prąd zwarciowy Inc wynosi 6 kA.</p> <h2>Wyłącznik różnicowoprądowy 40 A 30 mA – jak dobrać wariant?</h2> <p>Wyłącznik różnicowoprądowy typu A reaguje na rodzaj prądu różnicowego określony dla tego wykonania. Czułość 30 mA i układ 3P+N trzeba zestawić z wymaganiami obwodu. Ten aparat różnicowoprądowy nie zastępuje osobnego zabezpieczenia nadprądowego.</p> <h3>Najważniejsze cechy</h3> <ul><li>Czułość 30 mA jest ważnym parametrem ochrony różnicowoprądowej.</li><li>Prąd 40 A i układ 3P+N określają podstawowe parametry obwodu.</li><li>Typ A oraz warunkowy Inc 6 kA ułatwiają sprawdzenie zgodności z projektem.</li></ul> <h3>Specyfikacja techniczna</h3> <ul><li><strong>Producent:</strong> ETI</li><li><strong>Kod producenta:</strong> 002061662</li><li><strong>Symbol:</strong> EFI6-P4 A 40/0.03</li><li><strong>Prąd znamionowy:</strong> 40 A</li><li><strong>Układ biegunów:</strong> 3P+N</li><li><strong>Prąd różnicowy IΔn:</strong> 30 mA</li><li><strong>Typ prądu różnicowego:</strong> A</li><li><strong>Warunkowy prąd zwarciowy Inc:</strong> 6 kA</li></ul> <p>Jeżeli potrzebujesz RCCB 3P+N typu A o prądzie 40 A i czułości 30 mA, ten wariant ETI odpowiada tym parametrom. Dobierz do niego właściwą ochronę nadprądową.</p> | {"Producent":"ETI","Dane producenta":"ETI, Jana Pawła II 18 06-100 Pułtusk, etipolam@etipolam.com.pl","Symbol":"EFI6-P4 A 40/0.03","Typ produktu":"Wyłącznik różnicowoprądowy RCCB","Prąd znamionowy [A]":"40","Układ biegunów":"3P+N","Prąd różnicowy IΔn [mA]":"30","Typ prądu różnicowego":"A","Warunkowy prąd zwarciowy Inc [kA]":"6"}
| Wyłącznik różnicowoprądowy RCCB 63A 30mA typ A 3P+N 6kA EFI6-P4 ETI 002061663 | 002061663/ETI | 3838895910893 | ETI | Aparatura modułowa > Wyłączniki różnicowoprądowe | <p><strong>Wyłącznik różnicowoprądowy RCCB 63A 30mA typ A 3P+N 6kA EFI6-P4 ETI 002061663</strong> to aparat kontrolujący prąd różnicowy w obwodzie. Wariant 3P+N ma prąd znamionowy 63 A, czułość 30 mA i typ A. Podany warunkowy prąd zwarciowy Inc wynosi 6 kA.</p> <h2>Wyłącznik różnicowoprądowy 63 A 30 mA – jak dobrać wariant?</h2> <p>Wyłącznik różnicowoprądowy typu A reaguje na rodzaj prądu różnicowego określony dla tego wykonania. Czułość 30 mA i układ 3P+N trzeba zestawić z wymaganiami obwodu. Ten aparat różnicowoprądowy nie zastępuje osobnego zabezpieczenia nadprądowego.</p> <h3>Najważniejsze cechy</h3> <ul><li>Czułość 30 mA jest ważnym parametrem ochrony różnicowoprądowej.</li><li>Prąd 63 A i układ 3P+N określają podstawowe parametry obwodu.</li><li>Typ A oraz warunkowy Inc 6 kA ułatwiają sprawdzenie zgodności z projektem.</li></ul> <h3>Specyfikacja techniczna</h3> <ul><li><strong>Producent:</strong> ETI</li><li><strong>Kod producenta:</strong> 002061663</li><li><strong>Symbol:</strong> EFI6-P4 A 63/0.03</li><li><strong>Prąd znamionowy:</strong> 63 A</li><li><strong>Układ biegunów:</strong> 3P+N</li><li><strong>Prąd różnicowy IΔn:</strong> 30 mA</li><li><strong>Typ prądu różnicowego:</strong> A</li><li><strong>Warunkowy prąd zwarciowy Inc:</strong> 6 kA</li></ul> <p>Jeżeli potrzebujesz RCCB 3P+N typu A o prądzie 63 A i czułości 30 mA, ten wariant ETI odpowiada tym parametrom. Dobierz do niego właściwą ochronę nadprądową.</p> | {"Producent":"ETI","Dane producenta":"ETI, Jana Pawła II 18 06-100 Pułtusk, etipolam@etipolam.com.pl","Symbol":"EFI6-P4 A 63/0.03","Typ produktu":"Wyłącznik różnicowoprądowy RCCB","Prąd znamionowy [A]":"63","Układ biegunów":"3P+N","Prąd różnicowy IΔn [mA]":"30","Typ prądu różnicowego":"A","Warunkowy prąd zwarciowy Inc [kA]":"6"}
| Wyłącznik różnicowo-nadprądowy RCBO B6 30mA typ AC 1P+N 10kA KZS-2M ETI 002173101 | 002173101/ETI | 3838895400790 | ETI | Aparatura modułowa | <p><strong>Wyłącznik różnicowo-nadprądowy RCBO B6 30mA typ AC 1P+N 10kA KZS-2M ETI 002173101</strong> łączy funkcję ochrony nadprądowej i różnicowoprądowej w jednym aparacie. Ma charakterystykę B, prąd 6 A, czułość 30 mA i typ AC. Układ 1P+N oraz Icn 10 kA uzupełniają dane potrzebne przy doborze.</p> <h2>Wyłącznik różnicowo-nadprądowy B6 typ AC – kiedy go wybrać?</h2> <p>Wyłącznik różnicowo-nadprądowy w tym wykonaniu obsługuje tor 1P+N. Człon nadprądowy ma charakterystykę B i prąd 6 A, a człon różnicowoprądowy czułość 30 mA typu AC. Zdolność zwarciową 10 kA należy odnieść do warunków instalacji.</p> <h3>Najważniejsze cechy</h3> <ul><li>Dwie funkcje ochronne połączono w jednym wariancie 1P+N.</li><li>Charakterystyka B i prąd 6 A identyfikują część nadprądową.</li><li>Czułość 30 mA, typ AC i Icn 10 kA określają pozostałe ważne parametry.</li></ul> <h3>Specyfikacja techniczna</h3> <ul><li><strong>Producent:</strong> ETI</li><li><strong>Kod producenta:</strong> 002173101</li><li><strong>Symbol:</strong> KZS-2M AC B6/0.03</li><li><strong>Charakterystyka wyzwalania:</strong> B</li><li><strong>Prąd znamionowy:</strong> 6 A</li><li><strong>Układ biegunów:</strong> 1P+N</li><li><strong>Znamionowa zdolność zwarciowa Icn:</strong> 10 kA</li><li><strong>Prąd różnicowy IΔn:</strong> 30 mA</li><li><strong>Typ prądu różnicowego:</strong> AC</li></ul> <p>Ten RCBO warto wybrać, gdy dokumentacja wymaga B6, typu AC, czułości 30 mA i układu 1P+N. Zweryfikuj jeszcze warunki zwarciowe obwodu.</p> | {"Producent":"ETI","Dane producenta":"ETI, Jana Pawła II 18 06-100 Pułtusk, etipolam@etipolam.com.pl","Symbol":"KZS-2M AC B6/0.03","Typ produktu":"Wyłącznik różnicowo-nadprądowy RCBO","Charakterystyka wyzwalania":"B","Prąd znamionowy [A]":"6","Układ biegunów":"1P+N","Znamionowa zdolność zwarciowa Icn [kA]":"10","Prąd różnicowy IΔn [mA]":"30","Typ prądu różnicowego":"AC"}
| Wyłącznik różnicowo-nadprądowy RCBO B10 30mA typ AC 1P+N 10kA KZS-2M ETI 002173102 | 002173102/ETI | 3838895400813 | ETI | Aparatura modułowa | <p><strong>Wyłącznik różnicowo-nadprądowy RCBO B10 30mA typ AC 1P+N 10kA KZS-2M ETI 002173102</strong> łączy funkcję ochrony nadprądowej i różnicowoprądowej w jednym aparacie. Ma charakterystykę B, prąd 10 A, czułość 30 mA i typ AC. Układ 1P+N oraz Icn 10 kA uzupełniają dane potrzebne przy doborze.</p> <h2>Wyłącznik różnicowo-nadprądowy B10 typ AC – kiedy go wybrać?</h2> <p>Wyłącznik różnicowo-nadprądowy w tym wykonaniu obsługuje tor 1P+N. Człon nadprądowy ma charakterystykę B i prąd 10 A, a człon różnicowoprądowy czułość 30 mA typu AC. Zdolność zwarciową 10 kA należy odnieść do warunków instalacji.</p> <h3>Najważniejsze cechy</h3> <ul><li>Dwie funkcje ochronne połączono w jednym wariancie 1P+N.</li><li>Charakterystyka B i prąd 10 A identyfikują część nadprądową.</li><li>Czułość 30 mA, typ AC i Icn 10 kA określają pozostałe ważne parametry.</li></ul> <h3>Specyfikacja techniczna</h3> <ul><li><strong>Producent:</strong> ETI</li><li><strong>Kod producenta:</strong> 002173102</li><li><strong>Symbol:</strong> KZS-2M AC B10/0.03</li><li><strong>Charakterystyka wyzwalania:</strong> B</li><li><strong>Prąd znamionowy:</strong> 10 A</li><li><strong>Układ biegunów:</strong> 1P+N</li><li><strong>Znamionowa zdolność zwarciowa Icn:</strong> 10 kA</li><li><strong>Prąd różnicowy IΔn:</strong> 30 mA</li><li><strong>Typ prądu różnicowego:</strong> AC</li></ul> <p>Ten RCBO warto wybrać, gdy dokumentacja wymaga B10, typu AC, czułości 30 mA i układu 1P+N. Zweryfikuj jeszcze warunki zwarciowe obwodu.</p> | {"Producent":"ETI","Dane producenta":"ETI, Jana Pawła II 18 06-100 Pułtusk, etipolam@etipolam.com.pl","Symbol":"KZS-2M AC B10/0.03","Typ produktu":"Wyłącznik różnicowo-nadprądowy RCBO","Charakterystyka wyzwalania":"B","Prąd znamionowy [A]":"10","Układ biegunów":"1P+N","Znamionowa zdolność zwarciowa Icn [kA]":"10","Prąd różnicowy IΔn [mA]":"30","Typ prądu różnicowego":"AC"}
| Wyłącznik różnicowo-nadprądowy RCBO B16 30mA typ AC 1P+N 10kA KZS-2M ETI 002173104 | 002173104/ETI | 3838895400851 | ETI | Aparatura modułowa | <p><strong>Wyłącznik różnicowo-nadprądowy RCBO B16 30mA typ AC 1P+N 10kA KZS-2M ETI 002173104</strong> łączy funkcję ochrony nadprądowej i różnicowoprądowej w jednym aparacie. Ma charakterystykę B, prąd 16 A, czułość 30 mA i typ AC. Układ 1P+N oraz Icn 10 kA uzupełniają dane potrzebne przy doborze.</p> <h2>Wyłącznik różnicowo-nadprądowy B16 typ AC – kiedy go wybrać?</h2> <p>Wyłącznik różnicowo-nadprądowy w tym wykonaniu obsługuje tor 1P+N. Człon nadprądowy ma charakterystykę B i prąd 16 A, a człon różnicowoprądowy czułość 30 mA typu AC. Zdolność zwarciową 10 kA należy odnieść do warunków instalacji.</p> <h3>Najważniejsze cechy</h3> <ul><li>Dwie funkcje ochronne połączono w jednym wariancie 1P+N.</li><li>Charakterystyka B i prąd 16 A identyfikują część nadprądową.</li><li>Czułość 30 mA, typ AC i Icn 10 kA określają pozostałe ważne parametry.</li></ul> <h3>Specyfikacja techniczna</h3> <ul><li><strong>Producent:</strong> ETI</li><li><strong>Kod producenta:</strong> 002173104</li><li><strong>Symbol:</strong> KZS-2M AC B16/0.03</li><li><strong>Charakterystyka wyzwalania:</strong> B</li><li><strong>Prąd znamionowy:</strong> 16 A</li><li><strong>Układ biegunów:</strong> 1P+N</li><li><strong>Znamionowa zdolność zwarciowa Icn:</strong> 10 kA</li><li><strong>Prąd różnicowy IΔn:</strong> 30 mA</li><li><strong>Typ prądu różnicowego:</strong> AC</li></ul> <p>Ten RCBO warto wybrać, gdy dokumentacja wymaga B16, typu AC, czułości 30 mA i układu 1P+N. Zweryfikuj jeszcze warunki zwarciowe obwodu.</p> | {"Producent":"ETI","Dane producenta":"ETI, Jana Pawła II 18 06-100 Pułtusk, etipolam@etipolam.com.pl","Symbol":"KZS-2M AC B16/0.03","Typ produktu":"Wyłącznik różnicowo-nadprądowy RCBO","Charakterystyka wyzwalania":"B","Prąd znamionowy [A]":"16","Układ biegunów":"1P+N","Znamionowa zdolność zwarciowa Icn [kA]":"10","Prąd różnicowy IΔn [mA]":"30","Typ prądu różnicowego":"AC"}
| Wyłącznik różnicowo-nadprądowy RCBO B20 30mA typ AC 1P+N 10kA KZS-2M ETI 002173105 | 002173105/ETI | 3838895400875 | ETI | Aparatura modułowa | <p><strong>Wyłącznik różnicowo-nadprądowy RCBO B20 30mA typ AC 1P+N 10kA KZS-2M ETI 002173105</strong> łączy funkcję ochrony nadprądowej i różnicowoprądowej w jednym aparacie. Ma charakterystykę B, prąd 20 A, czułość 30 mA i typ AC. Układ 1P+N oraz Icn 10 kA uzupełniają dane potrzebne przy doborze.</p> <h2>Wyłącznik różnicowo-nadprądowy B20 typ AC – kiedy go wybrać?</h2> <p>Wyłącznik różnicowo-nadprądowy w tym wykonaniu obsługuje tor 1P+N. Człon nadprądowy ma charakterystykę B i prąd 20 A, a człon różnicowoprądowy czułość 30 mA typu AC. Zdolność zwarciową 10 kA należy odnieść do warunków instalacji.</p> <h3>Najważniejsze cechy</h3> <ul><li>Dwie funkcje ochronne połączono w jednym wariancie 1P+N.</li><li>Charakterystyka B i prąd 20 A identyfikują część nadprądową.</li><li>Czułość 30 mA, typ AC i Icn 10 kA określają pozostałe ważne parametry.</li></ul> <h3>Specyfikacja techniczna</h3> <ul><li><strong>Producent:</strong> ETI</li><li><strong>Kod producenta:</strong> 002173105</li><li><strong>Symbol:</strong> KZS-2M AC B20/0.03</li><li><strong>Charakterystyka wyzwalania:</strong> B</li><li><strong>Prąd znamionowy:</strong> 20 A</li><li><strong>Układ biegunów:</strong> 1P+N</li><li><strong>Znamionowa zdolność zwarciowa Icn:</strong> 10 kA</li><li><strong>Prąd różnicowy IΔn:</strong> 30 mA</li><li><strong>Typ prądu różnicowego:</strong> AC</li></ul> <p>Ten RCBO warto wybrać, gdy dokumentacja wymaga B20, typu AC, czułości 30 mA i układu 1P+N. Zweryfikuj jeszcze warunki zwarciowe obwodu.</p> | {"Producent":"ETI","Dane producenta":"ETI, Jana Pawła II 18 06-100 Pułtusk, etipolam@etipolam.com.pl","Symbol":"KZS-2M AC B20/0.03","Typ produktu":"Wyłącznik różnicowo-nadprądowy RCBO","Charakterystyka wyzwalania":"B","Prąd znamionowy [A]":"20","Układ biegunów":"1P+N","Znamionowa zdolność zwarciowa Icn [kA]":"10","Prąd różnicowy IΔn [mA]":"30","Typ prądu różnicowego":"AC"}
| Wyłącznik różnicowo-nadprądowy RCBO B25 30mA typ AC 1P+N 10kA KZS-2M ETI 002173106 | 002173106/ETI | 3838895400899 | ETI | Aparatura modułowa | <p><strong>Wyłącznik różnicowo-nadprądowy RCBO B25 30mA typ AC 1P+N 10kA KZS-2M ETI 002173106</strong> łączy funkcję ochrony nadprądowej i różnicowoprądowej w jednym aparacie. Ma charakterystykę B, prąd 25 A, czułość 30 mA i typ AC. Układ 1P+N oraz Icn 10 kA uzupełniają dane potrzebne przy doborze.</p> <h2>Wyłącznik różnicowo-nadprądowy B25 typ AC – kiedy go wybrać?</h2> <p>Wyłącznik różnicowo-nadprądowy w tym wykonaniu obsługuje tor 1P+N. Człon nadprądowy ma charakterystykę B i prąd 25 A, a człon różnicowoprądowy czułość 30 mA typu AC. Zdolność zwarciową 10 kA należy odnieść do warunków instalacji.</p> <h3>Najważniejsze cechy</h3> <ul><li>Dwie funkcje ochronne połączono w jednym wariancie 1P+N.</li><li>Charakterystyka B i prąd 25 A identyfikują część nadprądową.</li><li>Czułość 30 mA, typ AC i Icn 10 kA określają pozostałe ważne parametry.</li></ul> <h3>Specyfikacja techniczna</h3> <ul><li><strong>Producent:</strong> ETI</li><li><strong>Kod producenta:</strong> 002173106</li><li><strong>Symbol:</strong> KZS-2M AC B25/0.03</li><li><strong>Charakterystyka wyzwalania:</strong> B</li><li><strong>Prąd znamionowy:</strong> 25 A</li><li><strong>Układ biegunów:</strong> 1P+N</li><li><strong>Znamionowa zdolność zwarciowa Icn:</strong> 10 kA</li><li><strong>Prąd różnicowy IΔn:</strong> 30 mA</li><li><strong>Typ prądu różnicowego:</strong> AC</li></ul> <p>Ten RCBO warto wybrać, gdy dokumentacja wymaga B25, typu AC, czułości 30 mA i układu 1P+N. Zweryfikuj jeszcze warunki zwarciowe obwodu.</p> | {"Producent":"ETI","Dane producenta":"ETI, Jana Pawła II 18 06-100 Pułtusk, etipolam@etipolam.com.pl","Symbol":"KZS-2M AC B25/0.03","Typ produktu":"Wyłącznik różnicowo-nadprądowy RCBO","Charakterystyka wyzwalania":"B","Prąd znamionowy [A]":"25","Układ biegunów":"1P+N","Znamionowa zdolność zwarciowa Icn [kA]":"10","Prąd różnicowy IΔn [mA]":"30","Typ prądu różnicowego":"AC"}
| Wyłącznik różnicowo-nadprądowy RCBO C6 30mA typ AC 1P+N 10kA KZS-2M ETI 002173121 | 002173121/ETI | 3838895400653 | ETI | Aparatura modułowa | <p><strong>Wyłącznik różnicowo-nadprądowy RCBO C6 30mA typ AC 1P+N 10kA KZS-2M ETI 002173121</strong> łączy funkcję ochrony nadprądowej i różnicowoprądowej w jednym aparacie. Ma charakterystykę C, prąd 6 A, czułość 30 mA i typ AC. Układ 1P+N oraz Icn 10 kA uzupełniają dane potrzebne przy doborze.</p> <h2>Wyłącznik różnicowo-nadprądowy C6 typ AC – kiedy go wybrać?</h2> <p>Wyłącznik różnicowo-nadprądowy w tym wykonaniu obsługuje tor 1P+N. Człon nadprądowy ma charakterystykę C i prąd 6 A, a człon różnicowoprądowy czułość 30 mA typu AC. Zdolność zwarciową 10 kA należy odnieść do warunków instalacji.</p> <h3>Najważniejsze cechy</h3> <ul><li>Dwie funkcje ochronne połączono w jednym wariancie 1P+N.</li><li>Charakterystyka C i prąd 6 A identyfikują część nadprądową.</li><li>Czułość 30 mA, typ AC i Icn 10 kA określają pozostałe ważne parametry.</li></ul> <h3>Specyfikacja techniczna</h3> <ul><li><strong>Producent:</strong> ETI</li><li><strong>Kod producenta:</strong> 002173121</li><li><strong>Symbol:</strong> KZS-2M AC C6/0.03</li><li><strong>Charakterystyka wyzwalania:</strong> C</li><li><strong>Prąd znamionowy:</strong> 6 A</li><li><strong>Układ biegunów:</strong> 1P+N</li><li><strong>Znamionowa zdolność zwarciowa Icn:</strong> 10 kA</li><li><strong>Prąd różnicowy IΔn:</strong> 30 mA</li><li><strong>Typ prądu różnicowego:</strong> AC</li></ul> <p>Ten RCBO warto wybrać, gdy dokumentacja wymaga C6, typu AC, czułości 30 mA i układu 1P+N. Zweryfikuj jeszcze warunki zwarciowe obwodu.</p> | {"Producent":"ETI","Dane producenta":"ETI, Jana Pawła II 18 06-100 Pułtusk, etipolam@etipolam.com.pl","Symbol":"KZS-2M AC C6/0.03","Typ produktu":"Wyłącznik różnicowo-nadprądowy RCBO","Charakterystyka wyzwalania":"C","Prąd znamionowy [A]":"6","Układ biegunów":"1P+N","Znamionowa zdolność zwarciowa Icn [kA]":"10","Prąd różnicowy IΔn [mA]":"30","Typ prądu różnicowego":"AC"}
| Wyłącznik różnicowo-nadprądowy RCBO C10 30mA typ AC 1P+N 10kA KZS-2M ETI 002173122 | 002173122/ETI | 3838895400677 | ETI | Aparatura modułowa | <p><strong>Wyłącznik różnicowo-nadprądowy RCBO C10 30mA typ AC 1P+N 10kA KZS-2M ETI 002173122</strong> łączy funkcję ochrony nadprądowej i różnicowoprądowej w jednym aparacie. Ma charakterystykę C, prąd 10 A, czułość 30 mA i typ AC. Układ 1P+N oraz Icn 10 kA uzupełniają dane potrzebne przy doborze.</p> <h2>Wyłącznik różnicowo-nadprądowy C10 typ AC – kiedy go wybrać?</h2> <p>Wyłącznik różnicowo-nadprądowy w tym wykonaniu obsługuje tor 1P+N. Człon nadprądowy ma charakterystykę C i prąd 10 A, a człon różnicowoprądowy czułość 30 mA typu AC. Zdolność zwarciową 10 kA należy odnieść do warunków instalacji.</p> <h3>Najważniejsze cechy</h3> <ul><li>Dwie funkcje ochronne połączono w jednym wariancie 1P+N.</li><li>Charakterystyka C i prąd 10 A identyfikują część nadprądową.</li><li>Czułość 30 mA, typ AC i Icn 10 kA określają pozostałe ważne parametry.</li></ul> <h3>Specyfikacja techniczna</h3> <ul><li><strong>Producent:</strong> ETI</li><li><strong>Kod producenta:</strong> 002173122</li><li><strong>Symbol:</strong> KZS-2M AC C10/0.03</li><li><strong>Charakterystyka wyzwalania:</strong> C</li><li><strong>Prąd znamionowy:</strong> 10 A</li><li><strong>Układ biegunów:</strong> 1P+N</li><li><strong>Znamionowa zdolność zwarciowa Icn:</strong> 10 kA</li><li><strong>Prąd różnicowy IΔn:</strong> 30 mA</li><li><strong>Typ prądu różnicowego:</strong> AC</li></ul> <p>Ten RCBO warto wybrać, gdy dokumentacja wymaga C10, typu AC, czułości 30 mA i układu 1P+N. Zweryfikuj jeszcze warunki zwarciowe obwodu.</p> | {"Producent":"ETI","Dane producenta":"ETI, Jana Pawła II 18 06-100 Pułtusk, etipolam@etipolam.com.pl","Symbol":"KZS-2M AC C10/0.03","Typ produktu":"Wyłącznik różnicowo-nadprądowy RCBO","Charakterystyka wyzwalania":"C","Prąd znamionowy [A]":"10","Układ biegunów":"1P+N","Znamionowa zdolność zwarciowa Icn [kA]":"10","Prąd różnicowy IΔn [mA]":"30","Typ prądu różnicowego":"AC"}
| Wyłącznik różnicowo-nadprądowy RCBO C16 30mA typ AC 1P+N 10kA KZS-2M ETI 002173124 | 002173124/ETI | 3838895400714 | ETI | Aparatura modułowa | <p><strong>Wyłącznik różnicowo-nadprądowy RCBO C16 30mA typ AC 1P+N 10kA KZS-2M ETI 002173124</strong> łączy funkcję ochrony nadprądowej i różnicowoprądowej w jednym aparacie. Ma charakterystykę C, prąd 16 A, czułość 30 mA i typ AC. Układ 1P+N oraz Icn 10 kA uzupełniają dane potrzebne przy doborze.</p> <h2>Wyłącznik różnicowo-nadprądowy C16 typ AC – kiedy go wybrać?</h2> <p>Wyłącznik różnicowo-nadprądowy w tym wykonaniu obsługuje tor 1P+N. Człon nadprądowy ma charakterystykę C i prąd 16 A, a człon różnicowoprądowy czułość 30 mA typu AC. Zdolność zwarciową 10 kA należy odnieść do warunków instalacji.</p> <h3>Najważniejsze cechy</h3> <ul><li>Dwie funkcje ochronne połączono w jednym wariancie 1P+N.</li><li>Charakterystyka C i prąd 16 A identyfikują część nadprądową.</li><li>Czułość 30 mA, typ AC i Icn 10 kA określają pozostałe ważne parametry.</li></ul> <h3>Specyfikacja techniczna</h3> <ul><li><strong>Producent:</strong> ETI</li><li><strong>Kod producenta:</strong> 002173124</li><li><strong>Symbol:</strong> KZS-2M AC C16/0.03</li><li><strong>Charakterystyka wyzwalania:</strong> C</li><li><strong>Prąd znamionowy:</strong> 16 A</li><li><strong>Układ biegunów:</strong> 1P+N</li><li><strong>Znamionowa zdolność zwarciowa Icn:</strong> 10 kA</li><li><strong>Prąd różnicowy IΔn:</strong> 30 mA</li><li><strong>Typ prądu różnicowego:</strong> AC</li></ul> <p>Ten RCBO warto wybrać, gdy dokumentacja wymaga C16, typu AC, czułości 30 mA i układu 1P+N. Zweryfikuj jeszcze warunki zwarciowe obwodu.</p> | {"Producent":"ETI","Dane producenta":"ETI, Jana Pawła II 18 06-100 Pułtusk, etipolam@etipolam.com.pl","Symbol":"KZS-2M AC C16/0.03","Typ produktu":"Wyłącznik różnicowo-nadprądowy RCBO","Charakterystyka wyzwalania":"C","Prąd znamionowy [A]":"16","Układ biegunów":"1P+N","Znamionowa zdolność zwarciowa Icn [kA]":"10","Prąd różnicowy IΔn [mA]":"30","Typ prądu różnicowego":"AC"}
| Wyłącznik różnicowo-nadprądowy RCBO C20 30mA typ AC 1P+N 10kA KZS-2M ETI 002173125 | 002173125/ETI | 3838895400639 | ETI | Aparatura modułowa | <p><strong>Wyłącznik różnicowo-nadprądowy RCBO C20 30mA typ AC 1P+N 10kA KZS-2M ETI 002173125</strong> łączy funkcję ochrony nadprądowej i różnicowoprądowej w jednym aparacie. Ma charakterystykę C, prąd 20 A, czułość 30 mA i typ AC. Układ 1P+N oraz Icn 10 kA uzupełniają dane potrzebne przy doborze.</p> <h2>Wyłącznik różnicowo-nadprądowy C20 typ AC – kiedy go wybrać?</h2> <p>Wyłącznik różnicowo-nadprądowy w tym wykonaniu obsługuje tor 1P+N. Człon nadprądowy ma charakterystykę C i prąd 20 A, a człon różnicowoprądowy czułość 30 mA typu AC. Zdolność zwarciową 10 kA należy odnieść do warunków instalacji.</p> <h3>Najważniejsze cechy</h3> <ul><li>Dwie funkcje ochronne połączono w jednym wariancie 1P+N.</li><li>Charakterystyka C i prąd 20 A identyfikują część nadprądową.</li><li>Czułość 30 mA, typ AC i Icn 10 kA określają pozostałe ważne parametry.</li></ul> <h3>Specyfikacja techniczna</h3> <ul><li><strong>Producent:</strong> ETI</li><li><strong>Kod producenta:</strong> 002173125</li><li><strong>Symbol:</strong> KZS-2M AC C20/0.03</li><li><strong>Charakterystyka wyzwalania:</strong> C</li><li><strong>Prąd znamionowy:</strong> 20 A</li><li><strong>Układ biegunów:</strong> 1P+N</li><li><strong>Znamionowa zdolność zwarciowa Icn:</strong> 10 kA</li><li><strong>Prąd różnicowy IΔn:</strong> 30 mA</li><li><strong>Typ prądu różnicowego:</strong> AC</li></ul> <p>Ten RCBO warto wybrać, gdy dokumentacja wymaga C20, typu AC, czułości 30 mA i układu 1P+N. Zweryfikuj jeszcze warunki zwarciowe obwodu.</p> | {"Producent":"ETI","Dane producenta":"ETI, Jana Pawła II 18 06-100 Pułtusk, etipolam@etipolam.com.pl","Symbol":"KZS-2M AC C20/0.03","Typ produktu":"Wyłącznik różnicowo-nadprądowy RCBO","Charakterystyka wyzwalania":"C","Prąd znamionowy [A]":"20","Układ biegunów":"1P+N","Znamionowa zdolność zwarciowa Icn [kA]":"10","Prąd różnicowy IΔn [mA]":"30","Typ prądu różnicowego":"AC"}
| Wyłącznik różnicowo-nadprądowy RCBO C25 30mA typ AC 1P+N 10kA KZS-2M ETI 002173126 | 002173126/ETI | 3838895400738 | ETI | Aparatura modułowa | <p><strong>Wyłącznik różnicowo-nadprądowy RCBO C25 30mA typ AC 1P+N 10kA KZS-2M ETI 002173126</strong> łączy funkcję ochrony nadprądowej i różnicowoprądowej w jednym aparacie. Ma charakterystykę C, prąd 25 A, czułość 30 mA i typ AC. Układ 1P+N oraz Icn 10 kA uzupełniają dane potrzebne przy doborze.</p> <h2>Wyłącznik różnicowo-nadprądowy C25 typ AC – kiedy go wybrać?</h2> <p>Wyłącznik różnicowo-nadprądowy w tym wykonaniu obsługuje tor 1P+N. Człon nadprądowy ma charakterystykę C i prąd 25 A, a człon różnicowoprądowy czułość 30 mA typu AC. Zdolność zwarciową 10 kA należy odnieść do warunków instalacji.</p> <h3>Najważniejsze cechy</h3> <ul><li>Dwie funkcje ochronne połączono w jednym wariancie 1P+N.</li><li>Charakterystyka C i prąd 25 A identyfikują część nadprądową.</li><li>Czułość 30 mA, typ AC i Icn 10 kA określają pozostałe ważne parametry.</li></ul> <h3>Specyfikacja techniczna</h3> <ul><li><strong>Producent:</strong> ETI</li><li><strong>Kod producenta:</strong> 002173126</li><li><strong>Symbol:</strong> KZS-2M AC C25/0.03</li><li><strong>Charakterystyka wyzwalania:</strong> C</li><li><strong>Prąd znamionowy:</strong> 25 A</li><li><strong>Układ biegunów:</strong> 1P+N</li><li><strong>Znamionowa zdolność zwarciowa Icn:</strong> 10 kA</li><li><strong>Prąd różnicowy IΔn:</strong> 30 mA</li><li><strong>Typ prądu różnicowego:</strong> AC</li></ul> <p>Ten RCBO warto wybrać, gdy dokumentacja wymaga C25, typu AC, czułości 30 mA i układu 1P+N. Zweryfikuj jeszcze warunki zwarciowe obwodu.</p> | {"Producent":"ETI","Dane producenta":"ETI, Jana Pawła II 18 06-100 Pułtusk, etipolam@etipolam.com.pl","Symbol":"KZS-2M AC C25/0.03","Typ produktu":"Wyłącznik różnicowo-nadprądowy RCBO","Charakterystyka wyzwalania":"C","Prąd znamionowy [A]":"25","Układ biegunów":"1P+N","Znamionowa zdolność zwarciowa Icn [kA]":"10","Prąd różnicowy IΔn [mA]":"30","Typ prądu różnicowego":"AC"}
| Wyłącznik różnicowo-nadprądowy RCBO B6 30mA typ A 1P+N 10kA KZS-2M ETI 002173201 | 002173201/ETI | 3838895278450 | ETI | Aparatura modułowa | <p><strong>Wyłącznik różnicowo-nadprądowy RCBO B6 30mA typ A 1P+N 10kA KZS-2M ETI 002173201</strong> łączy funkcję ochrony nadprądowej i różnicowoprądowej w jednym aparacie. Ma charakterystykę B, prąd 6 A, czułość 30 mA i typ A. Układ 1P+N oraz Icn 10 kA uzupełniają dane potrzebne przy doborze.</p> <h2>Wyłącznik różnicowo-nadprądowy B6 typ A – kiedy go wybrać?</h2> <p>Wyłącznik różnicowo-nadprądowy w tym wykonaniu obsługuje tor 1P+N. Człon nadprądowy ma charakterystykę B i prąd 6 A, a człon różnicowoprądowy czułość 30 mA typu A. Zdolność zwarciową 10 kA należy odnieść do warunków instalacji.</p> <h3>Najważniejsze cechy</h3> <ul><li>Dwie funkcje ochronne połączono w jednym wariancie 1P+N.</li><li>Charakterystyka B i prąd 6 A identyfikują część nadprądową.</li><li>Czułość 30 mA, typ A i Icn 10 kA określają pozostałe ważne parametry.</li></ul> <h3>Specyfikacja techniczna</h3> <ul><li><strong>Producent:</strong> ETI</li><li><strong>Kod producenta:</strong> 002173201</li><li><strong>Symbol:</strong> KZS-2M A B6/0.03</li><li><strong>Charakterystyka wyzwalania:</strong> B</li><li><strong>Prąd znamionowy:</strong> 6 A</li><li><strong>Układ biegunów:</strong> 1P+N</li><li><strong>Znamionowa zdolność zwarciowa Icn:</strong> 10 kA</li><li><strong>Prąd różnicowy IΔn:</strong> 30 mA</li><li><strong>Typ prądu różnicowego:</strong> A</li></ul> <p>Ten RCBO warto wybrać, gdy dokumentacja wymaga B6, typu A, czułości 30 mA i układu 1P+N. Zweryfikuj jeszcze warunki zwarciowe obwodu.</p> | {"Producent":"ETI","Dane producenta":"ETI, Jana Pawła II 18 06-100 Pułtusk, etipolam@etipolam.com.pl","Symbol":"KZS-2M A B6/0.03","Typ produktu":"Wyłącznik różnicowo-nadprądowy RCBO","Charakterystyka wyzwalania":"B","Prąd znamionowy [A]":"6","Układ biegunów":"1P+N","Znamionowa zdolność zwarciowa Icn [kA]":"10","Prąd różnicowy IΔn [mA]":"30","Typ prądu różnicowego":"A"}
| Wyłącznik różnicowo-nadprądowy RCBO B10 30mA typ A 1P+N 10kA KZS-2M ETI 002173202 | 002173202/ETI | 3838895278474 | ETI | Aparatura modułowa | <p><strong>Wyłącznik różnicowo-nadprądowy RCBO B10 30mA typ A 1P+N 10kA KZS-2M ETI 002173202</strong> łączy funkcję ochrony nadprądowej i różnicowoprądowej w jednym aparacie. Ma charakterystykę B, prąd 10 A, czułość 30 mA i typ A. Układ 1P+N oraz Icn 10 kA uzupełniają dane potrzebne przy doborze.</p> <h2>Wyłącznik różnicowo-nadprądowy B10 typ A – kiedy go wybrać?</h2> <p>Wyłącznik różnicowo-nadprądowy w tym wykonaniu obsługuje tor 1P+N. Człon nadprądowy ma charakterystykę B i prąd 10 A, a człon różnicowoprądowy czułość 30 mA typu A. Zdolność zwarciową 10 kA należy odnieść do warunków instalacji.</p> <h3>Najważniejsze cechy</h3> <ul><li>Dwie funkcje ochronne połączono w jednym wariancie 1P+N.</li><li>Charakterystyka B i prąd 10 A identyfikują część nadprądową.</li><li>Czułość 30 mA, typ A i Icn 10 kA określają pozostałe ważne parametry.</li></ul> <h3>Specyfikacja techniczna</h3> <ul><li><strong>Producent:</strong> ETI</li><li><strong>Kod producenta:</strong> 002173202</li><li><strong>Symbol:</strong> KZS-2M A B10/0.03</li><li><strong>Charakterystyka wyzwalania:</strong> B</li><li><strong>Prąd znamionowy:</strong> 10 A</li><li><strong>Układ biegunów:</strong> 1P+N</li><li><strong>Znamionowa zdolność zwarciowa Icn:</strong> 10 kA</li><li><strong>Prąd różnicowy IΔn:</strong> 30 mA</li><li><strong>Typ prądu różnicowego:</strong> A</li></ul> <p>Ten RCBO warto wybrać, gdy dokumentacja wymaga B10, typu A, czułości 30 mA i układu 1P+N. Zweryfikuj jeszcze warunki zwarciowe obwodu.</p> | {"Producent":"ETI","Dane producenta":"ETI, Jana Pawła II 18 06-100 Pułtusk, etipolam@etipolam.com.pl","Symbol":"KZS-2M A B10/0.03","Typ produktu":"Wyłącznik różnicowo-nadprądowy RCBO","Charakterystyka wyzwalania":"B","Prąd znamionowy [A]":"10","Układ biegunów":"1P+N","Znamionowa zdolność zwarciowa Icn [kA]":"10","Prąd różnicowy IΔn [mA]":"30","Typ prądu różnicowego":"A"}
| Wyłącznik różnicowo-nadprądowy RCBO B16 30mA typ A 1P+N 10kA KZS-2M ETI 002173204 | 002173204/ETI | 3838895278375 | ETI | Aparatura modułowa | <p><strong>Wyłącznik różnicowo-nadprądowy RCBO B16 30mA typ A 1P+N 10kA KZS-2M ETI 002173204</strong> łączy funkcję ochrony nadprądowej i różnicowoprądowej w jednym aparacie. Ma charakterystykę B, prąd 16 A, czułość 30 mA i typ A. Układ 1P+N oraz Icn 10 kA uzupełniają dane potrzebne przy doborze.</p> <h2>Wyłącznik różnicowo-nadprądowy B16 typ A – kiedy go wybrać?</h2> <p>Wyłącznik różnicowo-nadprądowy w tym wykonaniu obsługuje tor 1P+N. Człon nadprądowy ma charakterystykę B i prąd 16 A, a człon różnicowoprądowy czułość 30 mA typu A. Zdolność zwarciową 10 kA należy odnieść do warunków instalacji.</p> <h3>Najważniejsze cechy</h3> <ul><li>Dwie funkcje ochronne połączono w jednym wariancie 1P+N.</li><li>Charakterystyka B i prąd 16 A identyfikują część nadprądową.</li><li>Czułość 30 mA, typ A i Icn 10 kA określają pozostałe ważne parametry.</li></ul> <h3>Specyfikacja techniczna</h3> <ul><li><strong>Producent:</strong> ETI</li><li><strong>Kod producenta:</strong> 002173204</li><li><strong>Symbol:</strong> KZS-2M A B16/0.03</li><li><strong>Charakterystyka wyzwalania:</strong> B</li><li><strong>Prąd znamionowy:</strong> 16 A</li><li><strong>Układ biegunów:</strong> 1P+N</li><li><strong>Znamionowa zdolność zwarciowa Icn:</strong> 10 kA</li><li><strong>Prąd różnicowy IΔn:</strong> 30 mA</li><li><strong>Typ prądu różnicowego:</strong> A</li></ul> <p>Ten RCBO warto wybrać, gdy dokumentacja wymaga B16, typu A, czułości 30 mA i układu 1P+N. Zweryfikuj jeszcze warunki zwarciowe obwodu.</p> | {"Producent":"ETI","Dane producenta":"ETI, Jana Pawła II 18 06-100 Pułtusk, etipolam@etipolam.com.pl","Symbol":"KZS-2M A B16/0.03","Typ produktu":"Wyłącznik różnicowo-nadprądowy RCBO","Charakterystyka wyzwalania":"B","Prąd znamionowy [A]":"16","Układ biegunów":"1P+N","Znamionowa zdolność zwarciowa Icn [kA]":"10","Prąd różnicowy IΔn [mA]":"30","Typ prądu różnicowego":"A"}
| Wyłącznik różnicowo-nadprądowy RCBO B20 30mA typ A 1P+N 10kA KZS-2M ETI 002173205 | 002173205/ETI | 3838895278412 | ETI | Aparatura modułowa | <p><strong>Wyłącznik różnicowo-nadprądowy RCBO B20 30mA typ A 1P+N 10kA KZS-2M ETI 002173205</strong> łączy funkcję ochrony nadprądowej i różnicowoprądowej w jednym aparacie. Ma charakterystykę B, prąd 20 A, czułość 30 mA i typ A. Układ 1P+N oraz Icn 10 kA uzupełniają dane potrzebne przy doborze.</p> <h2>Wyłącznik różnicowo-nadprądowy B20 typ A – kiedy go wybrać?</h2> <p>Wyłącznik różnicowo-nadprądowy w tym wykonaniu obsługuje tor 1P+N. Człon nadprądowy ma charakterystykę B i prąd 20 A, a człon różnicowoprądowy czułość 30 mA typu A. Zdolność zwarciową 10 kA należy odnieść do warunków instalacji.</p> <h3>Najważniejsze cechy</h3> <ul><li>Dwie funkcje ochronne połączono w jednym wariancie 1P+N.</li><li>Charakterystyka B i prąd 20 A identyfikują część nadprądową.</li><li>Czułość 30 mA, typ A i Icn 10 kA określają pozostałe ważne parametry.</li></ul> <h3>Specyfikacja techniczna</h3> <ul><li><strong>Producent:</strong> ETI</li><li><strong>Kod producenta:</strong> 002173205</li><li><strong>Symbol:</strong> KZS-2M A B20/0.03</li><li><strong>Charakterystyka wyzwalania:</strong> B</li><li><strong>Prąd znamionowy:</strong> 20 A</li><li><strong>Układ biegunów:</strong> 1P+N</li><li><strong>Znamionowa zdolność zwarciowa Icn:</strong> 10 kA</li><li><strong>Prąd różnicowy IΔn:</strong> 30 mA</li><li><strong>Typ prądu różnicowego:</strong> A</li></ul> <p>Ten RCBO warto wybrać, gdy dokumentacja wymaga B20, typu A, czułości 30 mA i układu 1P+N. Zweryfikuj jeszcze warunki zwarciowe obwodu.</p> | {"Producent":"ETI","Dane producenta":"ETI, Jana Pawła II 18 06-100 Pułtusk, etipolam@etipolam.com.pl","Symbol":"KZS-2M A B20/0.03","Typ produktu":"Wyłącznik różnicowo-nadprądowy RCBO","Charakterystyka wyzwalania":"B","Prąd znamionowy [A]":"20","Układ biegunów":"1P+N","Znamionowa zdolność zwarciowa Icn [kA]":"10","Prąd różnicowy IΔn [mA]":"30","Typ prądu różnicowego":"A"}
| Wyłącznik różnicowo-nadprądowy RCBO B25 30mA typ A 1P+N 10kA KZS-2M ETI 002173206 | 002173206/ETI | 3838895278436 | ETI | Aparatura modułowa | <p><strong>Wyłącznik różnicowo-nadprądowy RCBO B25 30mA typ A 1P+N 10kA KZS-2M ETI 002173206</strong> łączy funkcję ochrony nadprądowej i różnicowoprądowej w jednym aparacie. Ma charakterystykę B, prąd 25 A, czułość 30 mA i typ A. Układ 1P+N oraz Icn 10 kA uzupełniają dane potrzebne przy doborze.</p> <h2>Wyłącznik różnicowo-nadprądowy B25 typ A – kiedy go wybrać?</h2> <p>Wyłącznik różnicowo-nadprądowy w tym wykonaniu obsługuje tor 1P+N. Człon nadprądowy ma charakterystykę B i prąd 25 A, a człon różnicowoprądowy czułość 30 mA typu A. Zdolność zwarciową 10 kA należy odnieść do warunków instalacji.</p> <h3>Najważniejsze cechy</h3> <ul><li>Dwie funkcje ochronne połączono w jednym wariancie 1P+N.</li><li>Charakterystyka B i prąd 25 A identyfikują część nadprądową.</li><li>Czułość 30 mA, typ A i Icn 10 kA określają pozostałe ważne parametry.</li></ul> <h3>Specyfikacja techniczna</h3> <ul><li><strong>Producent:</strong> ETI</li><li><strong>Kod producenta:</strong> 002173206</li><li><strong>Symbol:</strong> KZS-2M A B25/0.03</li><li><strong>Charakterystyka wyzwalania:</strong> B</li><li><strong>Prąd znamionowy:</strong> 25 A</li><li><strong>Układ biegunów:</strong> 1P+N</li><li><strong>Znamionowa zdolność zwarciowa Icn:</strong> 10 kA</li><li><strong>Prąd różnicowy IΔn:</strong> 30 mA</li><li><strong>Typ prądu różnicowego:</strong> A</li></ul> <p>Ten RCBO warto wybrać, gdy dokumentacja wymaga B25, typu A, czułości 30 mA i układu 1P+N. Zweryfikuj jeszcze warunki zwarciowe obwodu.</p> | {"Producent":"ETI","Dane producenta":"ETI, Jana Pawła II 18 06-100 Pułtusk, etipolam@etipolam.com.pl","Symbol":"KZS-2M A B25/0.03","Typ produktu":"Wyłącznik różnicowo-nadprądowy RCBO","Charakterystyka wyzwalania":"B","Prąd znamionowy [A]":"25","Układ biegunów":"1P+N","Znamionowa zdolność zwarciowa Icn [kA]":"10","Prąd różnicowy IΔn [mA]":"30","Typ prądu różnicowego":"A"}
| Wyłącznik różnicowo-nadprądowy RCBO C6 30mA typ A 1P+N 10kA KZS-2M ETI 002173221 | 002173221/ETI | 3838895278559 | ETI | Aparatura modułowa | <p><strong>Wyłącznik różnicowo-nadprądowy RCBO C6 30mA typ A 1P+N 10kA KZS-2M ETI 002173221</strong> łączy funkcję ochrony nadprądowej i różnicowoprądowej w jednym aparacie. Ma charakterystykę C, prąd 6 A, czułość 30 mA i typ A. Układ 1P+N oraz Icn 10 kA uzupełniają dane potrzebne przy doborze.</p> <h2>Wyłącznik różnicowo-nadprądowy C6 typ A – kiedy go wybrać?</h2> <p>Wyłącznik różnicowo-nadprądowy w tym wykonaniu obsługuje tor 1P+N. Człon nadprądowy ma charakterystykę C i prąd 6 A, a człon różnicowoprądowy czułość 30 mA typu A. Zdolność zwarciową 10 kA należy odnieść do warunków instalacji.</p> <h3>Najważniejsze cechy</h3> <ul><li>Dwie funkcje ochronne połączono w jednym wariancie 1P+N.</li><li>Charakterystyka C i prąd 6 A identyfikują część nadprądową.</li><li>Czułość 30 mA, typ A i Icn 10 kA określają pozostałe ważne parametry.</li></ul> <h3>Specyfikacja techniczna</h3> <ul><li><strong>Producent:</strong> ETI</li><li><strong>Kod producenta:</strong> 002173221</li><li><strong>Symbol:</strong> KZS-2M A C6/0.03</li><li><strong>Charakterystyka wyzwalania:</strong> C</li><li><strong>Prąd znamionowy:</strong> 6 A</li><li><strong>Układ biegunów:</strong> 1P+N</li><li><strong>Znamionowa zdolność zwarciowa Icn:</strong> 10 kA</li><li><strong>Prąd różnicowy IΔn:</strong> 30 mA</li><li><strong>Typ prądu różnicowego:</strong> A</li></ul> <p>Ten RCBO warto wybrać, gdy dokumentacja wymaga C6, typu A, czułości 30 mA i układu 1P+N. Zweryfikuj jeszcze warunki zwarciowe obwodu.</p> | {"Producent":"ETI","Dane producenta":"ETI, Jana Pawła II 18 06-100 Pułtusk, etipolam@etipolam.com.pl","Symbol":"KZS-2M A C6/0.03","Typ produktu":"Wyłącznik różnicowo-nadprądowy RCBO","Charakterystyka wyzwalania":"C","Prąd znamionowy [A]":"6","Układ biegunów":"1P+N","Znamionowa zdolność zwarciowa Icn [kA]":"10","Prąd różnicowy IΔn [mA]":"30","Typ prądu różnicowego":"A"}
| Wyłącznik różnicowo-nadprądowy RCBO C10 30mA typ A 1P+N 10kA KZS-2M ETI 002173222 | 002173222/ETI | 3838895278573 | ETI | Aparatura modułowa | <p><strong>Wyłącznik różnicowo-nadprądowy RCBO C10 30mA typ A 1P+N 10kA KZS-2M ETI 002173222</strong> łączy funkcję ochrony nadprądowej i różnicowoprądowej w jednym aparacie. Ma charakterystykę C, prąd 10 A, czułość 30 mA i typ A. Układ 1P+N oraz Icn 10 kA uzupełniają dane potrzebne przy doborze.</p> <h2>Wyłącznik różnicowo-nadprądowy C10 typ A – kiedy go wybrać?</h2> <p>Wyłącznik różnicowo-nadprądowy w tym wykonaniu obsługuje tor 1P+N. Człon nadprądowy ma charakterystykę C i prąd 10 A, a człon różnicowoprądowy czułość 30 mA typu A. Zdolność zwarciową 10 kA należy odnieść do warunków instalacji.</p> <h3>Najważniejsze cechy</h3> <ul><li>Dwie funkcje ochronne połączono w jednym wariancie 1P+N.</li><li>Charakterystyka C i prąd 10 A identyfikują część nadprądową.</li><li>Czułość 30 mA, typ A i Icn 10 kA określają pozostałe ważne parametry.</li></ul> <h3>Specyfikacja techniczna</h3> <ul><li><strong>Producent:</strong> ETI</li><li><strong>Kod producenta:</strong> 002173222</li><li><strong>Symbol:</strong> KZS-2M A C10/0.03</li><li><strong>Charakterystyka wyzwalania:</strong> C</li><li><strong>Prąd znamionowy:</strong> 10 A</li><li><strong>Układ biegunów:</strong> 1P+N</li><li><strong>Znamionowa zdolność zwarciowa Icn:</strong> 10 kA</li><li><strong>Prąd różnicowy IΔn:</strong> 30 mA</li><li><strong>Typ prądu różnicowego:</strong> A</li></ul> <p>Ten RCBO warto wybrać, gdy dokumentacja wymaga C10, typu A, czułości 30 mA i układu 1P+N. Zweryfikuj jeszcze warunki zwarciowe obwodu.</p> | {"Producent":"ETI","Dane producenta":"ETI, Jana Pawła II 18 06-100 Pułtusk, etipolam@etipolam.com.pl","Symbol":"KZS-2M A C10/0.03","Typ produktu":"Wyłącznik różnicowo-nadprądowy RCBO","Charakterystyka wyzwalania":"C","Prąd znamionowy [A]":"10","Układ biegunów":"1P+N","Znamionowa zdolność zwarciowa Icn [kA]":"10","Prąd różnicowy IΔn [mA]":"30","Typ prądu różnicowego":"A"}
| Wyłącznik różnicowo-nadprądowy RCBO C16 30mA typ A 1P+N 10kA KZS-2M ETI 002173224 | 002173224/ETI | 3838895278399 | ETI | Aparatura modułowa | <p><strong>Wyłącznik różnicowo-nadprądowy RCBO C16 30mA typ A 1P+N 10kA KZS-2M ETI 002173224</strong> łączy funkcję ochrony nadprądowej i różnicowoprądowej w jednym aparacie. Ma charakterystykę C, prąd 16 A, czułość 30 mA i typ A. Układ 1P+N oraz Icn 10 kA uzupełniają dane potrzebne przy doborze.</p> <h2>Wyłącznik różnicowo-nadprądowy C16 typ A – kiedy go wybrać?</h2> <p>Wyłącznik różnicowo-nadprądowy w tym wykonaniu obsługuje tor 1P+N. Człon nadprądowy ma charakterystykę C i prąd 16 A, a człon różnicowoprądowy czułość 30 mA typu A. Zdolność zwarciową 10 kA należy odnieść do warunków instalacji.</p> <h3>Najważniejsze cechy</h3> <ul><li>Dwie funkcje ochronne połączono w jednym wariancie 1P+N.</li><li>Charakterystyka C i prąd 16 A identyfikują część nadprądową.</li><li>Czułość 30 mA, typ A i Icn 10 kA określają pozostałe ważne parametry.</li></ul> <h3>Specyfikacja techniczna</h3> <ul><li><strong>Producent:</strong> ETI</li><li><strong>Kod producenta:</strong> 002173224</li><li><strong>Symbol:</strong> KZS-2M A C16/0.03</li><li><strong>Charakterystyka wyzwalania:</strong> C</li><li><strong>Prąd znamionowy:</strong> 16 A</li><li><strong>Układ biegunów:</strong> 1P+N</li><li><strong>Znamionowa zdolność zwarciowa Icn:</strong> 10 kA</li><li><strong>Prąd różnicowy IΔn:</strong> 30 mA</li><li><strong>Typ prądu różnicowego:</strong> A</li></ul> <p>Ten RCBO warto wybrać, gdy dokumentacja wymaga C16, typu A, czułości 30 mA i układu 1P+N. Zweryfikuj jeszcze warunki zwarciowe obwodu.</p> | {"Producent":"ETI","Dane producenta":"ETI, Jana Pawła II 18 06-100 Pułtusk, etipolam@etipolam.com.pl","Symbol":"KZS-2M A C16/0.03","Typ produktu":"Wyłącznik różnicowo-nadprądowy RCBO","Charakterystyka wyzwalania":"C","Prąd znamionowy [A]":"16","Układ biegunów":"1P+N","Znamionowa zdolność zwarciowa Icn [kA]":"10","Prąd różnicowy IΔn [mA]":"30","Typ prądu różnicowego":"A"}
| Wyłącznik różnicowo-nadprądowy RCBO C20 30mA typ A 1P+N 10kA KZS-2M ETI 002173225 | 002173225/ETI | 3838895278610 | ETI | Aparatura modułowa | <p><strong>Wyłącznik różnicowo-nadprądowy RCBO C20 30mA typ A 1P+N 10kA KZS-2M ETI 002173225</strong> łączy funkcję ochrony nadprądowej i różnicowoprądowej w jednym aparacie. Ma charakterystykę C, prąd 20 A, czułość 30 mA i typ A. Układ 1P+N oraz Icn 10 kA uzupełniają dane potrzebne przy doborze.</p> <h2>Wyłącznik różnicowo-nadprądowy C20 typ A – kiedy go wybrać?</h2> <p>Wyłącznik różnicowo-nadprądowy w tym wykonaniu obsługuje tor 1P+N. Człon nadprądowy ma charakterystykę C i prąd 20 A, a człon różnicowoprądowy czułość 30 mA typu A. Zdolność zwarciową 10 kA należy odnieść do warunków instalacji.</p> <h3>Najważniejsze cechy</h3> <ul><li>Dwie funkcje ochronne połączono w jednym wariancie 1P+N.</li><li>Charakterystyka C i prąd 20 A identyfikują część nadprądową.</li><li>Czułość 30 mA, typ A i Icn 10 kA określają pozostałe ważne parametry.</li></ul> <h3>Specyfikacja techniczna</h3> <ul><li><strong>Producent:</strong> ETI</li><li><strong>Kod producenta:</strong> 002173225</li><li><strong>Symbol:</strong> KZS-2M A C20/0.03</li><li><strong>Charakterystyka wyzwalania:</strong> C</li><li><strong>Prąd znamionowy:</strong> 20 A</li><li><strong>Układ biegunów:</strong> 1P+N</li><li><strong>Znamionowa zdolność zwarciowa Icn:</strong> 10 kA</li><li><strong>Prąd różnicowy IΔn:</strong> 30 mA</li><li><strong>Typ prądu różnicowego:</strong> A</li></ul> <p>Ten RCBO warto wybrać, gdy dokumentacja wymaga C20, typu A, czułości 30 mA i układu 1P+N. Zweryfikuj jeszcze warunki zwarciowe obwodu.</p> | {"Producent":"ETI","Dane producenta":"ETI, Jana Pawła II 18 06-100 Pułtusk, etipolam@etipolam.com.pl","Symbol":"KZS-2M A C20/0.03","Typ produktu":"Wyłącznik różnicowo-nadprądowy RCBO","Charakterystyka wyzwalania":"C","Prąd znamionowy [A]":"20","Układ biegunów":"1P+N","Znamionowa zdolność zwarciowa Icn [kA]":"10","Prąd różnicowy IΔn [mA]":"30","Typ prądu różnicowego":"A"}
| Wyłącznik różnicowo-nadprądowy RCBO C25 30mA typ A 1P+N 10kA KZS-2M ETI 002173226 | 002173226/ETI | 3838895278634 | ETI | Aparatura modułowa | <p><strong>Wyłącznik różnicowo-nadprądowy RCBO C25 30mA typ A 1P+N 10kA KZS-2M ETI 002173226</strong> łączy funkcję ochrony nadprądowej i różnicowoprądowej w jednym aparacie. Ma charakterystykę C, prąd 25 A, czułość 30 mA i typ A. Układ 1P+N oraz Icn 10 kA uzupełniają dane potrzebne przy doborze.</p> <h2>Wyłącznik różnicowo-nadprądowy C25 typ A – kiedy go wybrać?</h2> <p>Wyłącznik różnicowo-nadprądowy w tym wykonaniu obsługuje tor 1P+N. Człon nadprądowy ma charakterystykę C i prąd 25 A, a człon różnicowoprądowy czułość 30 mA typu A. Zdolność zwarciową 10 kA należy odnieść do warunków instalacji.</p> <h3>Najważniejsze cechy</h3> <ul><li>Dwie funkcje ochronne połączono w jednym wariancie 1P+N.</li><li>Charakterystyka C i prąd 25 A identyfikują część nadprądową.</li><li>Czułość 30 mA, typ A i Icn 10 kA określają pozostałe ważne parametry.</li></ul> <h3>Specyfikacja techniczna</h3> <ul><li><strong>Producent:</strong> ETI</li><li><strong>Kod producenta:</strong> 002173226</li><li><strong>Symbol:</strong> KZS-2M A C25/0.03</li><li><strong>Charakterystyka wyzwalania:</strong> C</li><li><strong>Prąd znamionowy:</strong> 25 A</li><li><strong>Układ biegunów:</strong> 1P+N</li><li><strong>Znamionowa zdolność zwarciowa Icn:</strong> 10 kA</li><li><strong>Prąd różnicowy IΔn:</strong> 30 mA</li><li><strong>Typ prądu różnicowego:</strong> A</li></ul> <p>Ten RCBO warto wybrać, gdy dokumentacja wymaga C25, typu A, czułości 30 mA i układu 1P+N. Zweryfikuj jeszcze warunki zwarciowe obwodu.</p> | {"Producent":"ETI","Dane producenta":"ETI, Jana Pawła II 18 06-100 Pułtusk, etipolam@etipolam.com.pl","Symbol":"KZS-2M A C25/0.03","Typ produktu":"Wyłącznik różnicowo-nadprądowy RCBO","Charakterystyka wyzwalania":"C","Prąd znamionowy [A]":"25","Układ biegunów":"1P+N","Znamionowa zdolność zwarciowa Icn [kA]":"10","Prąd różnicowy IΔn [mA]":"30","Typ prądu różnicowego":"A"}
| Rozłącznik izolacyjny 25A 1P SV 125 ETI 002423122 | 002423122/ETI | 3838895321231 | ETI | Aparatura modułowa > Rozłączniki izolacyjne | <p><strong>Rozłącznik izolacyjny 25A 1P SV 125 ETI 002423122</strong> służy do ręcznego odłączania torów obwodu. Wariant SV 125 1p 25A ma prąd znamionowy 25 A i układ 1P. Przed wyborem sprawdź wymagania projektu instalacji.</p> <h2>Rozłącznik izolacyjny 25 A 1P – do jakiego obwodu?</h2> <p>Rozłącznik izolacyjny o układzie 1P pozwala rozłączyć liczbę torów wskazaną przez oznaczenie biegunów. Prąd 25 A należy odnieść do obciążenia projektowanego obwodu. Symbol SV 125 1p 25A pomaga odróżnić to wykonanie od pozostałych wariantów ETI.</p> <h3>Najważniejsze cechy</h3> <ul><li>Ręczna funkcja rozłączania odpowiada zastosowaniu rozłącznika izolacyjnego.</li><li>Układ 1P wskazuje liczbę rozłączanych torów.</li><li>Prąd znamionowy 25 A identyfikuje obciążalność tego wariantu.</li></ul> <h3>Specyfikacja techniczna</h3> <ul><li><strong>Producent:</strong> ETI</li><li><strong>Kod producenta:</strong> 002423122</li><li><strong>Symbol:</strong> SV 125 1p 25A</li><li><strong>Prąd znamionowy:</strong> 25 A</li><li><strong>Układ biegunów:</strong> 1P</li></ul> <p>Wybierz wykonanie SV 125 1p 25A, jeśli projekt wymaga rozłącznika 1P o prądzie 25 A. Przed montażem sprawdź pozostałe warunki pracy obwodu.</p> | {"Producent":"ETI","Dane producenta":"ETI, Jana Pawła II 18 06-100 Pułtusk, etipolam@etipolam.com.pl","Symbol":"SV 125 1p 25A","Typ produktu":"Rozłącznik izolacyjny","Prąd znamionowy [A]":"25","Układ biegunów":"1P"}
| Rozłącznik izolacyjny 40A 1P SV 140 ETI 002423123 | 002423123/ETI | 3838895321255 | ETI | Aparatura modułowa > Rozłączniki izolacyjne | <p><strong>Rozłącznik izolacyjny 40A 1P SV 140 ETI 002423123</strong> służy do ręcznego odłączania torów obwodu. Wariant SV 140 1p 40A ma prąd znamionowy 40 A i układ 1P. Przed wyborem sprawdź wymagania projektu instalacji.</p> <h2>Rozłącznik izolacyjny 40 A 1P – do jakiego obwodu?</h2> <p>Rozłącznik izolacyjny o układzie 1P pozwala rozłączyć liczbę torów wskazaną przez oznaczenie biegunów. Prąd 40 A należy odnieść do obciążenia projektowanego obwodu. Symbol SV 140 1p 40A pomaga odróżnić to wykonanie od pozostałych wariantów ETI.</p> <h3>Najważniejsze cechy</h3> <ul><li>Ręczna funkcja rozłączania odpowiada zastosowaniu rozłącznika izolacyjnego.</li><li>Układ 1P wskazuje liczbę rozłączanych torów.</li><li>Prąd znamionowy 40 A identyfikuje obciążalność tego wariantu.</li></ul> <h3>Specyfikacja techniczna</h3> <ul><li><strong>Producent:</strong> ETI</li><li><strong>Kod producenta:</strong> 002423123</li><li><strong>Symbol:</strong> SV 140 1p 40A</li><li><strong>Prąd znamionowy:</strong> 40 A</li><li><strong>Układ biegunów:</strong> 1P</li></ul> <p>Wybierz wykonanie SV 140 1p 40A, jeśli projekt wymaga rozłącznika 1P o prądzie 40 A. Przed montażem sprawdź pozostałe warunki pracy obwodu.</p> | {"Producent":"ETI","Dane producenta":"ETI, Jana Pawła II 18 06-100 Pułtusk, etipolam@etipolam.com.pl","Symbol":"SV 140 1p 40A","Typ produktu":"Rozłącznik izolacyjny","Prąd znamionowy [A]":"40","Układ biegunów":"1P"}
| Rozłącznik izolacyjny 63A 1P SV 163 ETI 002423114 | 002423114/ETI | 3838895406402 | ETI | Aparatura modułowa > Rozłączniki izolacyjne | <p><strong>Rozłącznik izolacyjny 63A 1P SV 163 ETI 002423114</strong> służy do ręcznego odłączania torów obwodu. Wariant SV 163 1p 63A ma prąd znamionowy 63 A i układ 1P. Przed wyborem sprawdź wymagania projektu instalacji.</p> <h2>Rozłącznik izolacyjny 63 A 1P – do jakiego obwodu?</h2> <p>Rozłącznik izolacyjny o układzie 1P pozwala rozłączyć liczbę torów wskazaną przez oznaczenie biegunów. Prąd 63 A należy odnieść do obciążenia projektowanego obwodu. Symbol SV 163 1p 63A pomaga odróżnić to wykonanie od pozostałych wariantów ETI.</p> <h3>Najważniejsze cechy</h3> <ul><li>Ręczna funkcja rozłączania odpowiada zastosowaniu rozłącznika izolacyjnego.</li><li>Układ 1P wskazuje liczbę rozłączanych torów.</li><li>Prąd znamionowy 63 A identyfikuje obciążalność tego wariantu.</li></ul> <h3>Specyfikacja techniczna</h3> <ul><li><strong>Producent:</strong> ETI</li><li><strong>Kod producenta:</strong> 002423114</li><li><strong>Symbol:</strong> SV 163 1p 63A</li><li><strong>Prąd znamionowy:</strong> 63 A</li><li><strong>Układ biegunów:</strong> 1P</li></ul> <p>Wybierz wykonanie SV 163 1p 63A, jeśli projekt wymaga rozłącznika 1P o prądzie 63 A. Przed montażem sprawdź pozostałe warunki pracy obwodu.</p> | {"Producent":"ETI","Dane producenta":"ETI, Jana Pawła II 18 06-100 Pułtusk, etipolam@etipolam.com.pl","Symbol":"SV 163 1p 63A","Typ produktu":"Rozłącznik izolacyjny","Prąd znamionowy [A]":"63","Układ biegunów":"1P"}
| Rozłącznik izolacyjny 25A 3P SV 325 ETI 002423322 | 002423322/ETI | 3838895321385 | ETI | Aparatura modułowa > Rozłączniki izolacyjne | <p><strong>Rozłącznik izolacyjny 25A 3P SV 325 ETI 002423322</strong> służy do ręcznego odłączania torów obwodu. Wariant SV 325 3p 25A ma prąd znamionowy 25 A i układ 3P. Przed wyborem sprawdź wymagania projektu instalacji.</p> <h2>Rozłącznik izolacyjny 25 A 3P – do jakiego obwodu?</h2> <p>Rozłącznik izolacyjny o układzie 3P pozwala rozłączyć liczbę torów wskazaną przez oznaczenie biegunów. Prąd 25 A należy odnieść do obciążenia projektowanego obwodu. Symbol SV 325 3p 25A pomaga odróżnić to wykonanie od pozostałych wariantów ETI.</p> <h3>Najważniejsze cechy</h3> <ul><li>Ręczna funkcja rozłączania odpowiada zastosowaniu rozłącznika izolacyjnego.</li><li>Układ 3P wskazuje liczbę rozłączanych torów.</li><li>Prąd znamionowy 25 A identyfikuje obciążalność tego wariantu.</li></ul> <h3>Specyfikacja techniczna</h3> <ul><li><strong>Producent:</strong> ETI</li><li><strong>Kod producenta:</strong> 002423322</li><li><strong>Symbol:</strong> SV 325 3p 25A</li><li><strong>Prąd znamionowy:</strong> 25 A</li><li><strong>Układ biegunów:</strong> 3P</li></ul> <p>Wybierz wykonanie SV 325 3p 25A, jeśli projekt wymaga rozłącznika 3P o prądzie 25 A. Przed montażem sprawdź pozostałe warunki pracy obwodu.</p> | {"Producent":"ETI","Dane producenta":"ETI, Jana Pawła II 18 06-100 Pułtusk, etipolam@etipolam.com.pl","Symbol":"SV 325 3p 25A","Typ produktu":"Rozłącznik izolacyjny","Prąd znamionowy [A]":"25","Układ biegunów":"3P"}
| Rozłącznik izolacyjny 40A 3P SV 340 ETI 002423323 | 002423323/ETI | 3838895321415 | ETI | Aparatura modułowa > Rozłączniki izolacyjne | <p><strong>Rozłącznik izolacyjny 40A 3P SV 340 ETI 002423323</strong> służy do ręcznego odłączania torów obwodu. Wariant SV 340 3p 40A ma prąd znamionowy 40 A i układ 3P. Przed wyborem sprawdź wymagania projektu instalacji.</p> <h2>Rozłącznik izolacyjny 40 A 3P – do jakiego obwodu?</h2> <p>Rozłącznik izolacyjny o układzie 3P pozwala rozłączyć liczbę torów wskazaną przez oznaczenie biegunów. Prąd 40 A należy odnieść do obciążenia projektowanego obwodu. Symbol SV 340 3p 40A pomaga odróżnić to wykonanie od pozostałych wariantów ETI.</p> <h3>Najważniejsze cechy</h3> <ul><li>Ręczna funkcja rozłączania odpowiada zastosowaniu rozłącznika izolacyjnego.</li><li>Układ 3P wskazuje liczbę rozłączanych torów.</li><li>Prąd znamionowy 40 A identyfikuje obciążalność tego wariantu.</li></ul> <h3>Specyfikacja techniczna</h3> <ul><li><strong>Producent:</strong> ETI</li><li><strong>Kod producenta:</strong> 002423323</li><li><strong>Symbol:</strong> SV 340 3p 40A</li><li><strong>Prąd znamionowy:</strong> 40 A</li><li><strong>Układ biegunów:</strong> 3P</li></ul> <p>Wybierz wykonanie SV 340 3p 40A, jeśli projekt wymaga rozłącznika 3P o prądzie 40 A. Przed montażem sprawdź pozostałe warunki pracy obwodu.</p> | {"Producent":"ETI","Dane producenta":"ETI, Jana Pawła II 18 06-100 Pułtusk, etipolam@etipolam.com.pl","Symbol":"SV 340 3p 40A","Typ produktu":"Rozłącznik izolacyjny","Prąd znamionowy [A]":"40","Układ biegunów":"3P"}
| Rozłącznik izolacyjny 63A 3P SV 363 ETI 002423314 | 002423314/ETI | 3838895411543 | ETI | Aparatura modułowa > Rozłączniki izolacyjne | <p><strong>Rozłącznik izolacyjny 63A 3P SV 363 ETI 002423314</strong> służy do ręcznego odłączania torów obwodu. Wariant SV 363 3p 63A ma prąd znamionowy 63 A i układ 3P. Przed wyborem sprawdź wymagania projektu instalacji.</p> <h2>Rozłącznik izolacyjny 63 A 3P – do jakiego obwodu?</h2> <p>Rozłącznik izolacyjny o układzie 3P pozwala rozłączyć liczbę torów wskazaną przez oznaczenie biegunów. Prąd 63 A należy odnieść do obciążenia projektowanego obwodu. Symbol SV 363 3p 63A pomaga odróżnić to wykonanie od pozostałych wariantów ETI.</p> <h3>Najważniejsze cechy</h3> <ul><li>Ręczna funkcja rozłączania odpowiada zastosowaniu rozłącznika izolacyjnego.</li><li>Układ 3P wskazuje liczbę rozłączanych torów.</li><li>Prąd znamionowy 63 A identyfikuje obciążalność tego wariantu.</li></ul> <h3>Specyfikacja techniczna</h3> <ul><li><strong>Producent:</strong> ETI</li><li><strong>Kod producenta:</strong> 002423314</li><li><strong>Symbol:</strong> SV 363 3p 63A</li><li><strong>Prąd znamionowy:</strong> 63 A</li><li><strong>Układ biegunów:</strong> 3P</li></ul> <p>Wybierz wykonanie SV 363 3p 63A, jeśli projekt wymaga rozłącznika 3P o prądzie 63 A. Przed montażem sprawdź pozostałe warunki pracy obwodu.</p> | {"Producent":"ETI","Dane producenta":"ETI, Jana Pawła II 18 06-100 Pułtusk, etipolam@etipolam.com.pl","Symbol":"SV 363 3p 63A","Typ produktu":"Rozłącznik izolacyjny","Prąd znamionowy [A]":"63","Układ biegunów":"3P"}
| Rozłącznik izolacyjny 80A 3P SV 380 ETI 002423315 | 002423315/ETI | 3838895411550 | ETI | Aparatura modułowa > Rozłączniki izolacyjne | <p><strong>Rozłącznik izolacyjny 80A 3P SV 380 ETI 002423315</strong> służy do ręcznego odłączania torów obwodu. Wariant SV 380 3p 80A ma prąd znamionowy 80 A i układ 3P. Przed wyborem sprawdź wymagania projektu instalacji.</p> <h2>Rozłącznik izolacyjny 80 A 3P – do jakiego obwodu?</h2> <p>Rozłącznik izolacyjny o układzie 3P pozwala rozłączyć liczbę torów wskazaną przez oznaczenie biegunów. Prąd 80 A należy odnieść do obciążenia projektowanego obwodu. Symbol SV 380 3p 80A pomaga odróżnić to wykonanie od pozostałych wariantów ETI.</p> <h3>Najważniejsze cechy</h3> <ul><li>Ręczna funkcja rozłączania odpowiada zastosowaniu rozłącznika izolacyjnego.</li><li>Układ 3P wskazuje liczbę rozłączanych torów.</li><li>Prąd znamionowy 80 A identyfikuje obciążalność tego wariantu.</li></ul> <h3>Specyfikacja techniczna</h3> <ul><li><strong>Producent:</strong> ETI</li><li><strong>Kod producenta:</strong> 002423315</li><li><strong>Symbol:</strong> SV 380 3p 80A</li><li><strong>Prąd znamionowy:</strong> 80 A</li><li><strong>Układ biegunów:</strong> 3P</li></ul> <p>Wybierz wykonanie SV 380 3p 80A, jeśli projekt wymaga rozłącznika 3P o prądzie 80 A. Przed montażem sprawdź pozostałe warunki pracy obwodu.</p> | {"Producent":"ETI","Dane producenta":"ETI, Jana Pawła II 18 06-100 Pułtusk, etipolam@etipolam.com.pl","Symbol":"SV 380 3p 80A","Typ produktu":"Rozłącznik izolacyjny","Prąd znamionowy [A]":"80","Układ biegunów":"3P"}
| Rozłącznik izolacyjny 100A 3P SV 3100 ETI 002423316 | 002423316/ETI | 3838895411567 | ETI | Aparatura modułowa > Rozłączniki izolacyjne | <p><strong>Rozłącznik izolacyjny 100A 3P SV 3100 ETI 002423316</strong> służy do ręcznego odłączania torów obwodu. Wariant SV 3100 3p 100A ma prąd znamionowy 100 A i układ 3P. Przed wyborem sprawdź wymagania projektu instalacji.</p> <h2>Rozłącznik izolacyjny 100 A 3P – do jakiego obwodu?</h2> <p>Rozłącznik izolacyjny o układzie 3P pozwala rozłączyć liczbę torów wskazaną przez oznaczenie biegunów. Prąd 100 A należy odnieść do obciążenia projektowanego obwodu. Symbol SV 3100 3p 100A pomaga odróżnić to wykonanie od pozostałych wariantów ETI.</p> <h3>Najważniejsze cechy</h3> <ul><li>Ręczna funkcja rozłączania odpowiada zastosowaniu rozłącznika izolacyjnego.</li><li>Układ 3P wskazuje liczbę rozłączanych torów.</li><li>Prąd znamionowy 100 A identyfikuje obciążalność tego wariantu.</li></ul> <h3>Specyfikacja techniczna</h3> <ul><li><strong>Producent:</strong> ETI</li><li><strong>Kod producenta:</strong> 002423316</li><li><strong>Symbol:</strong> SV 3100 3p 100A</li><li><strong>Prąd znamionowy:</strong> 100 A</li><li><strong>Układ biegunów:</strong> 3P</li></ul> <p>Wybierz wykonanie SV 3100 3p 100A, jeśli projekt wymaga rozłącznika 3P o prądzie 100 A. Przed montażem sprawdź pozostałe warunki pracy obwodu.</p> | {"Producent":"ETI","Dane producenta":"ETI, Jana Pawła II 18 06-100 Pułtusk, etipolam@etipolam.com.pl","Symbol":"SV 3100 3p 100A","Typ produktu":"Rozłącznik izolacyjny","Prąd znamionowy [A]":"100","Układ biegunów":"3P"}
| Rozłącznik izolacyjny 125A 3P SV 3125 ETI 002423317 | 002423317/ETI | 3838895411574 | ETI | Aparatura modułowa > Rozłączniki izolacyjne | <p><strong>Rozłącznik izolacyjny 125A 3P SV 3125 ETI 002423317</strong> służy do ręcznego odłączania torów obwodu. Wariant SV 3125 3p 125A ma prąd znamionowy 125 A i układ 3P. Przed wyborem sprawdź wymagania projektu instalacji.</p> <h2>Rozłącznik izolacyjny 125 A 3P – do jakiego obwodu?</h2> <p>Rozłącznik izolacyjny o układzie 3P pozwala rozłączyć liczbę torów wskazaną przez oznaczenie biegunów. Prąd 125 A należy odnieść do obciążenia projektowanego obwodu. Symbol SV 3125 3p 125A pomaga odróżnić to wykonanie od pozostałych wariantów ETI.</p> <h3>Najważniejsze cechy</h3> <ul><li>Ręczna funkcja rozłączania odpowiada zastosowaniu rozłącznika izolacyjnego.</li><li>Układ 3P wskazuje liczbę rozłączanych torów.</li><li>Prąd znamionowy 125 A identyfikuje obciążalność tego wariantu.</li></ul> <h3>Specyfikacja techniczna</h3> <ul><li><strong>Producent:</strong> ETI</li><li><strong>Kod producenta:</strong> 002423317</li><li><strong>Symbol:</strong> SV 3125 3p 125A</li><li><strong>Prąd znamionowy:</strong> 125 A</li><li><strong>Układ biegunów:</strong> 3P</li></ul> <p>Wybierz wykonanie SV 3125 3p 125A, jeśli projekt wymaga rozłącznika 3P o prądzie 125 A. Przed montażem sprawdź pozostałe warunki pracy obwodu.</p> | {"Producent":"ETI","Dane producenta":"ETI, Jana Pawła II 18 06-100 Pułtusk, etipolam@etipolam.com.pl","Symbol":"SV 3125 3p 125A","Typ produktu":"Rozłącznik izolacyjny","Prąd znamionowy [A]":"125","Układ biegunów":"3P"}
| Rozłącznik izolacyjny 25A 4P SV 425 ETI 002423422 | 002423422/ETI | 3838895321477 | ETI | Aparatura modułowa > Rozłączniki izolacyjne | <p><strong>Rozłącznik izolacyjny 25A 4P SV 425 ETI 002423422</strong> służy do ręcznego odłączania torów obwodu. Wariant SV 425 4p 25A ma prąd znamionowy 25 A i układ 4P. Przed wyborem sprawdź wymagania projektu instalacji.</p> <h2>Rozłącznik izolacyjny 25 A 4P – do jakiego obwodu?</h2> <p>Rozłącznik izolacyjny o układzie 4P pozwala rozłączyć liczbę torów wskazaną przez oznaczenie biegunów. Prąd 25 A należy odnieść do obciążenia projektowanego obwodu. Symbol SV 425 4p 25A pomaga odróżnić to wykonanie od pozostałych wariantów ETI.</p> <h3>Najważniejsze cechy</h3> <ul><li>Ręczna funkcja rozłączania odpowiada zastosowaniu rozłącznika izolacyjnego.</li><li>Układ 4P wskazuje liczbę rozłączanych torów.</li><li>Prąd znamionowy 25 A identyfikuje obciążalność tego wariantu.</li></ul> <h3>Specyfikacja techniczna</h3> <ul><li><strong>Producent:</strong> ETI</li><li><strong>Kod producenta:</strong> 002423422</li><li><strong>Symbol:</strong> SV 425 4p 25A</li><li><strong>Prąd znamionowy:</strong> 25 A</li><li><strong>Układ biegunów:</strong> 4P</li></ul> <p>Wybierz wykonanie SV 425 4p 25A, jeśli projekt wymaga rozłącznika 4P o prądzie 25 A. Przed montażem sprawdź pozostałe warunki pracy obwodu.</p> | {"Producent":"ETI","Dane producenta":"ETI, Jana Pawła II 18 06-100 Pułtusk, etipolam@etipolam.com.pl","Symbol":"SV 425 4p 25A","Typ produktu":"Rozłącznik izolacyjny","Prąd znamionowy [A]":"25","Układ biegunów":"4P"}
| Rozłącznik izolacyjny 40A 4P SV 440 ETI 002423423 | 002423423/ETI | 3838895321507 | ETI | Aparatura modułowa > Rozłączniki izolacyjne | <p><strong>Rozłącznik izolacyjny 40A 4P SV 440 ETI 002423423</strong> służy do ręcznego odłączania torów obwodu. Wariant SV 440 4p 40A ma prąd znamionowy 40 A i układ 4P. Przed wyborem sprawdź wymagania projektu instalacji.</p> <h2>Rozłącznik izolacyjny 40 A 4P – do jakiego obwodu?</h2> <p>Rozłącznik izolacyjny o układzie 4P pozwala rozłączyć liczbę torów wskazaną przez oznaczenie biegunów. Prąd 40 A należy odnieść do obciążenia projektowanego obwodu. Symbol SV 440 4p 40A pomaga odróżnić to wykonanie od pozostałych wariantów ETI.</p> <h3>Najważniejsze cechy</h3> <ul><li>Ręczna funkcja rozłączania odpowiada zastosowaniu rozłącznika izolacyjnego.</li><li>Układ 4P wskazuje liczbę rozłączanych torów.</li><li>Prąd znamionowy 40 A identyfikuje obciążalność tego wariantu.</li></ul> <h3>Specyfikacja techniczna</h3> <ul><li><strong>Producent:</strong> ETI</li><li><strong>Kod producenta:</strong> 002423423</li><li><strong>Symbol:</strong> SV 440 4p 40A</li><li><strong>Prąd znamionowy:</strong> 40 A</li><li><strong>Układ biegunów:</strong> 4P</li></ul> <p>Wybierz wykonanie SV 440 4p 40A, jeśli projekt wymaga rozłącznika 4P o prądzie 40 A. Przed montażem sprawdź pozostałe warunki pracy obwodu.</p> | {"Producent":"ETI","Dane producenta":"ETI, Jana Pawła II 18 06-100 Pułtusk, etipolam@etipolam.com.pl","Symbol":"SV 440 4p 40A","Typ produktu":"Rozłącznik izolacyjny","Prąd znamionowy [A]":"40","Układ biegunów":"4P"}
| Rozłącznik izolacyjny 63A 4P SV 463 ETI 002423414 | 002423414/ETI | 3838895406419 | ETI | Aparatura modułowa > Rozłączniki izolacyjne | <p><strong>Rozłącznik izolacyjny 63A 4P SV 463 ETI 002423414</strong> służy do ręcznego odłączania torów obwodu. Wariant SV 463 4p 63A ma prąd znamionowy 63 A i układ 4P. Przed wyborem sprawdź wymagania projektu instalacji.</p> <h2>Rozłącznik izolacyjny 63 A 4P – do jakiego obwodu?</h2> <p>Rozłącznik izolacyjny o układzie 4P pozwala rozłączyć liczbę torów wskazaną przez oznaczenie biegunów. Prąd 63 A należy odnieść do obciążenia projektowanego obwodu. Symbol SV 463 4p 63A pomaga odróżnić to wykonanie od pozostałych wariantów ETI.</p> <h3>Najważniejsze cechy</h3> <ul><li>Ręczna funkcja rozłączania odpowiada zastosowaniu rozłącznika izolacyjnego.</li><li>Układ 4P wskazuje liczbę rozłączanych torów.</li><li>Prąd znamionowy 63 A identyfikuje obciążalność tego wariantu.</li></ul> <h3>Specyfikacja techniczna</h3> <ul><li><strong>Producent:</strong> ETI</li><li><strong>Kod producenta:</strong> 002423414</li><li><strong>Symbol:</strong> SV 463 4p 63A</li><li><strong>Prąd znamionowy:</strong> 63 A</li><li><strong>Układ biegunów:</strong> 4P</li></ul> <p>Wybierz wykonanie SV 463 4p 63A, jeśli projekt wymaga rozłącznika 4P o prądzie 63 A. Przed montażem sprawdź pozostałe warunki pracy obwodu.</p> | {"Producent":"ETI","Dane producenta":"ETI, Jana Pawła II 18 06-100 Pułtusk, etipolam@etipolam.com.pl","Symbol":"SV 463 4p 63A","Typ produktu":"Rozłącznik izolacyjny","Prąd znamionowy [A]":"63","Układ biegunów":"4P"}
| Rozłącznik izolacyjny 80A 4P SV 480 ETI 002423415 | 002423415/ETI | 3838895411581 | ETI | Aparatura modułowa > Rozłączniki izolacyjne | <p><strong>Rozłącznik izolacyjny 80A 4P SV 480 ETI 002423415</strong> służy do ręcznego odłączania torów obwodu. Wariant SV 480 4p 80A ma prąd znamionowy 80 A i układ 4P. Przed wyborem sprawdź wymagania projektu instalacji.</p> <h2>Rozłącznik izolacyjny 80 A 4P – do jakiego obwodu?</h2> <p>Rozłącznik izolacyjny o układzie 4P pozwala rozłączyć liczbę torów wskazaną przez oznaczenie biegunów. Prąd 80 A należy odnieść do obciążenia projektowanego obwodu. Symbol SV 480 4p 80A pomaga odróżnić to wykonanie od pozostałych wariantów ETI.</p> <h3>Najważniejsze cechy</h3> <ul><li>Ręczna funkcja rozłączania odpowiada zastosowaniu rozłącznika izolacyjnego.</li><li>Układ 4P wskazuje liczbę rozłączanych torów.</li><li>Prąd znamionowy 80 A identyfikuje obciążalność tego wariantu.</li></ul> <h3>Specyfikacja techniczna</h3> <ul><li><strong>Producent:</strong> ETI</li><li><strong>Kod producenta:</strong> 002423415</li><li><strong>Symbol:</strong> SV 480 4p 80A</li><li><strong>Prąd znamionowy:</strong> 80 A</li><li><strong>Układ biegunów:</strong> 4P</li></ul> <p>Wybierz wykonanie SV 480 4p 80A, jeśli projekt wymaga rozłącznika 4P o prądzie 80 A. Przed montażem sprawdź pozostałe warunki pracy obwodu.</p> | {"Producent":"ETI","Dane producenta":"ETI, Jana Pawła II 18 06-100 Pułtusk, etipolam@etipolam.com.pl","Symbol":"SV 480 4p 80A","Typ produktu":"Rozłącznik izolacyjny","Prąd znamionowy [A]":"80","Układ biegunów":"4P"}
| Rozłącznik izolacyjny 100A 4P SV 4100 ETI 002423416 | 002423416/ETI | 3838895411598 | ETI | Aparatura modułowa > Rozłączniki izolacyjne | <p><strong>Rozłącznik izolacyjny 100A 4P SV 4100 ETI 002423416</strong> służy do ręcznego odłączania torów obwodu. Wariant SV 4100 4p 100A ma prąd znamionowy 100 A i układ 4P. Przed wyborem sprawdź wymagania projektu instalacji.</p> <h2>Rozłącznik izolacyjny 100 A 4P – do jakiego obwodu?</h2> <p>Rozłącznik izolacyjny o układzie 4P pozwala rozłączyć liczbę torów wskazaną przez oznaczenie biegunów. Prąd 100 A należy odnieść do obciążenia projektowanego obwodu. Symbol SV 4100 4p 100A pomaga odróżnić to wykonanie od pozostałych wariantów ETI.</p> <h3>Najważniejsze cechy</h3> <ul><li>Ręczna funkcja rozłączania odpowiada zastosowaniu rozłącznika izolacyjnego.</li><li>Układ 4P wskazuje liczbę rozłączanych torów.</li><li>Prąd znamionowy 100 A identyfikuje obciążalność tego wariantu.</li></ul> <h3>Specyfikacja techniczna</h3> <ul><li><strong>Producent:</strong> ETI</li><li><strong>Kod producenta:</strong> 002423416</li><li><strong>Symbol:</strong> SV 4100 4p 100A</li><li><strong>Prąd znamionowy:</strong> 100 A</li><li><strong>Układ biegunów:</strong> 4P</li></ul> <p>Wybierz wykonanie SV 4100 4p 100A, jeśli projekt wymaga rozłącznika 4P o prądzie 100 A. Przed montażem sprawdź pozostałe warunki pracy obwodu.</p> | {"Producent":"ETI","Dane producenta":"ETI, Jana Pawła II 18 06-100 Pułtusk, etipolam@etipolam.com.pl","Symbol":"SV 4100 4p 100A","Typ produktu":"Rozłącznik izolacyjny","Prąd znamionowy [A]":"100","Układ biegunów":"4P"}
| Rozłącznik izolacyjny 125A 4P SV 4125 ETI 002423417 | 002423417/ETI | 3838895411604 | ETI | Aparatura modułowa > Rozłączniki izolacyjne | <p><strong>Rozłącznik izolacyjny 125A 4P SV 4125 ETI 002423417</strong> służy do ręcznego odłączania torów obwodu. Wariant SV 4125 4p 125A ma prąd znamionowy 125 A i układ 4P. Przed wyborem sprawdź wymagania projektu instalacji.</p> <h2>Rozłącznik izolacyjny 125 A 4P – do jakiego obwodu?</h2> <p>Rozłącznik izolacyjny o układzie 4P pozwala rozłączyć liczbę torów wskazaną przez oznaczenie biegunów. Prąd 125 A należy odnieść do obciążenia projektowanego obwodu. Symbol SV 4125 4p 125A pomaga odróżnić to wykonanie od pozostałych wariantów ETI.</p> <h3>Najważniejsze cechy</h3> <ul><li>Ręczna funkcja rozłączania odpowiada zastosowaniu rozłącznika izolacyjnego.</li><li>Układ 4P wskazuje liczbę rozłączanych torów.</li><li>Prąd znamionowy 125 A identyfikuje obciążalność tego wariantu.</li></ul> <h3>Specyfikacja techniczna</h3> <ul><li><strong>Producent:</strong> ETI</li><li><strong>Kod producenta:</strong> 002423417</li><li><strong>Symbol:</strong> SV 4125 4p 125A</li><li><strong>Prąd znamionowy:</strong> 125 A</li><li><strong>Układ biegunów:</strong> 4P</li></ul> <p>Wybierz wykonanie SV 4125 4p 125A, jeśli projekt wymaga rozłącznika 4P o prądzie 125 A. Przed montażem sprawdź pozostałe warunki pracy obwodu.</p> | {"Producent":"ETI","Dane producenta":"ETI, Jana Pawła II 18 06-100 Pułtusk, etipolam@etipolam.com.pl","Symbol":"SV 4125 4p 125A","Typ produktu":"Rozłącznik izolacyjny","Prąd znamionowy [A]":"125","Układ biegunów":"4P"}
| Przełącznik trójpołożeniowy modułowy 25A 1P SSQ 125 ETI 002421414 | 002421414/ETI | 3838895930525 | ETI | Aparatura modułowa > Przełączniki Sieć-Agregat | <p><strong>Przełącznik trójpołożeniowy modułowy 25A 1P SSQ 125 ETI 002421414</strong> jest aparatem o pozycjach I-0-II. Model SSQ 125 ma układ 1P, prąd znamionowy 25 A i potwierdzone napięcie 230/400 V AC. Oznaczenia pozycji pozwalają ustawić przełącznik zgodnie ze schematem obwodu.</p> <h2>Przełącznik trójpołożeniowy 25 A 1P – co daje układ I-0-II?</h2> <p>Przełącznik trójpołożeniowy pozwala wybrać pozycję I albo II z pozycją 0 pomiędzy nimi. Układ 1P wskazuje liczbę przełączanych torów, a prąd 25 A obciążalność wersji. Sposób podłączenia należy zawsze dopasować do schematu instalacji.</p> <h3>Najważniejsze cechy</h3> <ul><li>Trzy opisane pozycje I-0-II ułatwiają świadome ustawienie aparatu.</li><li>Układ 1P pozwala dobrać liczbę torów do projektu.</li><li>Wartości 25 A oraz 230/400 V AC identyfikują parametry tego wykonania.</li></ul> <h3>Specyfikacja techniczna</h3> <ul><li><strong>Producent:</strong> ETI</li><li><strong>Kod producenta:</strong> 002421414</li><li><strong>Symbol:</strong> SSQ 125</li><li><strong>Prąd znamionowy:</strong> 25 A</li><li><strong>Układ biegunów:</strong> 1P</li><li><strong>Napięcie znamionowe AC:</strong> 230/400 V</li><li><strong>Pozycje przełącznika:</strong> I-0-II</li></ul> <p>Jeżeli potrzebujesz przełącznika I-0-II 1P o prądzie 25 A, sprawdź zgodność modelu SSQ 125 ze schematem i wybierz właściwy wariant ETI.</p> | {"Producent":"ETI","Dane producenta":"ETI, Jana Pawła II 18 06-100 Pułtusk, etipolam@etipolam.com.pl","Symbol":"SSQ 125","Typ produktu":"Przełącznik trójpołożeniowy","Prąd znamionowy [A]":"25","Układ biegunów":"1P","Napięcie znamionowe AC [V]":"230/400","Pozycje przełącznika":"I-0-II"}
| Przełącznik trójpołożeniowy modułowy 25A 3P SSQ 325 ETI 002421434 | 002421434/ETI | 3838895930761 | ETI | Aparatura modułowa > Przełączniki Sieć-Agregat | <p><strong>Przełącznik trójpołożeniowy modułowy 25A 3P SSQ 325 ETI 002421434</strong> jest aparatem o pozycjach I-0-II. Model SSQ 325 ma układ 3P, prąd znamionowy 25 A i potwierdzone napięcie 230/400 V AC. Oznaczenia pozycji pozwalają ustawić przełącznik zgodnie ze schematem obwodu.</p> <h2>Przełącznik trójpołożeniowy 25 A 3P – co daje układ I-0-II?</h2> <p>Przełącznik trójpołożeniowy pozwala wybrać pozycję I albo II z pozycją 0 pomiędzy nimi. Układ 3P wskazuje liczbę przełączanych torów, a prąd 25 A obciążalność wersji. Sposób podłączenia należy zawsze dopasować do schematu instalacji.</p> <h3>Najważniejsze cechy</h3> <ul><li>Trzy opisane pozycje I-0-II ułatwiają świadome ustawienie aparatu.</li><li>Układ 3P pozwala dobrać liczbę torów do projektu.</li><li>Wartości 25 A oraz 230/400 V AC identyfikują parametry tego wykonania.</li></ul> <h3>Specyfikacja techniczna</h3> <ul><li><strong>Producent:</strong> ETI</li><li><strong>Kod producenta:</strong> 002421434</li><li><strong>Symbol:</strong> SSQ 325</li><li><strong>Prąd znamionowy:</strong> 25 A</li><li><strong>Układ biegunów:</strong> 3P</li><li><strong>Napięcie znamionowe AC:</strong> 230/400 V</li><li><strong>Pozycje przełącznika:</strong> I-0-II</li></ul> <p>Jeżeli potrzebujesz przełącznika I-0-II 3P o prądzie 25 A, sprawdź zgodność modelu SSQ 325 ze schematem i wybierz właściwy wariant ETI.</p> | {"Producent":"ETI","Dane producenta":"ETI, Jana Pawła II 18 06-100 Pułtusk, etipolam@etipolam.com.pl","Symbol":"SSQ 325","Typ produktu":"Przełącznik trójpołożeniowy","Prąd znamionowy [A]":"25","Układ biegunów":"3P","Napięcie znamionowe AC [V]":"230/400","Pozycje przełącznika":"I-0-II"}
| Przełącznik trójpołożeniowy modułowy 25A 4P SSQ 425 ETI 002421444 | 002421444/ETI | 3838895930884 | ETI | Aparatura modułowa > Przełączniki Sieć-Agregat | <p><strong>Przełącznik trójpołożeniowy modułowy 25A 4P SSQ 425 ETI 002421444</strong> jest aparatem o pozycjach I-0-II. Model SSQ 425 ma układ 4P, prąd znamionowy 25 A i potwierdzone napięcie 230/400 V AC. Oznaczenia pozycji pozwalają ustawić przełącznik zgodnie ze schematem obwodu.</p> <h2>Przełącznik trójpołożeniowy 25 A 4P – co daje układ I-0-II?</h2> <p>Przełącznik trójpołożeniowy pozwala wybrać pozycję I albo II z pozycją 0 pomiędzy nimi. Układ 4P wskazuje liczbę przełączanych torów, a prąd 25 A obciążalność wersji. Sposób podłączenia należy zawsze dopasować do schematu instalacji.</p> <h3>Najważniejsze cechy</h3> <ul><li>Trzy opisane pozycje I-0-II ułatwiają świadome ustawienie aparatu.</li><li>Układ 4P pozwala dobrać liczbę torów do projektu.</li><li>Wartości 25 A oraz 230/400 V AC identyfikują parametry tego wykonania.</li></ul> <h3>Specyfikacja techniczna</h3> <ul><li><strong>Producent:</strong> ETI</li><li><strong>Kod producenta:</strong> 002421444</li><li><strong>Symbol:</strong> SSQ 425</li><li><strong>Prąd znamionowy:</strong> 25 A</li><li><strong>Układ biegunów:</strong> 4P</li><li><strong>Napięcie znamionowe AC:</strong> 230/400 V</li><li><strong>Pozycje przełącznika:</strong> I-0-II</li></ul> <p>Jeżeli potrzebujesz przełącznika I-0-II 4P o prądzie 25 A, sprawdź zgodność modelu SSQ 425 ze schematem i wybierz właściwy wariant ETI.</p> | {"Producent":"ETI","Dane producenta":"ETI, Jana Pawła II 18 06-100 Pułtusk, etipolam@etipolam.com.pl","Symbol":"SSQ 425","Typ produktu":"Przełącznik trójpołożeniowy","Prąd znamionowy [A]":"25","Układ biegunów":"4P","Napięcie znamionowe AC [V]":"230/400","Pozycje przełącznika":"I-0-II"}
| Przełącznik trójpołożeniowy modułowy 40A 1P SSQ 140 ETI 002421415 | 002421415/ETI | 3838895930549 | ETI | Aparatura modułowa > Przełączniki Sieć-Agregat | <p><strong>Przełącznik trójpołożeniowy modułowy 40A 1P SSQ 140 ETI 002421415</strong> jest aparatem o pozycjach I-0-II. Model SSQ 140 ma układ 1P, prąd znamionowy 40 A i potwierdzone napięcie 230/400 V AC. Oznaczenia pozycji pozwalają ustawić przełącznik zgodnie ze schematem obwodu.</p> <h2>Przełącznik trójpołożeniowy 40 A 1P – co daje układ I-0-II?</h2> <p>Przełącznik trójpołożeniowy pozwala wybrać pozycję I albo II z pozycją 0 pomiędzy nimi. Układ 1P wskazuje liczbę przełączanych torów, a prąd 40 A obciążalność wersji. Sposób podłączenia należy zawsze dopasować do schematu instalacji.</p> <h3>Najważniejsze cechy</h3> <ul><li>Trzy opisane pozycje I-0-II ułatwiają świadome ustawienie aparatu.</li><li>Układ 1P pozwala dobrać liczbę torów do projektu.</li><li>Wartości 40 A oraz 230/400 V AC identyfikują parametry tego wykonania.</li></ul> <h3>Specyfikacja techniczna</h3> <ul><li><strong>Producent:</strong> ETI</li><li><strong>Kod producenta:</strong> 002421415</li><li><strong>Symbol:</strong> SSQ 140</li><li><strong>Prąd znamionowy:</strong> 40 A</li><li><strong>Układ biegunów:</strong> 1P</li><li><strong>Napięcie znamionowe AC:</strong> 230/400 V</li><li><strong>Pozycje przełącznika:</strong> I-0-II</li></ul> <p>Jeżeli potrzebujesz przełącznika I-0-II 1P o prądzie 40 A, sprawdź zgodność modelu SSQ 140 ze schematem i wybierz właściwy wariant ETI.</p> | {"Producent":"ETI","Dane producenta":"ETI, Jana Pawła II 18 06-100 Pułtusk, etipolam@etipolam.com.pl","Symbol":"SSQ 140","Typ produktu":"Przełącznik trójpołożeniowy","Prąd znamionowy [A]":"40","Układ biegunów":"1P","Napięcie znamionowe AC [V]":"230/400","Pozycje przełącznika":"I-0-II"}
| Przełącznik trójpołożeniowy modułowy 40A 3P SSQ 340 ETI 002421435 | 002421435/ETI | 3838895930785 | ETI | Aparatura modułowa > Przełączniki Sieć-Agregat | <p><strong>Przełącznik trójpołożeniowy modułowy 40A 3P SSQ 340 ETI 002421435</strong> jest aparatem o pozycjach I-0-II. Model SSQ 340 ma układ 3P, prąd znamionowy 40 A i potwierdzone napięcie 230/400 V AC. Oznaczenia pozycji pozwalają ustawić przełącznik zgodnie ze schematem obwodu.</p> <h2>Przełącznik trójpołożeniowy 40 A 3P – co daje układ I-0-II?</h2> <p>Przełącznik trójpołożeniowy pozwala wybrać pozycję I albo II z pozycją 0 pomiędzy nimi. Układ 3P wskazuje liczbę przełączanych torów, a prąd 40 A obciążalność wersji. Sposób podłączenia należy zawsze dopasować do schematu instalacji.</p> <h3>Najważniejsze cechy</h3> <ul><li>Trzy opisane pozycje I-0-II ułatwiają świadome ustawienie aparatu.</li><li>Układ 3P pozwala dobrać liczbę torów do projektu.</li><li>Wartości 40 A oraz 230/400 V AC identyfikują parametry tego wykonania.</li></ul> <h3>Specyfikacja techniczna</h3> <ul><li><strong>Producent:</strong> ETI</li><li><strong>Kod producenta:</strong> 002421435</li><li><strong>Symbol:</strong> SSQ 340</li><li><strong>Prąd znamionowy:</strong> 40 A</li><li><strong>Układ biegunów:</strong> 3P</li><li><strong>Napięcie znamionowe AC:</strong> 230/400 V</li><li><strong>Pozycje przełącznika:</strong> I-0-II</li></ul> <p>Jeżeli potrzebujesz przełącznika I-0-II 3P o prądzie 40 A, sprawdź zgodność modelu SSQ 340 ze schematem i wybierz właściwy wariant ETI.</p> | {"Producent":"ETI","Dane producenta":"ETI, Jana Pawła II 18 06-100 Pułtusk, etipolam@etipolam.com.pl","Symbol":"SSQ 340","Typ produktu":"Przełącznik trójpołożeniowy","Prąd znamionowy [A]":"40","Układ biegunów":"3P","Napięcie znamionowe AC [V]":"230/400","Pozycje przełącznika":"I-0-II"}
| Przełącznik trójpołożeniowy modułowy 40A 4P SSQ 440 ETI 002421445 | 002421445/ETI | 3838895930907 | ETI | Aparatura modułowa > Przełączniki Sieć-Agregat | <p><strong>Przełącznik trójpołożeniowy modułowy 40A 4P SSQ 440 ETI 002421445</strong> jest aparatem o pozycjach I-0-II. Model SSQ 440 ma układ 4P, prąd znamionowy 40 A i potwierdzone napięcie 230/400 V AC. Oznaczenia pozycji pozwalają ustawić przełącznik zgodnie ze schematem obwodu.</p> <h2>Przełącznik trójpołożeniowy 40 A 4P – co daje układ I-0-II?</h2> <p>Przełącznik trójpołożeniowy pozwala wybrać pozycję I albo II z pozycją 0 pomiędzy nimi. Układ 4P wskazuje liczbę przełączanych torów, a prąd 40 A obciążalność wersji. Sposób podłączenia należy zawsze dopasować do schematu instalacji.</p> <h3>Najważniejsze cechy</h3> <ul><li>Trzy opisane pozycje I-0-II ułatwiają świadome ustawienie aparatu.</li><li>Układ 4P pozwala dobrać liczbę torów do projektu.</li><li>Wartości 40 A oraz 230/400 V AC identyfikują parametry tego wykonania.</li></ul> <h3>Specyfikacja techniczna</h3> <ul><li><strong>Producent:</strong> ETI</li><li><strong>Kod producenta:</strong> 002421445</li><li><strong>Symbol:</strong> SSQ 440</li><li><strong>Prąd znamionowy:</strong> 40 A</li><li><strong>Układ biegunów:</strong> 4P</li><li><strong>Napięcie znamionowe AC:</strong> 230/400 V</li><li><strong>Pozycje przełącznika:</strong> I-0-II</li></ul> <p>Jeżeli potrzebujesz przełącznika I-0-II 4P o prądzie 40 A, sprawdź zgodność modelu SSQ 440 ze schematem i wybierz właściwy wariant ETI.</p> | {"Producent":"ETI","Dane producenta":"ETI, Jana Pawła II 18 06-100 Pułtusk, etipolam@etipolam.com.pl","Symbol":"SSQ 440","Typ produktu":"Przełącznik trójpołożeniowy","Prąd znamionowy [A]":"40","Układ biegunów":"4P","Napięcie znamionowe AC [V]":"230/400","Pozycje przełącznika":"I-0-II"}
| Przełącznik trójpołożeniowy modułowy 63A 1P SSQ 163 ETI 002421416 | 002421416/ETI | 3838895930563 | ETI | Aparatura modułowa > Przełączniki Sieć-Agregat | <p><strong>Przełącznik trójpołożeniowy modułowy 63A 1P SSQ 163 ETI 002421416</strong> jest aparatem o pozycjach I-0-II. Model SSQ 163 ma układ 1P, prąd znamionowy 63 A i potwierdzone napięcie 230/400 V AC. Oznaczenia pozycji pozwalają ustawić przełącznik zgodnie ze schematem obwodu.</p> <h2>Przełącznik trójpołożeniowy 63 A 1P – co daje układ I-0-II?</h2> <p>Przełącznik trójpołożeniowy pozwala wybrać pozycję I albo II z pozycją 0 pomiędzy nimi. Układ 1P wskazuje liczbę przełączanych torów, a prąd 63 A obciążalność wersji. Sposób podłączenia należy zawsze dopasować do schematu instalacji.</p> <h3>Najważniejsze cechy</h3> <ul><li>Trzy opisane pozycje I-0-II ułatwiają świadome ustawienie aparatu.</li><li>Układ 1P pozwala dobrać liczbę torów do projektu.</li><li>Wartości 63 A oraz 230/400 V AC identyfikują parametry tego wykonania.</li></ul> <h3>Specyfikacja techniczna</h3> <ul><li><strong>Producent:</strong> ETI</li><li><strong>Kod producenta:</strong> 002421416</li><li><strong>Symbol:</strong> SSQ 163</li><li><strong>Prąd znamionowy:</strong> 63 A</li><li><strong>Układ biegunów:</strong> 1P</li><li><strong>Napięcie znamionowe AC:</strong> 230/400 V</li><li><strong>Pozycje przełącznika:</strong> I-0-II</li></ul> <p>Jeżeli potrzebujesz przełącznika I-0-II 1P o prądzie 63 A, sprawdź zgodność modelu SSQ 163 ze schematem i wybierz właściwy wariant ETI.</p> | {"Producent":"ETI","Dane producenta":"ETI, Jana Pawła II 18 06-100 Pułtusk, etipolam@etipolam.com.pl","Symbol":"SSQ 163","Typ produktu":"Przełącznik trójpołożeniowy","Prąd znamionowy [A]":"63","Układ biegunów":"1P","Napięcie znamionowe AC [V]":"230/400","Pozycje przełącznika":"I-0-II"}
| Przełącznik trójpołożeniowy modułowy 63A 3P SSQ 363 ETI 002421436 | 002421436/ETI | 3838895930808 | ETI | Aparatura modułowa > Przełączniki Sieć-Agregat | <p><strong>Przełącznik trójpołożeniowy modułowy 63A 3P SSQ 363 ETI 002421436</strong> jest aparatem o pozycjach I-0-II. Model SSQ 363 ma układ 3P, prąd znamionowy 63 A i potwierdzone napięcie 230/400 V AC. Oznaczenia pozycji pozwalają ustawić przełącznik zgodnie ze schematem obwodu.</p> <h2>Przełącznik trójpołożeniowy 63 A 3P – co daje układ I-0-II?</h2> <p>Przełącznik trójpołożeniowy pozwala wybrać pozycję I albo II z pozycją 0 pomiędzy nimi. Układ 3P wskazuje liczbę przełączanych torów, a prąd 63 A obciążalność wersji. Sposób podłączenia należy zawsze dopasować do schematu instalacji.</p> <h3>Najważniejsze cechy</h3> <ul><li>Trzy opisane pozycje I-0-II ułatwiają świadome ustawienie aparatu.</li><li>Układ 3P pozwala dobrać liczbę torów do projektu.</li><li>Wartości 63 A oraz 230/400 V AC identyfikują parametry tego wykonania.</li></ul> <h3>Specyfikacja techniczna</h3> <ul><li><strong>Producent:</strong> ETI</li><li><strong>Kod producenta:</strong> 002421436</li><li><strong>Symbol:</strong> SSQ 363</li><li><strong>Prąd znamionowy:</strong> 63 A</li><li><strong>Układ biegunów:</strong> 3P</li><li><strong>Napięcie znamionowe AC:</strong> 230/400 V</li><li><strong>Pozycje przełącznika:</strong> I-0-II</li></ul> <p>Jeżeli potrzebujesz przełącznika I-0-II 3P o prądzie 63 A, sprawdź zgodność modelu SSQ 363 ze schematem i wybierz właściwy wariant ETI.</p> | {"Producent":"ETI","Dane producenta":"ETI, Jana Pawła II 18 06-100 Pułtusk, etipolam@etipolam.com.pl","Symbol":"SSQ 363","Typ produktu":"Przełącznik trójpołożeniowy","Prąd znamionowy [A]":"63","Układ biegunów":"3P","Napięcie znamionowe AC [V]":"230/400","Pozycje przełącznika":"I-0-II"}
| Przełącznik trójpołożeniowy modułowy 63A 4P SSQ 463 ETI 002421446 | 002421446/ETI | 3838895930921 | ETI | Aparatura modułowa > Przełączniki Sieć-Agregat | <p><strong>Przełącznik trójpołożeniowy modułowy 63A 4P SSQ 463 ETI 002421446</strong> jest aparatem o pozycjach I-0-II. Model SSQ 463 ma układ 4P, prąd znamionowy 63 A i potwierdzone napięcie 230/400 V AC. Oznaczenia pozycji pozwalają ustawić przełącznik zgodnie ze schematem obwodu.</p> <h2>Przełącznik trójpołożeniowy 63 A 4P – co daje układ I-0-II?</h2> <p>Przełącznik trójpołożeniowy pozwala wybrać pozycję I albo II z pozycją 0 pomiędzy nimi. Układ 4P wskazuje liczbę przełączanych torów, a prąd 63 A obciążalność wersji. Sposób podłączenia należy zawsze dopasować do schematu instalacji.</p> <h3>Najważniejsze cechy</h3> <ul><li>Trzy opisane pozycje I-0-II ułatwiają świadome ustawienie aparatu.</li><li>Układ 4P pozwala dobrać liczbę torów do projektu.</li><li>Wartości 63 A oraz 230/400 V AC identyfikują parametry tego wykonania.</li></ul> <h3>Specyfikacja techniczna</h3> <ul><li><strong>Producent:</strong> ETI</li><li><strong>Kod producenta:</strong> 002421446</li><li><strong>Symbol:</strong> SSQ 463</li><li><strong>Prąd znamionowy:</strong> 63 A</li><li><strong>Układ biegunów:</strong> 4P</li><li><strong>Napięcie znamionowe AC:</strong> 230/400 V</li><li><strong>Pozycje przełącznika:</strong> I-0-II</li></ul> <p>Jeżeli potrzebujesz przełącznika I-0-II 4P o prądzie 63 A, sprawdź zgodność modelu SSQ 463 ze schematem i wybierz właściwy wariant ETI.</p> | {"Producent":"ETI","Dane producenta":"ETI, Jana Pawła II 18 06-100 Pułtusk, etipolam@etipolam.com.pl","Symbol":"SSQ 463","Typ produktu":"Przełącznik trójpołożeniowy","Prąd znamionowy [A]":"63","Układ biegunów":"4P","Napięcie znamionowe AC [V]":"230/400","Pozycje przełącznika":"I-0-II"}
| Sygnalizator obecności napięcia LED 3 kolory SON H-3K ETI 002471553 | 002471553/ETI | 3838895747604 | ETI | Aparatura modułowa > Lampki sygnalizacyjne | <p><strong>Sygnalizator obecności napięcia LED 3 kolory SON H-3K ETI 002471553</strong> to modułowy wskaźnik LED do sygnalizacji obecności napięcia. Wykonanie SON H-3K ma 3 lampki o barwie: czerwona / żółta / zielona. Potwierdzone napięcie znamionowe wynosi 230 V AC.</p> <h2>Sygnalizator obecności napięcia SON H-3K – jaką informację pokazuje?</h2> <p>Sygnalizator obecności napięcia wykorzystuje 3 punkty świetlne, więc stan napięcia można obserwować wizualnie. Zestaw barw czerwona / żółta / zielona odróżnia tę wersję. Przy podłączeniu należy kierować się schematem urządzenia, a sygnalizacja nie zastępuje pomiaru napięcia.</p> <h3>Najważniejsze cechy</h3> <ul><li>Liczba 3 lampek określa liczbę punktów sygnalizacji.</li><li>Barwa czerwona / żółta / zielona pozwala odróżnić ten wariant wizualny.</li><li>Napięcie 230 V AC jest potwierdzonym parametrem zasilania.</li></ul> <h3>Specyfikacja techniczna</h3> <ul><li><strong>Producent:</strong> ETI</li><li><strong>Kod producenta:</strong> 002471553</li><li><strong>Symbol:</strong> SON H-3K</li><li><strong>Napięcie znamionowe AC:</strong> 230 V</li><li><strong>Barwa lampek:</strong> Czerwona / żółta / zielona</li><li><strong>Liczba lampek:</strong> 3</li></ul> <p>Wybierz model SON H-3K, gdy projekt wymaga 3 lampek o wskazanej barwie i napięcia 230 V AC. Stan beznapięciowy zawsze potwierdzaj odpowiednim przyrządem.</p> | {"Producent":"ETI","Dane producenta":"ETI, Jana Pawła II 18 06-100 Pułtusk, etipolam@etipolam.com.pl","Symbol":"SON H-3K","Typ produktu":"Sygnalizator obecności napięcia","Napięcie znamionowe AC [V]":"230","Barwa lampek":"Czerwona / żółta / zielona","Ilość lampek":"3"}
| Sygnalizator obecności napięcia LED 3 zielone diody SON H-3G ETI 002471556 | 002471556/ETI | 3838895820864 | ETI | Aparatura modułowa > Lampki sygnalizacyjne | <p><strong>Sygnalizator obecności napięcia LED 3 zielone diody SON H-3G ETI 002471556</strong> to modułowy wskaźnik LED do sygnalizacji obecności napięcia. Wykonanie SON H-3G ma 3 lampki o barwie: zielona. Potwierdzone napięcie znamionowe wynosi 230 V AC.</p> <h2>Sygnalizator obecności napięcia SON H-3G – jaką informację pokazuje?</h2> <p>Sygnalizator obecności napięcia wykorzystuje 3 punkty świetlne, więc stan napięcia można obserwować wizualnie. Zestaw barw zielona odróżnia tę wersję. Przy podłączeniu należy kierować się schematem urządzenia, a sygnalizacja nie zastępuje pomiaru napięcia.</p> <h3>Najważniejsze cechy</h3> <ul><li>Liczba 3 lampek określa liczbę punktów sygnalizacji.</li><li>Barwa zielona pozwala odróżnić ten wariant wizualny.</li><li>Napięcie 230 V AC jest potwierdzonym parametrem zasilania.</li></ul> <h3>Specyfikacja techniczna</h3> <ul><li><strong>Producent:</strong> ETI</li><li><strong>Kod producenta:</strong> 002471556</li><li><strong>Symbol:</strong> SON H-3G</li><li><strong>Napięcie znamionowe AC:</strong> 230 V</li><li><strong>Barwa lampek:</strong> Zielona</li><li><strong>Liczba lampek:</strong> 3</li></ul> <p>Wybierz model SON H-3G, gdy projekt wymaga 3 lampek o wskazanej barwie i napięcia 230 V AC. Stan beznapięciowy zawsze potwierdzaj odpowiednim przyrządem.</p> | {"Producent":"ETI","Dane producenta":"ETI, Jana Pawła II 18 06-100 Pułtusk, etipolam@etipolam.com.pl","Symbol":"SON H-3G","Typ produktu":"Sygnalizator obecności napięcia","Napięcie znamionowe AC [V]":"230","Barwa lampek":"Zielona","Ilość lampek":"3"}
| Stycznik modułowy 20A 2 styki zwierne cewka 230V R 20-20 ETI 002461210 | 002461210/ETI | 5904722903371 | ETI | Aparatura modułowa > Styczniki | <p><strong>Stycznik modułowy 20A 2 styki zwierne cewka 230V R 20-20 ETI 002461210</strong> jest aparatem do sterowania obwodem za pomocą cewki. Model R 20-20 230V ma prąd znamionowy 20 A, cewkę 230 V i konfigurację styków 2NO. Aparat zajmuje 1 moduł.</p> <h2>Stycznik modułowy 20 A – jakie styki i cewkę wybrać?</h2> <p>Stycznik modułowy z cewką 230 V przełącza styki w układzie 2NO. Prąd 20 A odnosi się do tej wersji aparatu; przed zastosowaniem trzeba sprawdzić charakter obciążenia i schemat sterowania. Liczba modułów ma znaczenie przy planowaniu miejsca w rozdzielnicy.</p> <h3>Najważniejsze cechy</h3> <ul><li>Układ 2NO określa liczbę i rodzaj styków.</li><li>Cewka 230 V pozwala dobrać właściwe napięcie sterowania.</li><li>Prąd 20 A oraz szerokość 1 moduł pomagają sprawdzić wymagania projektu.</li></ul> <h3>Specyfikacja techniczna</h3> <ul><li><strong>Producent:</strong> ETI</li><li><strong>Kod producenta:</strong> 002461210</li><li><strong>Symbol:</strong> R 20-20 230V</li><li><strong>Prąd znamionowy:</strong> 20 A</li><li><strong>Napięcie cewki:</strong> 230 V</li><li><strong>Konfiguracja styków:</strong> 2NO</li><li><strong>Liczba modułów:</strong> 1</li></ul> <p>Wybierz model R 20-20 230V, jeśli wymagane są styki 2NO, cewka 230 V i prąd 20 A. Potwierdź kategorię obciążenia przed podłączeniem.</p> | {"Producent":"ETI","Dane producenta":"ETI, Jana Pawła II 18 06-100 Pułtusk, etipolam@etipolam.com.pl","Symbol":"R 20-20 230V","Typ produktu":"Stycznik modułowy","Prąd znamionowy [A]":"20","Napięcie cewki [V]":"230","Konfiguracja styków":"2NO","Liczba modułów":"1"}
| Stycznik modułowy 20A 2 styki zwierne cewka 24V R 20-20 ETI 002461211 | 002461211/ETI | 5904722903388 | ETI | Aparatura modułowa > Styczniki | <p><strong>Stycznik modułowy 20A 2 styki zwierne cewka 24V R 20-20 ETI 002461211</strong> jest aparatem do sterowania obwodem za pomocą cewki. Model R 20-20 24V ma prąd znamionowy 20 A, cewkę 24 V i konfigurację styków 2NO. Aparat zajmuje 1 moduł.</p> <h2>Stycznik modułowy 20 A – jakie styki i cewkę wybrać?</h2> <p>Stycznik modułowy z cewką 24 V przełącza styki w układzie 2NO. Prąd 20 A odnosi się do tej wersji aparatu; przed zastosowaniem trzeba sprawdzić charakter obciążenia i schemat sterowania. Liczba modułów ma znaczenie przy planowaniu miejsca w rozdzielnicy.</p> <h3>Najważniejsze cechy</h3> <ul><li>Układ 2NO określa liczbę i rodzaj styków.</li><li>Cewka 24 V pozwala dobrać właściwe napięcie sterowania.</li><li>Prąd 20 A oraz szerokość 1 moduł pomagają sprawdzić wymagania projektu.</li></ul> <h3>Specyfikacja techniczna</h3> <ul><li><strong>Producent:</strong> ETI</li><li><strong>Kod producenta:</strong> 002461211</li><li><strong>Symbol:</strong> R 20-20 24V</li><li><strong>Prąd znamionowy:</strong> 20 A</li><li><strong>Napięcie cewki:</strong> 24 V</li><li><strong>Konfiguracja styków:</strong> 2NO</li><li><strong>Liczba modułów:</strong> 1</li></ul> <p>Wybierz model R 20-20 24V, jeśli wymagane są styki 2NO, cewka 24 V i prąd 20 A. Potwierdź kategorię obciążenia przed podłączeniem.</p> | {"Producent":"ETI","Dane producenta":"ETI, Jana Pawła II 18 06-100 Pułtusk, etipolam@etipolam.com.pl","Symbol":"R 20-20 24V","Typ produktu":"Stycznik modułowy","Prąd znamionowy [A]":"20","Napięcie cewki [V]":"24","Konfiguracja styków":"2NO","Liczba modułów":"1"}
| Stycznik modułowy 20A 1 styk zwierny i 1 rozwierny cewka 230V R 20-11 ETI 002461220 | 002461220/ETI | 5904722903395 | ETI | Aparatura modułowa > Styczniki | <p><strong>Stycznik modułowy 20A 1 styk zwierny i 1 rozwierny cewka 230V R 20-11 ETI 002461220</strong> jest aparatem do sterowania obwodem za pomocą cewki. Model R 20-11 230V ma prąd znamionowy 20 A, cewkę 230 V i konfigurację styków 1NO+1NC. Aparat zajmuje 1 moduł.</p> <h2>Stycznik modułowy 20 A – jakie styki i cewkę wybrać?</h2> <p>Stycznik modułowy z cewką 230 V przełącza styki w układzie 1NO+1NC. Prąd 20 A odnosi się do tej wersji aparatu; przed zastosowaniem trzeba sprawdzić charakter obciążenia i schemat sterowania. Liczba modułów ma znaczenie przy planowaniu miejsca w rozdzielnicy.</p> <h3>Najważniejsze cechy</h3> <ul><li>Układ 1NO+1NC określa liczbę i rodzaj styków.</li><li>Cewka 230 V pozwala dobrać właściwe napięcie sterowania.</li><li>Prąd 20 A oraz szerokość 1 moduł pomagają sprawdzić wymagania projektu.</li></ul> <h3>Specyfikacja techniczna</h3> <ul><li><strong>Producent:</strong> ETI</li><li><strong>Kod producenta:</strong> 002461220</li><li><strong>Symbol:</strong> R 20-11 230V</li><li><strong>Prąd znamionowy:</strong> 20 A</li><li><strong>Napięcie cewki:</strong> 230 V</li><li><strong>Konfiguracja styków:</strong> 1NO+1NC</li><li><strong>Liczba modułów:</strong> 1</li></ul> <p>Wybierz model R 20-11 230V, jeśli wymagane są styki 1NO+1NC, cewka 230 V i prąd 20 A. Potwierdź kategorię obciążenia przed podłączeniem.</p> | {"Producent":"ETI","Dane producenta":"ETI, Jana Pawła II 18 06-100 Pułtusk, etipolam@etipolam.com.pl","Symbol":"R 20-11 230V","Typ produktu":"Stycznik modułowy","Prąd znamionowy [A]":"20","Napięcie cewki [V]":"230","Konfiguracja styków":"1NO+1NC","Liczba modułów":"1"}
| Stycznik modułowy 25A 2 styki zwierne cewka 24V R 25-20 ETI 002463501 | 002463501/ETI | 5904722997653 | ETI | Aparatura modułowa > Styczniki | <p><strong>Stycznik modułowy 25A 2 styki zwierne cewka 24V R 25-20 ETI 002463501</strong> jest aparatem do sterowania obwodem za pomocą cewki. Model R 25-20 24V ma prąd znamionowy 25 A, cewkę 24 V i konfigurację styków 2NO. Aparat zajmuje 1 moduł.</p> <h2>Stycznik modułowy 25 A – jakie styki i cewkę wybrać?</h2> <p>Stycznik modułowy z cewką 24 V przełącza styki w układzie 2NO. Prąd 25 A odnosi się do tej wersji aparatu; przed zastosowaniem trzeba sprawdzić charakter obciążenia i schemat sterowania. Liczba modułów ma znaczenie przy planowaniu miejsca w rozdzielnicy.</p> <h3>Najważniejsze cechy</h3> <ul><li>Układ 2NO określa liczbę i rodzaj styków.</li><li>Cewka 24 V pozwala dobrać właściwe napięcie sterowania.</li><li>Prąd 25 A oraz szerokość 1 moduł pomagają sprawdzić wymagania projektu.</li></ul> <h3>Specyfikacja techniczna</h3> <ul><li><strong>Producent:</strong> ETI</li><li><strong>Kod producenta:</strong> 002463501</li><li><strong>Symbol:</strong> R 25-20 24V</li><li><strong>Prąd znamionowy:</strong> 25 A</li><li><strong>Napięcie cewki:</strong> 24 V</li><li><strong>Konfiguracja styków:</strong> 2NO</li><li><strong>Liczba modułów:</strong> 1</li></ul> <p>Wybierz model R 25-20 24V, jeśli wymagane są styki 2NO, cewka 24 V i prąd 25 A. Potwierdź kategorię obciążenia przed podłączeniem.</p> | {"Producent":"ETI","Dane producenta":"ETI, Jana Pawła II 18 06-100 Pułtusk, etipolam@etipolam.com.pl","Symbol":"R 25-20 24V","Typ produktu":"Stycznik modułowy","Prąd znamionowy [A]":"25","Napięcie cewki [V]":"24","Konfiguracja styków":"2NO","Liczba modułów":"1"}
| Stycznik modułowy 25A 2 styki zwierne cewka 230V R 25-20 ETI 002463502 | 002463502/ETI | 5904722988569 | ETI | Aparatura modułowa > Styczniki | <p><strong>Stycznik modułowy 25A 2 styki zwierne cewka 230V R 25-20 ETI 002463502</strong> jest aparatem do sterowania obwodem za pomocą cewki. Model R 25-20 230V ma prąd znamionowy 25 A, cewkę 230 V i konfigurację styków 2NO. Aparat zajmuje 1 moduł.</p> <h2>Stycznik modułowy 25 A – jakie styki i cewkę wybrać?</h2> <p>Stycznik modułowy z cewką 230 V przełącza styki w układzie 2NO. Prąd 25 A odnosi się do tej wersji aparatu; przed zastosowaniem trzeba sprawdzić charakter obciążenia i schemat sterowania. Liczba modułów ma znaczenie przy planowaniu miejsca w rozdzielnicy.</p> <h3>Najważniejsze cechy</h3> <ul><li>Układ 2NO określa liczbę i rodzaj styków.</li><li>Cewka 230 V pozwala dobrać właściwe napięcie sterowania.</li><li>Prąd 25 A oraz szerokość 1 moduł pomagają sprawdzić wymagania projektu.</li></ul> <h3>Specyfikacja techniczna</h3> <ul><li><strong>Producent:</strong> ETI</li><li><strong>Kod producenta:</strong> 002463502</li><li><strong>Symbol:</strong> R 25-20 230V</li><li><strong>Prąd znamionowy:</strong> 25 A</li><li><strong>Napięcie cewki:</strong> 230 V</li><li><strong>Konfiguracja styków:</strong> 2NO</li><li><strong>Liczba modułów:</strong> 1</li></ul> <p>Wybierz model R 25-20 230V, jeśli wymagane są styki 2NO, cewka 230 V i prąd 25 A. Potwierdź kategorię obciążenia przed podłączeniem.</p> | {"Producent":"ETI","Dane producenta":"ETI, Jana Pawła II 18 06-100 Pułtusk, etipolam@etipolam.com.pl","Symbol":"R 25-20 230V","Typ produktu":"Stycznik modułowy","Prąd znamionowy [A]":"25","Napięcie cewki [V]":"230","Konfiguracja styków":"2NO","Liczba modułów":"1"}
| Stycznik modułowy 25A 4 styki zwierne cewka 230V R 25-40 ETI 002462310 | 002462310/ETI | 5904722903432 | ETI | Aparatura modułowa > Styczniki | <p><strong>Stycznik modułowy 25A 4 styki zwierne cewka 230V R 25-40 ETI 002462310</strong> jest aparatem do sterowania obwodem za pomocą cewki. Model R 25-40 230V ma prąd znamionowy 25 A, cewkę 230 V i konfigurację styków 4NO. Aparat zajmuje 2 moduły.</p> <h2>Stycznik modułowy 25 A – jakie styki i cewkę wybrać?</h2> <p>Stycznik modułowy z cewką 230 V przełącza styki w układzie 4NO. Prąd 25 A odnosi się do tej wersji aparatu; przed zastosowaniem trzeba sprawdzić charakter obciążenia i schemat sterowania. Liczba modułów ma znaczenie przy planowaniu miejsca w rozdzielnicy.</p> <h3>Najważniejsze cechy</h3> <ul><li>Układ 4NO określa liczbę i rodzaj styków.</li><li>Cewka 230 V pozwala dobrać właściwe napięcie sterowania.</li><li>Prąd 25 A oraz szerokość 2 moduły pomagają sprawdzić wymagania projektu.</li></ul> <h3>Specyfikacja techniczna</h3> <ul><li><strong>Producent:</strong> ETI</li><li><strong>Kod producenta:</strong> 002462310</li><li><strong>Symbol:</strong> R 25-40 230V</li><li><strong>Prąd znamionowy:</strong> 25 A</li><li><strong>Napięcie cewki:</strong> 230 V</li><li><strong>Konfiguracja styków:</strong> 4NO</li><li><strong>Liczba modułów:</strong> 2</li></ul> <p>Wybierz model R 25-40 230V, jeśli wymagane są styki 4NO, cewka 230 V i prąd 25 A. Potwierdź kategorię obciążenia przed podłączeniem.</p> | {"Producent":"ETI","Dane producenta":"ETI, Jana Pawła II 18 06-100 Pułtusk, etipolam@etipolam.com.pl","Symbol":"R 25-40 230V","Typ produktu":"Stycznik modułowy","Prąd znamionowy [A]":"25","Napięcie cewki [V]":"230","Konfiguracja styków":"4NO","Liczba modułów":"2"}
| Stycznik modułowy 25A 4 styki zwierne cewka 24V R 25-40 ETI 002462311 | 002462311/ETI | 5904722903449 | ETI | Aparatura modułowa > Styczniki | <p><strong>Stycznik modułowy 25A 4 styki zwierne cewka 24V R 25-40 ETI 002462311</strong> jest aparatem do sterowania obwodem za pomocą cewki. Model R 25-40 24V ma prąd znamionowy 25 A, cewkę 24 V i konfigurację styków 4NO. Aparat zajmuje 2 moduły.</p> <h2>Stycznik modułowy 25 A – jakie styki i cewkę wybrać?</h2> <p>Stycznik modułowy z cewką 24 V przełącza styki w układzie 4NO. Prąd 25 A odnosi się do tej wersji aparatu; przed zastosowaniem trzeba sprawdzić charakter obciążenia i schemat sterowania. Liczba modułów ma znaczenie przy planowaniu miejsca w rozdzielnicy.</p> <h3>Najważniejsze cechy</h3> <ul><li>Układ 4NO określa liczbę i rodzaj styków.</li><li>Cewka 24 V pozwala dobrać właściwe napięcie sterowania.</li><li>Prąd 25 A oraz szerokość 2 moduły pomagają sprawdzić wymagania projektu.</li></ul> <h3>Specyfikacja techniczna</h3> <ul><li><strong>Producent:</strong> ETI</li><li><strong>Kod producenta:</strong> 002462311</li><li><strong>Symbol:</strong> R 25-40 24V</li><li><strong>Prąd znamionowy:</strong> 25 A</li><li><strong>Napięcie cewki:</strong> 24 V</li><li><strong>Konfiguracja styków:</strong> 4NO</li><li><strong>Liczba modułów:</strong> 2</li></ul> <p>Wybierz model R 25-40 24V, jeśli wymagane są styki 4NO, cewka 24 V i prąd 25 A. Potwierdź kategorię obciążenia przed podłączeniem.</p> | {"Producent":"ETI","Dane producenta":"ETI, Jana Pawła II 18 06-100 Pułtusk, etipolam@etipolam.com.pl","Symbol":"R 25-40 24V","Typ produktu":"Stycznik modułowy","Prąd znamionowy [A]":"25","Napięcie cewki [V]":"24","Konfiguracja styków":"4NO","Liczba modułów":"2"}
| Stycznik modułowy 40A 2 styki zwierne cewka 230V R 40-20 ETI 002463490 | 002463490/ETI | 5902047612770 | ETI | Aparatura modułowa > Styczniki | <p><strong>Stycznik modułowy 40A 2 styki zwierne cewka 230V R 40-20 ETI 002463490</strong> jest aparatem do sterowania obwodem za pomocą cewki. Model R 40-20 230V ma prąd znamionowy 40 A, cewkę 230 V i konfigurację styków 2NO. Aparat zajmuje 2 moduły.</p> <h2>Stycznik modułowy 40 A – jakie styki i cewkę wybrać?</h2> <p>Stycznik modułowy z cewką 230 V przełącza styki w układzie 2NO. Prąd 40 A odnosi się do tej wersji aparatu; przed zastosowaniem trzeba sprawdzić charakter obciążenia i schemat sterowania. Liczba modułów ma znaczenie przy planowaniu miejsca w rozdzielnicy.</p> <h3>Najważniejsze cechy</h3> <ul><li>Układ 2NO określa liczbę i rodzaj styków.</li><li>Cewka 230 V pozwala dobrać właściwe napięcie sterowania.</li><li>Prąd 40 A oraz szerokość 2 moduły pomagają sprawdzić wymagania projektu.</li></ul> <h3>Specyfikacja techniczna</h3> <ul><li><strong>Producent:</strong> ETI</li><li><strong>Kod producenta:</strong> 002463490</li><li><strong>Symbol:</strong> R 40-20 230V</li><li><strong>Prąd znamionowy:</strong> 40 A</li><li><strong>Napięcie cewki:</strong> 230 V</li><li><strong>Konfiguracja styków:</strong> 2NO</li><li><strong>Liczba modułów:</strong> 2</li></ul> <p>Wybierz model R 40-20 230V, jeśli wymagane są styki 2NO, cewka 230 V i prąd 40 A. Potwierdź kategorię obciążenia przed podłączeniem.</p> | {"Producent":"ETI","Dane producenta":"ETI, Jana Pawła II 18 06-100 Pułtusk, etipolam@etipolam.com.pl","Symbol":"R 40-20 230V","Typ produktu":"Stycznik modułowy","Prąd znamionowy [A]":"40","Napięcie cewki [V]":"230","Konfiguracja styków":"2NO","Liczba modułów":"2"}
| Stycznik modułowy 40A 4 styki zwierne cewka 230V R 40-40 ETI 002463410 | 002463410/ETI | 5904722903531 | ETI | Aparatura modułowa > Styczniki | <p><strong>Stycznik modułowy 40A 4 styki zwierne cewka 230V R 40-40 ETI 002463410</strong> jest aparatem do sterowania obwodem za pomocą cewki. Model R 40-40 230V ma prąd znamionowy 40 A, cewkę 230 V i konfigurację styków 4NO. Aparat zajmuje 3 moduły.</p> <h2>Stycznik modułowy 40 A – jakie styki i cewkę wybrać?</h2> <p>Stycznik modułowy z cewką 230 V przełącza styki w układzie 4NO. Prąd 40 A odnosi się do tej wersji aparatu; przed zastosowaniem trzeba sprawdzić charakter obciążenia i schemat sterowania. Liczba modułów ma znaczenie przy planowaniu miejsca w rozdzielnicy.</p> <h3>Najważniejsze cechy</h3> <ul><li>Układ 4NO określa liczbę i rodzaj styków.</li><li>Cewka 230 V pozwala dobrać właściwe napięcie sterowania.</li><li>Prąd 40 A oraz szerokość 3 moduły pomagają sprawdzić wymagania projektu.</li></ul> <h3>Specyfikacja techniczna</h3> <ul><li><strong>Producent:</strong> ETI</li><li><strong>Kod producenta:</strong> 002463410</li><li><strong>Symbol:</strong> R 40-40 230V</li><li><strong>Prąd znamionowy:</strong> 40 A</li><li><strong>Napięcie cewki:</strong> 230 V</li><li><strong>Konfiguracja styków:</strong> 4NO</li><li><strong>Liczba modułów:</strong> 3</li></ul> <p>Wybierz model R 40-40 230V, jeśli wymagane są styki 4NO, cewka 230 V i prąd 40 A. Potwierdź kategorię obciążenia przed podłączeniem.</p> | {"Producent":"ETI","Dane producenta":"ETI, Jana Pawła II 18 06-100 Pułtusk, etipolam@etipolam.com.pl","Symbol":"R 40-40 230V","Typ produktu":"Stycznik modułowy","Prąd znamionowy [A]":"40","Napięcie cewki [V]":"230","Konfiguracja styków":"4NO","Liczba modułów":"3"}
| Stycznik modułowy 63A 4 styki zwierne cewka 230V R 63-40 ETI 002463450 | 002463450/ETI | 5904722903616 | ETI | Aparatura modułowa > Styczniki | <p><strong>Stycznik modułowy 63A 4 styki zwierne cewka 230V R 63-40 ETI 002463450</strong> jest aparatem do sterowania obwodem za pomocą cewki. Model R 63-40 230V ma prąd znamionowy 63 A, cewkę 230 V i konfigurację styków 4NO. Aparat zajmuje 3 moduły.</p> <h2>Stycznik modułowy 63 A – jakie styki i cewkę wybrać?</h2> <p>Stycznik modułowy z cewką 230 V przełącza styki w układzie 4NO. Prąd 63 A odnosi się do tej wersji aparatu; przed zastosowaniem trzeba sprawdzić charakter obciążenia i schemat sterowania. Liczba modułów ma znaczenie przy planowaniu miejsca w rozdzielnicy.</p> <h3>Najważniejsze cechy</h3> <ul><li>Układ 4NO określa liczbę i rodzaj styków.</li><li>Cewka 230 V pozwala dobrać właściwe napięcie sterowania.</li><li>Prąd 63 A oraz szerokość 3 moduły pomagają sprawdzić wymagania projektu.</li></ul> <h3>Specyfikacja techniczna</h3> <ul><li><strong>Producent:</strong> ETI</li><li><strong>Kod producenta:</strong> 002463450</li><li><strong>Symbol:</strong> R 63-40 230V</li><li><strong>Prąd znamionowy:</strong> 63 A</li><li><strong>Napięcie cewki:</strong> 230 V</li><li><strong>Konfiguracja styków:</strong> 4NO</li><li><strong>Liczba modułów:</strong> 3</li></ul> <p>Wybierz model R 63-40 230V, jeśli wymagane są styki 4NO, cewka 230 V i prąd 63 A. Potwierdź kategorię obciążenia przed podłączeniem.</p> | {"Producent":"ETI","Dane producenta":"ETI, Jana Pawła II 18 06-100 Pułtusk, etipolam@etipolam.com.pl","Symbol":"R 63-40 230V","Typ produktu":"Stycznik modułowy","Prąd znamionowy [A]":"63","Napięcie cewki [V]":"230","Konfiguracja styków":"4NO","Liczba modułów":"3"}
| Rozłącznik izolacyjny 125A 3P ED2 125/3 ETI 004671271 | 004671271/ETI | 3838895411048 | ETI | Aparatura modułowa > Rozłączniki izolacyjne | <p><strong>Rozłącznik izolacyjny 125A 3P ED2 125/3 ETI 004671271</strong> służy do ręcznego odłączania torów obwodu. Wariant ED2 125/3 ma prąd znamionowy 125 A i układ 3P. Potwierdzone napięcie znamionowe AC to 690 V.</p> <h2>Rozłącznik izolacyjny 125 A 3P – do jakiego obwodu?</h2> <p>Rozłącznik izolacyjny o układzie 3P pozwala rozłączyć liczbę torów wskazaną przez oznaczenie biegunów. Prąd 125 A należy odnieść do obciążenia projektowanego obwodu. Dla wykonania ED2 125/3 potwierdzono także 690 V AC.</p> <h3>Najważniejsze cechy</h3> <ul><li>Ręczna funkcja rozłączania odpowiada zastosowaniu rozłącznika izolacyjnego.</li><li>Układ 3P wskazuje liczbę rozłączanych torów.</li><li>Prąd znamionowy 125 A identyfikuje obciążalność tego wariantu.</li></ul> <h3>Specyfikacja techniczna</h3> <ul><li><strong>Producent:</strong> ETI</li><li><strong>Kod producenta:</strong> 004671271</li><li><strong>Symbol:</strong> ED2 125/3</li><li><strong>Prąd znamionowy:</strong> 125 A</li><li><strong>Układ biegunów:</strong> 3P</li><li><strong>Napięcie znamionowe AC:</strong> 690 V</li></ul> <p>Wybierz wykonanie ED2 125/3, jeśli projekt wymaga rozłącznika 3P o prądzie 125 A. Przed montażem sprawdź pozostałe warunki pracy obwodu.</p> | {"Producent":"ETI","Dane producenta":"ETI, Jana Pawła II 18 06-100 Pułtusk, etipolam@etipolam.com.pl","Symbol":"ED2 125/3","Typ produktu":"Rozłącznik izolacyjny","Prąd znamionowy [A]":"125","Układ biegunów":"3P","Napięcie znamionowe AC [V]":"690"}
| Rozłącznik izolacyjny 160A 3P ED2 160/3 ETI 004671272 | 004671272/ETI | 3838895411055 | ETI | Aparatura modułowa > Rozłączniki izolacyjne | <p><strong>Rozłącznik izolacyjny 160A 3P ED2 160/3 ETI 004671272</strong> służy do ręcznego odłączania torów obwodu. Wariant ED2 160/3 ma prąd znamionowy 160 A i układ 3P. Potwierdzone napięcie znamionowe AC to 690 V.</p> <h2>Rozłącznik izolacyjny 160 A 3P – do jakiego obwodu?</h2> <p>Rozłącznik izolacyjny o układzie 3P pozwala rozłączyć liczbę torów wskazaną przez oznaczenie biegunów. Prąd 160 A należy odnieść do obciążenia projektowanego obwodu. Dla wykonania ED2 160/3 potwierdzono także 690 V AC.</p> <h3>Najważniejsze cechy</h3> <ul><li>Ręczna funkcja rozłączania odpowiada zastosowaniu rozłącznika izolacyjnego.</li><li>Układ 3P wskazuje liczbę rozłączanych torów.</li><li>Prąd znamionowy 160 A identyfikuje obciążalność tego wariantu.</li></ul> <h3>Specyfikacja techniczna</h3> <ul><li><strong>Producent:</strong> ETI</li><li><strong>Kod producenta:</strong> 004671272</li><li><strong>Symbol:</strong> ED2 160/3</li><li><strong>Prąd znamionowy:</strong> 160 A</li><li><strong>Układ biegunów:</strong> 3P</li><li><strong>Napięcie znamionowe AC:</strong> 690 V</li></ul> <p>Wybierz wykonanie ED2 160/3, jeśli projekt wymaga rozłącznika 3P o prądzie 160 A. Przed montażem sprawdź pozostałe warunki pracy obwodu.</p> | {"Producent":"ETI","Dane producenta":"ETI, Jana Pawła II 18 06-100 Pułtusk, etipolam@etipolam.com.pl","Symbol":"ED2 160/3","Typ produktu":"Rozłącznik izolacyjny","Prąd znamionowy [A]":"160","Układ biegunów":"3P","Napięcie znamionowe AC [V]":"690"}
| Rozłącznik izolacyjny 250A 3P ED2 250/3 ETI 004671273 | 004671273/ETI | 3838895411062 | ETI | Aparatura modułowa > Rozłączniki izolacyjne | <p><strong>Rozłącznik izolacyjny 250A 3P ED2 250/3 ETI 004671273</strong> służy do ręcznego odłączania torów obwodu. Wariant ED2 250/3 ma prąd znamionowy 250 A i układ 3P. Potwierdzone napięcie znamionowe AC to 690 V.</p> <h2>Rozłącznik izolacyjny 250 A 3P – do jakiego obwodu?</h2> <p>Rozłącznik izolacyjny o układzie 3P pozwala rozłączyć liczbę torów wskazaną przez oznaczenie biegunów. Prąd 250 A należy odnieść do obciążenia projektowanego obwodu. Dla wykonania ED2 250/3 potwierdzono także 690 V AC.</p> <h3>Najważniejsze cechy</h3> <ul><li>Ręczna funkcja rozłączania odpowiada zastosowaniu rozłącznika izolacyjnego.</li><li>Układ 3P wskazuje liczbę rozłączanych torów.</li><li>Prąd znamionowy 250 A identyfikuje obciążalność tego wariantu.</li></ul> <h3>Specyfikacja techniczna</h3> <ul><li><strong>Producent:</strong> ETI</li><li><strong>Kod producenta:</strong> 004671273</li><li><strong>Symbol:</strong> ED2 250/3</li><li><strong>Prąd znamionowy:</strong> 250 A</li><li><strong>Układ biegunów:</strong> 3P</li><li><strong>Napięcie znamionowe AC:</strong> 690 V</li></ul> <p>Wybierz wykonanie ED2 250/3, jeśli projekt wymaga rozłącznika 3P o prądzie 250 A. Przed montażem sprawdź pozostałe warunki pracy obwodu.</p> | {"Producent":"ETI","Dane producenta":"ETI, Jana Pawła II 18 06-100 Pułtusk, etipolam@etipolam.com.pl","Symbol":"ED2 250/3","Typ produktu":"Rozłącznik izolacyjny","Prąd znamionowy [A]":"250","Układ biegunów":"3P","Napięcie znamionowe AC [V]":"690"}
| Rozłącznik bezpiecznikowy D02 63A 1P STV D02 ETI 002271001 | 002271001/ETI | 5904722906822 | ETI | Aparatura modułowa | <p><strong>Rozłącznik bezpiecznikowy D02 63A 1P STV D02 ETI 002271001</strong> jest aparatem do obwodu zabezpieczanego odpowiednią wkładką. Wersja STV D02 63A 1p ma układ 1P, prąd znamionowy 63 A i format wkładki D02. Wkładkę należy dobrać do aparatu i obwodu.</p> <h2>Rozłącznik bezpiecznikowy STV D02 63A 1p – jak dobrać wkładkę?</h2> <p>Rozłącznik bezpiecznikowy należy kompletować z wkładką o potwierdzonym dla aparatu formacie D02. Układ 1P i prąd 63 A to podstawowe dane tej wersji. Dobór samej wkładki i jej charakterystyki wymaga osobnego sprawdzenia.</p> <h3>Najważniejsze cechy</h3> <ul><li>Format D02 pozwala dobrać zgodny typ wkładki.</li><li>Układ 1P określa liczbę torów bezpiecznikowych.</li><li>Prąd 63 A określa parametr znamionowy tego aparatu.</li></ul> <h3>Specyfikacja techniczna</h3> <ul><li><strong>Producent:</strong> ETI</li><li><strong>Kod producenta:</strong> 002271001</li><li><strong>Symbol:</strong> STV D02 63A 1p</li><li><strong>Prąd znamionowy:</strong> 63 A</li><li><strong>Układ biegunów:</strong> 1P</li><li><strong>Rodzaj wkładki:</strong> D02</li><li><strong>Rozmiar wkładki:</strong> D02</li></ul> <p>Jeśli projekt wymaga rozłącznika 1P o prądzie 63 A na wkładkę D02, wybierz model STV D02 63A 1p i osobno zweryfikuj właściwą wkładkę.</p> | {"Producent":"ETI","Dane producenta":"ETI, Jana Pawła II 18 06-100 Pułtusk, etipolam@etipolam.com.pl","Symbol":"STV D02 63A 1p","Typ produktu":"Rozłącznik bezpiecznikowy","Prąd znamionowy [A]":"63","Układ biegunów":"1P","Rodzaj wkładki":"D02","Rozmiar":"D02"}
| Rozłącznik bezpiecznikowy D02 63A 3P STV D02 ETI 002271004 | 002271004/ETI | 5904722906846 | ETI | Aparatura modułowa | <p><strong>Rozłącznik bezpiecznikowy D02 63A 3P STV D02 ETI 002271004</strong> jest aparatem do obwodu zabezpieczanego odpowiednią wkładką. Wersja STV D02 63A 3p ma układ 3P, prąd znamionowy 63 A i format wkładki D02. Wkładkę należy dobrać do aparatu i obwodu.</p> <h2>Rozłącznik bezpiecznikowy STV D02 63A 3p – jak dobrać wkładkę?</h2> <p>Rozłącznik bezpiecznikowy należy kompletować z wkładką o potwierdzonym dla aparatu formacie D02. Układ 3P i prąd 63 A to podstawowe dane tej wersji. Dobór samej wkładki i jej charakterystyki wymaga osobnego sprawdzenia.</p> <h3>Najważniejsze cechy</h3> <ul><li>Format D02 pozwala dobrać zgodny typ wkładki.</li><li>Układ 3P określa liczbę torów bezpiecznikowych.</li><li>Prąd 63 A określa parametr znamionowy tego aparatu.</li></ul> <h3>Specyfikacja techniczna</h3> <ul><li><strong>Producent:</strong> ETI</li><li><strong>Kod producenta:</strong> 002271004</li><li><strong>Symbol:</strong> STV D02 63A 3p</li><li><strong>Prąd znamionowy:</strong> 63 A</li><li><strong>Układ biegunów:</strong> 3P</li><li><strong>Rodzaj wkładki:</strong> D02</li><li><strong>Rozmiar wkładki:</strong> D02</li></ul> <p>Jeśli projekt wymaga rozłącznika 3P o prądzie 63 A na wkładkę D02, wybierz model STV D02 63A 3p i osobno zweryfikuj właściwą wkładkę.</p> | {"Producent":"ETI","Dane producenta":"ETI, Jana Pawła II 18 06-100 Pułtusk, etipolam@etipolam.com.pl","Symbol":"STV D02 63A 3p","Typ produktu":"Rozłącznik bezpiecznikowy","Prąd znamionowy [A]":"63","Układ biegunów":"3P","Rodzaj wkładki":"D02","Rozmiar":"D02"}
| Wstawka redukcyjna D01 do STV D02 16A szara ETI 002243020 | 002243020/ETI | 5904722906914 | ETI | Aparatura modułowa | <p><strong>Wstawka redukcyjna D01 do STV D02 16A szara ETI 002243020</strong> jest akcesorium do wskazanego układu bezpiecznikowego. Ta wersja ma zgodność opisaną jako D01 do STV D02 oraz prąd 16 A. Przed montażem konieczne jest potwierdzenie modelu rozłącznika i wkładki.</p> <h2>Wstawka redukcyjna D01 do STV D02 – do czego ją dobrać?</h2> <p>Wstawka redukcyjna dotyczy przejścia D01 do STV D02 zgodnie z oznaczeniem producenta. Parametr 16 A odnosi się do tej wersji akcesorium. Przed użyciem porównaj oznaczenia elementów zestawu.</p> <h3>Najważniejsze cechy</h3> <ul><li>Oznaczenie D01 do STV D02 jednoznacznie wskazuje deklarowaną zgodność.</li><li>Prąd 16 A identyfikuje dokładny wariant wstawki.</li><li>Symbol D01-STV D02 - 16A szara pomaga porównać akcesorium z dokumentacją aparatu.</li></ul> <h3>Specyfikacja techniczna</h3> <ul><li><strong>Producent:</strong> ETI</li><li><strong>Kod producenta:</strong> 002243020</li><li><strong>Symbol:</strong> D01-STV D02 - 16A szara</li><li><strong>Prąd znamionowy:</strong> 16 A</li><li><strong>Kompatybilność:</strong> D01 do STV D02</li></ul> <p>Wybierz tę wstawkę wyłącznie po potwierdzeniu zgodności D01 ze STV D02 i wymaganego prądu 16 A. Zestaw uzupełnij odpowiednio dobraną wkładką.</p> | {"Producent":"ETI","Dane producenta":"ETI, Jana Pawła II 18 06-100 Pułtusk, etipolam@etipolam.com.pl","Symbol":"D01-STV D02 - 16A szara","Typ produktu":"Wstawka redukcyjna","Prąd znamionowy [A]":"16","Kompatybilność":"D01 do STV D02","Rodzaj akcesoria":"Wstawka redukcyjna"}
| Rozłącznik bezpiecznikowy 3P EFD 10 ETI 002540004 | 002540004/ETI | 3838895744917 | ETI | Aparatura modułowa | <p><strong>Rozłącznik bezpiecznikowy 3P EFD 10 ETI 002540004</strong> jest aparatem do obwodu zabezpieczanego odpowiednią wkładką. Wersja EFD 10 3p ma układ 3P, prąd znamionowy 32 A i format wkładki 10x38 mm. Wkładkę należy dobrać do aparatu i obwodu.</p> <h2>Rozłącznik bezpiecznikowy EFD 10 3p – jak dobrać wkładkę?</h2> <p>Rozłącznik bezpiecznikowy należy kompletować z wkładką o potwierdzonym dla aparatu formacie 10x38 mm. Układ 3P i prąd 32 A to podstawowe dane tej wersji. Dla modelu potwierdzono 690 V AC oraz kategorię użytkowania AC-22B.</p> <h3>Najważniejsze cechy</h3> <ul><li>Format 10x38 mm pozwala dobrać zgodny typ wkładki.</li><li>Układ 3P określa liczbę torów bezpiecznikowych.</li><li>Prąd 32 A określa parametr znamionowy tego aparatu.</li></ul> <h3>Specyfikacja techniczna</h3> <ul><li><strong>Producent:</strong> ETI</li><li><strong>Kod producenta:</strong> 002540004</li><li><strong>Symbol:</strong> EFD 10 3p</li><li><strong>Prąd znamionowy:</strong> 32 A</li><li><strong>Układ biegunów:</strong> 3P</li><li><strong>Napięcie znamionowe AC:</strong> 690 V</li><li><strong>Rodzaj wkładki:</strong> Cylindryczna CH</li><li><strong>Rozmiar wkładki:</strong> 10x38 mm</li><li><strong>Kategoria użytkowania:</strong> AC-22B</li></ul> <p>Jeśli projekt wymaga rozłącznika 3P o prądzie 32 A na wkładkę 10x38 mm, wybierz model EFD 10 3p i osobno zweryfikuj właściwą wkładkę.</p> | {"Producent":"ETI","Dane producenta":"ETI, Jana Pawła II 18 06-100 Pułtusk, etipolam@etipolam.com.pl","Symbol":"EFD 10 3p","Typ produktu":"Rozłącznik bezpiecznikowy","Prąd znamionowy [A]":"32","Układ biegunów":"3P","Napięcie znamionowe AC [V]":"690","Rodzaj wkładki":"Cylindryczna CH","Rozmiar":"10x38 mm","Kategoria użytkowania":"AC-22B"}
| Rozłącznik bezpiecznikowy 3P EFD 22 ETI 002570004 | 002570004/ETI | 3838895699668 | ETI | Aparatura modułowa | <p><strong>Rozłącznik bezpiecznikowy 3P EFD 22 ETI 002570004</strong> jest aparatem do obwodu zabezpieczanego odpowiednią wkładką. Wersja EFD 22 3p ma układ 3P, prąd znamionowy 100 A i format wkładki 22x58 mm. Wkładkę należy dobrać do aparatu i obwodu.</p> <h2>Rozłącznik bezpiecznikowy EFD 22 3p – jak dobrać wkładkę?</h2> <p>Rozłącznik bezpiecznikowy należy kompletować z wkładką o potwierdzonym dla aparatu formacie 22x58 mm. Układ 3P i prąd 100 A to podstawowe dane tej wersji. Dla modelu potwierdzono 690 V AC oraz kategorię użytkowania AC-22B.</p> <h3>Najważniejsze cechy</h3> <ul><li>Format 22x58 mm pozwala dobrać zgodny typ wkładki.</li><li>Układ 3P określa liczbę torów bezpiecznikowych.</li><li>Prąd 100 A określa parametr znamionowy tego aparatu.</li></ul> <h3>Specyfikacja techniczna</h3> <ul><li><strong>Producent:</strong> ETI</li><li><strong>Kod producenta:</strong> 002570004</li><li><strong>Symbol:</strong> EFD 22 3p</li><li><strong>Prąd znamionowy:</strong> 100 A</li><li><strong>Układ biegunów:</strong> 3P</li><li><strong>Napięcie znamionowe AC:</strong> 690 V</li><li><strong>Rodzaj wkładki:</strong> Cylindryczna CH</li><li><strong>Rozmiar wkładki:</strong> 22x58 mm</li><li><strong>Kategoria użytkowania:</strong> AC-22B</li></ul> <p>Jeśli projekt wymaga rozłącznika 3P o prądzie 100 A na wkładkę 22x58 mm, wybierz model EFD 22 3p i osobno zweryfikuj właściwą wkładkę.</p> | {"Producent":"ETI","Dane producenta":"ETI, Jana Pawła II 18 06-100 Pułtusk, etipolam@etipolam.com.pl","Symbol":"EFD 22 3p","Typ produktu":"Rozłącznik bezpiecznikowy","Prąd znamionowy [A]":"100","Układ biegunów":"3P","Napięcie znamionowe AC [V]":"690","Rodzaj wkładki":"Cylindryczna CH","Rozmiar":"22x58 mm","Kategoria użytkowania":"AC-22B"}
| Podstawa bezpiecznikowa DC 2P EFH 10 ETI 002540203 | 002540203/ETI | 3838895784609 | ETI | Aparatura modułowa | <p><strong>Podstawa bezpiecznikowa DC 2P EFH 10 ETI 002540203</strong> to aparat do wkładek cylindrycznych w obwodzie DC. Model EFH 10 DC 2p ma układ 2P, prąd znamionowy 25 A i napięcie 1000 V DC. Potwierdzony format wkładki to 10x38 mm (Cylindryczna CH gPV).</p> <h2>Podstawa bezpiecznikowa DC 10x38 mm – które parametry są kluczowe?</h2> <p>Podstawa bezpiecznikowa DC wymaga wkładki o formacie 10x38 mm; typ Cylindryczna CH gPV jest podany dla tej wersji. Układ 2P oraz 1000 V DC trzeba odnieść do projektu obwodu. Przed zamówieniem sprawdź wymagany typ wkładki dla projektowanego obwodu.</p> <h3>Najważniejsze cechy</h3> <ul><li>Format 10x38 mm wskazuje odpowiedni wymiar wkładki.</li><li>Układ 2P określa liczbę torów podstawy.</li><li>Prąd 25 A i napięcie 1000 V DC identyfikują parametry aparatu.</li></ul> <h3>Specyfikacja techniczna</h3> <ul><li><strong>Producent:</strong> ETI</li><li><strong>Kod producenta:</strong> 002540203</li><li><strong>Symbol:</strong> EFH 10 DC 2p</li><li><strong>Prąd znamionowy:</strong> 25 A</li><li><strong>Układ biegunów:</strong> 2P</li><li><strong>Napięcie znamionowe DC:</strong> 1000 V</li><li><strong>Rodzaj wkładki:</strong> Cylindryczna CH gPV</li><li><strong>Rozmiar wkładki:</strong> 10x38 mm</li></ul> <p>Wybierz model EFH 10 DC 2p, jeśli dokumentacja instalacji wymaga podstawy 2P na wkładkę 10x38 mm przy 1000 V DC. Wkładkę dobierz i sprawdź oddzielnie.</p> | {"Producent":"ETI","Dane producenta":"ETI, Jana Pawła II 18 06-100 Pułtusk, etipolam@etipolam.com.pl","Symbol":"EFH 10 DC 2p","Typ produktu":"Podstawa bezpiecznikowa DC","Prąd znamionowy [A]":"25","Układ biegunów":"2P","Napięcie znamionowe DC [V]":"1000","Rodzaj wkładki":"Cylindryczna CH gPV","Rozmiar":"10x38 mm"}