## Podsumowanie
Kategoria wzorcowa | Produkty ETI | Wymagane atrybuty | Wypełnione przed | Wypełnione po | Pozostałe braki
Akcesoria do aparatury modułowej | 1 | 2 | 2 | 2 | 0
Ograniczniki mocy | 10 | 10 | 10 | 10 | 0
Przełączniki Sieć-Agregat | 9 | 36 | 36 | 36 | 0
Rozłączniki i aparatura bezpiecznikowa | 23 | 97 | 97 | 97 | 0
Sterowanie i sygnalizacja | 2 | 8 | 8 | 8 | 0
Styczniki | 10 | 40 | 40 | 40 | 0
Wyłączniki nadprądowe | 47 | 282 | 235 | 282 | 0
Wyłączniki różnicowo-nadprądowe (RCBO) — KATEGORIA DO DODANIA | 20 | 160 | 140 | 160 | 0
Wyłączniki różnicowoprądowe | 5 | 30 | 30 | 30 | 0
RAZEM | 127 | 665 | 598 | 665 | 0

## Kontrola SKU
SKU | Produkt | Kategoria w imporcie | Kategoria wg arkusza | Atrybut wymagany | Wartość przed | Wartość po | Źródło | Pewność | Status
002111512/ETI | Wyłącznik nadprądowy B6 1P 6kA ETIMAT 6 ETI 002111512 | Aparatura modułowa > Wyłączniki nadprądowe | Wyłączniki nadprądowe | Producent | ETI | ETI | Poprzedni import ETI — atrybut istniejący | wysoka | OK
002111512/ETI | Wyłącznik nadprądowy B6 1P 6kA ETIMAT 6 ETI 002111512 | Aparatura modułowa > Wyłączniki nadprądowe | Wyłączniki nadprądowe | Charakterystyka Wyzwalania | B | B | Poprzedni import ETI — atrybut istniejący | wysoka | OK
002111512/ETI | Wyłącznik nadprądowy B6 1P 6kA ETIMAT 6 ETI 002111512 | Aparatura modułowa > Wyłączniki nadprądowe | Wyłączniki nadprądowe | Prąd Znamionowy [A] | 6 | 6 | Poprzedni import ETI — atrybut istniejący | wysoka | OK
002111512/ETI | Wyłącznik nadprądowy B6 1P 6kA ETIMAT 6 ETI 002111512 | Aparatura modułowa > Wyłączniki nadprądowe | Wyłączniki nadprądowe | Układ Biegunów | 1P | 1P | Poprzedni import ETI — atrybut istniejący | wysoka | OK
002111512/ETI | Wyłącznik nadprądowy B6 1P 6kA ETIMAT 6 ETI 002111512 | Aparatura modułowa > Wyłączniki nadprądowe | Wyłączniki nadprądowe | Znamionowa Zwarciowa Zdolność Wyłączania Icn [kA] | 6 | 6 | Poprzedni import ETI — atrybut istniejący | wysoka | OK
002111512/ETI | Wyłącznik nadprądowy B6 1P 6kA ETIMAT 6 ETI 002111512 | Aparatura modułowa > Wyłączniki nadprądowe | Wyłączniki nadprądowe | Liczba Modułów |  | 1 | https://www.etigroup.eu/products-and-solutions/modular-current-and-residual-protective-devices-asti/miniature-circuit-breakers-mcb-and-accessories-etimat/miniature-circuit-breakers-mcb/002111512-etimat-6-1p-b6 | wysoka — potwierdzona rodzina/model | OK
002111514/ETI | Wyłącznik nadprądowy B10 1P 6kA ETIMAT 6 ETI 002111514 | Aparatura modułowa > Wyłączniki nadprądowe | Wyłączniki nadprądowe | Producent | ETI | ETI | Poprzedni import ETI — atrybut istniejący | wysoka | OK
002111514/ETI | Wyłącznik nadprądowy B10 1P 6kA ETIMAT 6 ETI 002111514 | Aparatura modułowa > Wyłączniki nadprądowe | Wyłączniki nadprądowe | Charakterystyka Wyzwalania | B | B | Poprzedni import ETI — atrybut istniejący | wysoka | OK
002111514/ETI | Wyłącznik nadprądowy B10 1P 6kA ETIMAT 6 ETI 002111514 | Aparatura modułowa > Wyłączniki nadprądowe | Wyłączniki nadprądowe | Prąd Znamionowy [A] | 10 | 10 | Poprzedni import ETI — atrybut istniejący | wysoka | OK
002111514/ETI | Wyłącznik nadprądowy B10 1P 6kA ETIMAT 6 ETI 002111514 | Aparatura modułowa > Wyłączniki nadprądowe | Wyłączniki nadprądowe | Układ Biegunów | 1P | 1P | Poprzedni import ETI — atrybut istniejący | wysoka | OK
002111514/ETI | Wyłącznik nadprądowy B10 1P 6kA ETIMAT 6 ETI 002111514 | Aparatura modułowa > Wyłączniki nadprądowe | Wyłączniki nadprądowe | Znamionowa Zwarciowa Zdolność Wyłączania Icn [kA] | 6 | 6 | Poprzedni import ETI — atrybut istniejący | wysoka | OK
002111514/ETI | Wyłącznik nadprądowy B10 1P 6kA ETIMAT 6 ETI 002111514 | Aparatura modułowa > Wyłączniki nadprądowe | Wyłączniki nadprądowe | Liczba Modułów |  | 1 | https://www.etigroup.eu/products-and-solutions/modular-current-and-residual-protective-devices-asti/miniature-circuit-breakers-mcb-and-accessories-etimat/miniature-circuit-breakers-mcb/002111512-etimat-6-1p-b6 | wysoka — potwierdzona rodzina/model | OK
002111515/ETI | Wyłącznik nadprądowy B13 1P 6kA ETIMAT 6 ETI 002111515 | Aparatura modułowa > Wyłączniki nadprądowe | Wyłączniki nadprądowe | Producent | ETI | ETI | Poprzedni import ETI — atrybut istniejący | wysoka | OK
002111515/ETI | Wyłącznik nadprądowy B13 1P 6kA ETIMAT 6 ETI 002111515 | Aparatura modułowa > Wyłączniki nadprądowe | Wyłączniki nadprądowe | Charakterystyka Wyzwalania | B | B | Poprzedni import ETI — atrybut istniejący | wysoka | OK
002111515/ETI | Wyłącznik nadprądowy B13 1P 6kA ETIMAT 6 ETI 002111515 | Aparatura modułowa > Wyłączniki nadprądowe | Wyłączniki nadprądowe | Prąd Znamionowy [A] | 13 | 13 | Poprzedni import ETI — atrybut istniejący | wysoka | OK
002111515/ETI | Wyłącznik nadprądowy B13 1P 6kA ETIMAT 6 ETI 002111515 | Aparatura modułowa > Wyłączniki nadprądowe | Wyłączniki nadprądowe | Układ Biegunów | 1P | 1P | Poprzedni import ETI — atrybut istniejący | wysoka | OK
002111515/ETI | Wyłącznik nadprądowy B13 1P 6kA ETIMAT 6 ETI 002111515 | Aparatura modułowa > Wyłączniki nadprądowe | Wyłączniki nadprądowe | Znamionowa Zwarciowa Zdolność Wyłączania Icn [kA] | 6 | 6 | Poprzedni import ETI — atrybut istniejący | wysoka | OK
002111515/ETI | Wyłącznik nadprądowy B13 1P 6kA ETIMAT 6 ETI 002111515 | Aparatura modułowa > Wyłączniki nadprądowe | Wyłączniki nadprądowe | Liczba Modułów |  | 1 | https://www.etigroup.eu/products-and-solutions/modular-current-and-residual-protective-devices-asti/miniature-circuit-breakers-mcb-and-accessories-etimat/miniature-circuit-breakers-mcb/002111512-etimat-6-1p-b6 | wysoka — potwierdzona rodzina/model | OK
002111516/ETI | Wyłącznik nadprądowy B16 1P 6kA ETIMAT 6 ETI 002111516 | Aparatura modułowa > Wyłączniki nadprądowe | Wyłączniki nadprądowe | Producent | ETI | ETI | Poprzedni import ETI — atrybut istniejący | wysoka | OK
002111516/ETI | Wyłącznik nadprądowy B16 1P 6kA ETIMAT 6 ETI 002111516 | Aparatura modułowa > Wyłączniki nadprądowe | Wyłączniki nadprądowe | Charakterystyka Wyzwalania | B | B | Poprzedni import ETI — atrybut istniejący | wysoka | OK
002111516/ETI | Wyłącznik nadprądowy B16 1P 6kA ETIMAT 6 ETI 002111516 | Aparatura modułowa > Wyłączniki nadprądowe | Wyłączniki nadprądowe | Prąd Znamionowy [A] | 16 | 16 | Poprzedni import ETI — atrybut istniejący | wysoka | OK
002111516/ETI | Wyłącznik nadprądowy B16 1P 6kA ETIMAT 6 ETI 002111516 | Aparatura modułowa > Wyłączniki nadprądowe | Wyłączniki nadprądowe | Układ Biegunów | 1P | 1P | Poprzedni import ETI — atrybut istniejący | wysoka | OK
002111516/ETI | Wyłącznik nadprądowy B16 1P 6kA ETIMAT 6 ETI 002111516 | Aparatura modułowa > Wyłączniki nadprądowe | Wyłączniki nadprądowe | Znamionowa Zwarciowa Zdolność Wyłączania Icn [kA] | 6 | 6 | Poprzedni import ETI — atrybut istniejący | wysoka | OK
002111516/ETI | Wyłącznik nadprądowy B16 1P 6kA ETIMAT 6 ETI 002111516 | Aparatura modułowa > Wyłączniki nadprądowe | Wyłączniki nadprądowe | Liczba Modułów |  | 1 | https://www.etigroup.eu/products-and-solutions/modular-current-and-residual-protective-devices-asti/miniature-circuit-breakers-mcb-and-accessories-etimat/miniature-circuit-breakers-mcb/002111512-etimat-6-1p-b6 | wysoka — potwierdzona rodzina/model | OK
002111517/ETI | Wyłącznik nadprądowy B20 1P 6kA ETIMAT 6 ETI 002111517 | Aparatura modułowa > Wyłączniki nadprądowe | Wyłączniki nadprądowe | Producent | ETI | ETI | Poprzedni import ETI — atrybut istniejący | wysoka | OK
002111517/ETI | Wyłącznik nadprądowy B20 1P 6kA ETIMAT 6 ETI 002111517 | Aparatura modułowa > Wyłączniki nadprądowe | Wyłączniki nadprądowe | Charakterystyka Wyzwalania | B | B | Poprzedni import ETI — atrybut istniejący | wysoka | OK
002111517/ETI | Wyłącznik nadprądowy B20 1P 6kA ETIMAT 6 ETI 002111517 | Aparatura modułowa > Wyłączniki nadprądowe | Wyłączniki nadprądowe | Prąd Znamionowy [A] | 20 | 20 | Poprzedni import ETI — atrybut istniejący | wysoka | OK
002111517/ETI | Wyłącznik nadprądowy B20 1P 6kA ETIMAT 6 ETI 002111517 | Aparatura modułowa > Wyłączniki nadprądowe | Wyłączniki nadprądowe | Układ Biegunów | 1P | 1P | Poprzedni import ETI — atrybut istniejący | wysoka | OK
002111517/ETI | Wyłącznik nadprądowy B20 1P 6kA ETIMAT 6 ETI 002111517 | Aparatura modułowa > Wyłączniki nadprądowe | Wyłączniki nadprądowe | Znamionowa Zwarciowa Zdolność Wyłączania Icn [kA] | 6 | 6 | Poprzedni import ETI — atrybut istniejący | wysoka | OK
002111517/ETI | Wyłącznik nadprądowy B20 1P 6kA ETIMAT 6 ETI 002111517 | Aparatura modułowa > Wyłączniki nadprądowe | Wyłączniki nadprądowe | Liczba Modułów |  | 1 | https://www.etigroup.eu/products-and-solutions/modular-current-and-residual-protective-devices-asti/miniature-circuit-breakers-mcb-and-accessories-etimat/miniature-circuit-breakers-mcb/002111512-etimat-6-1p-b6 | wysoka — potwierdzona rodzina/model | OK
002111518/ETI | Wyłącznik nadprądowy B25 1P 6kA ETIMAT 6 ETI 002111518 | Aparatura modułowa > Wyłączniki nadprądowe | Wyłączniki nadprądowe | Producent | ETI | ETI | Poprzedni import ETI — atrybut istniejący | wysoka | OK
002111518/ETI | Wyłącznik nadprądowy B25 1P 6kA ETIMAT 6 ETI 002111518 | Aparatura modułowa > Wyłączniki nadprądowe | Wyłączniki nadprądowe | Charakterystyka Wyzwalania | B | B | Poprzedni import ETI — atrybut istniejący | wysoka | OK
002111518/ETI | Wyłącznik nadprądowy B25 1P 6kA ETIMAT 6 ETI 002111518 | Aparatura modułowa > Wyłączniki nadprądowe | Wyłączniki nadprądowe | Prąd Znamionowy [A] | 25 | 25 | Poprzedni import ETI — atrybut istniejący | wysoka | OK
002111518/ETI | Wyłącznik nadprądowy B25 1P 6kA ETIMAT 6 ETI 002111518 | Aparatura modułowa > Wyłączniki nadprądowe | Wyłączniki nadprądowe | Układ Biegunów | 1P | 1P | Poprzedni import ETI — atrybut istniejący | wysoka | OK
002111518/ETI | Wyłącznik nadprądowy B25 1P 6kA ETIMAT 6 ETI 002111518 | Aparatura modułowa > Wyłączniki nadprądowe | Wyłączniki nadprądowe | Znamionowa Zwarciowa Zdolność Wyłączania Icn [kA] | 6 | 6 | Poprzedni import ETI — atrybut istniejący | wysoka | OK
002111518/ETI | Wyłącznik nadprądowy B25 1P 6kA ETIMAT 6 ETI 002111518 | Aparatura modułowa > Wyłączniki nadprądowe | Wyłączniki nadprądowe | Liczba Modułów |  | 1 | https://www.etigroup.eu/products-and-solutions/modular-current-and-residual-protective-devices-asti/miniature-circuit-breakers-mcb-and-accessories-etimat/miniature-circuit-breakers-mcb/002111512-etimat-6-1p-b6 | wysoka — potwierdzona rodzina/model | OK
002111519/ETI | Wyłącznik nadprądowy B32 1P 6kA ETIMAT 6 ETI 002111519 | Aparatura modułowa > Wyłączniki nadprądowe | Wyłączniki nadprądowe | Producent | ETI | ETI | Poprzedni import ETI — atrybut istniejący | wysoka | OK
002111519/ETI | Wyłącznik nadprądowy B32 1P 6kA ETIMAT 6 ETI 002111519 | Aparatura modułowa > Wyłączniki nadprądowe | Wyłączniki nadprądowe | Charakterystyka Wyzwalania | B | B | Poprzedni import ETI — atrybut istniejący | wysoka | OK
002111519/ETI | Wyłącznik nadprądowy B32 1P 6kA ETIMAT 6 ETI 002111519 | Aparatura modułowa > Wyłączniki nadprądowe | Wyłączniki nadprądowe | Prąd Znamionowy [A] | 32 | 32 | Poprzedni import ETI — atrybut istniejący | wysoka | OK
002111519/ETI | Wyłącznik nadprądowy B32 1P 6kA ETIMAT 6 ETI 002111519 | Aparatura modułowa > Wyłączniki nadprądowe | Wyłączniki nadprądowe | Układ Biegunów | 1P | 1P | Poprzedni import ETI — atrybut istniejący | wysoka | OK
002111519/ETI | Wyłącznik nadprądowy B32 1P 6kA ETIMAT 6 ETI 002111519 | Aparatura modułowa > Wyłączniki nadprądowe | Wyłączniki nadprądowe | Znamionowa Zwarciowa Zdolność Wyłączania Icn [kA] | 6 | 6 | Poprzedni import ETI — atrybut istniejący | wysoka | OK
002111519/ETI | Wyłącznik nadprądowy B32 1P 6kA ETIMAT 6 ETI 002111519 | Aparatura modułowa > Wyłączniki nadprądowe | Wyłączniki nadprądowe | Liczba Modułów |  | 1 | https://www.etigroup.eu/products-and-solutions/modular-current-and-residual-protective-devices-asti/miniature-circuit-breakers-mcb-and-accessories-etimat/miniature-circuit-breakers-mcb/002111512-etimat-6-1p-b6 | wysoka — potwierdzona rodzina/model | OK
002111520/ETI | Wyłącznik nadprądowy B40 1P 6kA ETIMAT 6 ETI 002111520 | Aparatura modułowa > Wyłączniki nadprądowe | Wyłączniki nadprądowe | Producent | ETI | ETI | Poprzedni import ETI — atrybut istniejący | wysoka | OK
002111520/ETI | Wyłącznik nadprądowy B40 1P 6kA ETIMAT 6 ETI 002111520 | Aparatura modułowa > Wyłączniki nadprądowe | Wyłączniki nadprądowe | Charakterystyka Wyzwalania | B | B | Poprzedni import ETI — atrybut istniejący | wysoka | OK
002111520/ETI | Wyłącznik nadprądowy B40 1P 6kA ETIMAT 6 ETI 002111520 | Aparatura modułowa > Wyłączniki nadprądowe | Wyłączniki nadprądowe | Prąd Znamionowy [A] | 40 | 40 | Poprzedni import ETI — atrybut istniejący | wysoka | OK
002111520/ETI | Wyłącznik nadprądowy B40 1P 6kA ETIMAT 6 ETI 002111520 | Aparatura modułowa > Wyłączniki nadprądowe | Wyłączniki nadprądowe | Układ Biegunów | 1P | 1P | Poprzedni import ETI — atrybut istniejący | wysoka | OK
002111520/ETI | Wyłącznik nadprądowy B40 1P 6kA ETIMAT 6 ETI 002111520 | Aparatura modułowa > Wyłączniki nadprądowe | Wyłączniki nadprądowe | Znamionowa Zwarciowa Zdolność Wyłączania Icn [kA] | 6 | 6 | Poprzedni import ETI — atrybut istniejący | wysoka | OK
002111520/ETI | Wyłącznik nadprądowy B40 1P 6kA ETIMAT 6 ETI 002111520 | Aparatura modułowa > Wyłączniki nadprądowe | Wyłączniki nadprądowe | Liczba Modułów |  | 1 | https://www.etigroup.eu/products-and-solutions/modular-current-and-residual-protective-devices-asti/miniature-circuit-breakers-mcb-and-accessories-etimat/miniature-circuit-breakers-mcb/002111512-etimat-6-1p-b6 | wysoka — potwierdzona rodzina/model | OK
002111521/ETI | Wyłącznik nadprądowy B50 1P 6kA ETIMAT 6 ETI 002111521 | Aparatura modułowa > Wyłączniki nadprądowe | Wyłączniki nadprądowe | Producent | ETI | ETI | Poprzedni import ETI — atrybut istniejący | wysoka | OK
002111521/ETI | Wyłącznik nadprądowy B50 1P 6kA ETIMAT 6 ETI 002111521 | Aparatura modułowa > Wyłączniki nadprądowe | Wyłączniki nadprądowe | Charakterystyka Wyzwalania | B | B | Poprzedni import ETI — atrybut istniejący | wysoka | OK
002111521/ETI | Wyłącznik nadprądowy B50 1P 6kA ETIMAT 6 ETI 002111521 | Aparatura modułowa > Wyłączniki nadprądowe | Wyłączniki nadprądowe | Prąd Znamionowy [A] | 50 | 50 | Poprzedni import ETI — atrybut istniejący | wysoka | OK
002111521/ETI | Wyłącznik nadprądowy B50 1P 6kA ETIMAT 6 ETI 002111521 | Aparatura modułowa > Wyłączniki nadprądowe | Wyłączniki nadprądowe | Układ Biegunów | 1P | 1P | Poprzedni import ETI — atrybut istniejący | wysoka | OK
002111521/ETI | Wyłącznik nadprądowy B50 1P 6kA ETIMAT 6 ETI 002111521 | Aparatura modułowa > Wyłączniki nadprądowe | Wyłączniki nadprądowe | Znamionowa Zwarciowa Zdolność Wyłączania Icn [kA] | 6 | 6 | Poprzedni import ETI — atrybut istniejący | wysoka | OK
002111521/ETI | Wyłącznik nadprądowy B50 1P 6kA ETIMAT 6 ETI 002111521 | Aparatura modułowa > Wyłączniki nadprądowe | Wyłączniki nadprądowe | Liczba Modułów |  | 1 | https://www.etigroup.eu/products-and-solutions/modular-current-and-residual-protective-devices-asti/miniature-circuit-breakers-mcb-and-accessories-etimat/miniature-circuit-breakers-mcb/002111512-etimat-6-1p-b6 | wysoka — potwierdzona rodzina/model | OK
002111522/ETI | Wyłącznik nadprądowy B63 1P 6kA ETIMAT 6 ETI 002111522 | Aparatura modułowa > Wyłączniki nadprądowe | Wyłączniki nadprądowe | Producent | ETI | ETI | Poprzedni import ETI — atrybut istniejący | wysoka | OK
002111522/ETI | Wyłącznik nadprądowy B63 1P 6kA ETIMAT 6 ETI 002111522 | Aparatura modułowa > Wyłączniki nadprądowe | Wyłączniki nadprądowe | Charakterystyka Wyzwalania | B | B | Poprzedni import ETI — atrybut istniejący | wysoka | OK
002111522/ETI | Wyłącznik nadprądowy B63 1P 6kA ETIMAT 6 ETI 002111522 | Aparatura modułowa > Wyłączniki nadprądowe | Wyłączniki nadprądowe | Prąd Znamionowy [A] | 63 | 63 | Poprzedni import ETI — atrybut istniejący | wysoka | OK
002111522/ETI | Wyłącznik nadprądowy B63 1P 6kA ETIMAT 6 ETI 002111522 | Aparatura modułowa > Wyłączniki nadprądowe | Wyłączniki nadprądowe | Układ Biegunów | 1P | 1P | Poprzedni import ETI — atrybut istniejący | wysoka | OK
002111522/ETI | Wyłącznik nadprądowy B63 1P 6kA ETIMAT 6 ETI 002111522 | Aparatura modułowa > Wyłączniki nadprądowe | Wyłączniki nadprądowe | Znamionowa Zwarciowa Zdolność Wyłączania Icn [kA] | 6 | 6 | Poprzedni import ETI — atrybut istniejący | wysoka | OK
002111522/ETI | Wyłącznik nadprądowy B63 1P 6kA ETIMAT 6 ETI 002111522 | Aparatura modułowa > Wyłączniki nadprądowe | Wyłączniki nadprądowe | Liczba Modułów |  | 1 | https://www.etigroup.eu/products-and-solutions/modular-current-and-residual-protective-devices-asti/miniature-circuit-breakers-mcb-and-accessories-etimat/miniature-circuit-breakers-mcb/002111512-etimat-6-1p-b6 | wysoka — potwierdzona rodzina/model | OK
002115512/ETI | Wyłącznik nadprądowy B6 3P 6kA ETIMAT 6 ETI 002115512 | Aparatura modułowa > Wyłączniki nadprądowe | Wyłączniki nadprądowe | Producent | ETI | ETI | Poprzedni import ETI — atrybut istniejący | wysoka | OK
002115512/ETI | Wyłącznik nadprądowy B6 3P 6kA ETIMAT 6 ETI 002115512 | Aparatura modułowa > Wyłączniki nadprądowe | Wyłączniki nadprądowe | Charakterystyka Wyzwalania | B | B | Poprzedni import ETI — atrybut istniejący | wysoka | OK
002115512/ETI | Wyłącznik nadprądowy B6 3P 6kA ETIMAT 6 ETI 002115512 | Aparatura modułowa > Wyłączniki nadprądowe | Wyłączniki nadprądowe | Prąd Znamionowy [A] | 6 | 6 | Poprzedni import ETI — atrybut istniejący | wysoka | OK
002115512/ETI | Wyłącznik nadprądowy B6 3P 6kA ETIMAT 6 ETI 002115512 | Aparatura modułowa > Wyłączniki nadprądowe | Wyłączniki nadprądowe | Układ Biegunów | 3P | 3P | Poprzedni import ETI — atrybut istniejący | wysoka | OK
002115512/ETI | Wyłącznik nadprądowy B6 3P 6kA ETIMAT 6 ETI 002115512 | Aparatura modułowa > Wyłączniki nadprądowe | Wyłączniki nadprądowe | Znamionowa Zwarciowa Zdolność Wyłączania Icn [kA] | 6 | 6 | Poprzedni import ETI — atrybut istniejący | wysoka | OK
002115512/ETI | Wyłącznik nadprądowy B6 3P 6kA ETIMAT 6 ETI 002115512 | Aparatura modułowa > Wyłączniki nadprądowe | Wyłączniki nadprądowe | Liczba Modułów |  | 3 | https://www.etigroup.eu/products-and-solutions/modular-current-and-residual-protective-devices-asti/miniature-circuit-breakers-mcb-and-accessories-etimat/miniature-circuit-breakers-mcb/002115512-etimat-6-3p-b6 | wysoka — potwierdzona rodzina/model | OK
002115514/ETI | Wyłącznik nadprądowy B10 3P 6kA ETIMAT 6 ETI 002115514 | Aparatura modułowa > Wyłączniki nadprądowe | Wyłączniki nadprądowe | Producent | ETI | ETI | Poprzedni import ETI — atrybut istniejący | wysoka | OK
002115514/ETI | Wyłącznik nadprądowy B10 3P 6kA ETIMAT 6 ETI 002115514 | Aparatura modułowa > Wyłączniki nadprądowe | Wyłączniki nadprądowe | Charakterystyka Wyzwalania | B | B | Poprzedni import ETI — atrybut istniejący | wysoka | OK
002115514/ETI | Wyłącznik nadprądowy B10 3P 6kA ETIMAT 6 ETI 002115514 | Aparatura modułowa > Wyłączniki nadprądowe | Wyłączniki nadprądowe | Prąd Znamionowy [A] | 10 | 10 | Poprzedni import ETI — atrybut istniejący | wysoka | OK
002115514/ETI | Wyłącznik nadprądowy B10 3P 6kA ETIMAT 6 ETI 002115514 | Aparatura modułowa > Wyłączniki nadprądowe | Wyłączniki nadprądowe | Układ Biegunów | 3P | 3P | Poprzedni import ETI — atrybut istniejący | wysoka | OK
002115514/ETI | Wyłącznik nadprądowy B10 3P 6kA ETIMAT 6 ETI 002115514 | Aparatura modułowa > Wyłączniki nadprądowe | Wyłączniki nadprądowe | Znamionowa Zwarciowa Zdolność Wyłączania Icn [kA] | 6 | 6 | Poprzedni import ETI — atrybut istniejący | wysoka | OK
002115514/ETI | Wyłącznik nadprądowy B10 3P 6kA ETIMAT 6 ETI 002115514 | Aparatura modułowa > Wyłączniki nadprądowe | Wyłączniki nadprądowe | Liczba Modułów |  | 3 | https://www.etigroup.eu/products-and-solutions/modular-current-and-residual-protective-devices-asti/miniature-circuit-breakers-mcb-and-accessories-etimat/miniature-circuit-breakers-mcb/002115512-etimat-6-3p-b6 | wysoka — potwierdzona rodzina/model | OK
002115515/ETI | Wyłącznik nadprądowy B13 3P 6kA ETIMAT 6 ETI 002115515 | Aparatura modułowa > Wyłączniki nadprądowe | Wyłączniki nadprądowe | Producent | ETI | ETI | Poprzedni import ETI — atrybut istniejący | wysoka | OK
002115515/ETI | Wyłącznik nadprądowy B13 3P 6kA ETIMAT 6 ETI 002115515 | Aparatura modułowa > Wyłączniki nadprądowe | Wyłączniki nadprądowe | Charakterystyka Wyzwalania | B | B | Poprzedni import ETI — atrybut istniejący | wysoka | OK
002115515/ETI | Wyłącznik nadprądowy B13 3P 6kA ETIMAT 6 ETI 002115515 | Aparatura modułowa > Wyłączniki nadprądowe | Wyłączniki nadprądowe | Prąd Znamionowy [A] | 13 | 13 | Poprzedni import ETI — atrybut istniejący | wysoka | OK
002115515/ETI | Wyłącznik nadprądowy B13 3P 6kA ETIMAT 6 ETI 002115515 | Aparatura modułowa > Wyłączniki nadprądowe | Wyłączniki nadprądowe | Układ Biegunów | 3P | 3P | Poprzedni import ETI — atrybut istniejący | wysoka | OK
002115515/ETI | Wyłącznik nadprądowy B13 3P 6kA ETIMAT 6 ETI 002115515 | Aparatura modułowa > Wyłączniki nadprądowe | Wyłączniki nadprądowe | Znamionowa Zwarciowa Zdolność Wyłączania Icn [kA] | 6 | 6 | Poprzedni import ETI — atrybut istniejący | wysoka | OK
002115515/ETI | Wyłącznik nadprądowy B13 3P 6kA ETIMAT 6 ETI 002115515 | Aparatura modułowa > Wyłączniki nadprądowe | Wyłączniki nadprądowe | Liczba Modułów |  | 3 | https://www.etigroup.eu/products-and-solutions/modular-current-and-residual-protective-devices-asti/miniature-circuit-breakers-mcb-and-accessories-etimat/miniature-circuit-breakers-mcb/002115512-etimat-6-3p-b6 | wysoka — potwierdzona rodzina/model | OK
002115516/ETI | Wyłącznik nadprądowy B16 3P 6kA ETIMAT 6 ETI 002115516 | Aparatura modułowa > Wyłączniki nadprądowe | Wyłączniki nadprądowe | Producent | ETI | ETI | Poprzedni import ETI — atrybut istniejący | wysoka | OK
002115516/ETI | Wyłącznik nadprądowy B16 3P 6kA ETIMAT 6 ETI 002115516 | Aparatura modułowa > Wyłączniki nadprądowe | Wyłączniki nadprądowe | Charakterystyka Wyzwalania | B | B | Poprzedni import ETI — atrybut istniejący | wysoka | OK
002115516/ETI | Wyłącznik nadprądowy B16 3P 6kA ETIMAT 6 ETI 002115516 | Aparatura modułowa > Wyłączniki nadprądowe | Wyłączniki nadprądowe | Prąd Znamionowy [A] | 16 | 16 | Poprzedni import ETI — atrybut istniejący | wysoka | OK
002115516/ETI | Wyłącznik nadprądowy B16 3P 6kA ETIMAT 6 ETI 002115516 | Aparatura modułowa > Wyłączniki nadprądowe | Wyłączniki nadprądowe | Układ Biegunów | 3P | 3P | Poprzedni import ETI — atrybut istniejący | wysoka | OK
002115516/ETI | Wyłącznik nadprądowy B16 3P 6kA ETIMAT 6 ETI 002115516 | Aparatura modułowa > Wyłączniki nadprądowe | Wyłączniki nadprądowe | Znamionowa Zwarciowa Zdolność Wyłączania Icn [kA] | 6 | 6 | Poprzedni import ETI — atrybut istniejący | wysoka | OK
002115516/ETI | Wyłącznik nadprądowy B16 3P 6kA ETIMAT 6 ETI 002115516 | Aparatura modułowa > Wyłączniki nadprądowe | Wyłączniki nadprądowe | Liczba Modułów |  | 3 | https://www.etigroup.eu/products-and-solutions/modular-current-and-residual-protective-devices-asti/miniature-circuit-breakers-mcb-and-accessories-etimat/miniature-circuit-breakers-mcb/002115512-etimat-6-3p-b6 | wysoka — potwierdzona rodzina/model | OK
002115517/ETI | Wyłącznik nadprądowy B20 3P 6kA ETIMAT 6 ETI 002115517 | Aparatura modułowa > Wyłączniki nadprądowe | Wyłączniki nadprądowe | Producent | ETI | ETI | Poprzedni import ETI — atrybut istniejący | wysoka | OK
002115517/ETI | Wyłącznik nadprądowy B20 3P 6kA ETIMAT 6 ETI 002115517 | Aparatura modułowa > Wyłączniki nadprądowe | Wyłączniki nadprądowe | Charakterystyka Wyzwalania | B | B | Poprzedni import ETI — atrybut istniejący | wysoka | OK
002115517/ETI | Wyłącznik nadprądowy B20 3P 6kA ETIMAT 6 ETI 002115517 | Aparatura modułowa > Wyłączniki nadprądowe | Wyłączniki nadprądowe | Prąd Znamionowy [A] | 20 | 20 | Poprzedni import ETI — atrybut istniejący | wysoka | OK
002115517/ETI | Wyłącznik nadprądowy B20 3P 6kA ETIMAT 6 ETI 002115517 | Aparatura modułowa > Wyłączniki nadprądowe | Wyłączniki nadprądowe | Układ Biegunów | 3P | 3P | Poprzedni import ETI — atrybut istniejący | wysoka | OK
002115517/ETI | Wyłącznik nadprądowy B20 3P 6kA ETIMAT 6 ETI 002115517 | Aparatura modułowa > Wyłączniki nadprądowe | Wyłączniki nadprądowe | Znamionowa Zwarciowa Zdolność Wyłączania Icn [kA] | 6 | 6 | Poprzedni import ETI — atrybut istniejący | wysoka | OK
002115517/ETI | Wyłącznik nadprądowy B20 3P 6kA ETIMAT 6 ETI 002115517 | Aparatura modułowa > Wyłączniki nadprądowe | Wyłączniki nadprądowe | Liczba Modułów |  | 3 | https://www.etigroup.eu/products-and-solutions/modular-current-and-residual-protective-devices-asti/miniature-circuit-breakers-mcb-and-accessories-etimat/miniature-circuit-breakers-mcb/002115512-etimat-6-3p-b6 | wysoka — potwierdzona rodzina/model | OK
002115518/ETI | Wyłącznik nadprądowy B25 3P 6kA ETIMAT 6 ETI 002115518 | Aparatura modułowa > Wyłączniki nadprądowe | Wyłączniki nadprądowe | Producent | ETI | ETI | Poprzedni import ETI — atrybut istniejący | wysoka | OK
002115518/ETI | Wyłącznik nadprądowy B25 3P 6kA ETIMAT 6 ETI 002115518 | Aparatura modułowa > Wyłączniki nadprądowe | Wyłączniki nadprądowe | Charakterystyka Wyzwalania | B | B | Poprzedni import ETI — atrybut istniejący | wysoka | OK
002115518/ETI | Wyłącznik nadprądowy B25 3P 6kA ETIMAT 6 ETI 002115518 | Aparatura modułowa > Wyłączniki nadprądowe | Wyłączniki nadprądowe | Prąd Znamionowy [A] | 25 | 25 | Poprzedni import ETI — atrybut istniejący | wysoka | OK
002115518/ETI | Wyłącznik nadprądowy B25 3P 6kA ETIMAT 6 ETI 002115518 | Aparatura modułowa > Wyłączniki nadprądowe | Wyłączniki nadprądowe | Układ Biegunów | 3P | 3P | Poprzedni import ETI — atrybut istniejący | wysoka | OK
002115518/ETI | Wyłącznik nadprądowy B25 3P 6kA ETIMAT 6 ETI 002115518 | Aparatura modułowa > Wyłączniki nadprądowe | Wyłączniki nadprądowe | Znamionowa Zwarciowa Zdolność Wyłączania Icn [kA] | 6 | 6 | Poprzedni import ETI — atrybut istniejący | wysoka | OK
002115518/ETI | Wyłącznik nadprądowy B25 3P 6kA ETIMAT 6 ETI 002115518 | Aparatura modułowa > Wyłączniki nadprądowe | Wyłączniki nadprądowe | Liczba Modułów |  | 3 | https://www.etigroup.eu/products-and-solutions/modular-current-and-residual-protective-devices-asti/miniature-circuit-breakers-mcb-and-accessories-etimat/miniature-circuit-breakers-mcb/002115512-etimat-6-3p-b6 | wysoka — potwierdzona rodzina/model | OK
002115519/ETI | Wyłącznik nadprądowy B32 3P 6kA ETIMAT 6 ETI 002115519 | Aparatura modułowa > Wyłączniki nadprądowe | Wyłączniki nadprądowe | Producent | ETI | ETI | Poprzedni import ETI — atrybut istniejący | wysoka | OK
002115519/ETI | Wyłącznik nadprądowy B32 3P 6kA ETIMAT 6 ETI 002115519 | Aparatura modułowa > Wyłączniki nadprądowe | Wyłączniki nadprądowe | Charakterystyka Wyzwalania | B | B | Poprzedni import ETI — atrybut istniejący | wysoka | OK
002115519/ETI | Wyłącznik nadprądowy B32 3P 6kA ETIMAT 6 ETI 002115519 | Aparatura modułowa > Wyłączniki nadprądowe | Wyłączniki nadprądowe | Prąd Znamionowy [A] | 32 | 32 | Poprzedni import ETI — atrybut istniejący | wysoka | OK
002115519/ETI | Wyłącznik nadprądowy B32 3P 6kA ETIMAT 6 ETI 002115519 | Aparatura modułowa > Wyłączniki nadprądowe | Wyłączniki nadprądowe | Układ Biegunów | 3P | 3P | Poprzedni import ETI — atrybut istniejący | wysoka | OK
002115519/ETI | Wyłącznik nadprądowy B32 3P 6kA ETIMAT 6 ETI 002115519 | Aparatura modułowa > Wyłączniki nadprądowe | Wyłączniki nadprądowe | Znamionowa Zwarciowa Zdolność Wyłączania Icn [kA] | 6 | 6 | Poprzedni import ETI — atrybut istniejący | wysoka | OK
002115519/ETI | Wyłącznik nadprądowy B32 3P 6kA ETIMAT 6 ETI 002115519 | Aparatura modułowa > Wyłączniki nadprądowe | Wyłączniki nadprądowe | Liczba Modułów |  | 3 | https://www.etigroup.eu/products-and-solutions/modular-current-and-residual-protective-devices-asti/miniature-circuit-breakers-mcb-and-accessories-etimat/miniature-circuit-breakers-mcb/002115512-etimat-6-3p-b6 | wysoka — potwierdzona rodzina/model | OK
002115520/ETI | Wyłącznik nadprądowy B40 3P 6kA ETIMAT 6 ETI 002115520 | Aparatura modułowa > Wyłączniki nadprądowe | Wyłączniki nadprądowe | Producent | ETI | ETI | Poprzedni import ETI — atrybut istniejący | wysoka | OK
002115520/ETI | Wyłącznik nadprądowy B40 3P 6kA ETIMAT 6 ETI 002115520 | Aparatura modułowa > Wyłączniki nadprądowe | Wyłączniki nadprądowe | Charakterystyka Wyzwalania | B | B | Poprzedni import ETI — atrybut istniejący | wysoka | OK
002115520/ETI | Wyłącznik nadprądowy B40 3P 6kA ETIMAT 6 ETI 002115520 | Aparatura modułowa > Wyłączniki nadprądowe | Wyłączniki nadprądowe | Prąd Znamionowy [A] | 40 | 40 | Poprzedni import ETI — atrybut istniejący | wysoka | OK
002115520/ETI | Wyłącznik nadprądowy B40 3P 6kA ETIMAT 6 ETI 002115520 | Aparatura modułowa > Wyłączniki nadprądowe | Wyłączniki nadprądowe | Układ Biegunów | 3P | 3P | Poprzedni import ETI — atrybut istniejący | wysoka | OK
002115520/ETI | Wyłącznik nadprądowy B40 3P 6kA ETIMAT 6 ETI 002115520 | Aparatura modułowa > Wyłączniki nadprądowe | Wyłączniki nadprądowe | Znamionowa Zwarciowa Zdolność Wyłączania Icn [kA] | 6 | 6 | Poprzedni import ETI — atrybut istniejący | wysoka | OK
002115520/ETI | Wyłącznik nadprądowy B40 3P 6kA ETIMAT 6 ETI 002115520 | Aparatura modułowa > Wyłączniki nadprądowe | Wyłączniki nadprądowe | Liczba Modułów |  | 3 | https://www.etigroup.eu/products-and-solutions/modular-current-and-residual-protective-devices-asti/miniature-circuit-breakers-mcb-and-accessories-etimat/miniature-circuit-breakers-mcb/002115512-etimat-6-3p-b6 | wysoka — potwierdzona rodzina/model | OK
002115521/ETI | Wyłącznik nadprądowy B50 3P 6kA ETIMAT 6 ETI 002115521 | Aparatura modułowa > Wyłączniki nadprądowe | Wyłączniki nadprądowe | Producent | ETI | ETI | Poprzedni import ETI — atrybut istniejący | wysoka | OK
002115521/ETI | Wyłącznik nadprądowy B50 3P 6kA ETIMAT 6 ETI 002115521 | Aparatura modułowa > Wyłączniki nadprądowe | Wyłączniki nadprądowe | Charakterystyka Wyzwalania | B | B | Poprzedni import ETI — atrybut istniejący | wysoka | OK
002115521/ETI | Wyłącznik nadprądowy B50 3P 6kA ETIMAT 6 ETI 002115521 | Aparatura modułowa > Wyłączniki nadprądowe | Wyłączniki nadprądowe | Prąd Znamionowy [A] | 50 | 50 | Poprzedni import ETI — atrybut istniejący | wysoka | OK
002115521/ETI | Wyłącznik nadprądowy B50 3P 6kA ETIMAT 6 ETI 002115521 | Aparatura modułowa > Wyłączniki nadprądowe | Wyłączniki nadprądowe | Układ Biegunów | 3P | 3P | Poprzedni import ETI — atrybut istniejący | wysoka | OK
002115521/ETI | Wyłącznik nadprądowy B50 3P 6kA ETIMAT 6 ETI 002115521 | Aparatura modułowa > Wyłączniki nadprądowe | Wyłączniki nadprądowe | Znamionowa Zwarciowa Zdolność Wyłączania Icn [kA] | 6 | 6 | Poprzedni import ETI — atrybut istniejący | wysoka | OK
002115521/ETI | Wyłącznik nadprądowy B50 3P 6kA ETIMAT 6 ETI 002115521 | Aparatura modułowa > Wyłączniki nadprądowe | Wyłączniki nadprądowe | Liczba Modułów |  | 3 | https://www.etigroup.eu/products-and-solutions/modular-current-and-residual-protective-devices-asti/miniature-circuit-breakers-mcb-and-accessories-etimat/miniature-circuit-breakers-mcb/002115512-etimat-6-3p-b6 | wysoka — potwierdzona rodzina/model | OK
002115522/ETI | Wyłącznik nadprądowy B63 3P 6kA ETIMAT 6 ETI 002115522 | Aparatura modułowa > Wyłączniki nadprądowe | Wyłączniki nadprądowe | Producent | ETI | ETI | Poprzedni import ETI — atrybut istniejący | wysoka | OK
002115522/ETI | Wyłącznik nadprądowy B63 3P 6kA ETIMAT 6 ETI 002115522 | Aparatura modułowa > Wyłączniki nadprądowe | Wyłączniki nadprądowe | Charakterystyka Wyzwalania | B | B | Poprzedni import ETI — atrybut istniejący | wysoka | OK
002115522/ETI | Wyłącznik nadprądowy B63 3P 6kA ETIMAT 6 ETI 002115522 | Aparatura modułowa > Wyłączniki nadprądowe | Wyłączniki nadprądowe | Prąd Znamionowy [A] | 63 | 63 | Poprzedni import ETI — atrybut istniejący | wysoka | OK
002115522/ETI | Wyłącznik nadprądowy B63 3P 6kA ETIMAT 6 ETI 002115522 | Aparatura modułowa > Wyłączniki nadprądowe | Wyłączniki nadprądowe | Układ Biegunów | 3P | 3P | Poprzedni import ETI — atrybut istniejący | wysoka | OK
002115522/ETI | Wyłącznik nadprądowy B63 3P 6kA ETIMAT 6 ETI 002115522 | Aparatura modułowa > Wyłączniki nadprądowe | Wyłączniki nadprądowe | Znamionowa Zwarciowa Zdolność Wyłączania Icn [kA] | 6 | 6 | Poprzedni import ETI — atrybut istniejący | wysoka | OK
002115522/ETI | Wyłącznik nadprądowy B63 3P 6kA ETIMAT 6 ETI 002115522 | Aparatura modułowa > Wyłączniki nadprądowe | Wyłączniki nadprądowe | Liczba Modułów |  | 3 | https://www.etigroup.eu/products-and-solutions/modular-current-and-residual-protective-devices-asti/miniature-circuit-breakers-mcb-and-accessories-etimat/miniature-circuit-breakers-mcb/002115512-etimat-6-3p-b6 | wysoka — potwierdzona rodzina/model | OK
002141512/ETI | Wyłącznik nadprądowy C6 1P 6kA ETIMAT 6 ETI 002141512 | Aparatura modułowa > Wyłączniki nadprądowe | Wyłączniki nadprądowe | Producent | ETI | ETI | Poprzedni import ETI — atrybut istniejący | wysoka | OK
002141512/ETI | Wyłącznik nadprądowy C6 1P 6kA ETIMAT 6 ETI 002141512 | Aparatura modułowa > Wyłączniki nadprądowe | Wyłączniki nadprądowe | Charakterystyka Wyzwalania | C | C | Poprzedni import ETI — atrybut istniejący | wysoka | OK
002141512/ETI | Wyłącznik nadprądowy C6 1P 6kA ETIMAT 6 ETI 002141512 | Aparatura modułowa > Wyłączniki nadprądowe | Wyłączniki nadprądowe | Prąd Znamionowy [A] | 6 | 6 | Poprzedni import ETI — atrybut istniejący | wysoka | OK
002141512/ETI | Wyłącznik nadprądowy C6 1P 6kA ETIMAT 6 ETI 002141512 | Aparatura modułowa > Wyłączniki nadprądowe | Wyłączniki nadprądowe | Układ Biegunów | 1P | 1P | Poprzedni import ETI — atrybut istniejący | wysoka | OK
002141512/ETI | Wyłącznik nadprądowy C6 1P 6kA ETIMAT 6 ETI 002141512 | Aparatura modułowa > Wyłączniki nadprądowe | Wyłączniki nadprądowe | Znamionowa Zwarciowa Zdolność Wyłączania Icn [kA] | 6 | 6 | Poprzedni import ETI — atrybut istniejący | wysoka | OK
002141512/ETI | Wyłącznik nadprądowy C6 1P 6kA ETIMAT 6 ETI 002141512 | Aparatura modułowa > Wyłączniki nadprądowe | Wyłączniki nadprądowe | Liczba Modułów |  | 1 | https://www.etigroup.eu/products-and-solutions/modular-current-and-residual-protective-devices-asti/miniature-circuit-breakers-mcb-and-accessories-etimat/miniature-circuit-breakers-mcb/002111512-etimat-6-1p-b6 | wysoka — potwierdzona rodzina/model | OK
002141514/ETI | Wyłącznik nadprądowy C10 1P 6kA ETIMAT 6 ETI 002141514 | Aparatura modułowa > Wyłączniki nadprądowe | Wyłączniki nadprądowe | Producent | ETI | ETI | Poprzedni import ETI — atrybut istniejący | wysoka | OK
002141514/ETI | Wyłącznik nadprądowy C10 1P 6kA ETIMAT 6 ETI 002141514 | Aparatura modułowa > Wyłączniki nadprądowe | Wyłączniki nadprądowe | Charakterystyka Wyzwalania | C | C | Poprzedni import ETI — atrybut istniejący | wysoka | OK
002141514/ETI | Wyłącznik nadprądowy C10 1P 6kA ETIMAT 6 ETI 002141514 | Aparatura modułowa > Wyłączniki nadprądowe | Wyłączniki nadprądowe | Prąd Znamionowy [A] | 10 | 10 | Poprzedni import ETI — atrybut istniejący | wysoka | OK
002141514/ETI | Wyłącznik nadprądowy C10 1P 6kA ETIMAT 6 ETI 002141514 | Aparatura modułowa > Wyłączniki nadprądowe | Wyłączniki nadprądowe | Układ Biegunów | 1P | 1P | Poprzedni import ETI — atrybut istniejący | wysoka | OK
002141514/ETI | Wyłącznik nadprądowy C10 1P 6kA ETIMAT 6 ETI 002141514 | Aparatura modułowa > Wyłączniki nadprądowe | Wyłączniki nadprądowe | Znamionowa Zwarciowa Zdolność Wyłączania Icn [kA] | 6 | 6 | Poprzedni import ETI — atrybut istniejący | wysoka | OK
002141514/ETI | Wyłącznik nadprądowy C10 1P 6kA ETIMAT 6 ETI 002141514 | Aparatura modułowa > Wyłączniki nadprądowe | Wyłączniki nadprądowe | Liczba Modułów |  | 1 | https://www.etigroup.eu/products-and-solutions/modular-current-and-residual-protective-devices-asti/miniature-circuit-breakers-mcb-and-accessories-etimat/miniature-circuit-breakers-mcb/002111512-etimat-6-1p-b6 | wysoka — potwierdzona rodzina/model | OK
002141515/ETI | Wyłącznik nadprądowy C13 1P 6kA ETIMAT 6 ETI 002141515 | Aparatura modułowa > Wyłączniki nadprądowe | Wyłączniki nadprądowe | Producent | ETI | ETI | Poprzedni import ETI — atrybut istniejący | wysoka | OK
002141515/ETI | Wyłącznik nadprądowy C13 1P 6kA ETIMAT 6 ETI 002141515 | Aparatura modułowa > Wyłączniki nadprądowe | Wyłączniki nadprądowe | Charakterystyka Wyzwalania | C | C | Poprzedni import ETI — atrybut istniejący | wysoka | OK
002141515/ETI | Wyłącznik nadprądowy C13 1P 6kA ETIMAT 6 ETI 002141515 | Aparatura modułowa > Wyłączniki nadprądowe | Wyłączniki nadprądowe | Prąd Znamionowy [A] | 13 | 13 | Poprzedni import ETI — atrybut istniejący | wysoka | OK
002141515/ETI | Wyłącznik nadprądowy C13 1P 6kA ETIMAT 6 ETI 002141515 | Aparatura modułowa > Wyłączniki nadprądowe | Wyłączniki nadprądowe | Układ Biegunów | 1P | 1P | Poprzedni import ETI — atrybut istniejący | wysoka | OK
002141515/ETI | Wyłącznik nadprądowy C13 1P 6kA ETIMAT 6 ETI 002141515 | Aparatura modułowa > Wyłączniki nadprądowe | Wyłączniki nadprądowe | Znamionowa Zwarciowa Zdolność Wyłączania Icn [kA] | 6 | 6 | Poprzedni import ETI — atrybut istniejący | wysoka | OK
002141515/ETI | Wyłącznik nadprądowy C13 1P 6kA ETIMAT 6 ETI 002141515 | Aparatura modułowa > Wyłączniki nadprądowe | Wyłączniki nadprądowe | Liczba Modułów |  | 1 | https://www.etigroup.eu/products-and-solutions/modular-current-and-residual-protective-devices-asti/miniature-circuit-breakers-mcb-and-accessories-etimat/miniature-circuit-breakers-mcb/002111512-etimat-6-1p-b6 | wysoka — potwierdzona rodzina/model | OK
002141516/ETI | Wyłącznik nadprądowy C16 1P 6kA ETIMAT 6 ETI 002141516 | Aparatura modułowa > Wyłączniki nadprądowe | Wyłączniki nadprądowe | Producent | ETI | ETI | Poprzedni import ETI — atrybut istniejący | wysoka | OK
002141516/ETI | Wyłącznik nadprądowy C16 1P 6kA ETIMAT 6 ETI 002141516 | Aparatura modułowa > Wyłączniki nadprądowe | Wyłączniki nadprądowe | Charakterystyka Wyzwalania | C | C | Poprzedni import ETI — atrybut istniejący | wysoka | OK
002141516/ETI | Wyłącznik nadprądowy C16 1P 6kA ETIMAT 6 ETI 002141516 | Aparatura modułowa > Wyłączniki nadprądowe | Wyłączniki nadprądowe | Prąd Znamionowy [A] | 16 | 16 | Poprzedni import ETI — atrybut istniejący | wysoka | OK
002141516/ETI | Wyłącznik nadprądowy C16 1P 6kA ETIMAT 6 ETI 002141516 | Aparatura modułowa > Wyłączniki nadprądowe | Wyłączniki nadprądowe | Układ Biegunów | 1P | 1P | Poprzedni import ETI — atrybut istniejący | wysoka | OK
002141516/ETI | Wyłącznik nadprądowy C16 1P 6kA ETIMAT 6 ETI 002141516 | Aparatura modułowa > Wyłączniki nadprądowe | Wyłączniki nadprądowe | Znamionowa Zwarciowa Zdolność Wyłączania Icn [kA] | 6 | 6 | Poprzedni import ETI — atrybut istniejący | wysoka | OK
002141516/ETI | Wyłącznik nadprądowy C16 1P 6kA ETIMAT 6 ETI 002141516 | Aparatura modułowa > Wyłączniki nadprądowe | Wyłączniki nadprądowe | Liczba Modułów |  | 1 | https://www.etigroup.eu/products-and-solutions/modular-current-and-residual-protective-devices-asti/miniature-circuit-breakers-mcb-and-accessories-etimat/miniature-circuit-breakers-mcb/002111512-etimat-6-1p-b6 | wysoka — potwierdzona rodzina/model | OK
002141517/ETI | Wyłącznik nadprądowy C20 1P 6kA ETIMAT 6 ETI 002141517 | Aparatura modułowa > Wyłączniki nadprądowe | Wyłączniki nadprądowe | Producent | ETI | ETI | Poprzedni import ETI — atrybut istniejący | wysoka | OK
002141517/ETI | Wyłącznik nadprądowy C20 1P 6kA ETIMAT 6 ETI 002141517 | Aparatura modułowa > Wyłączniki nadprądowe | Wyłączniki nadprądowe | Charakterystyka Wyzwalania | C | C | Poprzedni import ETI — atrybut istniejący | wysoka | OK
002141517/ETI | Wyłącznik nadprądowy C20 1P 6kA ETIMAT 6 ETI 002141517 | Aparatura modułowa > Wyłączniki nadprądowe | Wyłączniki nadprądowe | Prąd Znamionowy [A] | 20 | 20 | Poprzedni import ETI — atrybut istniejący | wysoka | OK
002141517/ETI | Wyłącznik nadprądowy C20 1P 6kA ETIMAT 6 ETI 002141517 | Aparatura modułowa > Wyłączniki nadprądowe | Wyłączniki nadprądowe | Układ Biegunów | 1P | 1P | Poprzedni import ETI — atrybut istniejący | wysoka | OK
002141517/ETI | Wyłącznik nadprądowy C20 1P 6kA ETIMAT 6 ETI 002141517 | Aparatura modułowa > Wyłączniki nadprądowe | Wyłączniki nadprądowe | Znamionowa Zwarciowa Zdolność Wyłączania Icn [kA] | 6 | 6 | Poprzedni import ETI — atrybut istniejący | wysoka | OK
002141517/ETI | Wyłącznik nadprądowy C20 1P 6kA ETIMAT 6 ETI 002141517 | Aparatura modułowa > Wyłączniki nadprądowe | Wyłączniki nadprądowe | Liczba Modułów |  | 1 | https://www.etigroup.eu/products-and-solutions/modular-current-and-residual-protective-devices-asti/miniature-circuit-breakers-mcb-and-accessories-etimat/miniature-circuit-breakers-mcb/002111512-etimat-6-1p-b6 | wysoka — potwierdzona rodzina/model | OK
002141518/ETI | Wyłącznik nadprądowy C25 1P 6kA ETIMAT 6 ETI 002141518 | Aparatura modułowa > Wyłączniki nadprądowe | Wyłączniki nadprądowe | Producent | ETI | ETI | Poprzedni import ETI — atrybut istniejący | wysoka | OK
002141518/ETI | Wyłącznik nadprądowy C25 1P 6kA ETIMAT 6 ETI 002141518 | Aparatura modułowa > Wyłączniki nadprądowe | Wyłączniki nadprądowe | Charakterystyka Wyzwalania | C | C | Poprzedni import ETI — atrybut istniejący | wysoka | OK
002141518/ETI | Wyłącznik nadprądowy C25 1P 6kA ETIMAT 6 ETI 002141518 | Aparatura modułowa > Wyłączniki nadprądowe | Wyłączniki nadprądowe | Prąd Znamionowy [A] | 25 | 25 | Poprzedni import ETI — atrybut istniejący | wysoka | OK
002141518/ETI | Wyłącznik nadprądowy C25 1P 6kA ETIMAT 6 ETI 002141518 | Aparatura modułowa > Wyłączniki nadprądowe | Wyłączniki nadprądowe | Układ Biegunów | 1P | 1P | Poprzedni import ETI — atrybut istniejący | wysoka | OK
002141518/ETI | Wyłącznik nadprądowy C25 1P 6kA ETIMAT 6 ETI 002141518 | Aparatura modułowa > Wyłączniki nadprądowe | Wyłączniki nadprądowe | Znamionowa Zwarciowa Zdolność Wyłączania Icn [kA] | 6 | 6 | Poprzedni import ETI — atrybut istniejący | wysoka | OK
002141518/ETI | Wyłącznik nadprądowy C25 1P 6kA ETIMAT 6 ETI 002141518 | Aparatura modułowa > Wyłączniki nadprądowe | Wyłączniki nadprądowe | Liczba Modułów |  | 1 | https://www.etigroup.eu/products-and-solutions/modular-current-and-residual-protective-devices-asti/miniature-circuit-breakers-mcb-and-accessories-etimat/miniature-circuit-breakers-mcb/002111512-etimat-6-1p-b6 | wysoka — potwierdzona rodzina/model | OK
002141519/ETI | Wyłącznik nadprądowy C32 1P 6kA ETIMAT 6 ETI 002141519 | Aparatura modułowa > Wyłączniki nadprądowe | Wyłączniki nadprądowe | Producent | ETI | ETI | Poprzedni import ETI — atrybut istniejący | wysoka | OK
002141519/ETI | Wyłącznik nadprądowy C32 1P 6kA ETIMAT 6 ETI 002141519 | Aparatura modułowa > Wyłączniki nadprądowe | Wyłączniki nadprądowe | Charakterystyka Wyzwalania | C | C | Poprzedni import ETI — atrybut istniejący | wysoka | OK
002141519/ETI | Wyłącznik nadprądowy C32 1P 6kA ETIMAT 6 ETI 002141519 | Aparatura modułowa > Wyłączniki nadprądowe | Wyłączniki nadprądowe | Prąd Znamionowy [A] | 32 | 32 | Poprzedni import ETI — atrybut istniejący | wysoka | OK
002141519/ETI | Wyłącznik nadprądowy C32 1P 6kA ETIMAT 6 ETI 002141519 | Aparatura modułowa > Wyłączniki nadprądowe | Wyłączniki nadprądowe | Układ Biegunów | 1P | 1P | Poprzedni import ETI — atrybut istniejący | wysoka | OK
002141519/ETI | Wyłącznik nadprądowy C32 1P 6kA ETIMAT 6 ETI 002141519 | Aparatura modułowa > Wyłączniki nadprądowe | Wyłączniki nadprądowe | Znamionowa Zwarciowa Zdolność Wyłączania Icn [kA] | 6 | 6 | Poprzedni import ETI — atrybut istniejący | wysoka | OK
002141519/ETI | Wyłącznik nadprądowy C32 1P 6kA ETIMAT 6 ETI 002141519 | Aparatura modułowa > Wyłączniki nadprądowe | Wyłączniki nadprądowe | Liczba Modułów |  | 1 | https://www.etigroup.eu/products-and-solutions/modular-current-and-residual-protective-devices-asti/miniature-circuit-breakers-mcb-and-accessories-etimat/miniature-circuit-breakers-mcb/002111512-etimat-6-1p-b6 | wysoka — potwierdzona rodzina/model | OK
002141520/ETI | Wyłącznik nadprądowy C40 1P 6kA ETIMAT 6 ETI 002141520 | Aparatura modułowa > Wyłączniki nadprądowe | Wyłączniki nadprądowe | Producent | ETI | ETI | Poprzedni import ETI — atrybut istniejący | wysoka | OK
002141520/ETI | Wyłącznik nadprądowy C40 1P 6kA ETIMAT 6 ETI 002141520 | Aparatura modułowa > Wyłączniki nadprądowe | Wyłączniki nadprądowe | Charakterystyka Wyzwalania | C | C | Poprzedni import ETI — atrybut istniejący | wysoka | OK
002141520/ETI | Wyłącznik nadprądowy C40 1P 6kA ETIMAT 6 ETI 002141520 | Aparatura modułowa > Wyłączniki nadprądowe | Wyłączniki nadprądowe | Prąd Znamionowy [A] | 40 | 40 | Poprzedni import ETI — atrybut istniejący | wysoka | OK
002141520/ETI | Wyłącznik nadprądowy C40 1P 6kA ETIMAT 6 ETI 002141520 | Aparatura modułowa > Wyłączniki nadprądowe | Wyłączniki nadprądowe | Układ Biegunów | 1P | 1P | Poprzedni import ETI — atrybut istniejący | wysoka | OK
002141520/ETI | Wyłącznik nadprądowy C40 1P 6kA ETIMAT 6 ETI 002141520 | Aparatura modułowa > Wyłączniki nadprądowe | Wyłączniki nadprądowe | Znamionowa Zwarciowa Zdolność Wyłączania Icn [kA] | 6 | 6 | Poprzedni import ETI — atrybut istniejący | wysoka | OK
002141520/ETI | Wyłącznik nadprądowy C40 1P 6kA ETIMAT 6 ETI 002141520 | Aparatura modułowa > Wyłączniki nadprądowe | Wyłączniki nadprądowe | Liczba Modułów |  | 1 | https://www.etigroup.eu/products-and-solutions/modular-current-and-residual-protective-devices-asti/miniature-circuit-breakers-mcb-and-accessories-etimat/miniature-circuit-breakers-mcb/002111512-etimat-6-1p-b6 | wysoka — potwierdzona rodzina/model | OK
002141521/ETI | Wyłącznik nadprądowy C50 1P 6kA ETIMAT 6 ETI 002141521 | Aparatura modułowa > Wyłączniki nadprądowe | Wyłączniki nadprądowe | Producent | ETI | ETI | Poprzedni import ETI — atrybut istniejący | wysoka | OK
002141521/ETI | Wyłącznik nadprądowy C50 1P 6kA ETIMAT 6 ETI 002141521 | Aparatura modułowa > Wyłączniki nadprądowe | Wyłączniki nadprądowe | Charakterystyka Wyzwalania | C | C | Poprzedni import ETI — atrybut istniejący | wysoka | OK
002141521/ETI | Wyłącznik nadprądowy C50 1P 6kA ETIMAT 6 ETI 002141521 | Aparatura modułowa > Wyłączniki nadprądowe | Wyłączniki nadprądowe | Prąd Znamionowy [A] | 50 | 50 | Poprzedni import ETI — atrybut istniejący | wysoka | OK
002141521/ETI | Wyłącznik nadprądowy C50 1P 6kA ETIMAT 6 ETI 002141521 | Aparatura modułowa > Wyłączniki nadprądowe | Wyłączniki nadprądowe | Układ Biegunów | 1P | 1P | Poprzedni import ETI — atrybut istniejący | wysoka | OK
002141521/ETI | Wyłącznik nadprądowy C50 1P 6kA ETIMAT 6 ETI 002141521 | Aparatura modułowa > Wyłączniki nadprądowe | Wyłączniki nadprądowe | Znamionowa Zwarciowa Zdolność Wyłączania Icn [kA] | 6 | 6 | Poprzedni import ETI — atrybut istniejący | wysoka | OK
002141521/ETI | Wyłącznik nadprądowy C50 1P 6kA ETIMAT 6 ETI 002141521 | Aparatura modułowa > Wyłączniki nadprądowe | Wyłączniki nadprądowe | Liczba Modułów |  | 1 | https://www.etigroup.eu/products-and-solutions/modular-current-and-residual-protective-devices-asti/miniature-circuit-breakers-mcb-and-accessories-etimat/miniature-circuit-breakers-mcb/002111512-etimat-6-1p-b6 | wysoka — potwierdzona rodzina/model | OK
002141522/ETI | Wyłącznik nadprądowy C63 1P 6kA ETIMAT 6 ETI 002141522 | Aparatura modułowa > Wyłączniki nadprądowe | Wyłączniki nadprądowe | Producent | ETI | ETI | Poprzedni import ETI — atrybut istniejący | wysoka | OK
002141522/ETI | Wyłącznik nadprądowy C63 1P 6kA ETIMAT 6 ETI 002141522 | Aparatura modułowa > Wyłączniki nadprądowe | Wyłączniki nadprądowe | Charakterystyka Wyzwalania | C | C | Poprzedni import ETI — atrybut istniejący | wysoka | OK
002141522/ETI | Wyłącznik nadprądowy C63 1P 6kA ETIMAT 6 ETI 002141522 | Aparatura modułowa > Wyłączniki nadprądowe | Wyłączniki nadprądowe | Prąd Znamionowy [A] | 63 | 63 | Poprzedni import ETI — atrybut istniejący | wysoka | OK
002141522/ETI | Wyłącznik nadprądowy C63 1P 6kA ETIMAT 6 ETI 002141522 | Aparatura modułowa > Wyłączniki nadprądowe | Wyłączniki nadprądowe | Układ Biegunów | 1P | 1P | Poprzedni import ETI — atrybut istniejący | wysoka | OK
002141522/ETI | Wyłącznik nadprądowy C63 1P 6kA ETIMAT 6 ETI 002141522 | Aparatura modułowa > Wyłączniki nadprądowe | Wyłączniki nadprądowe | Znamionowa Zwarciowa Zdolność Wyłączania Icn [kA] | 6 | 6 | Poprzedni import ETI — atrybut istniejący | wysoka | OK
002141522/ETI | Wyłącznik nadprądowy C63 1P 6kA ETIMAT 6 ETI 002141522 | Aparatura modułowa > Wyłączniki nadprądowe | Wyłączniki nadprądowe | Liczba Modułów |  | 1 | https://www.etigroup.eu/products-and-solutions/modular-current-and-residual-protective-devices-asti/miniature-circuit-breakers-mcb-and-accessories-etimat/miniature-circuit-breakers-mcb/002111512-etimat-6-1p-b6 | wysoka — potwierdzona rodzina/model | OK
002145512/ETI | Wyłącznik nadprądowy C6 3P 6kA ETIMAT 6 ETI 002145512 | Aparatura modułowa > Wyłączniki nadprądowe | Wyłączniki nadprądowe | Producent | ETI | ETI | Poprzedni import ETI — atrybut istniejący | wysoka | OK
002145512/ETI | Wyłącznik nadprądowy C6 3P 6kA ETIMAT 6 ETI 002145512 | Aparatura modułowa > Wyłączniki nadprądowe | Wyłączniki nadprądowe | Charakterystyka Wyzwalania | C | C | Poprzedni import ETI — atrybut istniejący | wysoka | OK
002145512/ETI | Wyłącznik nadprądowy C6 3P 6kA ETIMAT 6 ETI 002145512 | Aparatura modułowa > Wyłączniki nadprądowe | Wyłączniki nadprądowe | Prąd Znamionowy [A] | 6 | 6 | Poprzedni import ETI — atrybut istniejący | wysoka | OK
002145512/ETI | Wyłącznik nadprądowy C6 3P 6kA ETIMAT 6 ETI 002145512 | Aparatura modułowa > Wyłączniki nadprądowe | Wyłączniki nadprądowe | Układ Biegunów | 3P | 3P | Poprzedni import ETI — atrybut istniejący | wysoka | OK
002145512/ETI | Wyłącznik nadprądowy C6 3P 6kA ETIMAT 6 ETI 002145512 | Aparatura modułowa > Wyłączniki nadprądowe | Wyłączniki nadprądowe | Znamionowa Zwarciowa Zdolność Wyłączania Icn [kA] | 6 | 6 | Poprzedni import ETI — atrybut istniejący | wysoka | OK
002145512/ETI | Wyłącznik nadprądowy C6 3P 6kA ETIMAT 6 ETI 002145512 | Aparatura modułowa > Wyłączniki nadprądowe | Wyłączniki nadprądowe | Liczba Modułów |  | 3 | https://www.etigroup.eu/products-and-solutions/modular-current-and-residual-protective-devices-asti/miniature-circuit-breakers-mcb-and-accessories-etimat/miniature-circuit-breakers-mcb/002115512-etimat-6-3p-b6 | wysoka — potwierdzona rodzina/model | OK
002145514/ETI | Wyłącznik nadprądowy C10 3P 6kA ETIMAT 6 ETI 002145514 | Aparatura modułowa > Wyłączniki nadprądowe | Wyłączniki nadprądowe | Producent | ETI | ETI | Poprzedni import ETI — atrybut istniejący | wysoka | OK
002145514/ETI | Wyłącznik nadprądowy C10 3P 6kA ETIMAT 6 ETI 002145514 | Aparatura modułowa > Wyłączniki nadprądowe | Wyłączniki nadprądowe | Charakterystyka Wyzwalania | C | C | Poprzedni import ETI — atrybut istniejący | wysoka | OK
002145514/ETI | Wyłącznik nadprądowy C10 3P 6kA ETIMAT 6 ETI 002145514 | Aparatura modułowa > Wyłączniki nadprądowe | Wyłączniki nadprądowe | Prąd Znamionowy [A] | 10 | 10 | Poprzedni import ETI — atrybut istniejący | wysoka | OK
002145514/ETI | Wyłącznik nadprądowy C10 3P 6kA ETIMAT 6 ETI 002145514 | Aparatura modułowa > Wyłączniki nadprądowe | Wyłączniki nadprądowe | Układ Biegunów | 3P | 3P | Poprzedni import ETI — atrybut istniejący | wysoka | OK
002145514/ETI | Wyłącznik nadprądowy C10 3P 6kA ETIMAT 6 ETI 002145514 | Aparatura modułowa > Wyłączniki nadprądowe | Wyłączniki nadprądowe | Znamionowa Zwarciowa Zdolność Wyłączania Icn [kA] | 6 | 6 | Poprzedni import ETI — atrybut istniejący | wysoka | OK
002145514/ETI | Wyłącznik nadprądowy C10 3P 6kA ETIMAT 6 ETI 002145514 | Aparatura modułowa > Wyłączniki nadprądowe | Wyłączniki nadprądowe | Liczba Modułów |  | 3 | https://www.etigroup.eu/products-and-solutions/modular-current-and-residual-protective-devices-asti/miniature-circuit-breakers-mcb-and-accessories-etimat/miniature-circuit-breakers-mcb/002115512-etimat-6-3p-b6 | wysoka — potwierdzona rodzina/model | OK
002145515/ETI | Wyłącznik nadprądowy C13 3P 6kA ETIMAT 6 ETI 002145515 | Aparatura modułowa > Wyłączniki nadprądowe | Wyłączniki nadprądowe | Producent | ETI | ETI | Poprzedni import ETI — atrybut istniejący | wysoka | OK
002145515/ETI | Wyłącznik nadprądowy C13 3P 6kA ETIMAT 6 ETI 002145515 | Aparatura modułowa > Wyłączniki nadprądowe | Wyłączniki nadprądowe | Charakterystyka Wyzwalania | C | C | Poprzedni import ETI — atrybut istniejący | wysoka | OK
002145515/ETI | Wyłącznik nadprądowy C13 3P 6kA ETIMAT 6 ETI 002145515 | Aparatura modułowa > Wyłączniki nadprądowe | Wyłączniki nadprądowe | Prąd Znamionowy [A] | 13 | 13 | Poprzedni import ETI — atrybut istniejący | wysoka | OK
002145515/ETI | Wyłącznik nadprądowy C13 3P 6kA ETIMAT 6 ETI 002145515 | Aparatura modułowa > Wyłączniki nadprądowe | Wyłączniki nadprądowe | Układ Biegunów | 3P | 3P | Poprzedni import ETI — atrybut istniejący | wysoka | OK
002145515/ETI | Wyłącznik nadprądowy C13 3P 6kA ETIMAT 6 ETI 002145515 | Aparatura modułowa > Wyłączniki nadprądowe | Wyłączniki nadprądowe | Znamionowa Zwarciowa Zdolność Wyłączania Icn [kA] | 6 | 6 | Poprzedni import ETI — atrybut istniejący | wysoka | OK
002145515/ETI | Wyłącznik nadprądowy C13 3P 6kA ETIMAT 6 ETI 002145515 | Aparatura modułowa > Wyłączniki nadprądowe | Wyłączniki nadprądowe | Liczba Modułów |  | 3 | https://www.etigroup.eu/products-and-solutions/modular-current-and-residual-protective-devices-asti/miniature-circuit-breakers-mcb-and-accessories-etimat/miniature-circuit-breakers-mcb/002115512-etimat-6-3p-b6 | wysoka — potwierdzona rodzina/model | OK
002145516/ETI | Wyłącznik nadprądowy C16 3P 6kA ETIMAT 6 ETI 002145516 | Aparatura modułowa > Wyłączniki nadprądowe | Wyłączniki nadprądowe | Producent | ETI | ETI | Poprzedni import ETI — atrybut istniejący | wysoka | OK
002145516/ETI | Wyłącznik nadprądowy C16 3P 6kA ETIMAT 6 ETI 002145516 | Aparatura modułowa > Wyłączniki nadprądowe | Wyłączniki nadprądowe | Charakterystyka Wyzwalania | C | C | Poprzedni import ETI — atrybut istniejący | wysoka | OK
002145516/ETI | Wyłącznik nadprądowy C16 3P 6kA ETIMAT 6 ETI 002145516 | Aparatura modułowa > Wyłączniki nadprądowe | Wyłączniki nadprądowe | Prąd Znamionowy [A] | 16 | 16 | Poprzedni import ETI — atrybut istniejący | wysoka | OK
002145516/ETI | Wyłącznik nadprądowy C16 3P 6kA ETIMAT 6 ETI 002145516 | Aparatura modułowa > Wyłączniki nadprądowe | Wyłączniki nadprądowe | Układ Biegunów | 3P | 3P | Poprzedni import ETI — atrybut istniejący | wysoka | OK
002145516/ETI | Wyłącznik nadprądowy C16 3P 6kA ETIMAT 6 ETI 002145516 | Aparatura modułowa > Wyłączniki nadprądowe | Wyłączniki nadprądowe | Znamionowa Zwarciowa Zdolność Wyłączania Icn [kA] | 6 | 6 | Poprzedni import ETI — atrybut istniejący | wysoka | OK
002145516/ETI | Wyłącznik nadprądowy C16 3P 6kA ETIMAT 6 ETI 002145516 | Aparatura modułowa > Wyłączniki nadprądowe | Wyłączniki nadprądowe | Liczba Modułów |  | 3 | https://www.etigroup.eu/products-and-solutions/modular-current-and-residual-protective-devices-asti/miniature-circuit-breakers-mcb-and-accessories-etimat/miniature-circuit-breakers-mcb/002115512-etimat-6-3p-b6 | wysoka — potwierdzona rodzina/model | OK
002145517/ETI | Wyłącznik nadprądowy C20 3P 6kA ETIMAT 6 ETI 002145517 | Aparatura modułowa > Wyłączniki nadprądowe | Wyłączniki nadprądowe | Producent | ETI | ETI | Poprzedni import ETI — atrybut istniejący | wysoka | OK
002145517/ETI | Wyłącznik nadprądowy C20 3P 6kA ETIMAT 6 ETI 002145517 | Aparatura modułowa > Wyłączniki nadprądowe | Wyłączniki nadprądowe | Charakterystyka Wyzwalania | C | C | Poprzedni import ETI — atrybut istniejący | wysoka | OK
002145517/ETI | Wyłącznik nadprądowy C20 3P 6kA ETIMAT 6 ETI 002145517 | Aparatura modułowa > Wyłączniki nadprądowe | Wyłączniki nadprądowe | Prąd Znamionowy [A] | 20 | 20 | Poprzedni import ETI — atrybut istniejący | wysoka | OK
002145517/ETI | Wyłącznik nadprądowy C20 3P 6kA ETIMAT 6 ETI 002145517 | Aparatura modułowa > Wyłączniki nadprądowe | Wyłączniki nadprądowe | Układ Biegunów | 3P | 3P | Poprzedni import ETI — atrybut istniejący | wysoka | OK
002145517/ETI | Wyłącznik nadprądowy C20 3P 6kA ETIMAT 6 ETI 002145517 | Aparatura modułowa > Wyłączniki nadprądowe | Wyłączniki nadprądowe | Znamionowa Zwarciowa Zdolność Wyłączania Icn [kA] | 6 | 6 | Poprzedni import ETI — atrybut istniejący | wysoka | OK
002145517/ETI | Wyłącznik nadprądowy C20 3P 6kA ETIMAT 6 ETI 002145517 | Aparatura modułowa > Wyłączniki nadprądowe | Wyłączniki nadprądowe | Liczba Modułów |  | 3 | https://www.etigroup.eu/products-and-solutions/modular-current-and-residual-protective-devices-asti/miniature-circuit-breakers-mcb-and-accessories-etimat/miniature-circuit-breakers-mcb/002115512-etimat-6-3p-b6 | wysoka — potwierdzona rodzina/model | OK
002145518/ETI | Wyłącznik nadprądowy C25 3P 6kA ETIMAT 6 ETI 002145518 | Aparatura modułowa > Wyłączniki nadprądowe | Wyłączniki nadprądowe | Producent | ETI | ETI | Poprzedni import ETI — atrybut istniejący | wysoka | OK
002145518/ETI | Wyłącznik nadprądowy C25 3P 6kA ETIMAT 6 ETI 002145518 | Aparatura modułowa > Wyłączniki nadprądowe | Wyłączniki nadprądowe | Charakterystyka Wyzwalania | C | C | Poprzedni import ETI — atrybut istniejący | wysoka | OK
002145518/ETI | Wyłącznik nadprądowy C25 3P 6kA ETIMAT 6 ETI 002145518 | Aparatura modułowa > Wyłączniki nadprądowe | Wyłączniki nadprądowe | Prąd Znamionowy [A] | 25 | 25 | Poprzedni import ETI — atrybut istniejący | wysoka | OK
002145518/ETI | Wyłącznik nadprądowy C25 3P 6kA ETIMAT 6 ETI 002145518 | Aparatura modułowa > Wyłączniki nadprądowe | Wyłączniki nadprądowe | Układ Biegunów | 3P | 3P | Poprzedni import ETI — atrybut istniejący | wysoka | OK
002145518/ETI | Wyłącznik nadprądowy C25 3P 6kA ETIMAT 6 ETI 002145518 | Aparatura modułowa > Wyłączniki nadprądowe | Wyłączniki nadprądowe | Znamionowa Zwarciowa Zdolność Wyłączania Icn [kA] | 6 | 6 | Poprzedni import ETI — atrybut istniejący | wysoka | OK
002145518/ETI | Wyłącznik nadprądowy C25 3P 6kA ETIMAT 6 ETI 002145518 | Aparatura modułowa > Wyłączniki nadprądowe | Wyłączniki nadprądowe | Liczba Modułów |  | 3 | https://www.etigroup.eu/products-and-solutions/modular-current-and-residual-protective-devices-asti/miniature-circuit-breakers-mcb-and-accessories-etimat/miniature-circuit-breakers-mcb/002115512-etimat-6-3p-b6 | wysoka — potwierdzona rodzina/model | OK
002145519/ETI | Wyłącznik nadprądowy C32 3P 6kA ETIMAT 6 ETI 002145519 | Aparatura modułowa > Wyłączniki nadprądowe | Wyłączniki nadprądowe | Producent | ETI | ETI | Poprzedni import ETI — atrybut istniejący | wysoka | OK
002145519/ETI | Wyłącznik nadprądowy C32 3P 6kA ETIMAT 6 ETI 002145519 | Aparatura modułowa > Wyłączniki nadprądowe | Wyłączniki nadprądowe | Charakterystyka Wyzwalania | C | C | Poprzedni import ETI — atrybut istniejący | wysoka | OK
002145519/ETI | Wyłącznik nadprądowy C32 3P 6kA ETIMAT 6 ETI 002145519 | Aparatura modułowa > Wyłączniki nadprądowe | Wyłączniki nadprądowe | Prąd Znamionowy [A] | 32 | 32 | Poprzedni import ETI — atrybut istniejący | wysoka | OK
002145519/ETI | Wyłącznik nadprądowy C32 3P 6kA ETIMAT 6 ETI 002145519 | Aparatura modułowa > Wyłączniki nadprądowe | Wyłączniki nadprądowe | Układ Biegunów | 3P | 3P | Poprzedni import ETI — atrybut istniejący | wysoka | OK
002145519/ETI | Wyłącznik nadprądowy C32 3P 6kA ETIMAT 6 ETI 002145519 | Aparatura modułowa > Wyłączniki nadprądowe | Wyłączniki nadprądowe | Znamionowa Zwarciowa Zdolność Wyłączania Icn [kA] | 6 | 6 | Poprzedni import ETI — atrybut istniejący | wysoka | OK
002145519/ETI | Wyłącznik nadprądowy C32 3P 6kA ETIMAT 6 ETI 002145519 | Aparatura modułowa > Wyłączniki nadprądowe | Wyłączniki nadprądowe | Liczba Modułów |  | 3 | https://www.etigroup.eu/products-and-solutions/modular-current-and-residual-protective-devices-asti/miniature-circuit-breakers-mcb-and-accessories-etimat/miniature-circuit-breakers-mcb/002115512-etimat-6-3p-b6 | wysoka — potwierdzona rodzina/model | OK
002145520/ETI | Wyłącznik nadprądowy C40 3P 6kA ETIMAT 6 ETI 002145520 | Aparatura modułowa > Wyłączniki nadprądowe | Wyłączniki nadprądowe | Producent | ETI | ETI | Poprzedni import ETI — atrybut istniejący | wysoka | OK
002145520/ETI | Wyłącznik nadprądowy C40 3P 6kA ETIMAT 6 ETI 002145520 | Aparatura modułowa > Wyłączniki nadprądowe | Wyłączniki nadprądowe | Charakterystyka Wyzwalania | C | C | Poprzedni import ETI — atrybut istniejący | wysoka | OK
002145520/ETI | Wyłącznik nadprądowy C40 3P 6kA ETIMAT 6 ETI 002145520 | Aparatura modułowa > Wyłączniki nadprądowe | Wyłączniki nadprądowe | Prąd Znamionowy [A] | 40 | 40 | Poprzedni import ETI — atrybut istniejący | wysoka | OK
002145520/ETI | Wyłącznik nadprądowy C40 3P 6kA ETIMAT 6 ETI 002145520 | Aparatura modułowa > Wyłączniki nadprądowe | Wyłączniki nadprądowe | Układ Biegunów | 3P | 3P | Poprzedni import ETI — atrybut istniejący | wysoka | OK
002145520/ETI | Wyłącznik nadprądowy C40 3P 6kA ETIMAT 6 ETI 002145520 | Aparatura modułowa > Wyłączniki nadprądowe | Wyłączniki nadprądowe | Znamionowa Zwarciowa Zdolność Wyłączania Icn [kA] | 6 | 6 | Poprzedni import ETI — atrybut istniejący | wysoka | OK
002145520/ETI | Wyłącznik nadprądowy C40 3P 6kA ETIMAT 6 ETI 002145520 | Aparatura modułowa > Wyłączniki nadprądowe | Wyłączniki nadprądowe | Liczba Modułów |  | 3 | https://www.etigroup.eu/products-and-solutions/modular-current-and-residual-protective-devices-asti/miniature-circuit-breakers-mcb-and-accessories-etimat/miniature-circuit-breakers-mcb/002115512-etimat-6-3p-b6 | wysoka — potwierdzona rodzina/model | OK
002145521/ETI | Wyłącznik nadprądowy C50 3P 6kA ETIMAT 6 ETI 002145521 | Aparatura modułowa > Wyłączniki nadprądowe | Wyłączniki nadprądowe | Producent | ETI | ETI | Poprzedni import ETI — atrybut istniejący | wysoka | OK
002145521/ETI | Wyłącznik nadprądowy C50 3P 6kA ETIMAT 6 ETI 002145521 | Aparatura modułowa > Wyłączniki nadprądowe | Wyłączniki nadprądowe | Charakterystyka Wyzwalania | C | C | Poprzedni import ETI — atrybut istniejący | wysoka | OK
002145521/ETI | Wyłącznik nadprądowy C50 3P 6kA ETIMAT 6 ETI 002145521 | Aparatura modułowa > Wyłączniki nadprądowe | Wyłączniki nadprądowe | Prąd Znamionowy [A] | 50 | 50 | Poprzedni import ETI — atrybut istniejący | wysoka | OK
002145521/ETI | Wyłącznik nadprądowy C50 3P 6kA ETIMAT 6 ETI 002145521 | Aparatura modułowa > Wyłączniki nadprądowe | Wyłączniki nadprądowe | Układ Biegunów | 3P | 3P | Poprzedni import ETI — atrybut istniejący | wysoka | OK
002145521/ETI | Wyłącznik nadprądowy C50 3P 6kA ETIMAT 6 ETI 002145521 | Aparatura modułowa > Wyłączniki nadprądowe | Wyłączniki nadprądowe | Znamionowa Zwarciowa Zdolność Wyłączania Icn [kA] | 6 | 6 | Poprzedni import ETI — atrybut istniejący | wysoka | OK
002145521/ETI | Wyłącznik nadprądowy C50 3P 6kA ETIMAT 6 ETI 002145521 | Aparatura modułowa > Wyłączniki nadprądowe | Wyłączniki nadprądowe | Liczba Modułów |  | 3 | https://www.etigroup.eu/products-and-solutions/modular-current-and-residual-protective-devices-asti/miniature-circuit-breakers-mcb-and-accessories-etimat/miniature-circuit-breakers-mcb/002115512-etimat-6-3p-b6 | wysoka — potwierdzona rodzina/model | OK
002145522/ETI | Wyłącznik nadprądowy C63 3P 6kA ETIMAT 6 ETI 002145522 | Aparatura modułowa > Wyłączniki nadprądowe | Wyłączniki nadprądowe | Producent | ETI | ETI | Poprzedni import ETI — atrybut istniejący | wysoka | OK
002145522/ETI | Wyłącznik nadprądowy C63 3P 6kA ETIMAT 6 ETI 002145522 | Aparatura modułowa > Wyłączniki nadprądowe | Wyłączniki nadprądowe | Charakterystyka Wyzwalania | C | C | Poprzedni import ETI — atrybut istniejący | wysoka | OK
002145522/ETI | Wyłącznik nadprądowy C63 3P 6kA ETIMAT 6 ETI 002145522 | Aparatura modułowa > Wyłączniki nadprądowe | Wyłączniki nadprądowe | Prąd Znamionowy [A] | 63 | 63 | Poprzedni import ETI — atrybut istniejący | wysoka | OK
002145522/ETI | Wyłącznik nadprądowy C63 3P 6kA ETIMAT 6 ETI 002145522 | Aparatura modułowa > Wyłączniki nadprądowe | Wyłączniki nadprądowe | Układ Biegunów | 3P | 3P | Poprzedni import ETI — atrybut istniejący | wysoka | OK
002145522/ETI | Wyłącznik nadprądowy C63 3P 6kA ETIMAT 6 ETI 002145522 | Aparatura modułowa > Wyłączniki nadprądowe | Wyłączniki nadprądowe | Znamionowa Zwarciowa Zdolność Wyłączania Icn [kA] | 6 | 6 | Poprzedni import ETI — atrybut istniejący | wysoka | OK
002145522/ETI | Wyłącznik nadprądowy C63 3P 6kA ETIMAT 6 ETI 002145522 | Aparatura modułowa > Wyłączniki nadprądowe | Wyłączniki nadprądowe | Liczba Modułów |  | 3 | https://www.etigroup.eu/products-and-solutions/modular-current-and-residual-protective-devices-asti/miniature-circuit-breakers-mcb-and-accessories-etimat/miniature-circuit-breakers-mcb/002115512-etimat-6-3p-b6 | wysoka — potwierdzona rodzina/model | OK
002164516/ETI | Wyłącznik nadprądowy D16 3P 6kA ETIMAT 6 ETI 002164516 | Aparatura modułowa > Wyłączniki nadprądowe | Wyłączniki nadprądowe | Producent | ETI | ETI | Poprzedni import ETI — atrybut istniejący | wysoka | OK
002164516/ETI | Wyłącznik nadprądowy D16 3P 6kA ETIMAT 6 ETI 002164516 | Aparatura modułowa > Wyłączniki nadprądowe | Wyłączniki nadprądowe | Charakterystyka Wyzwalania | D | D | Poprzedni import ETI — atrybut istniejący | wysoka | OK
002164516/ETI | Wyłącznik nadprądowy D16 3P 6kA ETIMAT 6 ETI 002164516 | Aparatura modułowa > Wyłączniki nadprądowe | Wyłączniki nadprądowe | Prąd Znamionowy [A] | 16 | 16 | Poprzedni import ETI — atrybut istniejący | wysoka | OK
002164516/ETI | Wyłącznik nadprądowy D16 3P 6kA ETIMAT 6 ETI 002164516 | Aparatura modułowa > Wyłączniki nadprądowe | Wyłączniki nadprądowe | Układ Biegunów | 3P | 3P | Poprzedni import ETI — atrybut istniejący | wysoka | OK
002164516/ETI | Wyłącznik nadprądowy D16 3P 6kA ETIMAT 6 ETI 002164516 | Aparatura modułowa > Wyłączniki nadprądowe | Wyłączniki nadprądowe | Znamionowa Zwarciowa Zdolność Wyłączania Icn [kA] | 6 | 6 | Poprzedni import ETI — atrybut istniejący | wysoka | OK
002164516/ETI | Wyłącznik nadprądowy D16 3P 6kA ETIMAT 6 ETI 002164516 | Aparatura modułowa > Wyłączniki nadprądowe | Wyłączniki nadprądowe | Liczba Modułów |  | 3 | https://www.etigroup.eu/products-and-solutions/modular-current-and-residual-protective-devices-asti/miniature-circuit-breakers-mcb-and-accessories-etimat/miniature-circuit-breakers-mcb/002115512-etimat-6-3p-b6 | wysoka — potwierdzona rodzina/model | OK
002164517/ETI | Wyłącznik nadprądowy D20 3P 6kA ETIMAT 6 ETI 002164517 | Aparatura modułowa > Wyłączniki nadprądowe | Wyłączniki nadprądowe | Producent | ETI | ETI | Poprzedni import ETI — atrybut istniejący | wysoka | OK
002164517/ETI | Wyłącznik nadprądowy D20 3P 6kA ETIMAT 6 ETI 002164517 | Aparatura modułowa > Wyłączniki nadprądowe | Wyłączniki nadprądowe | Charakterystyka Wyzwalania | D | D | Poprzedni import ETI — atrybut istniejący | wysoka | OK
002164517/ETI | Wyłącznik nadprądowy D20 3P 6kA ETIMAT 6 ETI 002164517 | Aparatura modułowa > Wyłączniki nadprądowe | Wyłączniki nadprądowe | Prąd Znamionowy [A] | 20 | 20 | Poprzedni import ETI — atrybut istniejący | wysoka | OK
002164517/ETI | Wyłącznik nadprądowy D20 3P 6kA ETIMAT 6 ETI 002164517 | Aparatura modułowa > Wyłączniki nadprądowe | Wyłączniki nadprądowe | Układ Biegunów | 3P | 3P | Poprzedni import ETI — atrybut istniejący | wysoka | OK
002164517/ETI | Wyłącznik nadprądowy D20 3P 6kA ETIMAT 6 ETI 002164517 | Aparatura modułowa > Wyłączniki nadprądowe | Wyłączniki nadprądowe | Znamionowa Zwarciowa Zdolność Wyłączania Icn [kA] | 6 | 6 | Poprzedni import ETI — atrybut istniejący | wysoka | OK
002164517/ETI | Wyłącznik nadprądowy D20 3P 6kA ETIMAT 6 ETI 002164517 | Aparatura modułowa > Wyłączniki nadprądowe | Wyłączniki nadprądowe | Liczba Modułów |  | 3 | https://www.etigroup.eu/products-and-solutions/modular-current-and-residual-protective-devices-asti/miniature-circuit-breakers-mcb-and-accessories-etimat/miniature-circuit-breakers-mcb/002115512-etimat-6-3p-b6 | wysoka — potwierdzona rodzina/model | OK
002164518/ETI | Wyłącznik nadprądowy D25 3P 6kA ETIMAT 6 ETI 002164518 | Aparatura modułowa > Wyłączniki nadprądowe | Wyłączniki nadprądowe | Producent | ETI | ETI | Poprzedni import ETI — atrybut istniejący | wysoka | OK
002164518/ETI | Wyłącznik nadprądowy D25 3P 6kA ETIMAT 6 ETI 002164518 | Aparatura modułowa > Wyłączniki nadprądowe | Wyłączniki nadprądowe | Charakterystyka Wyzwalania | D | D | Poprzedni import ETI — atrybut istniejący | wysoka | OK
002164518/ETI | Wyłącznik nadprądowy D25 3P 6kA ETIMAT 6 ETI 002164518 | Aparatura modułowa > Wyłączniki nadprądowe | Wyłączniki nadprądowe | Prąd Znamionowy [A] | 25 | 25 | Poprzedni import ETI — atrybut istniejący | wysoka | OK
002164518/ETI | Wyłącznik nadprądowy D25 3P 6kA ETIMAT 6 ETI 002164518 | Aparatura modułowa > Wyłączniki nadprądowe | Wyłączniki nadprądowe | Układ Biegunów | 3P | 3P | Poprzedni import ETI — atrybut istniejący | wysoka | OK
002164518/ETI | Wyłącznik nadprądowy D25 3P 6kA ETIMAT 6 ETI 002164518 | Aparatura modułowa > Wyłączniki nadprądowe | Wyłączniki nadprądowe | Znamionowa Zwarciowa Zdolność Wyłączania Icn [kA] | 6 | 6 | Poprzedni import ETI — atrybut istniejący | wysoka | OK
002164518/ETI | Wyłącznik nadprądowy D25 3P 6kA ETIMAT 6 ETI 002164518 | Aparatura modułowa > Wyłączniki nadprądowe | Wyłączniki nadprądowe | Liczba Modułów |  | 3 | https://www.etigroup.eu/products-and-solutions/modular-current-and-residual-protective-devices-asti/miniature-circuit-breakers-mcb-and-accessories-etimat/miniature-circuit-breakers-mcb/002115512-etimat-6-3p-b6 | wysoka — potwierdzona rodzina/model | OK
002164519/ETI | Wyłącznik nadprądowy D32 3P 6kA ETIMAT 6 ETI 002164519 | Aparatura modułowa > Wyłączniki nadprądowe | Wyłączniki nadprądowe | Producent | ETI | ETI | Poprzedni import ETI — atrybut istniejący | wysoka | OK
002164519/ETI | Wyłącznik nadprądowy D32 3P 6kA ETIMAT 6 ETI 002164519 | Aparatura modułowa > Wyłączniki nadprądowe | Wyłączniki nadprądowe | Charakterystyka Wyzwalania | D | D | Poprzedni import ETI — atrybut istniejący | wysoka | OK
002164519/ETI | Wyłącznik nadprądowy D32 3P 6kA ETIMAT 6 ETI 002164519 | Aparatura modułowa > Wyłączniki nadprądowe | Wyłączniki nadprądowe | Prąd Znamionowy [A] | 32 | 32 | Poprzedni import ETI — atrybut istniejący | wysoka | OK
002164519/ETI | Wyłącznik nadprądowy D32 3P 6kA ETIMAT 6 ETI 002164519 | Aparatura modułowa > Wyłączniki nadprądowe | Wyłączniki nadprądowe | Układ Biegunów | 3P | 3P | Poprzedni import ETI — atrybut istniejący | wysoka | OK
002164519/ETI | Wyłącznik nadprądowy D32 3P 6kA ETIMAT 6 ETI 002164519 | Aparatura modułowa > Wyłączniki nadprądowe | Wyłączniki nadprądowe | Znamionowa Zwarciowa Zdolność Wyłączania Icn [kA] | 6 | 6 | Poprzedni import ETI — atrybut istniejący | wysoka | OK
002164519/ETI | Wyłącznik nadprądowy D32 3P 6kA ETIMAT 6 ETI 002164519 | Aparatura modułowa > Wyłączniki nadprądowe | Wyłączniki nadprądowe | Liczba Modułów |  | 3 | https://www.etigroup.eu/products-and-solutions/modular-current-and-residual-protective-devices-asti/miniature-circuit-breakers-mcb-and-accessories-etimat/miniature-circuit-breakers-mcb/002115512-etimat-6-3p-b6 | wysoka — potwierdzona rodzina/model | OK
002164520/ETI | Wyłącznik nadprądowy D40 3P 6kA ETIMAT 6 ETI 002164520 | Aparatura modułowa > Wyłączniki nadprądowe | Wyłączniki nadprądowe | Producent | ETI | ETI | Poprzedni import ETI — atrybut istniejący | wysoka | OK
002164520/ETI | Wyłącznik nadprądowy D40 3P 6kA ETIMAT 6 ETI 002164520 | Aparatura modułowa > Wyłączniki nadprądowe | Wyłączniki nadprądowe | Charakterystyka Wyzwalania | D | D | Poprzedni import ETI — atrybut istniejący | wysoka | OK
002164520/ETI | Wyłącznik nadprądowy D40 3P 6kA ETIMAT 6 ETI 002164520 | Aparatura modułowa > Wyłączniki nadprądowe | Wyłączniki nadprądowe | Prąd Znamionowy [A] | 40 | 40 | Poprzedni import ETI — atrybut istniejący | wysoka | OK
002164520/ETI | Wyłącznik nadprądowy D40 3P 6kA ETIMAT 6 ETI 002164520 | Aparatura modułowa > Wyłączniki nadprądowe | Wyłączniki nadprądowe | Układ Biegunów | 3P | 3P | Poprzedni import ETI — atrybut istniejący | wysoka | OK
002164520/ETI | Wyłącznik nadprądowy D40 3P 6kA ETIMAT 6 ETI 002164520 | Aparatura modułowa > Wyłączniki nadprądowe | Wyłączniki nadprądowe | Znamionowa Zwarciowa Zdolność Wyłączania Icn [kA] | 6 | 6 | Poprzedni import ETI — atrybut istniejący | wysoka | OK
002164520/ETI | Wyłącznik nadprądowy D40 3P 6kA ETIMAT 6 ETI 002164520 | Aparatura modułowa > Wyłączniki nadprądowe | Wyłączniki nadprądowe | Liczba Modułów |  | 3 | https://www.etigroup.eu/products-and-solutions/modular-current-and-residual-protective-devices-asti/miniature-circuit-breakers-mcb-and-accessories-etimat/miniature-circuit-breakers-mcb/002115512-etimat-6-3p-b6 | wysoka — potwierdzona rodzina/model | OK
002164521/ETI | Wyłącznik nadprądowy D50 3P 6kA ETIMAT 6 ETI 002164521 | Aparatura modułowa > Wyłączniki nadprądowe | Wyłączniki nadprądowe | Producent | ETI | ETI | Poprzedni import ETI — atrybut istniejący | wysoka | OK
002164521/ETI | Wyłącznik nadprądowy D50 3P 6kA ETIMAT 6 ETI 002164521 | Aparatura modułowa > Wyłączniki nadprądowe | Wyłączniki nadprądowe | Charakterystyka Wyzwalania | D | D | Poprzedni import ETI — atrybut istniejący | wysoka | OK
002164521/ETI | Wyłącznik nadprądowy D50 3P 6kA ETIMAT 6 ETI 002164521 | Aparatura modułowa > Wyłączniki nadprądowe | Wyłączniki nadprądowe | Prąd Znamionowy [A] | 50 | 50 | Poprzedni import ETI — atrybut istniejący | wysoka | OK
002164521/ETI | Wyłącznik nadprądowy D50 3P 6kA ETIMAT 6 ETI 002164521 | Aparatura modułowa > Wyłączniki nadprądowe | Wyłączniki nadprądowe | Układ Biegunów | 3P | 3P | Poprzedni import ETI — atrybut istniejący | wysoka | OK
002164521/ETI | Wyłącznik nadprądowy D50 3P 6kA ETIMAT 6 ETI 002164521 | Aparatura modułowa > Wyłączniki nadprądowe | Wyłączniki nadprądowe | Znamionowa Zwarciowa Zdolność Wyłączania Icn [kA] | 6 | 6 | Poprzedni import ETI — atrybut istniejący | wysoka | OK
002164521/ETI | Wyłącznik nadprądowy D50 3P 6kA ETIMAT 6 ETI 002164521 | Aparatura modułowa > Wyłączniki nadprądowe | Wyłączniki nadprądowe | Liczba Modułów |  | 3 | https://www.etigroup.eu/products-and-solutions/modular-current-and-residual-protective-devices-asti/miniature-circuit-breakers-mcb-and-accessories-etimat/miniature-circuit-breakers-mcb/002115512-etimat-6-3p-b6 | wysoka — potwierdzona rodzina/model | OK
002164522/ETI | Wyłącznik nadprądowy D63 3P 6kA ETIMAT 6 ETI 002164522 | Aparatura modułowa > Wyłączniki nadprądowe | Wyłączniki nadprądowe | Producent | ETI | ETI | Poprzedni import ETI — atrybut istniejący | wysoka | OK
002164522/ETI | Wyłącznik nadprądowy D63 3P 6kA ETIMAT 6 ETI 002164522 | Aparatura modułowa > Wyłączniki nadprądowe | Wyłączniki nadprądowe | Charakterystyka Wyzwalania | D | D | Poprzedni import ETI — atrybut istniejący | wysoka | OK
002164522/ETI | Wyłącznik nadprądowy D63 3P 6kA ETIMAT 6 ETI 002164522 | Aparatura modułowa > Wyłączniki nadprądowe | Wyłączniki nadprądowe | Prąd Znamionowy [A] | 63 | 63 | Poprzedni import ETI — atrybut istniejący | wysoka | OK
002164522/ETI | Wyłącznik nadprądowy D63 3P 6kA ETIMAT 6 ETI 002164522 | Aparatura modułowa > Wyłączniki nadprądowe | Wyłączniki nadprądowe | Układ Biegunów | 3P | 3P | Poprzedni import ETI — atrybut istniejący | wysoka | OK
002164522/ETI | Wyłącznik nadprądowy D63 3P 6kA ETIMAT 6 ETI 002164522 | Aparatura modułowa > Wyłączniki nadprądowe | Wyłączniki nadprądowe | Znamionowa Zwarciowa Zdolność Wyłączania Icn [kA] | 6 | 6 | Poprzedni import ETI — atrybut istniejący | wysoka | OK
002164522/ETI | Wyłącznik nadprądowy D63 3P 6kA ETIMAT 6 ETI 002164522 | Aparatura modułowa > Wyłączniki nadprądowe | Wyłączniki nadprądowe | Liczba Modułów |  | 3 | https://www.etigroup.eu/products-and-solutions/modular-current-and-residual-protective-devices-asti/miniature-circuit-breakers-mcb-and-accessories-etimat/miniature-circuit-breakers-mcb/002115512-etimat-6-3p-b6 | wysoka — potwierdzona rodzina/model | OK
002181094/ETI | Ogranicznik mocy 6A 3P ETIMAT T ETI 002181094 | Aparatura modułowa > Ograniczniki mocy | Ograniczniki mocy | Producent | ETI | ETI | Poprzedni import ETI — atrybut istniejący | wysoka | OK
002181060/ETI | Ogranicznik mocy 10A 3P ETIMAT T ETI 002181060 | Aparatura modułowa > Ograniczniki mocy | Ograniczniki mocy | Producent | ETI | ETI | Poprzedni import ETI — atrybut istniejący | wysoka | OK
002181098/ETI | Ogranicznik mocy 13A 3P ETIMAT T ETI 002181098 | Aparatura modułowa > Ograniczniki mocy | Ograniczniki mocy | Producent | ETI | ETI | Poprzedni import ETI — atrybut istniejący | wysoka | OK
002181061/ETI | Ogranicznik mocy 16A 3P ETIMAT T ETI 002181061 | Aparatura modułowa > Ograniczniki mocy | Ograniczniki mocy | Producent | ETI | ETI | Poprzedni import ETI — atrybut istniejący | wysoka | OK
002181062/ETI | Ogranicznik mocy 20A 3P ETIMAT T ETI 002181062 | Aparatura modułowa > Ograniczniki mocy | Ograniczniki mocy | Producent | ETI | ETI | Poprzedni import ETI — atrybut istniejący | wysoka | OK
002181063/ETI | Ogranicznik mocy 25A 3P ETIMAT T ETI 002181063 | Aparatura modułowa > Ograniczniki mocy | Ograniczniki mocy | Producent | ETI | ETI | Poprzedni import ETI — atrybut istniejący | wysoka | OK
002181064/ETI | Ogranicznik mocy 32A 3P ETIMAT T ETI 002181064 | Aparatura modułowa > Ograniczniki mocy | Ograniczniki mocy | Producent | ETI | ETI | Poprzedni import ETI — atrybut istniejący | wysoka | OK
002181065/ETI | Ogranicznik mocy 40A 3P ETIMAT T ETI 002181065 | Aparatura modułowa > Ograniczniki mocy | Ograniczniki mocy | Producent | ETI | ETI | Poprzedni import ETI — atrybut istniejący | wysoka | OK
002181088/ETI | Ogranicznik mocy 50A 3P ETIMAT T ETI 002181088 | Aparatura modułowa > Ograniczniki mocy | Ograniczniki mocy | Producent | ETI | ETI | Poprzedni import ETI — atrybut istniejący | wysoka | OK
002181089/ETI | Ogranicznik mocy 63A 3P ETIMAT T ETI 002181089 | Aparatura modułowa > Ograniczniki mocy | Ograniczniki mocy | Producent | ETI | ETI | Poprzedni import ETI — atrybut istniejący | wysoka | OK
002061261/ETI | Wyłącznik różnicowoprądowy RCCB 25A 30mA typ A 1P+N 6kA EFI6-P2 ETI 002061261 | Aparatura modułowa > Wyłączniki różnicowoprądowe | Wyłączniki różnicowoprądowe | Producent | ETI | ETI | Poprzedni import ETI — atrybut istniejący | wysoka | OK
002061261/ETI | Wyłącznik różnicowoprądowy RCCB 25A 30mA typ A 1P+N 6kA EFI6-P2 ETI 002061261 | Aparatura modułowa > Wyłączniki różnicowoprądowe | Wyłączniki różnicowoprądowe | Układ Biegunów | 1P+N | 1P+N | Poprzedni import ETI — atrybut istniejący | wysoka | OK
002061261/ETI | Wyłącznik różnicowoprądowy RCCB 25A 30mA typ A 1P+N 6kA EFI6-P2 ETI 002061261 | Aparatura modułowa > Wyłączniki różnicowoprądowe | Wyłączniki różnicowoprądowe | Prąd Znamionowy [A] | 25 | 25 | Poprzedni import ETI — atrybut istniejący | wysoka | OK
002061261/ETI | Wyłącznik różnicowoprądowy RCCB 25A 30mA typ A 1P+N 6kA EFI6-P2 ETI 002061261 | Aparatura modułowa > Wyłączniki różnicowoprądowe | Wyłączniki różnicowoprądowe | Typ Wyłącznika | A | A | Poprzedni import ETI — atrybut istniejący | wysoka | OK
002061261/ETI | Wyłącznik różnicowoprądowy RCCB 25A 30mA typ A 1P+N 6kA EFI6-P2 ETI 002061261 | Aparatura modułowa > Wyłączniki różnicowoprądowe | Wyłączniki różnicowoprądowe | Znamionowy Prąd Różnicowy IΔn [mA] | 30 | 30 | Poprzedni import ETI — atrybut istniejący | wysoka | OK
002061261/ETI | Wyłącznik różnicowoprądowy RCCB 25A 30mA typ A 1P+N 6kA EFI6-P2 ETI 002061261 | Aparatura modułowa > Wyłączniki różnicowoprądowe | Wyłączniki różnicowoprądowe | Znamionowy Warunkowy Prąd Zwarciowy [kA] | 6 | 6 | Poprzedni import ETI — atrybut istniejący | wysoka | OK
002061262/ETI | Wyłącznik różnicowoprądowy RCCB 40A 30mA typ A 1P+N 6kA EFI6-P2 ETI 002061262 | Aparatura modułowa > Wyłączniki różnicowoprądowe | Wyłączniki różnicowoprądowe | Producent | ETI | ETI | Poprzedni import ETI — atrybut istniejący | wysoka | OK
002061262/ETI | Wyłącznik różnicowoprądowy RCCB 40A 30mA typ A 1P+N 6kA EFI6-P2 ETI 002061262 | Aparatura modułowa > Wyłączniki różnicowoprądowe | Wyłączniki różnicowoprądowe | Układ Biegunów | 1P+N | 1P+N | Poprzedni import ETI — atrybut istniejący | wysoka | OK
002061262/ETI | Wyłącznik różnicowoprądowy RCCB 40A 30mA typ A 1P+N 6kA EFI6-P2 ETI 002061262 | Aparatura modułowa > Wyłączniki różnicowoprądowe | Wyłączniki różnicowoprądowe | Prąd Znamionowy [A] | 40 | 40 | Poprzedni import ETI — atrybut istniejący | wysoka | OK
002061262/ETI | Wyłącznik różnicowoprądowy RCCB 40A 30mA typ A 1P+N 6kA EFI6-P2 ETI 002061262 | Aparatura modułowa > Wyłączniki różnicowoprądowe | Wyłączniki różnicowoprądowe | Typ Wyłącznika | A | A | Poprzedni import ETI — atrybut istniejący | wysoka | OK
002061262/ETI | Wyłącznik różnicowoprądowy RCCB 40A 30mA typ A 1P+N 6kA EFI6-P2 ETI 002061262 | Aparatura modułowa > Wyłączniki różnicowoprądowe | Wyłączniki różnicowoprądowe | Znamionowy Prąd Różnicowy IΔn [mA] | 30 | 30 | Poprzedni import ETI — atrybut istniejący | wysoka | OK
002061262/ETI | Wyłącznik różnicowoprądowy RCCB 40A 30mA typ A 1P+N 6kA EFI6-P2 ETI 002061262 | Aparatura modułowa > Wyłączniki różnicowoprądowe | Wyłączniki różnicowoprądowe | Znamionowy Warunkowy Prąd Zwarciowy [kA] | 6 | 6 | Poprzedni import ETI — atrybut istniejący | wysoka | OK
002061661/ETI | Wyłącznik różnicowoprądowy RCCB 25A 30mA typ A 3P+N 6kA EFI6-P4 ETI 002061661 | Aparatura modułowa > Wyłączniki różnicowoprądowe | Wyłączniki różnicowoprądowe | Producent | ETI | ETI | Poprzedni import ETI — atrybut istniejący | wysoka | OK
002061661/ETI | Wyłącznik różnicowoprądowy RCCB 25A 30mA typ A 3P+N 6kA EFI6-P4 ETI 002061661 | Aparatura modułowa > Wyłączniki różnicowoprądowe | Wyłączniki różnicowoprądowe | Układ Biegunów | 3P+N | 3P+N | Poprzedni import ETI — atrybut istniejący | wysoka | OK
002061661/ETI | Wyłącznik różnicowoprądowy RCCB 25A 30mA typ A 3P+N 6kA EFI6-P4 ETI 002061661 | Aparatura modułowa > Wyłączniki różnicowoprądowe | Wyłączniki różnicowoprądowe | Prąd Znamionowy [A] | 25 | 25 | Poprzedni import ETI — atrybut istniejący | wysoka | OK
002061661/ETI | Wyłącznik różnicowoprądowy RCCB 25A 30mA typ A 3P+N 6kA EFI6-P4 ETI 002061661 | Aparatura modułowa > Wyłączniki różnicowoprądowe | Wyłączniki różnicowoprądowe | Typ Wyłącznika | A | A | Poprzedni import ETI — atrybut istniejący | wysoka | OK
002061661/ETI | Wyłącznik różnicowoprądowy RCCB 25A 30mA typ A 3P+N 6kA EFI6-P4 ETI 002061661 | Aparatura modułowa > Wyłączniki różnicowoprądowe | Wyłączniki różnicowoprądowe | Znamionowy Prąd Różnicowy IΔn [mA] | 30 | 30 | Poprzedni import ETI — atrybut istniejący | wysoka | OK
002061661/ETI | Wyłącznik różnicowoprądowy RCCB 25A 30mA typ A 3P+N 6kA EFI6-P4 ETI 002061661 | Aparatura modułowa > Wyłączniki różnicowoprądowe | Wyłączniki różnicowoprądowe | Znamionowy Warunkowy Prąd Zwarciowy [kA] | 6 | 6 | Poprzedni import ETI — atrybut istniejący | wysoka | OK
002061662/ETI | Wyłącznik różnicowoprądowy RCCB 40A 30mA typ A 3P+N 6kA EFI6-P4 ETI 002061662 | Aparatura modułowa > Wyłączniki różnicowoprądowe | Wyłączniki różnicowoprądowe | Producent | ETI | ETI | Poprzedni import ETI — atrybut istniejący | wysoka | OK
002061662/ETI | Wyłącznik różnicowoprądowy RCCB 40A 30mA typ A 3P+N 6kA EFI6-P4 ETI 002061662 | Aparatura modułowa > Wyłączniki różnicowoprądowe | Wyłączniki różnicowoprądowe | Układ Biegunów | 3P+N | 3P+N | Poprzedni import ETI — atrybut istniejący | wysoka | OK
002061662/ETI | Wyłącznik różnicowoprądowy RCCB 40A 30mA typ A 3P+N 6kA EFI6-P4 ETI 002061662 | Aparatura modułowa > Wyłączniki różnicowoprądowe | Wyłączniki różnicowoprądowe | Prąd Znamionowy [A] | 40 | 40 | Poprzedni import ETI — atrybut istniejący | wysoka | OK
002061662/ETI | Wyłącznik różnicowoprądowy RCCB 40A 30mA typ A 3P+N 6kA EFI6-P4 ETI 002061662 | Aparatura modułowa > Wyłączniki różnicowoprądowe | Wyłączniki różnicowoprądowe | Typ Wyłącznika | A | A | Poprzedni import ETI — atrybut istniejący | wysoka | OK
002061662/ETI | Wyłącznik różnicowoprądowy RCCB 40A 30mA typ A 3P+N 6kA EFI6-P4 ETI 002061662 | Aparatura modułowa > Wyłączniki różnicowoprądowe | Wyłączniki różnicowoprądowe | Znamionowy Prąd Różnicowy IΔn [mA] | 30 | 30 | Poprzedni import ETI — atrybut istniejący | wysoka | OK
002061662/ETI | Wyłącznik różnicowoprądowy RCCB 40A 30mA typ A 3P+N 6kA EFI6-P4 ETI 002061662 | Aparatura modułowa > Wyłączniki różnicowoprądowe | Wyłączniki różnicowoprądowe | Znamionowy Warunkowy Prąd Zwarciowy [kA] | 6 | 6 | Poprzedni import ETI — atrybut istniejący | wysoka | OK
002061663/ETI | Wyłącznik różnicowoprądowy RCCB 63A 30mA typ A 3P+N 6kA EFI6-P4 ETI 002061663 | Aparatura modułowa > Wyłączniki różnicowoprądowe | Wyłączniki różnicowoprądowe | Producent | ETI | ETI | Poprzedni import ETI — atrybut istniejący | wysoka | OK
002061663/ETI | Wyłącznik różnicowoprądowy RCCB 63A 30mA typ A 3P+N 6kA EFI6-P4 ETI 002061663 | Aparatura modułowa > Wyłączniki różnicowoprądowe | Wyłączniki różnicowoprądowe | Układ Biegunów | 3P+N | 3P+N | Poprzedni import ETI — atrybut istniejący | wysoka | OK
002061663/ETI | Wyłącznik różnicowoprądowy RCCB 63A 30mA typ A 3P+N 6kA EFI6-P4 ETI 002061663 | Aparatura modułowa > Wyłączniki różnicowoprądowe | Wyłączniki różnicowoprądowe | Prąd Znamionowy [A] | 63 | 63 | Poprzedni import ETI — atrybut istniejący | wysoka | OK
002061663/ETI | Wyłącznik różnicowoprądowy RCCB 63A 30mA typ A 3P+N 6kA EFI6-P4 ETI 002061663 | Aparatura modułowa > Wyłączniki różnicowoprądowe | Wyłączniki różnicowoprądowe | Typ Wyłącznika | A | A | Poprzedni import ETI — atrybut istniejący | wysoka | OK
002061663/ETI | Wyłącznik różnicowoprądowy RCCB 63A 30mA typ A 3P+N 6kA EFI6-P4 ETI 002061663 | Aparatura modułowa > Wyłączniki różnicowoprądowe | Wyłączniki różnicowoprądowe | Znamionowy Prąd Różnicowy IΔn [mA] | 30 | 30 | Poprzedni import ETI — atrybut istniejący | wysoka | OK
002061663/ETI | Wyłącznik różnicowoprądowy RCCB 63A 30mA typ A 3P+N 6kA EFI6-P4 ETI 002061663 | Aparatura modułowa > Wyłączniki różnicowoprądowe | Wyłączniki różnicowoprądowe | Znamionowy Warunkowy Prąd Zwarciowy [kA] | 6 | 6 | Poprzedni import ETI — atrybut istniejący | wysoka | OK
002173101/ETI | Wyłącznik różnicowo-nadprądowy RCBO B6 30mA typ AC 1P+N 10kA KZS-2M ETI 002173101 | Aparatura modułowa | Wyłączniki różnicowo-nadprądowe (RCBO) — KATEGORIA DO DODANIA | Producent | ETI | ETI | Poprzedni import ETI — atrybut istniejący | wysoka | OK
002173101/ETI | Wyłącznik różnicowo-nadprądowy RCBO B6 30mA typ AC 1P+N 10kA KZS-2M ETI 002173101 | Aparatura modułowa | Wyłączniki różnicowo-nadprądowe (RCBO) — KATEGORIA DO DODANIA | Prąd Znamionowy [A] | 6 | 6 | Poprzedni import ETI — atrybut istniejący | wysoka | OK
002173101/ETI | Wyłącznik różnicowo-nadprądowy RCBO B6 30mA typ AC 1P+N 10kA KZS-2M ETI 002173101 | Aparatura modułowa | Wyłączniki różnicowo-nadprądowe (RCBO) — KATEGORIA DO DODANIA | Liczba Modułów |  | 2 | https://www.etigroup.eu/products-and-solutions/modular-current-and-residual-protective-devices-asti/residual-and-overcurrent-protection-rcbo-and-accessories-kzs/residual-and-overcurrent-protection-rcbo/002173201-kzs-2m-a-b6-0-03 | wysoka — potwierdzona rodzina/model | OK
002173101/ETI | Wyłącznik różnicowo-nadprądowy RCBO B6 30mA typ AC 1P+N 10kA KZS-2M ETI 002173101 | Aparatura modułowa | Wyłączniki różnicowo-nadprądowe (RCBO) — KATEGORIA DO DODANIA | Charakterystyka Wyzwalania | B | B | Poprzedni import ETI — atrybut istniejący | wysoka | OK
002173101/ETI | Wyłącznik różnicowo-nadprądowy RCBO B6 30mA typ AC 1P+N 10kA KZS-2M ETI 002173101 | Aparatura modułowa | Wyłączniki różnicowo-nadprądowe (RCBO) — KATEGORIA DO DODANIA | Znamionowy Prąd Różnicowy IΔn [mA] | 30 | 30 | Poprzedni import ETI — atrybut istniejący | wysoka | OK
002173101/ETI | Wyłącznik różnicowo-nadprądowy RCBO B6 30mA typ AC 1P+N 10kA KZS-2M ETI 002173101 | Aparatura modułowa | Wyłączniki różnicowo-nadprądowe (RCBO) — KATEGORIA DO DODANIA | Typ Wyłącznika | AC | AC | Poprzedni import ETI — atrybut istniejący | wysoka | OK
002173101/ETI | Wyłącznik różnicowo-nadprądowy RCBO B6 30mA typ AC 1P+N 10kA KZS-2M ETI 002173101 | Aparatura modułowa | Wyłączniki różnicowo-nadprądowe (RCBO) — KATEGORIA DO DODANIA | Układ Biegunów | 1P+N | 1P+N | Poprzedni import ETI — atrybut istniejący | wysoka | OK
002173101/ETI | Wyłącznik różnicowo-nadprądowy RCBO B6 30mA typ AC 1P+N 10kA KZS-2M ETI 002173101 | Aparatura modułowa | Wyłączniki różnicowo-nadprądowe (RCBO) — KATEGORIA DO DODANIA | Znamionowa Zwarciowa Zdolność Wyłączania Icn [kA] | 10 | 10 | Poprzedni import ETI — atrybut istniejący | wysoka | OK
002173102/ETI | Wyłącznik różnicowo-nadprądowy RCBO B10 30mA typ AC 1P+N 10kA KZS-2M ETI 002173102 | Aparatura modułowa | Wyłączniki różnicowo-nadprądowe (RCBO) — KATEGORIA DO DODANIA | Producent | ETI | ETI | Poprzedni import ETI — atrybut istniejący | wysoka | OK
002173102/ETI | Wyłącznik różnicowo-nadprądowy RCBO B10 30mA typ AC 1P+N 10kA KZS-2M ETI 002173102 | Aparatura modułowa | Wyłączniki różnicowo-nadprądowe (RCBO) — KATEGORIA DO DODANIA | Prąd Znamionowy [A] | 10 | 10 | Poprzedni import ETI — atrybut istniejący | wysoka | OK
002173102/ETI | Wyłącznik różnicowo-nadprądowy RCBO B10 30mA typ AC 1P+N 10kA KZS-2M ETI 002173102 | Aparatura modułowa | Wyłączniki różnicowo-nadprądowe (RCBO) — KATEGORIA DO DODANIA | Liczba Modułów |  | 2 | https://www.etigroup.eu/products-and-solutions/modular-current-and-residual-protective-devices-asti/residual-and-overcurrent-protection-rcbo-and-accessories-kzs/residual-and-overcurrent-protection-rcbo/002173201-kzs-2m-a-b6-0-03 | wysoka — potwierdzona rodzina/model | OK
002173102/ETI | Wyłącznik różnicowo-nadprądowy RCBO B10 30mA typ AC 1P+N 10kA KZS-2M ETI 002173102 | Aparatura modułowa | Wyłączniki różnicowo-nadprądowe (RCBO) — KATEGORIA DO DODANIA | Charakterystyka Wyzwalania | B | B | Poprzedni import ETI — atrybut istniejący | wysoka | OK
002173102/ETI | Wyłącznik różnicowo-nadprądowy RCBO B10 30mA typ AC 1P+N 10kA KZS-2M ETI 002173102 | Aparatura modułowa | Wyłączniki różnicowo-nadprądowe (RCBO) — KATEGORIA DO DODANIA | Znamionowy Prąd Różnicowy IΔn [mA] | 30 | 30 | Poprzedni import ETI — atrybut istniejący | wysoka | OK
002173102/ETI | Wyłącznik różnicowo-nadprądowy RCBO B10 30mA typ AC 1P+N 10kA KZS-2M ETI 002173102 | Aparatura modułowa | Wyłączniki różnicowo-nadprądowe (RCBO) — KATEGORIA DO DODANIA | Typ Wyłącznika | AC | AC | Poprzedni import ETI — atrybut istniejący | wysoka | OK
002173102/ETI | Wyłącznik różnicowo-nadprądowy RCBO B10 30mA typ AC 1P+N 10kA KZS-2M ETI 002173102 | Aparatura modułowa | Wyłączniki różnicowo-nadprądowe (RCBO) — KATEGORIA DO DODANIA | Układ Biegunów | 1P+N | 1P+N | Poprzedni import ETI — atrybut istniejący | wysoka | OK
002173102/ETI | Wyłącznik różnicowo-nadprądowy RCBO B10 30mA typ AC 1P+N 10kA KZS-2M ETI 002173102 | Aparatura modułowa | Wyłączniki różnicowo-nadprądowe (RCBO) — KATEGORIA DO DODANIA | Znamionowa Zwarciowa Zdolność Wyłączania Icn [kA] | 10 | 10 | Poprzedni import ETI — atrybut istniejący | wysoka | OK
002173104/ETI | Wyłącznik różnicowo-nadprądowy RCBO B16 30mA typ AC 1P+N 10kA KZS-2M ETI 002173104 | Aparatura modułowa | Wyłączniki różnicowo-nadprądowe (RCBO) — KATEGORIA DO DODANIA | Producent | ETI | ETI | Poprzedni import ETI — atrybut istniejący | wysoka | OK
002173104/ETI | Wyłącznik różnicowo-nadprądowy RCBO B16 30mA typ AC 1P+N 10kA KZS-2M ETI 002173104 | Aparatura modułowa | Wyłączniki różnicowo-nadprądowe (RCBO) — KATEGORIA DO DODANIA | Prąd Znamionowy [A] | 16 | 16 | Poprzedni import ETI — atrybut istniejący | wysoka | OK
002173104/ETI | Wyłącznik różnicowo-nadprądowy RCBO B16 30mA typ AC 1P+N 10kA KZS-2M ETI 002173104 | Aparatura modułowa | Wyłączniki różnicowo-nadprądowe (RCBO) — KATEGORIA DO DODANIA | Liczba Modułów |  | 2 | https://www.etigroup.eu/products-and-solutions/modular-current-and-residual-protective-devices-asti/residual-and-overcurrent-protection-rcbo-and-accessories-kzs/residual-and-overcurrent-protection-rcbo/002173201-kzs-2m-a-b6-0-03 | wysoka — potwierdzona rodzina/model | OK
002173104/ETI | Wyłącznik różnicowo-nadprądowy RCBO B16 30mA typ AC 1P+N 10kA KZS-2M ETI 002173104 | Aparatura modułowa | Wyłączniki różnicowo-nadprądowe (RCBO) — KATEGORIA DO DODANIA | Charakterystyka Wyzwalania | B | B | Poprzedni import ETI — atrybut istniejący | wysoka | OK
002173104/ETI | Wyłącznik różnicowo-nadprądowy RCBO B16 30mA typ AC 1P+N 10kA KZS-2M ETI 002173104 | Aparatura modułowa | Wyłączniki różnicowo-nadprądowe (RCBO) — KATEGORIA DO DODANIA | Znamionowy Prąd Różnicowy IΔn [mA] | 30 | 30 | Poprzedni import ETI — atrybut istniejący | wysoka | OK
002173104/ETI | Wyłącznik różnicowo-nadprądowy RCBO B16 30mA typ AC 1P+N 10kA KZS-2M ETI 002173104 | Aparatura modułowa | Wyłączniki różnicowo-nadprądowe (RCBO) — KATEGORIA DO DODANIA | Typ Wyłącznika | AC | AC | Poprzedni import ETI — atrybut istniejący | wysoka | OK
002173104/ETI | Wyłącznik różnicowo-nadprądowy RCBO B16 30mA typ AC 1P+N 10kA KZS-2M ETI 002173104 | Aparatura modułowa | Wyłączniki różnicowo-nadprądowe (RCBO) — KATEGORIA DO DODANIA | Układ Biegunów | 1P+N | 1P+N | Poprzedni import ETI — atrybut istniejący | wysoka | OK
002173104/ETI | Wyłącznik różnicowo-nadprądowy RCBO B16 30mA typ AC 1P+N 10kA KZS-2M ETI 002173104 | Aparatura modułowa | Wyłączniki różnicowo-nadprądowe (RCBO) — KATEGORIA DO DODANIA | Znamionowa Zwarciowa Zdolność Wyłączania Icn [kA] | 10 | 10 | Poprzedni import ETI — atrybut istniejący | wysoka | OK
002173105/ETI | Wyłącznik różnicowo-nadprądowy RCBO B20 30mA typ AC 1P+N 10kA KZS-2M ETI 002173105 | Aparatura modułowa | Wyłączniki różnicowo-nadprądowe (RCBO) — KATEGORIA DO DODANIA | Producent | ETI | ETI | Poprzedni import ETI — atrybut istniejący | wysoka | OK
002173105/ETI | Wyłącznik różnicowo-nadprądowy RCBO B20 30mA typ AC 1P+N 10kA KZS-2M ETI 002173105 | Aparatura modułowa | Wyłączniki różnicowo-nadprądowe (RCBO) — KATEGORIA DO DODANIA | Prąd Znamionowy [A] | 20 | 20 | Poprzedni import ETI — atrybut istniejący | wysoka | OK
002173105/ETI | Wyłącznik różnicowo-nadprądowy RCBO B20 30mA typ AC 1P+N 10kA KZS-2M ETI 002173105 | Aparatura modułowa | Wyłączniki różnicowo-nadprądowe (RCBO) — KATEGORIA DO DODANIA | Liczba Modułów |  | 2 | https://www.etigroup.eu/products-and-solutions/modular-current-and-residual-protective-devices-asti/residual-and-overcurrent-protection-rcbo-and-accessories-kzs/residual-and-overcurrent-protection-rcbo/002173201-kzs-2m-a-b6-0-03 | wysoka — potwierdzona rodzina/model | OK
002173105/ETI | Wyłącznik różnicowo-nadprądowy RCBO B20 30mA typ AC 1P+N 10kA KZS-2M ETI 002173105 | Aparatura modułowa | Wyłączniki różnicowo-nadprądowe (RCBO) — KATEGORIA DO DODANIA | Charakterystyka Wyzwalania | B | B | Poprzedni import ETI — atrybut istniejący | wysoka | OK
002173105/ETI | Wyłącznik różnicowo-nadprądowy RCBO B20 30mA typ AC 1P+N 10kA KZS-2M ETI 002173105 | Aparatura modułowa | Wyłączniki różnicowo-nadprądowe (RCBO) — KATEGORIA DO DODANIA | Znamionowy Prąd Różnicowy IΔn [mA] | 30 | 30 | Poprzedni import ETI — atrybut istniejący | wysoka | OK
002173105/ETI | Wyłącznik różnicowo-nadprądowy RCBO B20 30mA typ AC 1P+N 10kA KZS-2M ETI 002173105 | Aparatura modułowa | Wyłączniki różnicowo-nadprądowe (RCBO) — KATEGORIA DO DODANIA | Typ Wyłącznika | AC | AC | Poprzedni import ETI — atrybut istniejący | wysoka | OK
002173105/ETI | Wyłącznik różnicowo-nadprądowy RCBO B20 30mA typ AC 1P+N 10kA KZS-2M ETI 002173105 | Aparatura modułowa | Wyłączniki różnicowo-nadprądowe (RCBO) — KATEGORIA DO DODANIA | Układ Biegunów | 1P+N | 1P+N | Poprzedni import ETI — atrybut istniejący | wysoka | OK
002173105/ETI | Wyłącznik różnicowo-nadprądowy RCBO B20 30mA typ AC 1P+N 10kA KZS-2M ETI 002173105 | Aparatura modułowa | Wyłączniki różnicowo-nadprądowe (RCBO) — KATEGORIA DO DODANIA | Znamionowa Zwarciowa Zdolność Wyłączania Icn [kA] | 10 | 10 | Poprzedni import ETI — atrybut istniejący | wysoka | OK
002173106/ETI | Wyłącznik różnicowo-nadprądowy RCBO B25 30mA typ AC 1P+N 10kA KZS-2M ETI 002173106 | Aparatura modułowa | Wyłączniki różnicowo-nadprądowe (RCBO) — KATEGORIA DO DODANIA | Producent | ETI | ETI | Poprzedni import ETI — atrybut istniejący | wysoka | OK
002173106/ETI | Wyłącznik różnicowo-nadprądowy RCBO B25 30mA typ AC 1P+N 10kA KZS-2M ETI 002173106 | Aparatura modułowa | Wyłączniki różnicowo-nadprądowe (RCBO) — KATEGORIA DO DODANIA | Prąd Znamionowy [A] | 25 | 25 | Poprzedni import ETI — atrybut istniejący | wysoka | OK
002173106/ETI | Wyłącznik różnicowo-nadprądowy RCBO B25 30mA typ AC 1P+N 10kA KZS-2M ETI 002173106 | Aparatura modułowa | Wyłączniki różnicowo-nadprądowe (RCBO) — KATEGORIA DO DODANIA | Liczba Modułów |  | 2 | https://www.etigroup.eu/products-and-solutions/modular-current-and-residual-protective-devices-asti/residual-and-overcurrent-protection-rcbo-and-accessories-kzs/residual-and-overcurrent-protection-rcbo/002173201-kzs-2m-a-b6-0-03 | wysoka — potwierdzona rodzina/model | OK
002173106/ETI | Wyłącznik różnicowo-nadprądowy RCBO B25 30mA typ AC 1P+N 10kA KZS-2M ETI 002173106 | Aparatura modułowa | Wyłączniki różnicowo-nadprądowe (RCBO) — KATEGORIA DO DODANIA | Charakterystyka Wyzwalania | B | B | Poprzedni import ETI — atrybut istniejący | wysoka | OK
002173106/ETI | Wyłącznik różnicowo-nadprądowy RCBO B25 30mA typ AC 1P+N 10kA KZS-2M ETI 002173106 | Aparatura modułowa | Wyłączniki różnicowo-nadprądowe (RCBO) — KATEGORIA DO DODANIA | Znamionowy Prąd Różnicowy IΔn [mA] | 30 | 30 | Poprzedni import ETI — atrybut istniejący | wysoka | OK
002173106/ETI | Wyłącznik różnicowo-nadprądowy RCBO B25 30mA typ AC 1P+N 10kA KZS-2M ETI 002173106 | Aparatura modułowa | Wyłączniki różnicowo-nadprądowe (RCBO) — KATEGORIA DO DODANIA | Typ Wyłącznika | AC | AC | Poprzedni import ETI — atrybut istniejący | wysoka | OK
002173106/ETI | Wyłącznik różnicowo-nadprądowy RCBO B25 30mA typ AC 1P+N 10kA KZS-2M ETI 002173106 | Aparatura modułowa | Wyłączniki różnicowo-nadprądowe (RCBO) — KATEGORIA DO DODANIA | Układ Biegunów | 1P+N | 1P+N | Poprzedni import ETI — atrybut istniejący | wysoka | OK
002173106/ETI | Wyłącznik różnicowo-nadprądowy RCBO B25 30mA typ AC 1P+N 10kA KZS-2M ETI 002173106 | Aparatura modułowa | Wyłączniki różnicowo-nadprądowe (RCBO) — KATEGORIA DO DODANIA | Znamionowa Zwarciowa Zdolność Wyłączania Icn [kA] | 10 | 10 | Poprzedni import ETI — atrybut istniejący | wysoka | OK
002173121/ETI | Wyłącznik różnicowo-nadprądowy RCBO C6 30mA typ AC 1P+N 10kA KZS-2M ETI 002173121 | Aparatura modułowa | Wyłączniki różnicowo-nadprądowe (RCBO) — KATEGORIA DO DODANIA | Producent | ETI | ETI | Poprzedni import ETI — atrybut istniejący | wysoka | OK
002173121/ETI | Wyłącznik różnicowo-nadprądowy RCBO C6 30mA typ AC 1P+N 10kA KZS-2M ETI 002173121 | Aparatura modułowa | Wyłączniki różnicowo-nadprądowe (RCBO) — KATEGORIA DO DODANIA | Prąd Znamionowy [A] | 6 | 6 | Poprzedni import ETI — atrybut istniejący | wysoka | OK
002173121/ETI | Wyłącznik różnicowo-nadprądowy RCBO C6 30mA typ AC 1P+N 10kA KZS-2M ETI 002173121 | Aparatura modułowa | Wyłączniki różnicowo-nadprądowe (RCBO) — KATEGORIA DO DODANIA | Liczba Modułów |  | 2 | https://www.etigroup.eu/products-and-solutions/modular-current-and-residual-protective-devices-asti/residual-and-overcurrent-protection-rcbo-and-accessories-kzs/residual-and-overcurrent-protection-rcbo/002173201-kzs-2m-a-b6-0-03 | wysoka — potwierdzona rodzina/model | OK
002173121/ETI | Wyłącznik różnicowo-nadprądowy RCBO C6 30mA typ AC 1P+N 10kA KZS-2M ETI 002173121 | Aparatura modułowa | Wyłączniki różnicowo-nadprądowe (RCBO) — KATEGORIA DO DODANIA | Charakterystyka Wyzwalania | C | C | Poprzedni import ETI — atrybut istniejący | wysoka | OK
002173121/ETI | Wyłącznik różnicowo-nadprądowy RCBO C6 30mA typ AC 1P+N 10kA KZS-2M ETI 002173121 | Aparatura modułowa | Wyłączniki różnicowo-nadprądowe (RCBO) — KATEGORIA DO DODANIA | Znamionowy Prąd Różnicowy IΔn [mA] | 30 | 30 | Poprzedni import ETI — atrybut istniejący | wysoka | OK
002173121/ETI | Wyłącznik różnicowo-nadprądowy RCBO C6 30mA typ AC 1P+N 10kA KZS-2M ETI 002173121 | Aparatura modułowa | Wyłączniki różnicowo-nadprądowe (RCBO) — KATEGORIA DO DODANIA | Typ Wyłącznika | AC | AC | Poprzedni import ETI — atrybut istniejący | wysoka | OK
002173121/ETI | Wyłącznik różnicowo-nadprądowy RCBO C6 30mA typ AC 1P+N 10kA KZS-2M ETI 002173121 | Aparatura modułowa | Wyłączniki różnicowo-nadprądowe (RCBO) — KATEGORIA DO DODANIA | Układ Biegunów | 1P+N | 1P+N | Poprzedni import ETI — atrybut istniejący | wysoka | OK
002173121/ETI | Wyłącznik różnicowo-nadprądowy RCBO C6 30mA typ AC 1P+N 10kA KZS-2M ETI 002173121 | Aparatura modułowa | Wyłączniki różnicowo-nadprądowe (RCBO) — KATEGORIA DO DODANIA | Znamionowa Zwarciowa Zdolność Wyłączania Icn [kA] | 10 | 10 | Poprzedni import ETI — atrybut istniejący | wysoka | OK
002173122/ETI | Wyłącznik różnicowo-nadprądowy RCBO C10 30mA typ AC 1P+N 10kA KZS-2M ETI 002173122 | Aparatura modułowa | Wyłączniki różnicowo-nadprądowe (RCBO) — KATEGORIA DO DODANIA | Producent | ETI | ETI | Poprzedni import ETI — atrybut istniejący | wysoka | OK
002173122/ETI | Wyłącznik różnicowo-nadprądowy RCBO C10 30mA typ AC 1P+N 10kA KZS-2M ETI 002173122 | Aparatura modułowa | Wyłączniki różnicowo-nadprądowe (RCBO) — KATEGORIA DO DODANIA | Prąd Znamionowy [A] | 10 | 10 | Poprzedni import ETI — atrybut istniejący | wysoka | OK
002173122/ETI | Wyłącznik różnicowo-nadprądowy RCBO C10 30mA typ AC 1P+N 10kA KZS-2M ETI 002173122 | Aparatura modułowa | Wyłączniki różnicowo-nadprądowe (RCBO) — KATEGORIA DO DODANIA | Liczba Modułów |  | 2 | https://www.etigroup.eu/products-and-solutions/modular-current-and-residual-protective-devices-asti/residual-and-overcurrent-protection-rcbo-and-accessories-kzs/residual-and-overcurrent-protection-rcbo/002173201-kzs-2m-a-b6-0-03 | wysoka — potwierdzona rodzina/model | OK
002173122/ETI | Wyłącznik różnicowo-nadprądowy RCBO C10 30mA typ AC 1P+N 10kA KZS-2M ETI 002173122 | Aparatura modułowa | Wyłączniki różnicowo-nadprądowe (RCBO) — KATEGORIA DO DODANIA | Charakterystyka Wyzwalania | C | C | Poprzedni import ETI — atrybut istniejący | wysoka | OK
002173122/ETI | Wyłącznik różnicowo-nadprądowy RCBO C10 30mA typ AC 1P+N 10kA KZS-2M ETI 002173122 | Aparatura modułowa | Wyłączniki różnicowo-nadprądowe (RCBO) — KATEGORIA DO DODANIA | Znamionowy Prąd Różnicowy IΔn [mA] | 30 | 30 | Poprzedni import ETI — atrybut istniejący | wysoka | OK
002173122/ETI | Wyłącznik różnicowo-nadprądowy RCBO C10 30mA typ AC 1P+N 10kA KZS-2M ETI 002173122 | Aparatura modułowa | Wyłączniki różnicowo-nadprądowe (RCBO) — KATEGORIA DO DODANIA | Typ Wyłącznika | AC | AC | Poprzedni import ETI — atrybut istniejący | wysoka | OK
002173122/ETI | Wyłącznik różnicowo-nadprądowy RCBO C10 30mA typ AC 1P+N 10kA KZS-2M ETI 002173122 | Aparatura modułowa | Wyłączniki różnicowo-nadprądowe (RCBO) — KATEGORIA DO DODANIA | Układ Biegunów | 1P+N | 1P+N | Poprzedni import ETI — atrybut istniejący | wysoka | OK
002173122/ETI | Wyłącznik różnicowo-nadprądowy RCBO C10 30mA typ AC 1P+N 10kA KZS-2M ETI 002173122 | Aparatura modułowa | Wyłączniki różnicowo-nadprądowe (RCBO) — KATEGORIA DO DODANIA | Znamionowa Zwarciowa Zdolność Wyłączania Icn [kA] | 10 | 10 | Poprzedni import ETI — atrybut istniejący | wysoka | OK
002173124/ETI | Wyłącznik różnicowo-nadprądowy RCBO C16 30mA typ AC 1P+N 10kA KZS-2M ETI 002173124 | Aparatura modułowa | Wyłączniki różnicowo-nadprądowe (RCBO) — KATEGORIA DO DODANIA | Producent | ETI | ETI | Poprzedni import ETI — atrybut istniejący | wysoka | OK
002173124/ETI | Wyłącznik różnicowo-nadprądowy RCBO C16 30mA typ AC 1P+N 10kA KZS-2M ETI 002173124 | Aparatura modułowa | Wyłączniki różnicowo-nadprądowe (RCBO) — KATEGORIA DO DODANIA | Prąd Znamionowy [A] | 16 | 16 | Poprzedni import ETI — atrybut istniejący | wysoka | OK
002173124/ETI | Wyłącznik różnicowo-nadprądowy RCBO C16 30mA typ AC 1P+N 10kA KZS-2M ETI 002173124 | Aparatura modułowa | Wyłączniki różnicowo-nadprądowe (RCBO) — KATEGORIA DO DODANIA | Liczba Modułów |  | 2 | https://www.etigroup.eu/products-and-solutions/modular-current-and-residual-protective-devices-asti/residual-and-overcurrent-protection-rcbo-and-accessories-kzs/residual-and-overcurrent-protection-rcbo/002173201-kzs-2m-a-b6-0-03 | wysoka — potwierdzona rodzina/model | OK
002173124/ETI | Wyłącznik różnicowo-nadprądowy RCBO C16 30mA typ AC 1P+N 10kA KZS-2M ETI 002173124 | Aparatura modułowa | Wyłączniki różnicowo-nadprądowe (RCBO) — KATEGORIA DO DODANIA | Charakterystyka Wyzwalania | C | C | Poprzedni import ETI — atrybut istniejący | wysoka | OK
002173124/ETI | Wyłącznik różnicowo-nadprądowy RCBO C16 30mA typ AC 1P+N 10kA KZS-2M ETI 002173124 | Aparatura modułowa | Wyłączniki różnicowo-nadprądowe (RCBO) — KATEGORIA DO DODANIA | Znamionowy Prąd Różnicowy IΔn [mA] | 30 | 30 | Poprzedni import ETI — atrybut istniejący | wysoka | OK
002173124/ETI | Wyłącznik różnicowo-nadprądowy RCBO C16 30mA typ AC 1P+N 10kA KZS-2M ETI 002173124 | Aparatura modułowa | Wyłączniki różnicowo-nadprądowe (RCBO) — KATEGORIA DO DODANIA | Typ Wyłącznika | AC | AC | Poprzedni import ETI — atrybut istniejący | wysoka | OK
002173124/ETI | Wyłącznik różnicowo-nadprądowy RCBO C16 30mA typ AC 1P+N 10kA KZS-2M ETI 002173124 | Aparatura modułowa | Wyłączniki różnicowo-nadprądowe (RCBO) — KATEGORIA DO DODANIA | Układ Biegunów | 1P+N | 1P+N | Poprzedni import ETI — atrybut istniejący | wysoka | OK
002173124/ETI | Wyłącznik różnicowo-nadprądowy RCBO C16 30mA typ AC 1P+N 10kA KZS-2M ETI 002173124 | Aparatura modułowa | Wyłączniki różnicowo-nadprądowe (RCBO) — KATEGORIA DO DODANIA | Znamionowa Zwarciowa Zdolność Wyłączania Icn [kA] | 10 | 10 | Poprzedni import ETI — atrybut istniejący | wysoka | OK
002173125/ETI | Wyłącznik różnicowo-nadprądowy RCBO C20 30mA typ AC 1P+N 10kA KZS-2M ETI 002173125 | Aparatura modułowa | Wyłączniki różnicowo-nadprądowe (RCBO) — KATEGORIA DO DODANIA | Producent | ETI | ETI | Poprzedni import ETI — atrybut istniejący | wysoka | OK
002173125/ETI | Wyłącznik różnicowo-nadprądowy RCBO C20 30mA typ AC 1P+N 10kA KZS-2M ETI 002173125 | Aparatura modułowa | Wyłączniki różnicowo-nadprądowe (RCBO) — KATEGORIA DO DODANIA | Prąd Znamionowy [A] | 20 | 20 | Poprzedni import ETI — atrybut istniejący | wysoka | OK
002173125/ETI | Wyłącznik różnicowo-nadprądowy RCBO C20 30mA typ AC 1P+N 10kA KZS-2M ETI 002173125 | Aparatura modułowa | Wyłączniki różnicowo-nadprądowe (RCBO) — KATEGORIA DO DODANIA | Liczba Modułów |  | 2 | https://www.etigroup.eu/products-and-solutions/modular-current-and-residual-protective-devices-asti/residual-and-overcurrent-protection-rcbo-and-accessories-kzs/residual-and-overcurrent-protection-rcbo/002173201-kzs-2m-a-b6-0-03 | wysoka — potwierdzona rodzina/model | OK
002173125/ETI | Wyłącznik różnicowo-nadprądowy RCBO C20 30mA typ AC 1P+N 10kA KZS-2M ETI 002173125 | Aparatura modułowa | Wyłączniki różnicowo-nadprądowe (RCBO) — KATEGORIA DO DODANIA | Charakterystyka Wyzwalania | C | C | Poprzedni import ETI — atrybut istniejący | wysoka | OK
002173125/ETI | Wyłącznik różnicowo-nadprądowy RCBO C20 30mA typ AC 1P+N 10kA KZS-2M ETI 002173125 | Aparatura modułowa | Wyłączniki różnicowo-nadprądowe (RCBO) — KATEGORIA DO DODANIA | Znamionowy Prąd Różnicowy IΔn [mA] | 30 | 30 | Poprzedni import ETI — atrybut istniejący | wysoka | OK
002173125/ETI | Wyłącznik różnicowo-nadprądowy RCBO C20 30mA typ AC 1P+N 10kA KZS-2M ETI 002173125 | Aparatura modułowa | Wyłączniki różnicowo-nadprądowe (RCBO) — KATEGORIA DO DODANIA | Typ Wyłącznika | AC | AC | Poprzedni import ETI — atrybut istniejący | wysoka | OK
002173125/ETI | Wyłącznik różnicowo-nadprądowy RCBO C20 30mA typ AC 1P+N 10kA KZS-2M ETI 002173125 | Aparatura modułowa | Wyłączniki różnicowo-nadprądowe (RCBO) — KATEGORIA DO DODANIA | Układ Biegunów | 1P+N | 1P+N | Poprzedni import ETI — atrybut istniejący | wysoka | OK
002173125/ETI | Wyłącznik różnicowo-nadprądowy RCBO C20 30mA typ AC 1P+N 10kA KZS-2M ETI 002173125 | Aparatura modułowa | Wyłączniki różnicowo-nadprądowe (RCBO) — KATEGORIA DO DODANIA | Znamionowa Zwarciowa Zdolność Wyłączania Icn [kA] | 10 | 10 | Poprzedni import ETI — atrybut istniejący | wysoka | OK
002173126/ETI | Wyłącznik różnicowo-nadprądowy RCBO C25 30mA typ AC 1P+N 10kA KZS-2M ETI 002173126 | Aparatura modułowa | Wyłączniki różnicowo-nadprądowe (RCBO) — KATEGORIA DO DODANIA | Producent | ETI | ETI | Poprzedni import ETI — atrybut istniejący | wysoka | OK
002173126/ETI | Wyłącznik różnicowo-nadprądowy RCBO C25 30mA typ AC 1P+N 10kA KZS-2M ETI 002173126 | Aparatura modułowa | Wyłączniki różnicowo-nadprądowe (RCBO) — KATEGORIA DO DODANIA | Prąd Znamionowy [A] | 25 | 25 | Poprzedni import ETI — atrybut istniejący | wysoka | OK
002173126/ETI | Wyłącznik różnicowo-nadprądowy RCBO C25 30mA typ AC 1P+N 10kA KZS-2M ETI 002173126 | Aparatura modułowa | Wyłączniki różnicowo-nadprądowe (RCBO) — KATEGORIA DO DODANIA | Liczba Modułów |  | 2 | https://www.etigroup.eu/products-and-solutions/modular-current-and-residual-protective-devices-asti/residual-and-overcurrent-protection-rcbo-and-accessories-kzs/residual-and-overcurrent-protection-rcbo/002173201-kzs-2m-a-b6-0-03 | wysoka — potwierdzona rodzina/model | OK
002173126/ETI | Wyłącznik różnicowo-nadprądowy RCBO C25 30mA typ AC 1P+N 10kA KZS-2M ETI 002173126 | Aparatura modułowa | Wyłączniki różnicowo-nadprądowe (RCBO) — KATEGORIA DO DODANIA | Charakterystyka Wyzwalania | C | C | Poprzedni import ETI — atrybut istniejący | wysoka | OK
002173126/ETI | Wyłącznik różnicowo-nadprądowy RCBO C25 30mA typ AC 1P+N 10kA KZS-2M ETI 002173126 | Aparatura modułowa | Wyłączniki różnicowo-nadprądowe (RCBO) — KATEGORIA DO DODANIA | Znamionowy Prąd Różnicowy IΔn [mA] | 30 | 30 | Poprzedni import ETI — atrybut istniejący | wysoka | OK
002173126/ETI | Wyłącznik różnicowo-nadprądowy RCBO C25 30mA typ AC 1P+N 10kA KZS-2M ETI 002173126 | Aparatura modułowa | Wyłączniki różnicowo-nadprądowe (RCBO) — KATEGORIA DO DODANIA | Typ Wyłącznika | AC | AC | Poprzedni import ETI — atrybut istniejący | wysoka | OK
002173126/ETI | Wyłącznik różnicowo-nadprądowy RCBO C25 30mA typ AC 1P+N 10kA KZS-2M ETI 002173126 | Aparatura modułowa | Wyłączniki różnicowo-nadprądowe (RCBO) — KATEGORIA DO DODANIA | Układ Biegunów | 1P+N | 1P+N | Poprzedni import ETI — atrybut istniejący | wysoka | OK
002173126/ETI | Wyłącznik różnicowo-nadprądowy RCBO C25 30mA typ AC 1P+N 10kA KZS-2M ETI 002173126 | Aparatura modułowa | Wyłączniki różnicowo-nadprądowe (RCBO) — KATEGORIA DO DODANIA | Znamionowa Zwarciowa Zdolność Wyłączania Icn [kA] | 10 | 10 | Poprzedni import ETI — atrybut istniejący | wysoka | OK
002173201/ETI | Wyłącznik różnicowo-nadprądowy RCBO B6 30mA typ A 1P+N 10kA KZS-2M ETI 002173201 | Aparatura modułowa | Wyłączniki różnicowo-nadprądowe (RCBO) — KATEGORIA DO DODANIA | Producent | ETI | ETI | Poprzedni import ETI — atrybut istniejący | wysoka | OK
002173201/ETI | Wyłącznik różnicowo-nadprądowy RCBO B6 30mA typ A 1P+N 10kA KZS-2M ETI 002173201 | Aparatura modułowa | Wyłączniki różnicowo-nadprądowe (RCBO) — KATEGORIA DO DODANIA | Prąd Znamionowy [A] | 6 | 6 | Poprzedni import ETI — atrybut istniejący | wysoka | OK
002173201/ETI | Wyłącznik różnicowo-nadprądowy RCBO B6 30mA typ A 1P+N 10kA KZS-2M ETI 002173201 | Aparatura modułowa | Wyłączniki różnicowo-nadprądowe (RCBO) — KATEGORIA DO DODANIA | Liczba Modułów |  | 2 | https://www.etigroup.eu/products-and-solutions/modular-current-and-residual-protective-devices-asti/residual-and-overcurrent-protection-rcbo-and-accessories-kzs/residual-and-overcurrent-protection-rcbo/002173201-kzs-2m-a-b6-0-03 | wysoka — potwierdzona rodzina/model | OK
002173201/ETI | Wyłącznik różnicowo-nadprądowy RCBO B6 30mA typ A 1P+N 10kA KZS-2M ETI 002173201 | Aparatura modułowa | Wyłączniki różnicowo-nadprądowe (RCBO) — KATEGORIA DO DODANIA | Charakterystyka Wyzwalania | B | B | Poprzedni import ETI — atrybut istniejący | wysoka | OK
002173201/ETI | Wyłącznik różnicowo-nadprądowy RCBO B6 30mA typ A 1P+N 10kA KZS-2M ETI 002173201 | Aparatura modułowa | Wyłączniki różnicowo-nadprądowe (RCBO) — KATEGORIA DO DODANIA | Znamionowy Prąd Różnicowy IΔn [mA] | 30 | 30 | Poprzedni import ETI — atrybut istniejący | wysoka | OK
002173201/ETI | Wyłącznik różnicowo-nadprądowy RCBO B6 30mA typ A 1P+N 10kA KZS-2M ETI 002173201 | Aparatura modułowa | Wyłączniki różnicowo-nadprądowe (RCBO) — KATEGORIA DO DODANIA | Typ Wyłącznika | A | A | Poprzedni import ETI — atrybut istniejący | wysoka | OK
002173201/ETI | Wyłącznik różnicowo-nadprądowy RCBO B6 30mA typ A 1P+N 10kA KZS-2M ETI 002173201 | Aparatura modułowa | Wyłączniki różnicowo-nadprądowe (RCBO) — KATEGORIA DO DODANIA | Układ Biegunów | 1P+N | 1P+N | Poprzedni import ETI — atrybut istniejący | wysoka | OK
002173201/ETI | Wyłącznik różnicowo-nadprądowy RCBO B6 30mA typ A 1P+N 10kA KZS-2M ETI 002173201 | Aparatura modułowa | Wyłączniki różnicowo-nadprądowe (RCBO) — KATEGORIA DO DODANIA | Znamionowa Zwarciowa Zdolność Wyłączania Icn [kA] | 10 | 10 | Poprzedni import ETI — atrybut istniejący | wysoka | OK
002173202/ETI | Wyłącznik różnicowo-nadprądowy RCBO B10 30mA typ A 1P+N 10kA KZS-2M ETI 002173202 | Aparatura modułowa | Wyłączniki różnicowo-nadprądowe (RCBO) — KATEGORIA DO DODANIA | Producent | ETI | ETI | Poprzedni import ETI — atrybut istniejący | wysoka | OK
002173202/ETI | Wyłącznik różnicowo-nadprądowy RCBO B10 30mA typ A 1P+N 10kA KZS-2M ETI 002173202 | Aparatura modułowa | Wyłączniki różnicowo-nadprądowe (RCBO) — KATEGORIA DO DODANIA | Prąd Znamionowy [A] | 10 | 10 | Poprzedni import ETI — atrybut istniejący | wysoka | OK
002173202/ETI | Wyłącznik różnicowo-nadprądowy RCBO B10 30mA typ A 1P+N 10kA KZS-2M ETI 002173202 | Aparatura modułowa | Wyłączniki różnicowo-nadprądowe (RCBO) — KATEGORIA DO DODANIA | Liczba Modułów |  | 2 | https://www.etigroup.eu/products-and-solutions/modular-current-and-residual-protective-devices-asti/residual-and-overcurrent-protection-rcbo-and-accessories-kzs/residual-and-overcurrent-protection-rcbo/002173201-kzs-2m-a-b6-0-03 | wysoka — potwierdzona rodzina/model | OK
002173202/ETI | Wyłącznik różnicowo-nadprądowy RCBO B10 30mA typ A 1P+N 10kA KZS-2M ETI 002173202 | Aparatura modułowa | Wyłączniki różnicowo-nadprądowe (RCBO) — KATEGORIA DO DODANIA | Charakterystyka Wyzwalania | B | B | Poprzedni import ETI — atrybut istniejący | wysoka | OK
002173202/ETI | Wyłącznik różnicowo-nadprądowy RCBO B10 30mA typ A 1P+N 10kA KZS-2M ETI 002173202 | Aparatura modułowa | Wyłączniki różnicowo-nadprądowe (RCBO) — KATEGORIA DO DODANIA | Znamionowy Prąd Różnicowy IΔn [mA] | 30 | 30 | Poprzedni import ETI — atrybut istniejący | wysoka | OK
002173202/ETI | Wyłącznik różnicowo-nadprądowy RCBO B10 30mA typ A 1P+N 10kA KZS-2M ETI 002173202 | Aparatura modułowa | Wyłączniki różnicowo-nadprądowe (RCBO) — KATEGORIA DO DODANIA | Typ Wyłącznika | A | A | Poprzedni import ETI — atrybut istniejący | wysoka | OK
002173202/ETI | Wyłącznik różnicowo-nadprądowy RCBO B10 30mA typ A 1P+N 10kA KZS-2M ETI 002173202 | Aparatura modułowa | Wyłączniki różnicowo-nadprądowe (RCBO) — KATEGORIA DO DODANIA | Układ Biegunów | 1P+N | 1P+N | Poprzedni import ETI — atrybut istniejący | wysoka | OK
002173202/ETI | Wyłącznik różnicowo-nadprądowy RCBO B10 30mA typ A 1P+N 10kA KZS-2M ETI 002173202 | Aparatura modułowa | Wyłączniki różnicowo-nadprądowe (RCBO) — KATEGORIA DO DODANIA | Znamionowa Zwarciowa Zdolność Wyłączania Icn [kA] | 10 | 10 | Poprzedni import ETI — atrybut istniejący | wysoka | OK
002173204/ETI | Wyłącznik różnicowo-nadprądowy RCBO B16 30mA typ A 1P+N 10kA KZS-2M ETI 002173204 | Aparatura modułowa | Wyłączniki różnicowo-nadprądowe (RCBO) — KATEGORIA DO DODANIA | Producent | ETI | ETI | Poprzedni import ETI — atrybut istniejący | wysoka | OK
002173204/ETI | Wyłącznik różnicowo-nadprądowy RCBO B16 30mA typ A 1P+N 10kA KZS-2M ETI 002173204 | Aparatura modułowa | Wyłączniki różnicowo-nadprądowe (RCBO) — KATEGORIA DO DODANIA | Prąd Znamionowy [A] | 16 | 16 | Poprzedni import ETI — atrybut istniejący | wysoka | OK
002173204/ETI | Wyłącznik różnicowo-nadprądowy RCBO B16 30mA typ A 1P+N 10kA KZS-2M ETI 002173204 | Aparatura modułowa | Wyłączniki różnicowo-nadprądowe (RCBO) — KATEGORIA DO DODANIA | Liczba Modułów |  | 2 | https://www.etigroup.eu/products-and-solutions/modular-current-and-residual-protective-devices-asti/residual-and-overcurrent-protection-rcbo-and-accessories-kzs/residual-and-overcurrent-protection-rcbo/002173201-kzs-2m-a-b6-0-03 | wysoka — potwierdzona rodzina/model | OK
002173204/ETI | Wyłącznik różnicowo-nadprądowy RCBO B16 30mA typ A 1P+N 10kA KZS-2M ETI 002173204 | Aparatura modułowa | Wyłączniki różnicowo-nadprądowe (RCBO) — KATEGORIA DO DODANIA | Charakterystyka Wyzwalania | B | B | Poprzedni import ETI — atrybut istniejący | wysoka | OK
002173204/ETI | Wyłącznik różnicowo-nadprądowy RCBO B16 30mA typ A 1P+N 10kA KZS-2M ETI 002173204 | Aparatura modułowa | Wyłączniki różnicowo-nadprądowe (RCBO) — KATEGORIA DO DODANIA | Znamionowy Prąd Różnicowy IΔn [mA] | 30 | 30 | Poprzedni import ETI — atrybut istniejący | wysoka | OK
002173204/ETI | Wyłącznik różnicowo-nadprądowy RCBO B16 30mA typ A 1P+N 10kA KZS-2M ETI 002173204 | Aparatura modułowa | Wyłączniki różnicowo-nadprądowe (RCBO) — KATEGORIA DO DODANIA | Typ Wyłącznika | A | A | Poprzedni import ETI — atrybut istniejący | wysoka | OK
002173204/ETI | Wyłącznik różnicowo-nadprądowy RCBO B16 30mA typ A 1P+N 10kA KZS-2M ETI 002173204 | Aparatura modułowa | Wyłączniki różnicowo-nadprądowe (RCBO) — KATEGORIA DO DODANIA | Układ Biegunów | 1P+N | 1P+N | Poprzedni import ETI — atrybut istniejący | wysoka | OK
002173204/ETI | Wyłącznik różnicowo-nadprądowy RCBO B16 30mA typ A 1P+N 10kA KZS-2M ETI 002173204 | Aparatura modułowa | Wyłączniki różnicowo-nadprądowe (RCBO) — KATEGORIA DO DODANIA | Znamionowa Zwarciowa Zdolność Wyłączania Icn [kA] | 10 | 10 | Poprzedni import ETI — atrybut istniejący | wysoka | OK
002173205/ETI | Wyłącznik różnicowo-nadprądowy RCBO B20 30mA typ A 1P+N 10kA KZS-2M ETI 002173205 | Aparatura modułowa | Wyłączniki różnicowo-nadprądowe (RCBO) — KATEGORIA DO DODANIA | Producent | ETI | ETI | Poprzedni import ETI — atrybut istniejący | wysoka | OK
002173205/ETI | Wyłącznik różnicowo-nadprądowy RCBO B20 30mA typ A 1P+N 10kA KZS-2M ETI 002173205 | Aparatura modułowa | Wyłączniki różnicowo-nadprądowe (RCBO) — KATEGORIA DO DODANIA | Prąd Znamionowy [A] | 20 | 20 | Poprzedni import ETI — atrybut istniejący | wysoka | OK
002173205/ETI | Wyłącznik różnicowo-nadprądowy RCBO B20 30mA typ A 1P+N 10kA KZS-2M ETI 002173205 | Aparatura modułowa | Wyłączniki różnicowo-nadprądowe (RCBO) — KATEGORIA DO DODANIA | Liczba Modułów |  | 2 | https://www.etigroup.eu/products-and-solutions/modular-current-and-residual-protective-devices-asti/residual-and-overcurrent-protection-rcbo-and-accessories-kzs/residual-and-overcurrent-protection-rcbo/002173201-kzs-2m-a-b6-0-03 | wysoka — potwierdzona rodzina/model | OK
002173205/ETI | Wyłącznik różnicowo-nadprądowy RCBO B20 30mA typ A 1P+N 10kA KZS-2M ETI 002173205 | Aparatura modułowa | Wyłączniki różnicowo-nadprądowe (RCBO) — KATEGORIA DO DODANIA | Charakterystyka Wyzwalania | B | B | Poprzedni import ETI — atrybut istniejący | wysoka | OK
002173205/ETI | Wyłącznik różnicowo-nadprądowy RCBO B20 30mA typ A 1P+N 10kA KZS-2M ETI 002173205 | Aparatura modułowa | Wyłączniki różnicowo-nadprądowe (RCBO) — KATEGORIA DO DODANIA | Znamionowy Prąd Różnicowy IΔn [mA] | 30 | 30 | Poprzedni import ETI — atrybut istniejący | wysoka | OK
002173205/ETI | Wyłącznik różnicowo-nadprądowy RCBO B20 30mA typ A 1P+N 10kA KZS-2M ETI 002173205 | Aparatura modułowa | Wyłączniki różnicowo-nadprądowe (RCBO) — KATEGORIA DO DODANIA | Typ Wyłącznika | A | A | Poprzedni import ETI — atrybut istniejący | wysoka | OK
002173205/ETI | Wyłącznik różnicowo-nadprądowy RCBO B20 30mA typ A 1P+N 10kA KZS-2M ETI 002173205 | Aparatura modułowa | Wyłączniki różnicowo-nadprądowe (RCBO) — KATEGORIA DO DODANIA | Układ Biegunów | 1P+N | 1P+N | Poprzedni import ETI — atrybut istniejący | wysoka | OK
002173205/ETI | Wyłącznik różnicowo-nadprądowy RCBO B20 30mA typ A 1P+N 10kA KZS-2M ETI 002173205 | Aparatura modułowa | Wyłączniki różnicowo-nadprądowe (RCBO) — KATEGORIA DO DODANIA | Znamionowa Zwarciowa Zdolność Wyłączania Icn [kA] | 10 | 10 | Poprzedni import ETI — atrybut istniejący | wysoka | OK
002173206/ETI | Wyłącznik różnicowo-nadprądowy RCBO B25 30mA typ A 1P+N 10kA KZS-2M ETI 002173206 | Aparatura modułowa | Wyłączniki różnicowo-nadprądowe (RCBO) — KATEGORIA DO DODANIA | Producent | ETI | ETI | Poprzedni import ETI — atrybut istniejący | wysoka | OK
002173206/ETI | Wyłącznik różnicowo-nadprądowy RCBO B25 30mA typ A 1P+N 10kA KZS-2M ETI 002173206 | Aparatura modułowa | Wyłączniki różnicowo-nadprądowe (RCBO) — KATEGORIA DO DODANIA | Prąd Znamionowy [A] | 25 | 25 | Poprzedni import ETI — atrybut istniejący | wysoka | OK
002173206/ETI | Wyłącznik różnicowo-nadprądowy RCBO B25 30mA typ A 1P+N 10kA KZS-2M ETI 002173206 | Aparatura modułowa | Wyłączniki różnicowo-nadprądowe (RCBO) — KATEGORIA DO DODANIA | Liczba Modułów |  | 2 | https://www.etigroup.eu/products-and-solutions/modular-current-and-residual-protective-devices-asti/residual-and-overcurrent-protection-rcbo-and-accessories-kzs/residual-and-overcurrent-protection-rcbo/002173201-kzs-2m-a-b6-0-03 | wysoka — potwierdzona rodzina/model | OK
002173206/ETI | Wyłącznik różnicowo-nadprądowy RCBO B25 30mA typ A 1P+N 10kA KZS-2M ETI 002173206 | Aparatura modułowa | Wyłączniki różnicowo-nadprądowe (RCBO) — KATEGORIA DO DODANIA | Charakterystyka Wyzwalania | B | B | Poprzedni import ETI — atrybut istniejący | wysoka | OK
002173206/ETI | Wyłącznik różnicowo-nadprądowy RCBO B25 30mA typ A 1P+N 10kA KZS-2M ETI 002173206 | Aparatura modułowa | Wyłączniki różnicowo-nadprądowe (RCBO) — KATEGORIA DO DODANIA | Znamionowy Prąd Różnicowy IΔn [mA] | 30 | 30 | Poprzedni import ETI — atrybut istniejący | wysoka | OK
002173206/ETI | Wyłącznik różnicowo-nadprądowy RCBO B25 30mA typ A 1P+N 10kA KZS-2M ETI 002173206 | Aparatura modułowa | Wyłączniki różnicowo-nadprądowe (RCBO) — KATEGORIA DO DODANIA | Typ Wyłącznika | A | A | Poprzedni import ETI — atrybut istniejący | wysoka | OK
002173206/ETI | Wyłącznik różnicowo-nadprądowy RCBO B25 30mA typ A 1P+N 10kA KZS-2M ETI 002173206 | Aparatura modułowa | Wyłączniki różnicowo-nadprądowe (RCBO) — KATEGORIA DO DODANIA | Układ Biegunów | 1P+N | 1P+N | Poprzedni import ETI — atrybut istniejący | wysoka | OK
002173206/ETI | Wyłącznik różnicowo-nadprądowy RCBO B25 30mA typ A 1P+N 10kA KZS-2M ETI 002173206 | Aparatura modułowa | Wyłączniki różnicowo-nadprądowe (RCBO) — KATEGORIA DO DODANIA | Znamionowa Zwarciowa Zdolność Wyłączania Icn [kA] | 10 | 10 | Poprzedni import ETI — atrybut istniejący | wysoka | OK
002173221/ETI | Wyłącznik różnicowo-nadprądowy RCBO C6 30mA typ A 1P+N 10kA KZS-2M ETI 002173221 | Aparatura modułowa | Wyłączniki różnicowo-nadprądowe (RCBO) — KATEGORIA DO DODANIA | Producent | ETI | ETI | Poprzedni import ETI — atrybut istniejący | wysoka | OK
002173221/ETI | Wyłącznik różnicowo-nadprądowy RCBO C6 30mA typ A 1P+N 10kA KZS-2M ETI 002173221 | Aparatura modułowa | Wyłączniki różnicowo-nadprądowe (RCBO) — KATEGORIA DO DODANIA | Prąd Znamionowy [A] | 6 | 6 | Poprzedni import ETI — atrybut istniejący | wysoka | OK
002173221/ETI | Wyłącznik różnicowo-nadprądowy RCBO C6 30mA typ A 1P+N 10kA KZS-2M ETI 002173221 | Aparatura modułowa | Wyłączniki różnicowo-nadprądowe (RCBO) — KATEGORIA DO DODANIA | Liczba Modułów |  | 2 | https://www.etigroup.eu/products-and-solutions/modular-current-and-residual-protective-devices-asti/residual-and-overcurrent-protection-rcbo-and-accessories-kzs/residual-and-overcurrent-protection-rcbo/002173201-kzs-2m-a-b6-0-03 | wysoka — potwierdzona rodzina/model | OK
002173221/ETI | Wyłącznik różnicowo-nadprądowy RCBO C6 30mA typ A 1P+N 10kA KZS-2M ETI 002173221 | Aparatura modułowa | Wyłączniki różnicowo-nadprądowe (RCBO) — KATEGORIA DO DODANIA | Charakterystyka Wyzwalania | C | C | Poprzedni import ETI — atrybut istniejący | wysoka | OK
002173221/ETI | Wyłącznik różnicowo-nadprądowy RCBO C6 30mA typ A 1P+N 10kA KZS-2M ETI 002173221 | Aparatura modułowa | Wyłączniki różnicowo-nadprądowe (RCBO) — KATEGORIA DO DODANIA | Znamionowy Prąd Różnicowy IΔn [mA] | 30 | 30 | Poprzedni import ETI — atrybut istniejący | wysoka | OK
002173221/ETI | Wyłącznik różnicowo-nadprądowy RCBO C6 30mA typ A 1P+N 10kA KZS-2M ETI 002173221 | Aparatura modułowa | Wyłączniki różnicowo-nadprądowe (RCBO) — KATEGORIA DO DODANIA | Typ Wyłącznika | A | A | Poprzedni import ETI — atrybut istniejący | wysoka | OK
002173221/ETI | Wyłącznik różnicowo-nadprądowy RCBO C6 30mA typ A 1P+N 10kA KZS-2M ETI 002173221 | Aparatura modułowa | Wyłączniki różnicowo-nadprądowe (RCBO) — KATEGORIA DO DODANIA | Układ Biegunów | 1P+N | 1P+N | Poprzedni import ETI — atrybut istniejący | wysoka | OK
002173221/ETI | Wyłącznik różnicowo-nadprądowy RCBO C6 30mA typ A 1P+N 10kA KZS-2M ETI 002173221 | Aparatura modułowa | Wyłączniki różnicowo-nadprądowe (RCBO) — KATEGORIA DO DODANIA | Znamionowa Zwarciowa Zdolność Wyłączania Icn [kA] | 10 | 10 | Poprzedni import ETI — atrybut istniejący | wysoka | OK
002173222/ETI | Wyłącznik różnicowo-nadprądowy RCBO C10 30mA typ A 1P+N 10kA KZS-2M ETI 002173222 | Aparatura modułowa | Wyłączniki różnicowo-nadprądowe (RCBO) — KATEGORIA DO DODANIA | Producent | ETI | ETI | Poprzedni import ETI — atrybut istniejący | wysoka | OK
002173222/ETI | Wyłącznik różnicowo-nadprądowy RCBO C10 30mA typ A 1P+N 10kA KZS-2M ETI 002173222 | Aparatura modułowa | Wyłączniki różnicowo-nadprądowe (RCBO) — KATEGORIA DO DODANIA | Prąd Znamionowy [A] | 10 | 10 | Poprzedni import ETI — atrybut istniejący | wysoka | OK
002173222/ETI | Wyłącznik różnicowo-nadprądowy RCBO C10 30mA typ A 1P+N 10kA KZS-2M ETI 002173222 | Aparatura modułowa | Wyłączniki różnicowo-nadprądowe (RCBO) — KATEGORIA DO DODANIA | Liczba Modułów |  | 2 | https://www.etigroup.eu/products-and-solutions/modular-current-and-residual-protective-devices-asti/residual-and-overcurrent-protection-rcbo-and-accessories-kzs/residual-and-overcurrent-protection-rcbo/002173201-kzs-2m-a-b6-0-03 | wysoka — potwierdzona rodzina/model | OK
002173222/ETI | Wyłącznik różnicowo-nadprądowy RCBO C10 30mA typ A 1P+N 10kA KZS-2M ETI 002173222 | Aparatura modułowa | Wyłączniki różnicowo-nadprądowe (RCBO) — KATEGORIA DO DODANIA | Charakterystyka Wyzwalania | C | C | Poprzedni import ETI — atrybut istniejący | wysoka | OK
002173222/ETI | Wyłącznik różnicowo-nadprądowy RCBO C10 30mA typ A 1P+N 10kA KZS-2M ETI 002173222 | Aparatura modułowa | Wyłączniki różnicowo-nadprądowe (RCBO) — KATEGORIA DO DODANIA | Znamionowy Prąd Różnicowy IΔn [mA] | 30 | 30 | Poprzedni import ETI — atrybut istniejący | wysoka | OK
002173222/ETI | Wyłącznik różnicowo-nadprądowy RCBO C10 30mA typ A 1P+N 10kA KZS-2M ETI 002173222 | Aparatura modułowa | Wyłączniki różnicowo-nadprądowe (RCBO) — KATEGORIA DO DODANIA | Typ Wyłącznika | A | A | Poprzedni import ETI — atrybut istniejący | wysoka | OK
002173222/ETI | Wyłącznik różnicowo-nadprądowy RCBO C10 30mA typ A 1P+N 10kA KZS-2M ETI 002173222 | Aparatura modułowa | Wyłączniki różnicowo-nadprądowe (RCBO) — KATEGORIA DO DODANIA | Układ Biegunów | 1P+N | 1P+N | Poprzedni import ETI — atrybut istniejący | wysoka | OK
002173222/ETI | Wyłącznik różnicowo-nadprądowy RCBO C10 30mA typ A 1P+N 10kA KZS-2M ETI 002173222 | Aparatura modułowa | Wyłączniki różnicowo-nadprądowe (RCBO) — KATEGORIA DO DODANIA | Znamionowa Zwarciowa Zdolność Wyłączania Icn [kA] | 10 | 10 | Poprzedni import ETI — atrybut istniejący | wysoka | OK
002173224/ETI | Wyłącznik różnicowo-nadprądowy RCBO C16 30mA typ A 1P+N 10kA KZS-2M ETI 002173224 | Aparatura modułowa | Wyłączniki różnicowo-nadprądowe (RCBO) — KATEGORIA DO DODANIA | Producent | ETI | ETI | Poprzedni import ETI — atrybut istniejący | wysoka | OK
002173224/ETI | Wyłącznik różnicowo-nadprądowy RCBO C16 30mA typ A 1P+N 10kA KZS-2M ETI 002173224 | Aparatura modułowa | Wyłączniki różnicowo-nadprądowe (RCBO) — KATEGORIA DO DODANIA | Prąd Znamionowy [A] | 16 | 16 | Poprzedni import ETI — atrybut istniejący | wysoka | OK
002173224/ETI | Wyłącznik różnicowo-nadprądowy RCBO C16 30mA typ A 1P+N 10kA KZS-2M ETI 002173224 | Aparatura modułowa | Wyłączniki różnicowo-nadprądowe (RCBO) — KATEGORIA DO DODANIA | Liczba Modułów |  | 2 | https://www.etigroup.eu/products-and-solutions/modular-current-and-residual-protective-devices-asti/residual-and-overcurrent-protection-rcbo-and-accessories-kzs/residual-and-overcurrent-protection-rcbo/002173201-kzs-2m-a-b6-0-03 | wysoka — potwierdzona rodzina/model | OK
002173224/ETI | Wyłącznik różnicowo-nadprądowy RCBO C16 30mA typ A 1P+N 10kA KZS-2M ETI 002173224 | Aparatura modułowa | Wyłączniki różnicowo-nadprądowe (RCBO) — KATEGORIA DO DODANIA | Charakterystyka Wyzwalania | C | C | Poprzedni import ETI — atrybut istniejący | wysoka | OK
002173224/ETI | Wyłącznik różnicowo-nadprądowy RCBO C16 30mA typ A 1P+N 10kA KZS-2M ETI 002173224 | Aparatura modułowa | Wyłączniki różnicowo-nadprądowe (RCBO) — KATEGORIA DO DODANIA | Znamionowy Prąd Różnicowy IΔn [mA] | 30 | 30 | Poprzedni import ETI — atrybut istniejący | wysoka | OK
002173224/ETI | Wyłącznik różnicowo-nadprądowy RCBO C16 30mA typ A 1P+N 10kA KZS-2M ETI 002173224 | Aparatura modułowa | Wyłączniki różnicowo-nadprądowe (RCBO) — KATEGORIA DO DODANIA | Typ Wyłącznika | A | A | Poprzedni import ETI — atrybut istniejący | wysoka | OK
002173224/ETI | Wyłącznik różnicowo-nadprądowy RCBO C16 30mA typ A 1P+N 10kA KZS-2M ETI 002173224 | Aparatura modułowa | Wyłączniki różnicowo-nadprądowe (RCBO) — KATEGORIA DO DODANIA | Układ Biegunów | 1P+N | 1P+N | Poprzedni import ETI — atrybut istniejący | wysoka | OK
002173224/ETI | Wyłącznik różnicowo-nadprądowy RCBO C16 30mA typ A 1P+N 10kA KZS-2M ETI 002173224 | Aparatura modułowa | Wyłączniki różnicowo-nadprądowe (RCBO) — KATEGORIA DO DODANIA | Znamionowa Zwarciowa Zdolność Wyłączania Icn [kA] | 10 | 10 | Poprzedni import ETI — atrybut istniejący | wysoka | OK
002173225/ETI | Wyłącznik różnicowo-nadprądowy RCBO C20 30mA typ A 1P+N 10kA KZS-2M ETI 002173225 | Aparatura modułowa | Wyłączniki różnicowo-nadprądowe (RCBO) — KATEGORIA DO DODANIA | Producent | ETI | ETI | Poprzedni import ETI — atrybut istniejący | wysoka | OK
002173225/ETI | Wyłącznik różnicowo-nadprądowy RCBO C20 30mA typ A 1P+N 10kA KZS-2M ETI 002173225 | Aparatura modułowa | Wyłączniki różnicowo-nadprądowe (RCBO) — KATEGORIA DO DODANIA | Prąd Znamionowy [A] | 20 | 20 | Poprzedni import ETI — atrybut istniejący | wysoka | OK
002173225/ETI | Wyłącznik różnicowo-nadprądowy RCBO C20 30mA typ A 1P+N 10kA KZS-2M ETI 002173225 | Aparatura modułowa | Wyłączniki różnicowo-nadprądowe (RCBO) — KATEGORIA DO DODANIA | Liczba Modułów |  | 2 | https://www.etigroup.eu/products-and-solutions/modular-current-and-residual-protective-devices-asti/residual-and-overcurrent-protection-rcbo-and-accessories-kzs/residual-and-overcurrent-protection-rcbo/002173201-kzs-2m-a-b6-0-03 | wysoka — potwierdzona rodzina/model | OK
002173225/ETI | Wyłącznik różnicowo-nadprądowy RCBO C20 30mA typ A 1P+N 10kA KZS-2M ETI 002173225 | Aparatura modułowa | Wyłączniki różnicowo-nadprądowe (RCBO) — KATEGORIA DO DODANIA | Charakterystyka Wyzwalania | C | C | Poprzedni import ETI — atrybut istniejący | wysoka | OK
002173225/ETI | Wyłącznik różnicowo-nadprądowy RCBO C20 30mA typ A 1P+N 10kA KZS-2M ETI 002173225 | Aparatura modułowa | Wyłączniki różnicowo-nadprądowe (RCBO) — KATEGORIA DO DODANIA | Znamionowy Prąd Różnicowy IΔn [mA] | 30 | 30 | Poprzedni import ETI — atrybut istniejący | wysoka | OK
002173225/ETI | Wyłącznik różnicowo-nadprądowy RCBO C20 30mA typ A 1P+N 10kA KZS-2M ETI 002173225 | Aparatura modułowa | Wyłączniki różnicowo-nadprądowe (RCBO) — KATEGORIA DO DODANIA | Typ Wyłącznika | A | A | Poprzedni import ETI — atrybut istniejący | wysoka | OK
002173225/ETI | Wyłącznik różnicowo-nadprądowy RCBO C20 30mA typ A 1P+N 10kA KZS-2M ETI 002173225 | Aparatura modułowa | Wyłączniki różnicowo-nadprądowe (RCBO) — KATEGORIA DO DODANIA | Układ Biegunów | 1P+N | 1P+N | Poprzedni import ETI — atrybut istniejący | wysoka | OK
002173225/ETI | Wyłącznik różnicowo-nadprądowy RCBO C20 30mA typ A 1P+N 10kA KZS-2M ETI 002173225 | Aparatura modułowa | Wyłączniki różnicowo-nadprądowe (RCBO) — KATEGORIA DO DODANIA | Znamionowa Zwarciowa Zdolność Wyłączania Icn [kA] | 10 | 10 | Poprzedni import ETI — atrybut istniejący | wysoka | OK
002173226/ETI | Wyłącznik różnicowo-nadprądowy RCBO C25 30mA typ A 1P+N 10kA KZS-2M ETI 002173226 | Aparatura modułowa | Wyłączniki różnicowo-nadprądowe (RCBO) — KATEGORIA DO DODANIA | Producent | ETI | ETI | Poprzedni import ETI — atrybut istniejący | wysoka | OK
002173226/ETI | Wyłącznik różnicowo-nadprądowy RCBO C25 30mA typ A 1P+N 10kA KZS-2M ETI 002173226 | Aparatura modułowa | Wyłączniki różnicowo-nadprądowe (RCBO) — KATEGORIA DO DODANIA | Prąd Znamionowy [A] | 25 | 25 | Poprzedni import ETI — atrybut istniejący | wysoka | OK
002173226/ETI | Wyłącznik różnicowo-nadprądowy RCBO C25 30mA typ A 1P+N 10kA KZS-2M ETI 002173226 | Aparatura modułowa | Wyłączniki różnicowo-nadprądowe (RCBO) — KATEGORIA DO DODANIA | Liczba Modułów |  | 2 | https://www.etigroup.eu/products-and-solutions/modular-current-and-residual-protective-devices-asti/residual-and-overcurrent-protection-rcbo-and-accessories-kzs/residual-and-overcurrent-protection-rcbo/002173201-kzs-2m-a-b6-0-03 | wysoka — potwierdzona rodzina/model | OK
002173226/ETI | Wyłącznik różnicowo-nadprądowy RCBO C25 30mA typ A 1P+N 10kA KZS-2M ETI 002173226 | Aparatura modułowa | Wyłączniki różnicowo-nadprądowe (RCBO) — KATEGORIA DO DODANIA | Charakterystyka Wyzwalania | C | C | Poprzedni import ETI — atrybut istniejący | wysoka | OK
002173226/ETI | Wyłącznik różnicowo-nadprądowy RCBO C25 30mA typ A 1P+N 10kA KZS-2M ETI 002173226 | Aparatura modułowa | Wyłączniki różnicowo-nadprądowe (RCBO) — KATEGORIA DO DODANIA | Znamionowy Prąd Różnicowy IΔn [mA] | 30 | 30 | Poprzedni import ETI — atrybut istniejący | wysoka | OK
002173226/ETI | Wyłącznik różnicowo-nadprądowy RCBO C25 30mA typ A 1P+N 10kA KZS-2M ETI 002173226 | Aparatura modułowa | Wyłączniki różnicowo-nadprądowe (RCBO) — KATEGORIA DO DODANIA | Typ Wyłącznika | A | A | Poprzedni import ETI — atrybut istniejący | wysoka | OK
002173226/ETI | Wyłącznik różnicowo-nadprądowy RCBO C25 30mA typ A 1P+N 10kA KZS-2M ETI 002173226 | Aparatura modułowa | Wyłączniki różnicowo-nadprądowe (RCBO) — KATEGORIA DO DODANIA | Układ Biegunów | 1P+N | 1P+N | Poprzedni import ETI — atrybut istniejący | wysoka | OK
002173226/ETI | Wyłącznik różnicowo-nadprądowy RCBO C25 30mA typ A 1P+N 10kA KZS-2M ETI 002173226 | Aparatura modułowa | Wyłączniki różnicowo-nadprądowe (RCBO) — KATEGORIA DO DODANIA | Znamionowa Zwarciowa Zdolność Wyłączania Icn [kA] | 10 | 10 | Poprzedni import ETI — atrybut istniejący | wysoka | OK
002423122/ETI | Rozłącznik izolacyjny 25A 1P SV 125 ETI 002423122 | Aparatura modułowa > Rozłączniki izolacyjne | Rozłączniki i aparatura bezpiecznikowa | Producent | ETI | ETI | Poprzedni import ETI — atrybut istniejący | wysoka | OK
002423122/ETI | Rozłącznik izolacyjny 25A 1P SV 125 ETI 002423122 | Aparatura modułowa > Rozłączniki izolacyjne | Rozłączniki i aparatura bezpiecznikowa | Typ Produktu | Rozłącznik izolacyjny | Rozłącznik izolacyjny | Poprzedni import ETI — atrybut istniejący | wysoka | OK
002423122/ETI | Rozłącznik izolacyjny 25A 1P SV 125 ETI 002423122 | Aparatura modułowa > Rozłączniki izolacyjne | Rozłączniki i aparatura bezpiecznikowa | Układ Biegunów | 1P | 1P | Poprzedni import ETI — atrybut istniejący | wysoka | OK
002423122/ETI | Rozłącznik izolacyjny 25A 1P SV 125 ETI 002423122 | Aparatura modułowa > Rozłączniki izolacyjne | Rozłączniki i aparatura bezpiecznikowa | Prąd Znamionowy [A] | 25 | 25 | Poprzedni import ETI — atrybut istniejący | wysoka | OK
002423123/ETI | Rozłącznik izolacyjny 40A 1P SV 140 ETI 002423123 | Aparatura modułowa > Rozłączniki izolacyjne | Rozłączniki i aparatura bezpiecznikowa | Producent | ETI | ETI | Poprzedni import ETI — atrybut istniejący | wysoka | OK
002423123/ETI | Rozłącznik izolacyjny 40A 1P SV 140 ETI 002423123 | Aparatura modułowa > Rozłączniki izolacyjne | Rozłączniki i aparatura bezpiecznikowa | Typ Produktu | Rozłącznik izolacyjny | Rozłącznik izolacyjny | Poprzedni import ETI — atrybut istniejący | wysoka | OK
002423123/ETI | Rozłącznik izolacyjny 40A 1P SV 140 ETI 002423123 | Aparatura modułowa > Rozłączniki izolacyjne | Rozłączniki i aparatura bezpiecznikowa | Układ Biegunów | 1P | 1P | Poprzedni import ETI — atrybut istniejący | wysoka | OK
002423123/ETI | Rozłącznik izolacyjny 40A 1P SV 140 ETI 002423123 | Aparatura modułowa > Rozłączniki izolacyjne | Rozłączniki i aparatura bezpiecznikowa | Prąd Znamionowy [A] | 40 | 40 | Poprzedni import ETI — atrybut istniejący | wysoka | OK
002423114/ETI | Rozłącznik izolacyjny 63A 1P SV 163 ETI 002423114 | Aparatura modułowa > Rozłączniki izolacyjne | Rozłączniki i aparatura bezpiecznikowa | Producent | ETI | ETI | Poprzedni import ETI — atrybut istniejący | wysoka | OK
002423114/ETI | Rozłącznik izolacyjny 63A 1P SV 163 ETI 002423114 | Aparatura modułowa > Rozłączniki izolacyjne | Rozłączniki i aparatura bezpiecznikowa | Typ Produktu | Rozłącznik izolacyjny | Rozłącznik izolacyjny | Poprzedni import ETI — atrybut istniejący | wysoka | OK
002423114/ETI | Rozłącznik izolacyjny 63A 1P SV 163 ETI 002423114 | Aparatura modułowa > Rozłączniki izolacyjne | Rozłączniki i aparatura bezpiecznikowa | Układ Biegunów | 1P | 1P | Poprzedni import ETI — atrybut istniejący | wysoka | OK
002423114/ETI | Rozłącznik izolacyjny 63A 1P SV 163 ETI 002423114 | Aparatura modułowa > Rozłączniki izolacyjne | Rozłączniki i aparatura bezpiecznikowa | Prąd Znamionowy [A] | 63 | 63 | Poprzedni import ETI — atrybut istniejący | wysoka | OK
002423322/ETI | Rozłącznik izolacyjny 25A 3P SV 325 ETI 002423322 | Aparatura modułowa > Rozłączniki izolacyjne | Rozłączniki i aparatura bezpiecznikowa | Producent | ETI | ETI | Poprzedni import ETI — atrybut istniejący | wysoka | OK
002423322/ETI | Rozłącznik izolacyjny 25A 3P SV 325 ETI 002423322 | Aparatura modułowa > Rozłączniki izolacyjne | Rozłączniki i aparatura bezpiecznikowa | Typ Produktu | Rozłącznik izolacyjny | Rozłącznik izolacyjny | Poprzedni import ETI — atrybut istniejący | wysoka | OK
002423322/ETI | Rozłącznik izolacyjny 25A 3P SV 325 ETI 002423322 | Aparatura modułowa > Rozłączniki izolacyjne | Rozłączniki i aparatura bezpiecznikowa | Układ Biegunów | 3P | 3P | Poprzedni import ETI — atrybut istniejący | wysoka | OK
002423322/ETI | Rozłącznik izolacyjny 25A 3P SV 325 ETI 002423322 | Aparatura modułowa > Rozłączniki izolacyjne | Rozłączniki i aparatura bezpiecznikowa | Prąd Znamionowy [A] | 25 | 25 | Poprzedni import ETI — atrybut istniejący | wysoka | OK
002423323/ETI | Rozłącznik izolacyjny 40A 3P SV 340 ETI 002423323 | Aparatura modułowa > Rozłączniki izolacyjne | Rozłączniki i aparatura bezpiecznikowa | Producent | ETI | ETI | Poprzedni import ETI — atrybut istniejący | wysoka | OK
002423323/ETI | Rozłącznik izolacyjny 40A 3P SV 340 ETI 002423323 | Aparatura modułowa > Rozłączniki izolacyjne | Rozłączniki i aparatura bezpiecznikowa | Typ Produktu | Rozłącznik izolacyjny | Rozłącznik izolacyjny | Poprzedni import ETI — atrybut istniejący | wysoka | OK
002423323/ETI | Rozłącznik izolacyjny 40A 3P SV 340 ETI 002423323 | Aparatura modułowa > Rozłączniki izolacyjne | Rozłączniki i aparatura bezpiecznikowa | Układ Biegunów | 3P | 3P | Poprzedni import ETI — atrybut istniejący | wysoka | OK
002423323/ETI | Rozłącznik izolacyjny 40A 3P SV 340 ETI 002423323 | Aparatura modułowa > Rozłączniki izolacyjne | Rozłączniki i aparatura bezpiecznikowa | Prąd Znamionowy [A] | 40 | 40 | Poprzedni import ETI — atrybut istniejący | wysoka | OK
002423314/ETI | Rozłącznik izolacyjny 63A 3P SV 363 ETI 002423314 | Aparatura modułowa > Rozłączniki izolacyjne | Rozłączniki i aparatura bezpiecznikowa | Producent | ETI | ETI | Poprzedni import ETI — atrybut istniejący | wysoka | OK
002423314/ETI | Rozłącznik izolacyjny 63A 3P SV 363 ETI 002423314 | Aparatura modułowa > Rozłączniki izolacyjne | Rozłączniki i aparatura bezpiecznikowa | Typ Produktu | Rozłącznik izolacyjny | Rozłącznik izolacyjny | Poprzedni import ETI — atrybut istniejący | wysoka | OK
002423314/ETI | Rozłącznik izolacyjny 63A 3P SV 363 ETI 002423314 | Aparatura modułowa > Rozłączniki izolacyjne | Rozłączniki i aparatura bezpiecznikowa | Układ Biegunów | 3P | 3P | Poprzedni import ETI — atrybut istniejący | wysoka | OK
002423314/ETI | Rozłącznik izolacyjny 63A 3P SV 363 ETI 002423314 | Aparatura modułowa > Rozłączniki izolacyjne | Rozłączniki i aparatura bezpiecznikowa | Prąd Znamionowy [A] | 63 | 63 | Poprzedni import ETI — atrybut istniejący | wysoka | OK
002423315/ETI | Rozłącznik izolacyjny 80A 3P SV 380 ETI 002423315 | Aparatura modułowa > Rozłączniki izolacyjne | Rozłączniki i aparatura bezpiecznikowa | Producent | ETI | ETI | Poprzedni import ETI — atrybut istniejący | wysoka | OK
002423315/ETI | Rozłącznik izolacyjny 80A 3P SV 380 ETI 002423315 | Aparatura modułowa > Rozłączniki izolacyjne | Rozłączniki i aparatura bezpiecznikowa | Typ Produktu | Rozłącznik izolacyjny | Rozłącznik izolacyjny | Poprzedni import ETI — atrybut istniejący | wysoka | OK
002423315/ETI | Rozłącznik izolacyjny 80A 3P SV 380 ETI 002423315 | Aparatura modułowa > Rozłączniki izolacyjne | Rozłączniki i aparatura bezpiecznikowa | Układ Biegunów | 3P | 3P | Poprzedni import ETI — atrybut istniejący | wysoka | OK
002423315/ETI | Rozłącznik izolacyjny 80A 3P SV 380 ETI 002423315 | Aparatura modułowa > Rozłączniki izolacyjne | Rozłączniki i aparatura bezpiecznikowa | Prąd Znamionowy [A] | 80 | 80 | Poprzedni import ETI — atrybut istniejący | wysoka | OK
002423316/ETI | Rozłącznik izolacyjny 100A 3P SV 3100 ETI 002423316 | Aparatura modułowa > Rozłączniki izolacyjne | Rozłączniki i aparatura bezpiecznikowa | Producent | ETI | ETI | Poprzedni import ETI — atrybut istniejący | wysoka | OK
002423316/ETI | Rozłącznik izolacyjny 100A 3P SV 3100 ETI 002423316 | Aparatura modułowa > Rozłączniki izolacyjne | Rozłączniki i aparatura bezpiecznikowa | Typ Produktu | Rozłącznik izolacyjny | Rozłącznik izolacyjny | Poprzedni import ETI — atrybut istniejący | wysoka | OK
002423316/ETI | Rozłącznik izolacyjny 100A 3P SV 3100 ETI 002423316 | Aparatura modułowa > Rozłączniki izolacyjne | Rozłączniki i aparatura bezpiecznikowa | Układ Biegunów | 3P | 3P | Poprzedni import ETI — atrybut istniejący | wysoka | OK
002423316/ETI | Rozłącznik izolacyjny 100A 3P SV 3100 ETI 002423316 | Aparatura modułowa > Rozłączniki izolacyjne | Rozłączniki i aparatura bezpiecznikowa | Prąd Znamionowy [A] | 100 | 100 | Poprzedni import ETI — atrybut istniejący | wysoka | OK
002423317/ETI | Rozłącznik izolacyjny 125A 3P SV 3125 ETI 002423317 | Aparatura modułowa > Rozłączniki izolacyjne | Rozłączniki i aparatura bezpiecznikowa | Producent | ETI | ETI | Poprzedni import ETI — atrybut istniejący | wysoka | OK
002423317/ETI | Rozłącznik izolacyjny 125A 3P SV 3125 ETI 002423317 | Aparatura modułowa > Rozłączniki izolacyjne | Rozłączniki i aparatura bezpiecznikowa | Typ Produktu | Rozłącznik izolacyjny | Rozłącznik izolacyjny | Poprzedni import ETI — atrybut istniejący | wysoka | OK
002423317/ETI | Rozłącznik izolacyjny 125A 3P SV 3125 ETI 002423317 | Aparatura modułowa > Rozłączniki izolacyjne | Rozłączniki i aparatura bezpiecznikowa | Układ Biegunów | 3P | 3P | Poprzedni import ETI — atrybut istniejący | wysoka | OK
002423317/ETI | Rozłącznik izolacyjny 125A 3P SV 3125 ETI 002423317 | Aparatura modułowa > Rozłączniki izolacyjne | Rozłączniki i aparatura bezpiecznikowa | Prąd Znamionowy [A] | 125 | 125 | Poprzedni import ETI — atrybut istniejący | wysoka | OK
002423422/ETI | Rozłącznik izolacyjny 25A 4P SV 425 ETI 002423422 | Aparatura modułowa > Rozłączniki izolacyjne | Rozłączniki i aparatura bezpiecznikowa | Producent | ETI | ETI | Poprzedni import ETI — atrybut istniejący | wysoka | OK
002423422/ETI | Rozłącznik izolacyjny 25A 4P SV 425 ETI 002423422 | Aparatura modułowa > Rozłączniki izolacyjne | Rozłączniki i aparatura bezpiecznikowa | Typ Produktu | Rozłącznik izolacyjny | Rozłącznik izolacyjny | Poprzedni import ETI — atrybut istniejący | wysoka | OK
002423422/ETI | Rozłącznik izolacyjny 25A 4P SV 425 ETI 002423422 | Aparatura modułowa > Rozłączniki izolacyjne | Rozłączniki i aparatura bezpiecznikowa | Układ Biegunów | 4P | 4P | Poprzedni import ETI — atrybut istniejący | wysoka | OK
002423422/ETI | Rozłącznik izolacyjny 25A 4P SV 425 ETI 002423422 | Aparatura modułowa > Rozłączniki izolacyjne | Rozłączniki i aparatura bezpiecznikowa | Prąd Znamionowy [A] | 25 | 25 | Poprzedni import ETI — atrybut istniejący | wysoka | OK
002423423/ETI | Rozłącznik izolacyjny 40A 4P SV 440 ETI 002423423 | Aparatura modułowa > Rozłączniki izolacyjne | Rozłączniki i aparatura bezpiecznikowa | Producent | ETI | ETI | Poprzedni import ETI — atrybut istniejący | wysoka | OK
002423423/ETI | Rozłącznik izolacyjny 40A 4P SV 440 ETI 002423423 | Aparatura modułowa > Rozłączniki izolacyjne | Rozłączniki i aparatura bezpiecznikowa | Typ Produktu | Rozłącznik izolacyjny | Rozłącznik izolacyjny | Poprzedni import ETI — atrybut istniejący | wysoka | OK
002423423/ETI | Rozłącznik izolacyjny 40A 4P SV 440 ETI 002423423 | Aparatura modułowa > Rozłączniki izolacyjne | Rozłączniki i aparatura bezpiecznikowa | Układ Biegunów | 4P | 4P | Poprzedni import ETI — atrybut istniejący | wysoka | OK
002423423/ETI | Rozłącznik izolacyjny 40A 4P SV 440 ETI 002423423 | Aparatura modułowa > Rozłączniki izolacyjne | Rozłączniki i aparatura bezpiecznikowa | Prąd Znamionowy [A] | 40 | 40 | Poprzedni import ETI — atrybut istniejący | wysoka | OK
002423414/ETI | Rozłącznik izolacyjny 63A 4P SV 463 ETI 002423414 | Aparatura modułowa > Rozłączniki izolacyjne | Rozłączniki i aparatura bezpiecznikowa | Producent | ETI | ETI | Poprzedni import ETI — atrybut istniejący | wysoka | OK
002423414/ETI | Rozłącznik izolacyjny 63A 4P SV 463 ETI 002423414 | Aparatura modułowa > Rozłączniki izolacyjne | Rozłączniki i aparatura bezpiecznikowa | Typ Produktu | Rozłącznik izolacyjny | Rozłącznik izolacyjny | Poprzedni import ETI — atrybut istniejący | wysoka | OK
002423414/ETI | Rozłącznik izolacyjny 63A 4P SV 463 ETI 002423414 | Aparatura modułowa > Rozłączniki izolacyjne | Rozłączniki i aparatura bezpiecznikowa | Układ Biegunów | 4P | 4P | Poprzedni import ETI — atrybut istniejący | wysoka | OK
002423414/ETI | Rozłącznik izolacyjny 63A 4P SV 463 ETI 002423414 | Aparatura modułowa > Rozłączniki izolacyjne | Rozłączniki i aparatura bezpiecznikowa | Prąd Znamionowy [A] | 63 | 63 | Poprzedni import ETI — atrybut istniejący | wysoka | OK
002423415/ETI | Rozłącznik izolacyjny 80A 4P SV 480 ETI 002423415 | Aparatura modułowa > Rozłączniki izolacyjne | Rozłączniki i aparatura bezpiecznikowa | Producent | ETI | ETI | Poprzedni import ETI — atrybut istniejący | wysoka | OK
002423415/ETI | Rozłącznik izolacyjny 80A 4P SV 480 ETI 002423415 | Aparatura modułowa > Rozłączniki izolacyjne | Rozłączniki i aparatura bezpiecznikowa | Typ Produktu | Rozłącznik izolacyjny | Rozłącznik izolacyjny | Poprzedni import ETI — atrybut istniejący | wysoka | OK
002423415/ETI | Rozłącznik izolacyjny 80A 4P SV 480 ETI 002423415 | Aparatura modułowa > Rozłączniki izolacyjne | Rozłączniki i aparatura bezpiecznikowa | Układ Biegunów | 4P | 4P | Poprzedni import ETI — atrybut istniejący | wysoka | OK
002423415/ETI | Rozłącznik izolacyjny 80A 4P SV 480 ETI 002423415 | Aparatura modułowa > Rozłączniki izolacyjne | Rozłączniki i aparatura bezpiecznikowa | Prąd Znamionowy [A] | 80 | 80 | Poprzedni import ETI — atrybut istniejący | wysoka | OK
002423416/ETI | Rozłącznik izolacyjny 100A 4P SV 4100 ETI 002423416 | Aparatura modułowa > Rozłączniki izolacyjne | Rozłączniki i aparatura bezpiecznikowa | Producent | ETI | ETI | Poprzedni import ETI — atrybut istniejący | wysoka | OK
002423416/ETI | Rozłącznik izolacyjny 100A 4P SV 4100 ETI 002423416 | Aparatura modułowa > Rozłączniki izolacyjne | Rozłączniki i aparatura bezpiecznikowa | Typ Produktu | Rozłącznik izolacyjny | Rozłącznik izolacyjny | Poprzedni import ETI — atrybut istniejący | wysoka | OK
002423416/ETI | Rozłącznik izolacyjny 100A 4P SV 4100 ETI 002423416 | Aparatura modułowa > Rozłączniki izolacyjne | Rozłączniki i aparatura bezpiecznikowa | Układ Biegunów | 4P | 4P | Poprzedni import ETI — atrybut istniejący | wysoka | OK
002423416/ETI | Rozłącznik izolacyjny 100A 4P SV 4100 ETI 002423416 | Aparatura modułowa > Rozłączniki izolacyjne | Rozłączniki i aparatura bezpiecznikowa | Prąd Znamionowy [A] | 100 | 100 | Poprzedni import ETI — atrybut istniejący | wysoka | OK
002423417/ETI | Rozłącznik izolacyjny 125A 4P SV 4125 ETI 002423417 | Aparatura modułowa > Rozłączniki izolacyjne | Rozłączniki i aparatura bezpiecznikowa | Producent | ETI | ETI | Poprzedni import ETI — atrybut istniejący | wysoka | OK
002423417/ETI | Rozłącznik izolacyjny 125A 4P SV 4125 ETI 002423417 | Aparatura modułowa > Rozłączniki izolacyjne | Rozłączniki i aparatura bezpiecznikowa | Typ Produktu | Rozłącznik izolacyjny | Rozłącznik izolacyjny | Poprzedni import ETI — atrybut istniejący | wysoka | OK
002423417/ETI | Rozłącznik izolacyjny 125A 4P SV 4125 ETI 002423417 | Aparatura modułowa > Rozłączniki izolacyjne | Rozłączniki i aparatura bezpiecznikowa | Układ Biegunów | 4P | 4P | Poprzedni import ETI — atrybut istniejący | wysoka | OK
002423417/ETI | Rozłącznik izolacyjny 125A 4P SV 4125 ETI 002423417 | Aparatura modułowa > Rozłączniki izolacyjne | Rozłączniki i aparatura bezpiecznikowa | Prąd Znamionowy [A] | 125 | 125 | Poprzedni import ETI — atrybut istniejący | wysoka | OK
002421414/ETI | Przełącznik trójpołożeniowy modułowy 25A 1P SSQ 125 ETI 002421414 | Aparatura modułowa > Przełączniki Sieć-Agregat | Przełączniki Sieć-Agregat | Producent | ETI | ETI | Poprzedni import ETI — atrybut istniejący | wysoka | OK
002421414/ETI | Przełącznik trójpołożeniowy modułowy 25A 1P SSQ 125 ETI 002421414 | Aparatura modułowa > Przełączniki Sieć-Agregat | Przełączniki Sieć-Agregat | Typ Produktu | Przełącznik trójpołożeniowy | Przełącznik trójpołożeniowy | Poprzedni import ETI — atrybut istniejący | wysoka | OK
002421414/ETI | Przełącznik trójpołożeniowy modułowy 25A 1P SSQ 125 ETI 002421414 | Aparatura modułowa > Przełączniki Sieć-Agregat | Przełączniki Sieć-Agregat | Prąd Znamionowy [A] | 25 | 25 | Poprzedni import ETI — atrybut istniejący | wysoka | OK
002421414/ETI | Przełącznik trójpołożeniowy modułowy 25A 1P SSQ 125 ETI 002421414 | Aparatura modułowa > Przełączniki Sieć-Agregat | Przełączniki Sieć-Agregat | Układ Biegunów | 1P | 1P | Poprzedni import ETI — atrybut istniejący | wysoka | OK
002421434/ETI | Przełącznik trójpołożeniowy modułowy 25A 3P SSQ 325 ETI 002421434 | Aparatura modułowa > Przełączniki Sieć-Agregat | Przełączniki Sieć-Agregat | Producent | ETI | ETI | Poprzedni import ETI — atrybut istniejący | wysoka | OK
002421434/ETI | Przełącznik trójpołożeniowy modułowy 25A 3P SSQ 325 ETI 002421434 | Aparatura modułowa > Przełączniki Sieć-Agregat | Przełączniki Sieć-Agregat | Typ Produktu | Przełącznik trójpołożeniowy | Przełącznik trójpołożeniowy | Poprzedni import ETI — atrybut istniejący | wysoka | OK
002421434/ETI | Przełącznik trójpołożeniowy modułowy 25A 3P SSQ 325 ETI 002421434 | Aparatura modułowa > Przełączniki Sieć-Agregat | Przełączniki Sieć-Agregat | Prąd Znamionowy [A] | 25 | 25 | Poprzedni import ETI — atrybut istniejący | wysoka | OK
002421434/ETI | Przełącznik trójpołożeniowy modułowy 25A 3P SSQ 325 ETI 002421434 | Aparatura modułowa > Przełączniki Sieć-Agregat | Przełączniki Sieć-Agregat | Układ Biegunów | 3P | 3P | Poprzedni import ETI — atrybut istniejący | wysoka | OK
002421444/ETI | Przełącznik trójpołożeniowy modułowy 25A 4P SSQ 425 ETI 002421444 | Aparatura modułowa > Przełączniki Sieć-Agregat | Przełączniki Sieć-Agregat | Producent | ETI | ETI | Poprzedni import ETI — atrybut istniejący | wysoka | OK
002421444/ETI | Przełącznik trójpołożeniowy modułowy 25A 4P SSQ 425 ETI 002421444 | Aparatura modułowa > Przełączniki Sieć-Agregat | Przełączniki Sieć-Agregat | Typ Produktu | Przełącznik trójpołożeniowy | Przełącznik trójpołożeniowy | Poprzedni import ETI — atrybut istniejący | wysoka | OK
002421444/ETI | Przełącznik trójpołożeniowy modułowy 25A 4P SSQ 425 ETI 002421444 | Aparatura modułowa > Przełączniki Sieć-Agregat | Przełączniki Sieć-Agregat | Prąd Znamionowy [A] | 25 | 25 | Poprzedni import ETI — atrybut istniejący | wysoka | OK
002421444/ETI | Przełącznik trójpołożeniowy modułowy 25A 4P SSQ 425 ETI 002421444 | Aparatura modułowa > Przełączniki Sieć-Agregat | Przełączniki Sieć-Agregat | Układ Biegunów | 4P | 4P | Poprzedni import ETI — atrybut istniejący | wysoka | OK
002421415/ETI | Przełącznik trójpołożeniowy modułowy 40A 1P SSQ 140 ETI 002421415 | Aparatura modułowa > Przełączniki Sieć-Agregat | Przełączniki Sieć-Agregat | Producent | ETI | ETI | Poprzedni import ETI — atrybut istniejący | wysoka | OK
002421415/ETI | Przełącznik trójpołożeniowy modułowy 40A 1P SSQ 140 ETI 002421415 | Aparatura modułowa > Przełączniki Sieć-Agregat | Przełączniki Sieć-Agregat | Typ Produktu | Przełącznik trójpołożeniowy | Przełącznik trójpołożeniowy | Poprzedni import ETI — atrybut istniejący | wysoka | OK
002421415/ETI | Przełącznik trójpołożeniowy modułowy 40A 1P SSQ 140 ETI 002421415 | Aparatura modułowa > Przełączniki Sieć-Agregat | Przełączniki Sieć-Agregat | Prąd Znamionowy [A] | 40 | 40 | Poprzedni import ETI — atrybut istniejący | wysoka | OK
002421415/ETI | Przełącznik trójpołożeniowy modułowy 40A 1P SSQ 140 ETI 002421415 | Aparatura modułowa > Przełączniki Sieć-Agregat | Przełączniki Sieć-Agregat | Układ Biegunów | 1P | 1P | Poprzedni import ETI — atrybut istniejący | wysoka | OK
002421435/ETI | Przełącznik trójpołożeniowy modułowy 40A 3P SSQ 340 ETI 002421435 | Aparatura modułowa > Przełączniki Sieć-Agregat | Przełączniki Sieć-Agregat | Producent | ETI | ETI | Poprzedni import ETI — atrybut istniejący | wysoka | OK
002421435/ETI | Przełącznik trójpołożeniowy modułowy 40A 3P SSQ 340 ETI 002421435 | Aparatura modułowa > Przełączniki Sieć-Agregat | Przełączniki Sieć-Agregat | Typ Produktu | Przełącznik trójpołożeniowy | Przełącznik trójpołożeniowy | Poprzedni import ETI — atrybut istniejący | wysoka | OK
002421435/ETI | Przełącznik trójpołożeniowy modułowy 40A 3P SSQ 340 ETI 002421435 | Aparatura modułowa > Przełączniki Sieć-Agregat | Przełączniki Sieć-Agregat | Prąd Znamionowy [A] | 40 | 40 | Poprzedni import ETI — atrybut istniejący | wysoka | OK
002421435/ETI | Przełącznik trójpołożeniowy modułowy 40A 3P SSQ 340 ETI 002421435 | Aparatura modułowa > Przełączniki Sieć-Agregat | Przełączniki Sieć-Agregat | Układ Biegunów | 3P | 3P | Poprzedni import ETI — atrybut istniejący | wysoka | OK
002421445/ETI | Przełącznik trójpołożeniowy modułowy 40A 4P SSQ 440 ETI 002421445 | Aparatura modułowa > Przełączniki Sieć-Agregat | Przełączniki Sieć-Agregat | Producent | ETI | ETI | Poprzedni import ETI — atrybut istniejący | wysoka | OK
002421445/ETI | Przełącznik trójpołożeniowy modułowy 40A 4P SSQ 440 ETI 002421445 | Aparatura modułowa > Przełączniki Sieć-Agregat | Przełączniki Sieć-Agregat | Typ Produktu | Przełącznik trójpołożeniowy | Przełącznik trójpołożeniowy | Poprzedni import ETI — atrybut istniejący | wysoka | OK
002421445/ETI | Przełącznik trójpołożeniowy modułowy 40A 4P SSQ 440 ETI 002421445 | Aparatura modułowa > Przełączniki Sieć-Agregat | Przełączniki Sieć-Agregat | Prąd Znamionowy [A] | 40 | 40 | Poprzedni import ETI — atrybut istniejący | wysoka | OK
002421445/ETI | Przełącznik trójpołożeniowy modułowy 40A 4P SSQ 440 ETI 002421445 | Aparatura modułowa > Przełączniki Sieć-Agregat | Przełączniki Sieć-Agregat | Układ Biegunów | 4P | 4P | Poprzedni import ETI — atrybut istniejący | wysoka | OK
002421416/ETI | Przełącznik trójpołożeniowy modułowy 63A 1P SSQ 163 ETI 002421416 | Aparatura modułowa > Przełączniki Sieć-Agregat | Przełączniki Sieć-Agregat | Producent | ETI | ETI | Poprzedni import ETI — atrybut istniejący | wysoka | OK
002421416/ETI | Przełącznik trójpołożeniowy modułowy 63A 1P SSQ 163 ETI 002421416 | Aparatura modułowa > Przełączniki Sieć-Agregat | Przełączniki Sieć-Agregat | Typ Produktu | Przełącznik trójpołożeniowy | Przełącznik trójpołożeniowy | Poprzedni import ETI — atrybut istniejący | wysoka | OK
002421416/ETI | Przełącznik trójpołożeniowy modułowy 63A 1P SSQ 163 ETI 002421416 | Aparatura modułowa > Przełączniki Sieć-Agregat | Przełączniki Sieć-Agregat | Prąd Znamionowy [A] | 63 | 63 | Poprzedni import ETI — atrybut istniejący | wysoka | OK
002421416/ETI | Przełącznik trójpołożeniowy modułowy 63A 1P SSQ 163 ETI 002421416 | Aparatura modułowa > Przełączniki Sieć-Agregat | Przełączniki Sieć-Agregat | Układ Biegunów | 1P | 1P | Poprzedni import ETI — atrybut istniejący | wysoka | OK
002421436/ETI | Przełącznik trójpołożeniowy modułowy 63A 3P SSQ 363 ETI 002421436 | Aparatura modułowa > Przełączniki Sieć-Agregat | Przełączniki Sieć-Agregat | Producent | ETI | ETI | Poprzedni import ETI — atrybut istniejący | wysoka | OK
002421436/ETI | Przełącznik trójpołożeniowy modułowy 63A 3P SSQ 363 ETI 002421436 | Aparatura modułowa > Przełączniki Sieć-Agregat | Przełączniki Sieć-Agregat | Typ Produktu | Przełącznik trójpołożeniowy | Przełącznik trójpołożeniowy | Poprzedni import ETI — atrybut istniejący | wysoka | OK
002421436/ETI | Przełącznik trójpołożeniowy modułowy 63A 3P SSQ 363 ETI 002421436 | Aparatura modułowa > Przełączniki Sieć-Agregat | Przełączniki Sieć-Agregat | Prąd Znamionowy [A] | 63 | 63 | Poprzedni import ETI — atrybut istniejący | wysoka | OK
002421436/ETI | Przełącznik trójpołożeniowy modułowy 63A 3P SSQ 363 ETI 002421436 | Aparatura modułowa > Przełączniki Sieć-Agregat | Przełączniki Sieć-Agregat | Układ Biegunów | 3P | 3P | Poprzedni import ETI — atrybut istniejący | wysoka | OK
002421446/ETI | Przełącznik trójpołożeniowy modułowy 63A 4P SSQ 463 ETI 002421446 | Aparatura modułowa > Przełączniki Sieć-Agregat | Przełączniki Sieć-Agregat | Producent | ETI | ETI | Poprzedni import ETI — atrybut istniejący | wysoka | OK
002421446/ETI | Przełącznik trójpołożeniowy modułowy 63A 4P SSQ 463 ETI 002421446 | Aparatura modułowa > Przełączniki Sieć-Agregat | Przełączniki Sieć-Agregat | Typ Produktu | Przełącznik trójpołożeniowy | Przełącznik trójpołożeniowy | Poprzedni import ETI — atrybut istniejący | wysoka | OK
002421446/ETI | Przełącznik trójpołożeniowy modułowy 63A 4P SSQ 463 ETI 002421446 | Aparatura modułowa > Przełączniki Sieć-Agregat | Przełączniki Sieć-Agregat | Prąd Znamionowy [A] | 63 | 63 | Poprzedni import ETI — atrybut istniejący | wysoka | OK
002421446/ETI | Przełącznik trójpołożeniowy modułowy 63A 4P SSQ 463 ETI 002421446 | Aparatura modułowa > Przełączniki Sieć-Agregat | Przełączniki Sieć-Agregat | Układ Biegunów | 4P | 4P | Poprzedni import ETI — atrybut istniejący | wysoka | OK
002471553/ETI | Sygnalizator obecności napięcia LED 3 kolory SON H-3K ETI 002471553 | Aparatura modułowa > Lampki sygnalizacyjne | Sterowanie i sygnalizacja | Producent | ETI | ETI | Poprzedni import ETI — atrybut istniejący | wysoka | OK
002471553/ETI | Sygnalizator obecności napięcia LED 3 kolory SON H-3K ETI 002471553 | Aparatura modułowa > Lampki sygnalizacyjne | Sterowanie i sygnalizacja | Typ Produktu | Sygnalizator obecności napięcia | Sygnalizator obecności napięcia | Poprzedni import ETI — atrybut istniejący | wysoka | OK
002471553/ETI | Sygnalizator obecności napięcia LED 3 kolory SON H-3K ETI 002471553 | Aparatura modułowa > Lampki sygnalizacyjne | Sterowanie i sygnalizacja | Barwa Lampek | Czerwona / żółta / zielona | Czerwona / żółta / zielona | Poprzedni import ETI — atrybut istniejący | wysoka | OK
002471553/ETI | Sygnalizator obecności napięcia LED 3 kolory SON H-3K ETI 002471553 | Aparatura modułowa > Lampki sygnalizacyjne | Sterowanie i sygnalizacja | Napięcie [V] | 230 | 230 V AC | Poprzedni import ETI — atrybut istniejący | wysoka | OK
002471556/ETI | Sygnalizator obecności napięcia LED 3 zielone diody SON H-3G ETI 002471556 | Aparatura modułowa > Lampki sygnalizacyjne | Sterowanie i sygnalizacja | Producent | ETI | ETI | Poprzedni import ETI — atrybut istniejący | wysoka | OK
002471556/ETI | Sygnalizator obecności napięcia LED 3 zielone diody SON H-3G ETI 002471556 | Aparatura modułowa > Lampki sygnalizacyjne | Sterowanie i sygnalizacja | Typ Produktu | Sygnalizator obecności napięcia | Sygnalizator obecności napięcia | Poprzedni import ETI — atrybut istniejący | wysoka | OK
002471556/ETI | Sygnalizator obecności napięcia LED 3 zielone diody SON H-3G ETI 002471556 | Aparatura modułowa > Lampki sygnalizacyjne | Sterowanie i sygnalizacja | Barwa Lampek | Zielona | Zielona | Poprzedni import ETI — atrybut istniejący | wysoka | OK
002471556/ETI | Sygnalizator obecności napięcia LED 3 zielone diody SON H-3G ETI 002471556 | Aparatura modułowa > Lampki sygnalizacyjne | Sterowanie i sygnalizacja | Napięcie [V] | 230 | 230 V AC | Poprzedni import ETI — atrybut istniejący | wysoka | OK
002461210/ETI | Stycznik modułowy 20A 2 styki zwierne cewka 230V R 20-20 ETI 002461210 | Aparatura modułowa > Styczniki | Styczniki | Producent | ETI | ETI | Poprzedni import ETI — atrybut istniejący | wysoka | OK
002461210/ETI | Stycznik modułowy 20A 2 styki zwierne cewka 230V R 20-20 ETI 002461210 | Aparatura modułowa > Styczniki | Styczniki | Prąd Znamionowy [A] | 20 | 20 | Poprzedni import ETI — atrybut istniejący | wysoka | OK
002461210/ETI | Stycznik modułowy 20A 2 styki zwierne cewka 230V R 20-20 ETI 002461210 | Aparatura modułowa > Styczniki | Styczniki | Konfiguracja Styków (NO/NC) | 2NO | 2NO | Poprzedni import ETI — atrybut istniejący | wysoka | OK
002461210/ETI | Stycznik modułowy 20A 2 styki zwierne cewka 230V R 20-20 ETI 002461210 | Aparatura modułowa > Styczniki | Styczniki | Liczba Modułów | 1 | 1 | Poprzedni import ETI — atrybut istniejący | wysoka | OK
002461211/ETI | Stycznik modułowy 20A 2 styki zwierne cewka 24V R 20-20 ETI 002461211 | Aparatura modułowa > Styczniki | Styczniki | Producent | ETI | ETI | Poprzedni import ETI — atrybut istniejący | wysoka | OK
002461211/ETI | Stycznik modułowy 20A 2 styki zwierne cewka 24V R 20-20 ETI 002461211 | Aparatura modułowa > Styczniki | Styczniki | Prąd Znamionowy [A] | 20 | 20 | Poprzedni import ETI — atrybut istniejący | wysoka | OK
002461211/ETI | Stycznik modułowy 20A 2 styki zwierne cewka 24V R 20-20 ETI 002461211 | Aparatura modułowa > Styczniki | Styczniki | Konfiguracja Styków (NO/NC) | 2NO | 2NO | Poprzedni import ETI — atrybut istniejący | wysoka | OK
002461211/ETI | Stycznik modułowy 20A 2 styki zwierne cewka 24V R 20-20 ETI 002461211 | Aparatura modułowa > Styczniki | Styczniki | Liczba Modułów | 1 | 1 | Poprzedni import ETI — atrybut istniejący | wysoka | OK
002461220/ETI | Stycznik modułowy 20A 1 styk zwierny i 1 rozwierny cewka 230V R 20-11 ETI 002461220 | Aparatura modułowa > Styczniki | Styczniki | Producent | ETI | ETI | Poprzedni import ETI — atrybut istniejący | wysoka | OK
002461220/ETI | Stycznik modułowy 20A 1 styk zwierny i 1 rozwierny cewka 230V R 20-11 ETI 002461220 | Aparatura modułowa > Styczniki | Styczniki | Prąd Znamionowy [A] | 20 | 20 | Poprzedni import ETI — atrybut istniejący | wysoka | OK
002461220/ETI | Stycznik modułowy 20A 1 styk zwierny i 1 rozwierny cewka 230V R 20-11 ETI 002461220 | Aparatura modułowa > Styczniki | Styczniki | Konfiguracja Styków (NO/NC) | 1NO+1NC | 1NO+1NC | Poprzedni import ETI — atrybut istniejący | wysoka | OK
002461220/ETI | Stycznik modułowy 20A 1 styk zwierny i 1 rozwierny cewka 230V R 20-11 ETI 002461220 | Aparatura modułowa > Styczniki | Styczniki | Liczba Modułów | 1 | 1 | Poprzedni import ETI — atrybut istniejący | wysoka | OK
002463501/ETI | Stycznik modułowy 25A 2 styki zwierne cewka 24V R 25-20 ETI 002463501 | Aparatura modułowa > Styczniki | Styczniki | Producent | ETI | ETI | Poprzedni import ETI — atrybut istniejący | wysoka | OK
002463501/ETI | Stycznik modułowy 25A 2 styki zwierne cewka 24V R 25-20 ETI 002463501 | Aparatura modułowa > Styczniki | Styczniki | Prąd Znamionowy [A] | 25 | 25 | Poprzedni import ETI — atrybut istniejący | wysoka | OK
002463501/ETI | Stycznik modułowy 25A 2 styki zwierne cewka 24V R 25-20 ETI 002463501 | Aparatura modułowa > Styczniki | Styczniki | Konfiguracja Styków (NO/NC) | 2NO | 2NO | Poprzedni import ETI — atrybut istniejący | wysoka | OK
002463501/ETI | Stycznik modułowy 25A 2 styki zwierne cewka 24V R 25-20 ETI 002463501 | Aparatura modułowa > Styczniki | Styczniki | Liczba Modułów | 1 | 1 | Poprzedni import ETI — atrybut istniejący | wysoka | OK
002463502/ETI | Stycznik modułowy 25A 2 styki zwierne cewka 230V R 25-20 ETI 002463502 | Aparatura modułowa > Styczniki | Styczniki | Producent | ETI | ETI | Poprzedni import ETI — atrybut istniejący | wysoka | OK
002463502/ETI | Stycznik modułowy 25A 2 styki zwierne cewka 230V R 25-20 ETI 002463502 | Aparatura modułowa > Styczniki | Styczniki | Prąd Znamionowy [A] | 25 | 25 | Poprzedni import ETI — atrybut istniejący | wysoka | OK
002463502/ETI | Stycznik modułowy 25A 2 styki zwierne cewka 230V R 25-20 ETI 002463502 | Aparatura modułowa > Styczniki | Styczniki | Konfiguracja Styków (NO/NC) | 2NO | 2NO | Poprzedni import ETI — atrybut istniejący | wysoka | OK
002463502/ETI | Stycznik modułowy 25A 2 styki zwierne cewka 230V R 25-20 ETI 002463502 | Aparatura modułowa > Styczniki | Styczniki | Liczba Modułów | 1 | 1 | Poprzedni import ETI — atrybut istniejący | wysoka | OK
002462310/ETI | Stycznik modułowy 25A 4 styki zwierne cewka 230V R 25-40 ETI 002462310 | Aparatura modułowa > Styczniki | Styczniki | Producent | ETI | ETI | Poprzedni import ETI — atrybut istniejący | wysoka | OK
002462310/ETI | Stycznik modułowy 25A 4 styki zwierne cewka 230V R 25-40 ETI 002462310 | Aparatura modułowa > Styczniki | Styczniki | Prąd Znamionowy [A] | 25 | 25 | Poprzedni import ETI — atrybut istniejący | wysoka | OK
002462310/ETI | Stycznik modułowy 25A 4 styki zwierne cewka 230V R 25-40 ETI 002462310 | Aparatura modułowa > Styczniki | Styczniki | Konfiguracja Styków (NO/NC) | 4NO | 4NO | Poprzedni import ETI — atrybut istniejący | wysoka | OK
002462310/ETI | Stycznik modułowy 25A 4 styki zwierne cewka 230V R 25-40 ETI 002462310 | Aparatura modułowa > Styczniki | Styczniki | Liczba Modułów | 2 | 2 | Poprzedni import ETI — atrybut istniejący | wysoka | OK
002462311/ETI | Stycznik modułowy 25A 4 styki zwierne cewka 24V R 25-40 ETI 002462311 | Aparatura modułowa > Styczniki | Styczniki | Producent | ETI | ETI | Poprzedni import ETI — atrybut istniejący | wysoka | OK
002462311/ETI | Stycznik modułowy 25A 4 styki zwierne cewka 24V R 25-40 ETI 002462311 | Aparatura modułowa > Styczniki | Styczniki | Prąd Znamionowy [A] | 25 | 25 | Poprzedni import ETI — atrybut istniejący | wysoka | OK
002462311/ETI | Stycznik modułowy 25A 4 styki zwierne cewka 24V R 25-40 ETI 002462311 | Aparatura modułowa > Styczniki | Styczniki | Konfiguracja Styków (NO/NC) | 4NO | 4NO | Poprzedni import ETI — atrybut istniejący | wysoka | OK
002462311/ETI | Stycznik modułowy 25A 4 styki zwierne cewka 24V R 25-40 ETI 002462311 | Aparatura modułowa > Styczniki | Styczniki | Liczba Modułów | 2 | 2 | Poprzedni import ETI — atrybut istniejący | wysoka | OK
002463490/ETI | Stycznik modułowy 40A 2 styki zwierne cewka 230V R 40-20 ETI 002463490 | Aparatura modułowa > Styczniki | Styczniki | Producent | ETI | ETI | Poprzedni import ETI — atrybut istniejący | wysoka | OK
002463490/ETI | Stycznik modułowy 40A 2 styki zwierne cewka 230V R 40-20 ETI 002463490 | Aparatura modułowa > Styczniki | Styczniki | Prąd Znamionowy [A] | 40 | 40 | Poprzedni import ETI — atrybut istniejący | wysoka | OK
002463490/ETI | Stycznik modułowy 40A 2 styki zwierne cewka 230V R 40-20 ETI 002463490 | Aparatura modułowa > Styczniki | Styczniki | Konfiguracja Styków (NO/NC) | 2NO | 2NO | Poprzedni import ETI — atrybut istniejący | wysoka | OK
002463490/ETI | Stycznik modułowy 40A 2 styki zwierne cewka 230V R 40-20 ETI 002463490 | Aparatura modułowa > Styczniki | Styczniki | Liczba Modułów | 2 | 2 | Poprzedni import ETI — atrybut istniejący | wysoka | OK
002463410/ETI | Stycznik modułowy 40A 4 styki zwierne cewka 230V R 40-40 ETI 002463410 | Aparatura modułowa > Styczniki | Styczniki | Producent | ETI | ETI | Poprzedni import ETI — atrybut istniejący | wysoka | OK
002463410/ETI | Stycznik modułowy 40A 4 styki zwierne cewka 230V R 40-40 ETI 002463410 | Aparatura modułowa > Styczniki | Styczniki | Prąd Znamionowy [A] | 40 | 40 | Poprzedni import ETI — atrybut istniejący | wysoka | OK
002463410/ETI | Stycznik modułowy 40A 4 styki zwierne cewka 230V R 40-40 ETI 002463410 | Aparatura modułowa > Styczniki | Styczniki | Konfiguracja Styków (NO/NC) | 4NO | 4NO | Poprzedni import ETI — atrybut istniejący | wysoka | OK
002463410/ETI | Stycznik modułowy 40A 4 styki zwierne cewka 230V R 40-40 ETI 002463410 | Aparatura modułowa > Styczniki | Styczniki | Liczba Modułów | 3 | 3 | Poprzedni import ETI — atrybut istniejący | wysoka | OK
002463450/ETI | Stycznik modułowy 63A 4 styki zwierne cewka 230V R 63-40 ETI 002463450 | Aparatura modułowa > Styczniki | Styczniki | Producent | ETI | ETI | Poprzedni import ETI — atrybut istniejący | wysoka | OK
002463450/ETI | Stycznik modułowy 63A 4 styki zwierne cewka 230V R 63-40 ETI 002463450 | Aparatura modułowa > Styczniki | Styczniki | Prąd Znamionowy [A] | 63 | 63 | Poprzedni import ETI — atrybut istniejący | wysoka | OK
002463450/ETI | Stycznik modułowy 63A 4 styki zwierne cewka 230V R 63-40 ETI 002463450 | Aparatura modułowa > Styczniki | Styczniki | Konfiguracja Styków (NO/NC) | 4NO | 4NO | Poprzedni import ETI — atrybut istniejący | wysoka | OK
002463450/ETI | Stycznik modułowy 63A 4 styki zwierne cewka 230V R 63-40 ETI 002463450 | Aparatura modułowa > Styczniki | Styczniki | Liczba Modułów | 3 | 3 | Poprzedni import ETI — atrybut istniejący | wysoka | OK
004671271/ETI | Rozłącznik izolacyjny 125A 3P ED2 125/3 ETI 004671271 | Aparatura modułowa > Rozłączniki izolacyjne | Rozłączniki i aparatura bezpiecznikowa | Producent | ETI | ETI | Poprzedni import ETI — atrybut istniejący | wysoka | OK
004671271/ETI | Rozłącznik izolacyjny 125A 3P ED2 125/3 ETI 004671271 | Aparatura modułowa > Rozłączniki izolacyjne | Rozłączniki i aparatura bezpiecznikowa | Typ Produktu | Rozłącznik izolacyjny | Rozłącznik izolacyjny | Poprzedni import ETI — atrybut istniejący | wysoka | OK
004671271/ETI | Rozłącznik izolacyjny 125A 3P ED2 125/3 ETI 004671271 | Aparatura modułowa > Rozłączniki izolacyjne | Rozłączniki i aparatura bezpiecznikowa | Układ Biegunów | 3P | 3P | Poprzedni import ETI — atrybut istniejący | wysoka | OK
004671271/ETI | Rozłącznik izolacyjny 125A 3P ED2 125/3 ETI 004671271 | Aparatura modułowa > Rozłączniki izolacyjne | Rozłączniki i aparatura bezpiecznikowa | Prąd Znamionowy [A] | 125 | 125 | Poprzedni import ETI — atrybut istniejący | wysoka | OK
004671272/ETI | Rozłącznik izolacyjny 160A 3P ED2 160/3 ETI 004671272 | Aparatura modułowa > Rozłączniki izolacyjne | Rozłączniki i aparatura bezpiecznikowa | Producent | ETI | ETI | Poprzedni import ETI — atrybut istniejący | wysoka | OK
004671272/ETI | Rozłącznik izolacyjny 160A 3P ED2 160/3 ETI 004671272 | Aparatura modułowa > Rozłączniki izolacyjne | Rozłączniki i aparatura bezpiecznikowa | Typ Produktu | Rozłącznik izolacyjny | Rozłącznik izolacyjny | Poprzedni import ETI — atrybut istniejący | wysoka | OK
004671272/ETI | Rozłącznik izolacyjny 160A 3P ED2 160/3 ETI 004671272 | Aparatura modułowa > Rozłączniki izolacyjne | Rozłączniki i aparatura bezpiecznikowa | Układ Biegunów | 3P | 3P | Poprzedni import ETI — atrybut istniejący | wysoka | OK
004671272/ETI | Rozłącznik izolacyjny 160A 3P ED2 160/3 ETI 004671272 | Aparatura modułowa > Rozłączniki izolacyjne | Rozłączniki i aparatura bezpiecznikowa | Prąd Znamionowy [A] | 160 | 160 | Poprzedni import ETI — atrybut istniejący | wysoka | OK
004671273/ETI | Rozłącznik izolacyjny 250A 3P ED2 250/3 ETI 004671273 | Aparatura modułowa > Rozłączniki izolacyjne | Rozłączniki i aparatura bezpiecznikowa | Producent | ETI | ETI | Poprzedni import ETI — atrybut istniejący | wysoka | OK
004671273/ETI | Rozłącznik izolacyjny 250A 3P ED2 250/3 ETI 004671273 | Aparatura modułowa > Rozłączniki izolacyjne | Rozłączniki i aparatura bezpiecznikowa | Typ Produktu | Rozłącznik izolacyjny | Rozłącznik izolacyjny | Poprzedni import ETI — atrybut istniejący | wysoka | OK
004671273/ETI | Rozłącznik izolacyjny 250A 3P ED2 250/3 ETI 004671273 | Aparatura modułowa > Rozłączniki izolacyjne | Rozłączniki i aparatura bezpiecznikowa | Układ Biegunów | 3P | 3P | Poprzedni import ETI — atrybut istniejący | wysoka | OK
004671273/ETI | Rozłącznik izolacyjny 250A 3P ED2 250/3 ETI 004671273 | Aparatura modułowa > Rozłączniki izolacyjne | Rozłączniki i aparatura bezpiecznikowa | Prąd Znamionowy [A] | 250 | 250 | Poprzedni import ETI — atrybut istniejący | wysoka | OK
002271001/ETI | Rozłącznik bezpiecznikowy D02 63A 1P STV D02 ETI 002271001 | Aparatura modułowa | Rozłączniki i aparatura bezpiecznikowa | Producent | ETI | ETI | Poprzedni import ETI — atrybut istniejący | wysoka | OK
002271001/ETI | Rozłącznik bezpiecznikowy D02 63A 1P STV D02 ETI 002271001 | Aparatura modułowa | Rozłączniki i aparatura bezpiecznikowa | Typ Produktu | Rozłącznik bezpiecznikowy | Rozłącznik bezpiecznikowy | Poprzedni import ETI — atrybut istniejący | wysoka | OK
002271001/ETI | Rozłącznik bezpiecznikowy D02 63A 1P STV D02 ETI 002271001 | Aparatura modułowa | Rozłączniki i aparatura bezpiecznikowa | Układ Biegunów | 1P | 1P | Poprzedni import ETI — atrybut istniejący | wysoka | OK
002271001/ETI | Rozłącznik bezpiecznikowy D02 63A 1P STV D02 ETI 002271001 | Aparatura modułowa | Rozłączniki i aparatura bezpiecznikowa | Prąd Znamionowy [A] | 63 | 63 | Poprzedni import ETI — atrybut istniejący | wysoka | OK
002271001/ETI | Rozłącznik bezpiecznikowy D02 63A 1P STV D02 ETI 002271001 | Aparatura modułowa | Rozłączniki i aparatura bezpiecznikowa | Rozmiar Wkładki Bezpiecznikowej | D02 | D02 | Poprzedni import ETI — atrybut istniejący | wysoka | OK
002271004/ETI | Rozłącznik bezpiecznikowy D02 63A 3P STV D02 ETI 002271004 | Aparatura modułowa | Rozłączniki i aparatura bezpiecznikowa | Producent | ETI | ETI | Poprzedni import ETI — atrybut istniejący | wysoka | OK
002271004/ETI | Rozłącznik bezpiecznikowy D02 63A 3P STV D02 ETI 002271004 | Aparatura modułowa | Rozłączniki i aparatura bezpiecznikowa | Typ Produktu | Rozłącznik bezpiecznikowy | Rozłącznik bezpiecznikowy | Poprzedni import ETI — atrybut istniejący | wysoka | OK
002271004/ETI | Rozłącznik bezpiecznikowy D02 63A 3P STV D02 ETI 002271004 | Aparatura modułowa | Rozłączniki i aparatura bezpiecznikowa | Układ Biegunów | 3P | 3P | Poprzedni import ETI — atrybut istniejący | wysoka | OK
002271004/ETI | Rozłącznik bezpiecznikowy D02 63A 3P STV D02 ETI 002271004 | Aparatura modułowa | Rozłączniki i aparatura bezpiecznikowa | Prąd Znamionowy [A] | 63 | 63 | Poprzedni import ETI — atrybut istniejący | wysoka | OK
002271004/ETI | Rozłącznik bezpiecznikowy D02 63A 3P STV D02 ETI 002271004 | Aparatura modułowa | Rozłączniki i aparatura bezpiecznikowa | Rozmiar Wkładki Bezpiecznikowej | D02 | D02 | Poprzedni import ETI — atrybut istniejący | wysoka | OK
002243020/ETI | Wstawka redukcyjna D01 do STV D02 16A szara ETI 002243020 | Aparatura modułowa | Akcesoria do aparatury modułowej | Producent | ETI | ETI | Poprzedni import ETI — atrybut istniejący | wysoka | OK
002243020/ETI | Wstawka redukcyjna D01 do STV D02 16A szara ETI 002243020 | Aparatura modułowa | Akcesoria do aparatury modułowej | Typ Produktu | Wstawka redukcyjna | Wstawka redukcyjna | Poprzedni import ETI — atrybut istniejący | wysoka | OK
002540004/ETI | Rozłącznik bezpiecznikowy 3P EFD 10 ETI 002540004 | Aparatura modułowa | Rozłączniki i aparatura bezpiecznikowa | Producent | ETI | ETI | Poprzedni import ETI — atrybut istniejący | wysoka | OK
002540004/ETI | Rozłącznik bezpiecznikowy 3P EFD 10 ETI 002540004 | Aparatura modułowa | Rozłączniki i aparatura bezpiecznikowa | Typ Produktu | Rozłącznik bezpiecznikowy | Rozłącznik bezpiecznikowy | Poprzedni import ETI — atrybut istniejący | wysoka | OK
002540004/ETI | Rozłącznik bezpiecznikowy 3P EFD 10 ETI 002540004 | Aparatura modułowa | Rozłączniki i aparatura bezpiecznikowa | Układ Biegunów | 3P | 3P | Poprzedni import ETI — atrybut istniejący | wysoka | OK
002540004/ETI | Rozłącznik bezpiecznikowy 3P EFD 10 ETI 002540004 | Aparatura modułowa | Rozłączniki i aparatura bezpiecznikowa | Prąd Znamionowy [A] | 32 | 32 | Poprzedni import ETI — atrybut istniejący | wysoka | OK
002540004/ETI | Rozłącznik bezpiecznikowy 3P EFD 10 ETI 002540004 | Aparatura modułowa | Rozłączniki i aparatura bezpiecznikowa | Rozmiar Wkładki Bezpiecznikowej | 10x38 mm | 10x38 mm | Poprzedni import ETI — atrybut istniejący | wysoka | OK
002570004/ETI | Rozłącznik bezpiecznikowy 3P EFD 22 ETI 002570004 | Aparatura modułowa | Rozłączniki i aparatura bezpiecznikowa | Producent | ETI | ETI | Poprzedni import ETI — atrybut istniejący | wysoka | OK
002570004/ETI | Rozłącznik bezpiecznikowy 3P EFD 22 ETI 002570004 | Aparatura modułowa | Rozłączniki i aparatura bezpiecznikowa | Typ Produktu | Rozłącznik bezpiecznikowy | Rozłącznik bezpiecznikowy | Poprzedni import ETI — atrybut istniejący | wysoka | OK
002570004/ETI | Rozłącznik bezpiecznikowy 3P EFD 22 ETI 002570004 | Aparatura modułowa | Rozłączniki i aparatura bezpiecznikowa | Układ Biegunów | 3P | 3P | Poprzedni import ETI — atrybut istniejący | wysoka | OK
002570004/ETI | Rozłącznik bezpiecznikowy 3P EFD 22 ETI 002570004 | Aparatura modułowa | Rozłączniki i aparatura bezpiecznikowa | Prąd Znamionowy [A] | 100 | 100 | Poprzedni import ETI — atrybut istniejący | wysoka | OK
002570004/ETI | Rozłącznik bezpiecznikowy 3P EFD 22 ETI 002570004 | Aparatura modułowa | Rozłączniki i aparatura bezpiecznikowa | Rozmiar Wkładki Bezpiecznikowej | 22x58 mm | 22x58 mm | Poprzedni import ETI — atrybut istniejący | wysoka | OK
002540203/ETI | Podstawa bezpiecznikowa DC 2P EFH 10 ETI 002540203 | Aparatura modułowa | Rozłączniki i aparatura bezpiecznikowa | Producent | ETI | ETI | Poprzedni import ETI — atrybut istniejący | wysoka | OK
002540203/ETI | Podstawa bezpiecznikowa DC 2P EFH 10 ETI 002540203 | Aparatura modułowa | Rozłączniki i aparatura bezpiecznikowa | Typ Produktu | Podstawa bezpiecznikowa DC | Podstawa bezpiecznikowa DC | Poprzedni import ETI — atrybut istniejący | wysoka | OK
002540203/ETI | Podstawa bezpiecznikowa DC 2P EFH 10 ETI 002540203 | Aparatura modułowa | Rozłączniki i aparatura bezpiecznikowa | Układ Biegunów | 2P | 2P | Poprzedni import ETI — atrybut istniejący | wysoka | OK
002540203/ETI | Podstawa bezpiecznikowa DC 2P EFH 10 ETI 002540203 | Aparatura modułowa | Rozłączniki i aparatura bezpiecznikowa | Prąd Znamionowy [A] | 25 | 25 | Poprzedni import ETI — atrybut istniejący | wysoka | OK
002540203/ETI | Podstawa bezpiecznikowa DC 2P EFH 10 ETI 002540203 | Aparatura modułowa | Rozłączniki i aparatura bezpiecznikowa | Rozmiar Wkładki Bezpiecznikowej | 10x38 mm | 10x38 mm | Poprzedni import ETI — atrybut istniejący | wysoka | OK

## Zmiany
SKU | Stara etykieta | Nowa etykieta | Wartość | Zmiana | Źródło / uzasadnienie | Pewność | Status
002111512/ETI | Typ produktu | Typ Produktu | Wyłącznik nadprądowy MCB | PRZENIESIONO / UJEDNOLICONO | Wartość w poprzednim imporcie ETI; zmieniono etykietę atrybutu do arkusza filtrów. | wysoka | OK
002111512/ETI | Charakterystyka wyzwalania | Charakterystyka Wyzwalania | B | PRZENIESIONO / UJEDNOLICONO | Wartość w poprzednim imporcie ETI; zmieniono etykietę atrybutu do arkusza filtrów. | wysoka | OK
002111512/ETI | Prąd znamionowy [A] | Prąd Znamionowy [A] | 6 | PRZENIESIONO / UJEDNOLICONO | Wartość w poprzednim imporcie ETI; zmieniono etykietę atrybutu do arkusza filtrów. | wysoka | OK
002111512/ETI | Układ biegunów | Układ Biegunów | 1P | PRZENIESIONO / UJEDNOLICONO | Wartość w poprzednim imporcie ETI; zmieniono etykietę atrybutu do arkusza filtrów. | wysoka | OK
002111512/ETI | Znamionowa zdolność zwarciowa Icn [kA] | Znamionowa Zwarciowa Zdolność Wyłączania Icn [kA] | 6 | PRZENIESIONO / UJEDNOLICONO | Wartość w poprzednim imporcie ETI; zmieniono etykietę atrybutu do arkusza filtrów. | wysoka | OK
002111512/ETI |  | Liczba Modułów | 1 | DODANO | Reguła rodziny ETIMAT 6: symbol i układ biegunów zgodne; karta ETI dla wykonania 1P/3P. https://www.etigroup.eu/products-and-solutions/modular-current-and-residual-protective-devices-asti/miniature-circuit-breakers-mcb-and-accessories-etimat/miniature-circuit-breakers-mcb/002111512-etimat-6-1p-b6 | wysoka — potwierdzona rodzina/model | OK
002111514/ETI | Typ produktu | Typ Produktu | Wyłącznik nadprądowy MCB | PRZENIESIONO / UJEDNOLICONO | Wartość w poprzednim imporcie ETI; zmieniono etykietę atrybutu do arkusza filtrów. | wysoka | OK
002111514/ETI | Charakterystyka wyzwalania | Charakterystyka Wyzwalania | B | PRZENIESIONO / UJEDNOLICONO | Wartość w poprzednim imporcie ETI; zmieniono etykietę atrybutu do arkusza filtrów. | wysoka | OK
002111514/ETI | Prąd znamionowy [A] | Prąd Znamionowy [A] | 10 | PRZENIESIONO / UJEDNOLICONO | Wartość w poprzednim imporcie ETI; zmieniono etykietę atrybutu do arkusza filtrów. | wysoka | OK
002111514/ETI | Układ biegunów | Układ Biegunów | 1P | PRZENIESIONO / UJEDNOLICONO | Wartość w poprzednim imporcie ETI; zmieniono etykietę atrybutu do arkusza filtrów. | wysoka | OK
002111514/ETI | Znamionowa zdolność zwarciowa Icn [kA] | Znamionowa Zwarciowa Zdolność Wyłączania Icn [kA] | 6 | PRZENIESIONO / UJEDNOLICONO | Wartość w poprzednim imporcie ETI; zmieniono etykietę atrybutu do arkusza filtrów. | wysoka | OK
002111514/ETI |  | Liczba Modułów | 1 | DODANO | Reguła rodziny ETIMAT 6: symbol i układ biegunów zgodne; karta ETI dla wykonania 1P/3P. https://www.etigroup.eu/products-and-solutions/modular-current-and-residual-protective-devices-asti/miniature-circuit-breakers-mcb-and-accessories-etimat/miniature-circuit-breakers-mcb/002111512-etimat-6-1p-b6 | wysoka — potwierdzona rodzina/model | OK
002111515/ETI | Typ produktu | Typ Produktu | Wyłącznik nadprądowy MCB | PRZENIESIONO / UJEDNOLICONO | Wartość w poprzednim imporcie ETI; zmieniono etykietę atrybutu do arkusza filtrów. | wysoka | OK
002111515/ETI | Charakterystyka wyzwalania | Charakterystyka Wyzwalania | B | PRZENIESIONO / UJEDNOLICONO | Wartość w poprzednim imporcie ETI; zmieniono etykietę atrybutu do arkusza filtrów. | wysoka | OK
002111515/ETI | Prąd znamionowy [A] | Prąd Znamionowy [A] | 13 | PRZENIESIONO / UJEDNOLICONO | Wartość w poprzednim imporcie ETI; zmieniono etykietę atrybutu do arkusza filtrów. | wysoka | OK
002111515/ETI | Układ biegunów | Układ Biegunów | 1P | PRZENIESIONO / UJEDNOLICONO | Wartość w poprzednim imporcie ETI; zmieniono etykietę atrybutu do arkusza filtrów. | wysoka | OK
002111515/ETI | Znamionowa zdolność zwarciowa Icn [kA] | Znamionowa Zwarciowa Zdolność Wyłączania Icn [kA] | 6 | PRZENIESIONO / UJEDNOLICONO | Wartość w poprzednim imporcie ETI; zmieniono etykietę atrybutu do arkusza filtrów. | wysoka | OK
002111515/ETI |  | Liczba Modułów | 1 | DODANO | Reguła rodziny ETIMAT 6: symbol i układ biegunów zgodne; karta ETI dla wykonania 1P/3P. https://www.etigroup.eu/products-and-solutions/modular-current-and-residual-protective-devices-asti/miniature-circuit-breakers-mcb-and-accessories-etimat/miniature-circuit-breakers-mcb/002111512-etimat-6-1p-b6 | wysoka — potwierdzona rodzina/model | OK
002111516/ETI | Typ produktu | Typ Produktu | Wyłącznik nadprądowy MCB | PRZENIESIONO / UJEDNOLICONO | Wartość w poprzednim imporcie ETI; zmieniono etykietę atrybutu do arkusza filtrów. | wysoka | OK
002111516/ETI | Charakterystyka wyzwalania | Charakterystyka Wyzwalania | B | PRZENIESIONO / UJEDNOLICONO | Wartość w poprzednim imporcie ETI; zmieniono etykietę atrybutu do arkusza filtrów. | wysoka | OK
002111516/ETI | Prąd znamionowy [A] | Prąd Znamionowy [A] | 16 | PRZENIESIONO / UJEDNOLICONO | Wartość w poprzednim imporcie ETI; zmieniono etykietę atrybutu do arkusza filtrów. | wysoka | OK
002111516/ETI | Układ biegunów | Układ Biegunów | 1P | PRZENIESIONO / UJEDNOLICONO | Wartość w poprzednim imporcie ETI; zmieniono etykietę atrybutu do arkusza filtrów. | wysoka | OK
002111516/ETI | Znamionowa zdolność zwarciowa Icn [kA] | Znamionowa Zwarciowa Zdolność Wyłączania Icn [kA] | 6 | PRZENIESIONO / UJEDNOLICONO | Wartość w poprzednim imporcie ETI; zmieniono etykietę atrybutu do arkusza filtrów. | wysoka | OK
002111516/ETI |  | Liczba Modułów | 1 | DODANO | Reguła rodziny ETIMAT 6: symbol i układ biegunów zgodne; karta ETI dla wykonania 1P/3P. https://www.etigroup.eu/products-and-solutions/modular-current-and-residual-protective-devices-asti/miniature-circuit-breakers-mcb-and-accessories-etimat/miniature-circuit-breakers-mcb/002111512-etimat-6-1p-b6 | wysoka — potwierdzona rodzina/model | OK
002111517/ETI | Typ produktu | Typ Produktu | Wyłącznik nadprądowy MCB | PRZENIESIONO / UJEDNOLICONO | Wartość w poprzednim imporcie ETI; zmieniono etykietę atrybutu do arkusza filtrów. | wysoka | OK
002111517/ETI | Charakterystyka wyzwalania | Charakterystyka Wyzwalania | B | PRZENIESIONO / UJEDNOLICONO | Wartość w poprzednim imporcie ETI; zmieniono etykietę atrybutu do arkusza filtrów. | wysoka | OK
002111517/ETI | Prąd znamionowy [A] | Prąd Znamionowy [A] | 20 | PRZENIESIONO / UJEDNOLICONO | Wartość w poprzednim imporcie ETI; zmieniono etykietę atrybutu do arkusza filtrów. | wysoka | OK
002111517/ETI | Układ biegunów | Układ Biegunów | 1P | PRZENIESIONO / UJEDNOLICONO | Wartość w poprzednim imporcie ETI; zmieniono etykietę atrybutu do arkusza filtrów. | wysoka | OK
002111517/ETI | Znamionowa zdolność zwarciowa Icn [kA] | Znamionowa Zwarciowa Zdolność Wyłączania Icn [kA] | 6 | PRZENIESIONO / UJEDNOLICONO | Wartość w poprzednim imporcie ETI; zmieniono etykietę atrybutu do arkusza filtrów. | wysoka | OK
002111517/ETI |  | Liczba Modułów | 1 | DODANO | Reguła rodziny ETIMAT 6: symbol i układ biegunów zgodne; karta ETI dla wykonania 1P/3P. https://www.etigroup.eu/products-and-solutions/modular-current-and-residual-protective-devices-asti/miniature-circuit-breakers-mcb-and-accessories-etimat/miniature-circuit-breakers-mcb/002111512-etimat-6-1p-b6 | wysoka — potwierdzona rodzina/model | OK
002111518/ETI | Typ produktu | Typ Produktu | Wyłącznik nadprądowy MCB | PRZENIESIONO / UJEDNOLICONO | Wartość w poprzednim imporcie ETI; zmieniono etykietę atrybutu do arkusza filtrów. | wysoka | OK
002111518/ETI | Charakterystyka wyzwalania | Charakterystyka Wyzwalania | B | PRZENIESIONO / UJEDNOLICONO | Wartość w poprzednim imporcie ETI; zmieniono etykietę atrybutu do arkusza filtrów. | wysoka | OK
002111518/ETI | Prąd znamionowy [A] | Prąd Znamionowy [A] | 25 | PRZENIESIONO / UJEDNOLICONO | Wartość w poprzednim imporcie ETI; zmieniono etykietę atrybutu do arkusza filtrów. | wysoka | OK
002111518/ETI | Układ biegunów | Układ Biegunów | 1P | PRZENIESIONO / UJEDNOLICONO | Wartość w poprzednim imporcie ETI; zmieniono etykietę atrybutu do arkusza filtrów. | wysoka | OK
002111518/ETI | Znamionowa zdolność zwarciowa Icn [kA] | Znamionowa Zwarciowa Zdolność Wyłączania Icn [kA] | 6 | PRZENIESIONO / UJEDNOLICONO | Wartość w poprzednim imporcie ETI; zmieniono etykietę atrybutu do arkusza filtrów. | wysoka | OK
002111518/ETI |  | Liczba Modułów | 1 | DODANO | Reguła rodziny ETIMAT 6: symbol i układ biegunów zgodne; karta ETI dla wykonania 1P/3P. https://www.etigroup.eu/products-and-solutions/modular-current-and-residual-protective-devices-asti/miniature-circuit-breakers-mcb-and-accessories-etimat/miniature-circuit-breakers-mcb/002111512-etimat-6-1p-b6 | wysoka — potwierdzona rodzina/model | OK
002111519/ETI | Typ produktu | Typ Produktu | Wyłącznik nadprądowy MCB | PRZENIESIONO / UJEDNOLICONO | Wartość w poprzednim imporcie ETI; zmieniono etykietę atrybutu do arkusza filtrów. | wysoka | OK
002111519/ETI | Charakterystyka wyzwalania | Charakterystyka Wyzwalania | B | PRZENIESIONO / UJEDNOLICONO | Wartość w poprzednim imporcie ETI; zmieniono etykietę atrybutu do arkusza filtrów. | wysoka | OK
002111519/ETI | Prąd znamionowy [A] | Prąd Znamionowy [A] | 32 | PRZENIESIONO / UJEDNOLICONO | Wartość w poprzednim imporcie ETI; zmieniono etykietę atrybutu do arkusza filtrów. | wysoka | OK
002111519/ETI | Układ biegunów | Układ Biegunów | 1P | PRZENIESIONO / UJEDNOLICONO | Wartość w poprzednim imporcie ETI; zmieniono etykietę atrybutu do arkusza filtrów. | wysoka | OK
002111519/ETI | Znamionowa zdolność zwarciowa Icn [kA] | Znamionowa Zwarciowa Zdolność Wyłączania Icn [kA] | 6 | PRZENIESIONO / UJEDNOLICONO | Wartość w poprzednim imporcie ETI; zmieniono etykietę atrybutu do arkusza filtrów. | wysoka | OK
002111519/ETI |  | Liczba Modułów | 1 | DODANO | Reguła rodziny ETIMAT 6: symbol i układ biegunów zgodne; karta ETI dla wykonania 1P/3P. https://www.etigroup.eu/products-and-solutions/modular-current-and-residual-protective-devices-asti/miniature-circuit-breakers-mcb-and-accessories-etimat/miniature-circuit-breakers-mcb/002111512-etimat-6-1p-b6 | wysoka — potwierdzona rodzina/model | OK
002111520/ETI | Typ produktu | Typ Produktu | Wyłącznik nadprądowy MCB | PRZENIESIONO / UJEDNOLICONO | Wartość w poprzednim imporcie ETI; zmieniono etykietę atrybutu do arkusza filtrów. | wysoka | OK
002111520/ETI | Charakterystyka wyzwalania | Charakterystyka Wyzwalania | B | PRZENIESIONO / UJEDNOLICONO | Wartość w poprzednim imporcie ETI; zmieniono etykietę atrybutu do arkusza filtrów. | wysoka | OK
002111520/ETI | Prąd znamionowy [A] | Prąd Znamionowy [A] | 40 | PRZENIESIONO / UJEDNOLICONO | Wartość w poprzednim imporcie ETI; zmieniono etykietę atrybutu do arkusza filtrów. | wysoka | OK
002111520/ETI | Układ biegunów | Układ Biegunów | 1P | PRZENIESIONO / UJEDNOLICONO | Wartość w poprzednim imporcie ETI; zmieniono etykietę atrybutu do arkusza filtrów. | wysoka | OK
002111520/ETI | Znamionowa zdolność zwarciowa Icn [kA] | Znamionowa Zwarciowa Zdolność Wyłączania Icn [kA] | 6 | PRZENIESIONO / UJEDNOLICONO | Wartość w poprzednim imporcie ETI; zmieniono etykietę atrybutu do arkusza filtrów. | wysoka | OK
002111520/ETI |  | Liczba Modułów | 1 | DODANO | Reguła rodziny ETIMAT 6: symbol i układ biegunów zgodne; karta ETI dla wykonania 1P/3P. https://www.etigroup.eu/products-and-solutions/modular-current-and-residual-protective-devices-asti/miniature-circuit-breakers-mcb-and-accessories-etimat/miniature-circuit-breakers-mcb/002111512-etimat-6-1p-b6 | wysoka — potwierdzona rodzina/model | OK
002111521/ETI | Typ produktu | Typ Produktu | Wyłącznik nadprądowy MCB | PRZENIESIONO / UJEDNOLICONO | Wartość w poprzednim imporcie ETI; zmieniono etykietę atrybutu do arkusza filtrów. | wysoka | OK
002111521/ETI | Charakterystyka wyzwalania | Charakterystyka Wyzwalania | B | PRZENIESIONO / UJEDNOLICONO | Wartość w poprzednim imporcie ETI; zmieniono etykietę atrybutu do arkusza filtrów. | wysoka | OK
002111521/ETI | Prąd znamionowy [A] | Prąd Znamionowy [A] | 50 | PRZENIESIONO / UJEDNOLICONO | Wartość w poprzednim imporcie ETI; zmieniono etykietę atrybutu do arkusza filtrów. | wysoka | OK
002111521/ETI | Układ biegunów | Układ Biegunów | 1P | PRZENIESIONO / UJEDNOLICONO | Wartość w poprzednim imporcie ETI; zmieniono etykietę atrybutu do arkusza filtrów. | wysoka | OK
002111521/ETI | Znamionowa zdolność zwarciowa Icn [kA] | Znamionowa Zwarciowa Zdolność Wyłączania Icn [kA] | 6 | PRZENIESIONO / UJEDNOLICONO | Wartość w poprzednim imporcie ETI; zmieniono etykietę atrybutu do arkusza filtrów. | wysoka | OK
002111521/ETI |  | Liczba Modułów | 1 | DODANO | Reguła rodziny ETIMAT 6: symbol i układ biegunów zgodne; karta ETI dla wykonania 1P/3P. https://www.etigroup.eu/products-and-solutions/modular-current-and-residual-protective-devices-asti/miniature-circuit-breakers-mcb-and-accessories-etimat/miniature-circuit-breakers-mcb/002111512-etimat-6-1p-b6 | wysoka — potwierdzona rodzina/model | OK
002111522/ETI | Typ produktu | Typ Produktu | Wyłącznik nadprądowy MCB | PRZENIESIONO / UJEDNOLICONO | Wartość w poprzednim imporcie ETI; zmieniono etykietę atrybutu do arkusza filtrów. | wysoka | OK
002111522/ETI | Charakterystyka wyzwalania | Charakterystyka Wyzwalania | B | PRZENIESIONO / UJEDNOLICONO | Wartość w poprzednim imporcie ETI; zmieniono etykietę atrybutu do arkusza filtrów. | wysoka | OK
002111522/ETI | Prąd znamionowy [A] | Prąd Znamionowy [A] | 63 | PRZENIESIONO / UJEDNOLICONO | Wartość w poprzednim imporcie ETI; zmieniono etykietę atrybutu do arkusza filtrów. | wysoka | OK
002111522/ETI | Układ biegunów | Układ Biegunów | 1P | PRZENIESIONO / UJEDNOLICONO | Wartość w poprzednim imporcie ETI; zmieniono etykietę atrybutu do arkusza filtrów. | wysoka | OK
002111522/ETI | Znamionowa zdolność zwarciowa Icn [kA] | Znamionowa Zwarciowa Zdolność Wyłączania Icn [kA] | 6 | PRZENIESIONO / UJEDNOLICONO | Wartość w poprzednim imporcie ETI; zmieniono etykietę atrybutu do arkusza filtrów. | wysoka | OK
002111522/ETI |  | Liczba Modułów | 1 | DODANO | Reguła rodziny ETIMAT 6: symbol i układ biegunów zgodne; karta ETI dla wykonania 1P/3P. https://www.etigroup.eu/products-and-solutions/modular-current-and-residual-protective-devices-asti/miniature-circuit-breakers-mcb-and-accessories-etimat/miniature-circuit-breakers-mcb/002111512-etimat-6-1p-b6 | wysoka — potwierdzona rodzina/model | OK
002115512/ETI | Typ produktu | Typ Produktu | Wyłącznik nadprądowy MCB | PRZENIESIONO / UJEDNOLICONO | Wartość w poprzednim imporcie ETI; zmieniono etykietę atrybutu do arkusza filtrów. | wysoka | OK
002115512/ETI | Charakterystyka wyzwalania | Charakterystyka Wyzwalania | B | PRZENIESIONO / UJEDNOLICONO | Wartość w poprzednim imporcie ETI; zmieniono etykietę atrybutu do arkusza filtrów. | wysoka | OK
002115512/ETI | Prąd znamionowy [A] | Prąd Znamionowy [A] | 6 | PRZENIESIONO / UJEDNOLICONO | Wartość w poprzednim imporcie ETI; zmieniono etykietę atrybutu do arkusza filtrów. | wysoka | OK
002115512/ETI | Układ biegunów | Układ Biegunów | 3P | PRZENIESIONO / UJEDNOLICONO | Wartość w poprzednim imporcie ETI; zmieniono etykietę atrybutu do arkusza filtrów. | wysoka | OK
002115512/ETI | Znamionowa zdolność zwarciowa Icn [kA] | Znamionowa Zwarciowa Zdolność Wyłączania Icn [kA] | 6 | PRZENIESIONO / UJEDNOLICONO | Wartość w poprzednim imporcie ETI; zmieniono etykietę atrybutu do arkusza filtrów. | wysoka | OK
002115512/ETI |  | Liczba Modułów | 3 | DODANO | Reguła rodziny ETIMAT 6: symbol i układ biegunów zgodne; karta ETI dla wykonania 1P/3P. https://www.etigroup.eu/products-and-solutions/modular-current-and-residual-protective-devices-asti/miniature-circuit-breakers-mcb-and-accessories-etimat/miniature-circuit-breakers-mcb/002115512-etimat-6-3p-b6 | wysoka — potwierdzona rodzina/model | OK
002115514/ETI | Typ produktu | Typ Produktu | Wyłącznik nadprądowy MCB | PRZENIESIONO / UJEDNOLICONO | Wartość w poprzednim imporcie ETI; zmieniono etykietę atrybutu do arkusza filtrów. | wysoka | OK
002115514/ETI | Charakterystyka wyzwalania | Charakterystyka Wyzwalania | B | PRZENIESIONO / UJEDNOLICONO | Wartość w poprzednim imporcie ETI; zmieniono etykietę atrybutu do arkusza filtrów. | wysoka | OK
002115514/ETI | Prąd znamionowy [A] | Prąd Znamionowy [A] | 10 | PRZENIESIONO / UJEDNOLICONO | Wartość w poprzednim imporcie ETI; zmieniono etykietę atrybutu do arkusza filtrów. | wysoka | OK
002115514/ETI | Układ biegunów | Układ Biegunów | 3P | PRZENIESIONO / UJEDNOLICONO | Wartość w poprzednim imporcie ETI; zmieniono etykietę atrybutu do arkusza filtrów. | wysoka | OK
002115514/ETI | Znamionowa zdolność zwarciowa Icn [kA] | Znamionowa Zwarciowa Zdolność Wyłączania Icn [kA] | 6 | PRZENIESIONO / UJEDNOLICONO | Wartość w poprzednim imporcie ETI; zmieniono etykietę atrybutu do arkusza filtrów. | wysoka | OK
002115514/ETI |  | Liczba Modułów | 3 | DODANO | Reguła rodziny ETIMAT 6: symbol i układ biegunów zgodne; karta ETI dla wykonania 1P/3P. https://www.etigroup.eu/products-and-solutions/modular-current-and-residual-protective-devices-asti/miniature-circuit-breakers-mcb-and-accessories-etimat/miniature-circuit-breakers-mcb/002115512-etimat-6-3p-b6 | wysoka — potwierdzona rodzina/model | OK
002115515/ETI | Typ produktu | Typ Produktu | Wyłącznik nadprądowy MCB | PRZENIESIONO / UJEDNOLICONO | Wartość w poprzednim imporcie ETI; zmieniono etykietę atrybutu do arkusza filtrów. | wysoka | OK
002115515/ETI | Charakterystyka wyzwalania | Charakterystyka Wyzwalania | B | PRZENIESIONO / UJEDNOLICONO | Wartość w poprzednim imporcie ETI; zmieniono etykietę atrybutu do arkusza filtrów. | wysoka | OK
002115515/ETI | Prąd znamionowy [A] | Prąd Znamionowy [A] | 13 | PRZENIESIONO / UJEDNOLICONO | Wartość w poprzednim imporcie ETI; zmieniono etykietę atrybutu do arkusza filtrów. | wysoka | OK
002115515/ETI | Układ biegunów | Układ Biegunów | 3P | PRZENIESIONO / UJEDNOLICONO | Wartość w poprzednim imporcie ETI; zmieniono etykietę atrybutu do arkusza filtrów. | wysoka | OK
002115515/ETI | Znamionowa zdolność zwarciowa Icn [kA] | Znamionowa Zwarciowa Zdolność Wyłączania Icn [kA] | 6 | PRZENIESIONO / UJEDNOLICONO | Wartość w poprzednim imporcie ETI; zmieniono etykietę atrybutu do arkusza filtrów. | wysoka | OK
002115515/ETI |  | Liczba Modułów | 3 | DODANO | Reguła rodziny ETIMAT 6: symbol i układ biegunów zgodne; karta ETI dla wykonania 1P/3P. https://www.etigroup.eu/products-and-solutions/modular-current-and-residual-protective-devices-asti/miniature-circuit-breakers-mcb-and-accessories-etimat/miniature-circuit-breakers-mcb/002115512-etimat-6-3p-b6 | wysoka — potwierdzona rodzina/model | OK
002115516/ETI | Typ produktu | Typ Produktu | Wyłącznik nadprądowy MCB | PRZENIESIONO / UJEDNOLICONO | Wartość w poprzednim imporcie ETI; zmieniono etykietę atrybutu do arkusza filtrów. | wysoka | OK
002115516/ETI | Charakterystyka wyzwalania | Charakterystyka Wyzwalania | B | PRZENIESIONO / UJEDNOLICONO | Wartość w poprzednim imporcie ETI; zmieniono etykietę atrybutu do arkusza filtrów. | wysoka | OK
002115516/ETI | Prąd znamionowy [A] | Prąd Znamionowy [A] | 16 | PRZENIESIONO / UJEDNOLICONO | Wartość w poprzednim imporcie ETI; zmieniono etykietę atrybutu do arkusza filtrów. | wysoka | OK
002115516/ETI | Układ biegunów | Układ Biegunów | 3P | PRZENIESIONO / UJEDNOLICONO | Wartość w poprzednim imporcie ETI; zmieniono etykietę atrybutu do arkusza filtrów. | wysoka | OK
002115516/ETI | Znamionowa zdolność zwarciowa Icn [kA] | Znamionowa Zwarciowa Zdolność Wyłączania Icn [kA] | 6 | PRZENIESIONO / UJEDNOLICONO | Wartość w poprzednim imporcie ETI; zmieniono etykietę atrybutu do arkusza filtrów. | wysoka | OK
002115516/ETI |  | Liczba Modułów | 3 | DODANO | Reguła rodziny ETIMAT 6: symbol i układ biegunów zgodne; karta ETI dla wykonania 1P/3P. https://www.etigroup.eu/products-and-solutions/modular-current-and-residual-protective-devices-asti/miniature-circuit-breakers-mcb-and-accessories-etimat/miniature-circuit-breakers-mcb/002115512-etimat-6-3p-b6 | wysoka — potwierdzona rodzina/model | OK
002115517/ETI | Typ produktu | Typ Produktu | Wyłącznik nadprądowy MCB | PRZENIESIONO / UJEDNOLICONO | Wartość w poprzednim imporcie ETI; zmieniono etykietę atrybutu do arkusza filtrów. | wysoka | OK
002115517/ETI | Charakterystyka wyzwalania | Charakterystyka Wyzwalania | B | PRZENIESIONO / UJEDNOLICONO | Wartość w poprzednim imporcie ETI; zmieniono etykietę atrybutu do arkusza filtrów. | wysoka | OK
002115517/ETI | Prąd znamionowy [A] | Prąd Znamionowy [A] | 20 | PRZENIESIONO / UJEDNOLICONO | Wartość w poprzednim imporcie ETI; zmieniono etykietę atrybutu do arkusza filtrów. | wysoka | OK
002115517/ETI | Układ biegunów | Układ Biegunów | 3P | PRZENIESIONO / UJEDNOLICONO | Wartość w poprzednim imporcie ETI; zmieniono etykietę atrybutu do arkusza filtrów. | wysoka | OK
002115517/ETI | Znamionowa zdolność zwarciowa Icn [kA] | Znamionowa Zwarciowa Zdolność Wyłączania Icn [kA] | 6 | PRZENIESIONO / UJEDNOLICONO | Wartość w poprzednim imporcie ETI; zmieniono etykietę atrybutu do arkusza filtrów. | wysoka | OK
002115517/ETI |  | Liczba Modułów | 3 | DODANO | Reguła rodziny ETIMAT 6: symbol i układ biegunów zgodne; karta ETI dla wykonania 1P/3P. https://www.etigroup.eu/products-and-solutions/modular-current-and-residual-protective-devices-asti/miniature-circuit-breakers-mcb-and-accessories-etimat/miniature-circuit-breakers-mcb/002115512-etimat-6-3p-b6 | wysoka — potwierdzona rodzina/model | OK
002115518/ETI | Typ produktu | Typ Produktu | Wyłącznik nadprądowy MCB | PRZENIESIONO / UJEDNOLICONO | Wartość w poprzednim imporcie ETI; zmieniono etykietę atrybutu do arkusza filtrów. | wysoka | OK
002115518/ETI | Charakterystyka wyzwalania | Charakterystyka Wyzwalania | B | PRZENIESIONO / UJEDNOLICONO | Wartość w poprzednim imporcie ETI; zmieniono etykietę atrybutu do arkusza filtrów. | wysoka | OK
002115518/ETI | Prąd znamionowy [A] | Prąd Znamionowy [A] | 25 | PRZENIESIONO / UJEDNOLICONO | Wartość w poprzednim imporcie ETI; zmieniono etykietę atrybutu do arkusza filtrów. | wysoka | OK
002115518/ETI | Układ biegunów | Układ Biegunów | 3P | PRZENIESIONO / UJEDNOLICONO | Wartość w poprzednim imporcie ETI; zmieniono etykietę atrybutu do arkusza filtrów. | wysoka | OK
002115518/ETI | Znamionowa zdolność zwarciowa Icn [kA] | Znamionowa Zwarciowa Zdolność Wyłączania Icn [kA] | 6 | PRZENIESIONO / UJEDNOLICONO | Wartość w poprzednim imporcie ETI; zmieniono etykietę atrybutu do arkusza filtrów. | wysoka | OK
002115518/ETI |  | Liczba Modułów | 3 | DODANO | Reguła rodziny ETIMAT 6: symbol i układ biegunów zgodne; karta ETI dla wykonania 1P/3P. https://www.etigroup.eu/products-and-solutions/modular-current-and-residual-protective-devices-asti/miniature-circuit-breakers-mcb-and-accessories-etimat/miniature-circuit-breakers-mcb/002115512-etimat-6-3p-b6 | wysoka — potwierdzona rodzina/model | OK
002115519/ETI | Typ produktu | Typ Produktu | Wyłącznik nadprądowy MCB | PRZENIESIONO / UJEDNOLICONO | Wartość w poprzednim imporcie ETI; zmieniono etykietę atrybutu do arkusza filtrów. | wysoka | OK
002115519/ETI | Charakterystyka wyzwalania | Charakterystyka Wyzwalania | B | PRZENIESIONO / UJEDNOLICONO | Wartość w poprzednim imporcie ETI; zmieniono etykietę atrybutu do arkusza filtrów. | wysoka | OK
002115519/ETI | Prąd znamionowy [A] | Prąd Znamionowy [A] | 32 | PRZENIESIONO / UJEDNOLICONO | Wartość w poprzednim imporcie ETI; zmieniono etykietę atrybutu do arkusza filtrów. | wysoka | OK
002115519/ETI | Układ biegunów | Układ Biegunów | 3P | PRZENIESIONO / UJEDNOLICONO | Wartość w poprzednim imporcie ETI; zmieniono etykietę atrybutu do arkusza filtrów. | wysoka | OK
002115519/ETI | Znamionowa zdolność zwarciowa Icn [kA] | Znamionowa Zwarciowa Zdolność Wyłączania Icn [kA] | 6 | PRZENIESIONO / UJEDNOLICONO | Wartość w poprzednim imporcie ETI; zmieniono etykietę atrybutu do arkusza filtrów. | wysoka | OK
002115519/ETI |  | Liczba Modułów | 3 | DODANO | Reguła rodziny ETIMAT 6: symbol i układ biegunów zgodne; karta ETI dla wykonania 1P/3P. https://www.etigroup.eu/products-and-solutions/modular-current-and-residual-protective-devices-asti/miniature-circuit-breakers-mcb-and-accessories-etimat/miniature-circuit-breakers-mcb/002115512-etimat-6-3p-b6 | wysoka — potwierdzona rodzina/model | OK
002115520/ETI | Typ produktu | Typ Produktu | Wyłącznik nadprądowy MCB | PRZENIESIONO / UJEDNOLICONO | Wartość w poprzednim imporcie ETI; zmieniono etykietę atrybutu do arkusza filtrów. | wysoka | OK
002115520/ETI | Charakterystyka wyzwalania | Charakterystyka Wyzwalania | B | PRZENIESIONO / UJEDNOLICONO | Wartość w poprzednim imporcie ETI; zmieniono etykietę atrybutu do arkusza filtrów. | wysoka | OK
002115520/ETI | Prąd znamionowy [A] | Prąd Znamionowy [A] | 40 | PRZENIESIONO / UJEDNOLICONO | Wartość w poprzednim imporcie ETI; zmieniono etykietę atrybutu do arkusza filtrów. | wysoka | OK
002115520/ETI | Układ biegunów | Układ Biegunów | 3P | PRZENIESIONO / UJEDNOLICONO | Wartość w poprzednim imporcie ETI; zmieniono etykietę atrybutu do arkusza filtrów. | wysoka | OK
002115520/ETI | Znamionowa zdolność zwarciowa Icn [kA] | Znamionowa Zwarciowa Zdolność Wyłączania Icn [kA] | 6 | PRZENIESIONO / UJEDNOLICONO | Wartość w poprzednim imporcie ETI; zmieniono etykietę atrybutu do arkusza filtrów. | wysoka | OK
002115520/ETI |  | Liczba Modułów | 3 | DODANO | Reguła rodziny ETIMAT 6: symbol i układ biegunów zgodne; karta ETI dla wykonania 1P/3P. https://www.etigroup.eu/products-and-solutions/modular-current-and-residual-protective-devices-asti/miniature-circuit-breakers-mcb-and-accessories-etimat/miniature-circuit-breakers-mcb/002115512-etimat-6-3p-b6 | wysoka — potwierdzona rodzina/model | OK
002115521/ETI | Typ produktu | Typ Produktu | Wyłącznik nadprądowy MCB | PRZENIESIONO / UJEDNOLICONO | Wartość w poprzednim imporcie ETI; zmieniono etykietę atrybutu do arkusza filtrów. | wysoka | OK
002115521/ETI | Charakterystyka wyzwalania | Charakterystyka Wyzwalania | B | PRZENIESIONO / UJEDNOLICONO | Wartość w poprzednim imporcie ETI; zmieniono etykietę atrybutu do arkusza filtrów. | wysoka | OK
002115521/ETI | Prąd znamionowy [A] | Prąd Znamionowy [A] | 50 | PRZENIESIONO / UJEDNOLICONO | Wartość w poprzednim imporcie ETI; zmieniono etykietę atrybutu do arkusza filtrów. | wysoka | OK
002115521/ETI | Układ biegunów | Układ Biegunów | 3P | PRZENIESIONO / UJEDNOLICONO | Wartość w poprzednim imporcie ETI; zmieniono etykietę atrybutu do arkusza filtrów. | wysoka | OK
002115521/ETI | Znamionowa zdolność zwarciowa Icn [kA] | Znamionowa Zwarciowa Zdolność Wyłączania Icn [kA] | 6 | PRZENIESIONO / UJEDNOLICONO | Wartość w poprzednim imporcie ETI; zmieniono etykietę atrybutu do arkusza filtrów. | wysoka | OK
002115521/ETI |  | Liczba Modułów | 3 | DODANO | Reguła rodziny ETIMAT 6: symbol i układ biegunów zgodne; karta ETI dla wykonania 1P/3P. https://www.etigroup.eu/products-and-solutions/modular-current-and-residual-protective-devices-asti/miniature-circuit-breakers-mcb-and-accessories-etimat/miniature-circuit-breakers-mcb/002115512-etimat-6-3p-b6 | wysoka — potwierdzona rodzina/model | OK
002115522/ETI | Typ produktu | Typ Produktu | Wyłącznik nadprądowy MCB | PRZENIESIONO / UJEDNOLICONO | Wartość w poprzednim imporcie ETI; zmieniono etykietę atrybutu do arkusza filtrów. | wysoka | OK
002115522/ETI | Charakterystyka wyzwalania | Charakterystyka Wyzwalania | B | PRZENIESIONO / UJEDNOLICONO | Wartość w poprzednim imporcie ETI; zmieniono etykietę atrybutu do arkusza filtrów. | wysoka | OK
002115522/ETI | Prąd znamionowy [A] | Prąd Znamionowy [A] | 63 | PRZENIESIONO / UJEDNOLICONO | Wartość w poprzednim imporcie ETI; zmieniono etykietę atrybutu do arkusza filtrów. | wysoka | OK
002115522/ETI | Układ biegunów | Układ Biegunów | 3P | PRZENIESIONO / UJEDNOLICONO | Wartość w poprzednim imporcie ETI; zmieniono etykietę atrybutu do arkusza filtrów. | wysoka | OK
002115522/ETI | Znamionowa zdolność zwarciowa Icn [kA] | Znamionowa Zwarciowa Zdolność Wyłączania Icn [kA] | 6 | PRZENIESIONO / UJEDNOLICONO | Wartość w poprzednim imporcie ETI; zmieniono etykietę atrybutu do arkusza filtrów. | wysoka | OK
002115522/ETI |  | Liczba Modułów | 3 | DODANO | Reguła rodziny ETIMAT 6: symbol i układ biegunów zgodne; karta ETI dla wykonania 1P/3P. https://www.etigroup.eu/products-and-solutions/modular-current-and-residual-protective-devices-asti/miniature-circuit-breakers-mcb-and-accessories-etimat/miniature-circuit-breakers-mcb/002115512-etimat-6-3p-b6 | wysoka — potwierdzona rodzina/model | OK
002141512/ETI | Typ produktu | Typ Produktu | Wyłącznik nadprądowy MCB | PRZENIESIONO / UJEDNOLICONO | Wartość w poprzednim imporcie ETI; zmieniono etykietę atrybutu do arkusza filtrów. | wysoka | OK
002141512/ETI | Charakterystyka wyzwalania | Charakterystyka Wyzwalania | C | PRZENIESIONO / UJEDNOLICONO | Wartość w poprzednim imporcie ETI; zmieniono etykietę atrybutu do arkusza filtrów. | wysoka | OK
002141512/ETI | Prąd znamionowy [A] | Prąd Znamionowy [A] | 6 | PRZENIESIONO / UJEDNOLICONO | Wartość w poprzednim imporcie ETI; zmieniono etykietę atrybutu do arkusza filtrów. | wysoka | OK
002141512/ETI | Układ biegunów | Układ Biegunów | 1P | PRZENIESIONO / UJEDNOLICONO | Wartość w poprzednim imporcie ETI; zmieniono etykietę atrybutu do arkusza filtrów. | wysoka | OK
002141512/ETI | Znamionowa zdolność zwarciowa Icn [kA] | Znamionowa Zwarciowa Zdolność Wyłączania Icn [kA] | 6 | PRZENIESIONO / UJEDNOLICONO | Wartość w poprzednim imporcie ETI; zmieniono etykietę atrybutu do arkusza filtrów. | wysoka | OK
002141512/ETI |  | Liczba Modułów | 1 | DODANO | Reguła rodziny ETIMAT 6: symbol i układ biegunów zgodne; karta ETI dla wykonania 1P/3P. https://www.etigroup.eu/products-and-solutions/modular-current-and-residual-protective-devices-asti/miniature-circuit-breakers-mcb-and-accessories-etimat/miniature-circuit-breakers-mcb/002111512-etimat-6-1p-b6 | wysoka — potwierdzona rodzina/model | OK
002141514/ETI | Typ produktu | Typ Produktu | Wyłącznik nadprądowy MCB | PRZENIESIONO / UJEDNOLICONO | Wartość w poprzednim imporcie ETI; zmieniono etykietę atrybutu do arkusza filtrów. | wysoka | OK
002141514/ETI | Charakterystyka wyzwalania | Charakterystyka Wyzwalania | C | PRZENIESIONO / UJEDNOLICONO | Wartość w poprzednim imporcie ETI; zmieniono etykietę atrybutu do arkusza filtrów. | wysoka | OK
002141514/ETI | Prąd znamionowy [A] | Prąd Znamionowy [A] | 10 | PRZENIESIONO / UJEDNOLICONO | Wartość w poprzednim imporcie ETI; zmieniono etykietę atrybutu do arkusza filtrów. | wysoka | OK
002141514/ETI | Układ biegunów | Układ Biegunów | 1P | PRZENIESIONO / UJEDNOLICONO | Wartość w poprzednim imporcie ETI; zmieniono etykietę atrybutu do arkusza filtrów. | wysoka | OK
002141514/ETI | Znamionowa zdolność zwarciowa Icn [kA] | Znamionowa Zwarciowa Zdolność Wyłączania Icn [kA] | 6 | PRZENIESIONO / UJEDNOLICONO | Wartość w poprzednim imporcie ETI; zmieniono etykietę atrybutu do arkusza filtrów. | wysoka | OK
002141514/ETI |  | Liczba Modułów | 1 | DODANO | Reguła rodziny ETIMAT 6: symbol i układ biegunów zgodne; karta ETI dla wykonania 1P/3P. https://www.etigroup.eu/products-and-solutions/modular-current-and-residual-protective-devices-asti/miniature-circuit-breakers-mcb-and-accessories-etimat/miniature-circuit-breakers-mcb/002111512-etimat-6-1p-b6 | wysoka — potwierdzona rodzina/model | OK
002141515/ETI | Typ produktu | Typ Produktu | Wyłącznik nadprądowy MCB | PRZENIESIONO / UJEDNOLICONO | Wartość w poprzednim imporcie ETI; zmieniono etykietę atrybutu do arkusza filtrów. | wysoka | OK
002141515/ETI | Charakterystyka wyzwalania | Charakterystyka Wyzwalania | C | PRZENIESIONO / UJEDNOLICONO | Wartość w poprzednim imporcie ETI; zmieniono etykietę atrybutu do arkusza filtrów. | wysoka | OK
002141515/ETI | Prąd znamionowy [A] | Prąd Znamionowy [A] | 13 | PRZENIESIONO / UJEDNOLICONO | Wartość w poprzednim imporcie ETI; zmieniono etykietę atrybutu do arkusza filtrów. | wysoka | OK
002141515/ETI | Układ biegunów | Układ Biegunów | 1P | PRZENIESIONO / UJEDNOLICONO | Wartość w poprzednim imporcie ETI; zmieniono etykietę atrybutu do arkusza filtrów. | wysoka | OK
002141515/ETI | Znamionowa zdolność zwarciowa Icn [kA] | Znamionowa Zwarciowa Zdolność Wyłączania Icn [kA] | 6 | PRZENIESIONO / UJEDNOLICONO | Wartość w poprzednim imporcie ETI; zmieniono etykietę atrybutu do arkusza filtrów. | wysoka | OK
002141515/ETI |  | Liczba Modułów | 1 | DODANO | Reguła rodziny ETIMAT 6: symbol i układ biegunów zgodne; karta ETI dla wykonania 1P/3P. https://www.etigroup.eu/products-and-solutions/modular-current-and-residual-protective-devices-asti/miniature-circuit-breakers-mcb-and-accessories-etimat/miniature-circuit-breakers-mcb/002111512-etimat-6-1p-b6 | wysoka — potwierdzona rodzina/model | OK
002141516/ETI | Typ produktu | Typ Produktu | Wyłącznik nadprądowy MCB | PRZENIESIONO / UJEDNOLICONO | Wartość w poprzednim imporcie ETI; zmieniono etykietę atrybutu do arkusza filtrów. | wysoka | OK
002141516/ETI | Charakterystyka wyzwalania | Charakterystyka Wyzwalania | C | PRZENIESIONO / UJEDNOLICONO | Wartość w poprzednim imporcie ETI; zmieniono etykietę atrybutu do arkusza filtrów. | wysoka | OK
002141516/ETI | Prąd znamionowy [A] | Prąd Znamionowy [A] | 16 | PRZENIESIONO / UJEDNOLICONO | Wartość w poprzednim imporcie ETI; zmieniono etykietę atrybutu do arkusza filtrów. | wysoka | OK
002141516/ETI | Układ biegunów | Układ Biegunów | 1P | PRZENIESIONO / UJEDNOLICONO | Wartość w poprzednim imporcie ETI; zmieniono etykietę atrybutu do arkusza filtrów. | wysoka | OK
002141516/ETI | Znamionowa zdolność zwarciowa Icn [kA] | Znamionowa Zwarciowa Zdolność Wyłączania Icn [kA] | 6 | PRZENIESIONO / UJEDNOLICONO | Wartość w poprzednim imporcie ETI; zmieniono etykietę atrybutu do arkusza filtrów. | wysoka | OK
002141516/ETI |  | Liczba Modułów | 1 | DODANO | Reguła rodziny ETIMAT 6: symbol i układ biegunów zgodne; karta ETI dla wykonania 1P/3P. https://www.etigroup.eu/products-and-solutions/modular-current-and-residual-protective-devices-asti/miniature-circuit-breakers-mcb-and-accessories-etimat/miniature-circuit-breakers-mcb/002111512-etimat-6-1p-b6 | wysoka — potwierdzona rodzina/model | OK
002141517/ETI | Typ produktu | Typ Produktu | Wyłącznik nadprądowy MCB | PRZENIESIONO / UJEDNOLICONO | Wartość w poprzednim imporcie ETI; zmieniono etykietę atrybutu do arkusza filtrów. | wysoka | OK
002141517/ETI | Charakterystyka wyzwalania | Charakterystyka Wyzwalania | C | PRZENIESIONO / UJEDNOLICONO | Wartość w poprzednim imporcie ETI; zmieniono etykietę atrybutu do arkusza filtrów. | wysoka | OK
002141517/ETI | Prąd znamionowy [A] | Prąd Znamionowy [A] | 20 | PRZENIESIONO / UJEDNOLICONO | Wartość w poprzednim imporcie ETI; zmieniono etykietę atrybutu do arkusza filtrów. | wysoka | OK
002141517/ETI | Układ biegunów | Układ Biegunów | 1P | PRZENIESIONO / UJEDNOLICONO | Wartość w poprzednim imporcie ETI; zmieniono etykietę atrybutu do arkusza filtrów. | wysoka | OK
002141517/ETI | Znamionowa zdolność zwarciowa Icn [kA] | Znamionowa Zwarciowa Zdolność Wyłączania Icn [kA] | 6 | PRZENIESIONO / UJEDNOLICONO | Wartość w poprzednim imporcie ETI; zmieniono etykietę atrybutu do arkusza filtrów. | wysoka | OK
002141517/ETI |  | Liczba Modułów | 1 | DODANO | Reguła rodziny ETIMAT 6: symbol i układ biegunów zgodne; karta ETI dla wykonania 1P/3P. https://www.etigroup.eu/products-and-solutions/modular-current-and-residual-protective-devices-asti/miniature-circuit-breakers-mcb-and-accessories-etimat/miniature-circuit-breakers-mcb/002111512-etimat-6-1p-b6 | wysoka — potwierdzona rodzina/model | OK
002141518/ETI | Typ produktu | Typ Produktu | Wyłącznik nadprądowy MCB | PRZENIESIONO / UJEDNOLICONO | Wartość w poprzednim imporcie ETI; zmieniono etykietę atrybutu do arkusza filtrów. | wysoka | OK
002141518/ETI | Charakterystyka wyzwalania | Charakterystyka Wyzwalania | C | PRZENIESIONO / UJEDNOLICONO | Wartość w poprzednim imporcie ETI; zmieniono etykietę atrybutu do arkusza filtrów. | wysoka | OK
002141518/ETI | Prąd znamionowy [A] | Prąd Znamionowy [A] | 25 | PRZENIESIONO / UJEDNOLICONO | Wartość w poprzednim imporcie ETI; zmieniono etykietę atrybutu do arkusza filtrów. | wysoka | OK
002141518/ETI | Układ biegunów | Układ Biegunów | 1P | PRZENIESIONO / UJEDNOLICONO | Wartość w poprzednim imporcie ETI; zmieniono etykietę atrybutu do arkusza filtrów. | wysoka | OK
002141518/ETI | Znamionowa zdolność zwarciowa Icn [kA] | Znamionowa Zwarciowa Zdolność Wyłączania Icn [kA] | 6 | PRZENIESIONO / UJEDNOLICONO | Wartość w poprzednim imporcie ETI; zmieniono etykietę atrybutu do arkusza filtrów. | wysoka | OK
002141518/ETI |  | Liczba Modułów | 1 | DODANO | Reguła rodziny ETIMAT 6: symbol i układ biegunów zgodne; karta ETI dla wykonania 1P/3P. https://www.etigroup.eu/products-and-solutions/modular-current-and-residual-protective-devices-asti/miniature-circuit-breakers-mcb-and-accessories-etimat/miniature-circuit-breakers-mcb/002111512-etimat-6-1p-b6 | wysoka — potwierdzona rodzina/model | OK
002141519/ETI | Typ produktu | Typ Produktu | Wyłącznik nadprądowy MCB | PRZENIESIONO / UJEDNOLICONO | Wartość w poprzednim imporcie ETI; zmieniono etykietę atrybutu do arkusza filtrów. | wysoka | OK
002141519/ETI | Charakterystyka wyzwalania | Charakterystyka Wyzwalania | C | PRZENIESIONO / UJEDNOLICONO | Wartość w poprzednim imporcie ETI; zmieniono etykietę atrybutu do arkusza filtrów. | wysoka | OK
002141519/ETI | Prąd znamionowy [A] | Prąd Znamionowy [A] | 32 | PRZENIESIONO / UJEDNOLICONO | Wartość w poprzednim imporcie ETI; zmieniono etykietę atrybutu do arkusza filtrów. | wysoka | OK
002141519/ETI | Układ biegunów | Układ Biegunów | 1P | PRZENIESIONO / UJEDNOLICONO | Wartość w poprzednim imporcie ETI; zmieniono etykietę atrybutu do arkusza filtrów. | wysoka | OK
002141519/ETI | Znamionowa zdolność zwarciowa Icn [kA] | Znamionowa Zwarciowa Zdolność Wyłączania Icn [kA] | 6 | PRZENIESIONO / UJEDNOLICONO | Wartość w poprzednim imporcie ETI; zmieniono etykietę atrybutu do arkusza filtrów. | wysoka | OK
002141519/ETI |  | Liczba Modułów | 1 | DODANO | Reguła rodziny ETIMAT 6: symbol i układ biegunów zgodne; karta ETI dla wykonania 1P/3P. https://www.etigroup.eu/products-and-solutions/modular-current-and-residual-protective-devices-asti/miniature-circuit-breakers-mcb-and-accessories-etimat/miniature-circuit-breakers-mcb/002111512-etimat-6-1p-b6 | wysoka — potwierdzona rodzina/model | OK
002141520/ETI | Typ produktu | Typ Produktu | Wyłącznik nadprądowy MCB | PRZENIESIONO / UJEDNOLICONO | Wartość w poprzednim imporcie ETI; zmieniono etykietę atrybutu do arkusza filtrów. | wysoka | OK
002141520/ETI | Charakterystyka wyzwalania | Charakterystyka Wyzwalania | C | PRZENIESIONO / UJEDNOLICONO | Wartość w poprzednim imporcie ETI; zmieniono etykietę atrybutu do arkusza filtrów. | wysoka | OK
002141520/ETI | Prąd znamionowy [A] | Prąd Znamionowy [A] | 40 | PRZENIESIONO / UJEDNOLICONO | Wartość w poprzednim imporcie ETI; zmieniono etykietę atrybutu do arkusza filtrów. | wysoka | OK
002141520/ETI | Układ biegunów | Układ Biegunów | 1P | PRZENIESIONO / UJEDNOLICONO | Wartość w poprzednim imporcie ETI; zmieniono etykietę atrybutu do arkusza filtrów. | wysoka | OK
002141520/ETI | Znamionowa zdolność zwarciowa Icn [kA] | Znamionowa Zwarciowa Zdolność Wyłączania Icn [kA] | 6 | PRZENIESIONO / UJEDNOLICONO | Wartość w poprzednim imporcie ETI; zmieniono etykietę atrybutu do arkusza filtrów. | wysoka | OK
002141520/ETI |  | Liczba Modułów | 1 | DODANO | Reguła rodziny ETIMAT 6: symbol i układ biegunów zgodne; karta ETI dla wykonania 1P/3P. https://www.etigroup.eu/products-and-solutions/modular-current-and-residual-protective-devices-asti/miniature-circuit-breakers-mcb-and-accessories-etimat/miniature-circuit-breakers-mcb/002111512-etimat-6-1p-b6 | wysoka — potwierdzona rodzina/model | OK
002141521/ETI | Typ produktu | Typ Produktu | Wyłącznik nadprądowy MCB | PRZENIESIONO / UJEDNOLICONO | Wartość w poprzednim imporcie ETI; zmieniono etykietę atrybutu do arkusza filtrów. | wysoka | OK
002141521/ETI | Charakterystyka wyzwalania | Charakterystyka Wyzwalania | C | PRZENIESIONO / UJEDNOLICONO | Wartość w poprzednim imporcie ETI; zmieniono etykietę atrybutu do arkusza filtrów. | wysoka | OK
002141521/ETI | Prąd znamionowy [A] | Prąd Znamionowy [A] | 50 | PRZENIESIONO / UJEDNOLICONO | Wartość w poprzednim imporcie ETI; zmieniono etykietę atrybutu do arkusza filtrów. | wysoka | OK
002141521/ETI | Układ biegunów | Układ Biegunów | 1P | PRZENIESIONO / UJEDNOLICONO | Wartość w poprzednim imporcie ETI; zmieniono etykietę atrybutu do arkusza filtrów. | wysoka | OK
002141521/ETI | Znamionowa zdolność zwarciowa Icn [kA] | Znamionowa Zwarciowa Zdolność Wyłączania Icn [kA] | 6 | PRZENIESIONO / UJEDNOLICONO | Wartość w poprzednim imporcie ETI; zmieniono etykietę atrybutu do arkusza filtrów. | wysoka | OK
002141521/ETI |  | Liczba Modułów | 1 | DODANO | Reguła rodziny ETIMAT 6: symbol i układ biegunów zgodne; karta ETI dla wykonania 1P/3P. https://www.etigroup.eu/products-and-solutions/modular-current-and-residual-protective-devices-asti/miniature-circuit-breakers-mcb-and-accessories-etimat/miniature-circuit-breakers-mcb/002111512-etimat-6-1p-b6 | wysoka — potwierdzona rodzina/model | OK
002141522/ETI | Typ produktu | Typ Produktu | Wyłącznik nadprądowy MCB | PRZENIESIONO / UJEDNOLICONO | Wartość w poprzednim imporcie ETI; zmieniono etykietę atrybutu do arkusza filtrów. | wysoka | OK
002141522/ETI | Charakterystyka wyzwalania | Charakterystyka Wyzwalania | C | PRZENIESIONO / UJEDNOLICONO | Wartość w poprzednim imporcie ETI; zmieniono etykietę atrybutu do arkusza filtrów. | wysoka | OK
002141522/ETI | Prąd znamionowy [A] | Prąd Znamionowy [A] | 63 | PRZENIESIONO / UJEDNOLICONO | Wartość w poprzednim imporcie ETI; zmieniono etykietę atrybutu do arkusza filtrów. | wysoka | OK
002141522/ETI | Układ biegunów | Układ Biegunów | 1P | PRZENIESIONO / UJEDNOLICONO | Wartość w poprzednim imporcie ETI; zmieniono etykietę atrybutu do arkusza filtrów. | wysoka | OK
002141522/ETI | Znamionowa zdolność zwarciowa Icn [kA] | Znamionowa Zwarciowa Zdolność Wyłączania Icn [kA] | 6 | PRZENIESIONO / UJEDNOLICONO | Wartość w poprzednim imporcie ETI; zmieniono etykietę atrybutu do arkusza filtrów. | wysoka | OK
002141522/ETI |  | Liczba Modułów | 1 | DODANO | Reguła rodziny ETIMAT 6: symbol i układ biegunów zgodne; karta ETI dla wykonania 1P/3P. https://www.etigroup.eu/products-and-solutions/modular-current-and-residual-protective-devices-asti/miniature-circuit-breakers-mcb-and-accessories-etimat/miniature-circuit-breakers-mcb/002111512-etimat-6-1p-b6 | wysoka — potwierdzona rodzina/model | OK
002145512/ETI | Typ produktu | Typ Produktu | Wyłącznik nadprądowy MCB | PRZENIESIONO / UJEDNOLICONO | Wartość w poprzednim imporcie ETI; zmieniono etykietę atrybutu do arkusza filtrów. | wysoka | OK
002145512/ETI | Charakterystyka wyzwalania | Charakterystyka Wyzwalania | C | PRZENIESIONO / UJEDNOLICONO | Wartość w poprzednim imporcie ETI; zmieniono etykietę atrybutu do arkusza filtrów. | wysoka | OK
002145512/ETI | Prąd znamionowy [A] | Prąd Znamionowy [A] | 6 | PRZENIESIONO / UJEDNOLICONO | Wartość w poprzednim imporcie ETI; zmieniono etykietę atrybutu do arkusza filtrów. | wysoka | OK
002145512/ETI | Układ biegunów | Układ Biegunów | 3P | PRZENIESIONO / UJEDNOLICONO | Wartość w poprzednim imporcie ETI; zmieniono etykietę atrybutu do arkusza filtrów. | wysoka | OK
002145512/ETI | Znamionowa zdolność zwarciowa Icn [kA] | Znamionowa Zwarciowa Zdolność Wyłączania Icn [kA] | 6 | PRZENIESIONO / UJEDNOLICONO | Wartość w poprzednim imporcie ETI; zmieniono etykietę atrybutu do arkusza filtrów. | wysoka | OK
002145512/ETI |  | Liczba Modułów | 3 | DODANO | Reguła rodziny ETIMAT 6: symbol i układ biegunów zgodne; karta ETI dla wykonania 1P/3P. https://www.etigroup.eu/products-and-solutions/modular-current-and-residual-protective-devices-asti/miniature-circuit-breakers-mcb-and-accessories-etimat/miniature-circuit-breakers-mcb/002115512-etimat-6-3p-b6 | wysoka — potwierdzona rodzina/model | OK
002145514/ETI | Typ produktu | Typ Produktu | Wyłącznik nadprądowy MCB | PRZENIESIONO / UJEDNOLICONO | Wartość w poprzednim imporcie ETI; zmieniono etykietę atrybutu do arkusza filtrów. | wysoka | OK
002145514/ETI | Charakterystyka wyzwalania | Charakterystyka Wyzwalania | C | PRZENIESIONO / UJEDNOLICONO | Wartość w poprzednim imporcie ETI; zmieniono etykietę atrybutu do arkusza filtrów. | wysoka | OK
002145514/ETI | Prąd znamionowy [A] | Prąd Znamionowy [A] | 10 | PRZENIESIONO / UJEDNOLICONO | Wartość w poprzednim imporcie ETI; zmieniono etykietę atrybutu do arkusza filtrów. | wysoka | OK
002145514/ETI | Układ biegunów | Układ Biegunów | 3P | PRZENIESIONO / UJEDNOLICONO | Wartość w poprzednim imporcie ETI; zmieniono etykietę atrybutu do arkusza filtrów. | wysoka | OK
002145514/ETI | Znamionowa zdolność zwarciowa Icn [kA] | Znamionowa Zwarciowa Zdolność Wyłączania Icn [kA] | 6 | PRZENIESIONO / UJEDNOLICONO | Wartość w poprzednim imporcie ETI; zmieniono etykietę atrybutu do arkusza filtrów. | wysoka | OK
002145514/ETI |  | Liczba Modułów | 3 | DODANO | Reguła rodziny ETIMAT 6: symbol i układ biegunów zgodne; karta ETI dla wykonania 1P/3P. https://www.etigroup.eu/products-and-solutions/modular-current-and-residual-protective-devices-asti/miniature-circuit-breakers-mcb-and-accessories-etimat/miniature-circuit-breakers-mcb/002115512-etimat-6-3p-b6 | wysoka — potwierdzona rodzina/model | OK
002145515/ETI | Typ produktu | Typ Produktu | Wyłącznik nadprądowy MCB | PRZENIESIONO / UJEDNOLICONO | Wartość w poprzednim imporcie ETI; zmieniono etykietę atrybutu do arkusza filtrów. | wysoka | OK
002145515/ETI | Charakterystyka wyzwalania | Charakterystyka Wyzwalania | C | PRZENIESIONO / UJEDNOLICONO | Wartość w poprzednim imporcie ETI; zmieniono etykietę atrybutu do arkusza filtrów. | wysoka | OK
002145515/ETI | Prąd znamionowy [A] | Prąd Znamionowy [A] | 13 | PRZENIESIONO / UJEDNOLICONO | Wartość w poprzednim imporcie ETI; zmieniono etykietę atrybutu do arkusza filtrów. | wysoka | OK
002145515/ETI | Układ biegunów | Układ Biegunów | 3P | PRZENIESIONO / UJEDNOLICONO | Wartość w poprzednim imporcie ETI; zmieniono etykietę atrybutu do arkusza filtrów. | wysoka | OK
002145515/ETI | Znamionowa zdolność zwarciowa Icn [kA] | Znamionowa Zwarciowa Zdolność Wyłączania Icn [kA] | 6 | PRZENIESIONO / UJEDNOLICONO | Wartość w poprzednim imporcie ETI; zmieniono etykietę atrybutu do arkusza filtrów. | wysoka | OK
002145515/ETI |  | Liczba Modułów | 3 | DODANO | Reguła rodziny ETIMAT 6: symbol i układ biegunów zgodne; karta ETI dla wykonania 1P/3P. https://www.etigroup.eu/products-and-solutions/modular-current-and-residual-protective-devices-asti/miniature-circuit-breakers-mcb-and-accessories-etimat/miniature-circuit-breakers-mcb/002115512-etimat-6-3p-b6 | wysoka — potwierdzona rodzina/model | OK
002145516/ETI | Typ produktu | Typ Produktu | Wyłącznik nadprądowy MCB | PRZENIESIONO / UJEDNOLICONO | Wartość w poprzednim imporcie ETI; zmieniono etykietę atrybutu do arkusza filtrów. | wysoka | OK
002145516/ETI | Charakterystyka wyzwalania | Charakterystyka Wyzwalania | C | PRZENIESIONO / UJEDNOLICONO | Wartość w poprzednim imporcie ETI; zmieniono etykietę atrybutu do arkusza filtrów. | wysoka | OK
002145516/ETI | Prąd znamionowy [A] | Prąd Znamionowy [A] | 16 | PRZENIESIONO / UJEDNOLICONO | Wartość w poprzednim imporcie ETI; zmieniono etykietę atrybutu do arkusza filtrów. | wysoka | OK
002145516/ETI | Układ biegunów | Układ Biegunów | 3P | PRZENIESIONO / UJEDNOLICONO | Wartość w poprzednim imporcie ETI; zmieniono etykietę atrybutu do arkusza filtrów. | wysoka | OK
002145516/ETI | Znamionowa zdolność zwarciowa Icn [kA] | Znamionowa Zwarciowa Zdolność Wyłączania Icn [kA] | 6 | PRZENIESIONO / UJEDNOLICONO | Wartość w poprzednim imporcie ETI; zmieniono etykietę atrybutu do arkusza filtrów. | wysoka | OK
002145516/ETI |  | Liczba Modułów | 3 | DODANO | Reguła rodziny ETIMAT 6: symbol i układ biegunów zgodne; karta ETI dla wykonania 1P/3P. https://www.etigroup.eu/products-and-solutions/modular-current-and-residual-protective-devices-asti/miniature-circuit-breakers-mcb-and-accessories-etimat/miniature-circuit-breakers-mcb/002115512-etimat-6-3p-b6 | wysoka — potwierdzona rodzina/model | OK
002145517/ETI | Typ produktu | Typ Produktu | Wyłącznik nadprądowy MCB | PRZENIESIONO / UJEDNOLICONO | Wartość w poprzednim imporcie ETI; zmieniono etykietę atrybutu do arkusza filtrów. | wysoka | OK
002145517/ETI | Charakterystyka wyzwalania | Charakterystyka Wyzwalania | C | PRZENIESIONO / UJEDNOLICONO | Wartość w poprzednim imporcie ETI; zmieniono etykietę atrybutu do arkusza filtrów. | wysoka | OK
002145517/ETI | Prąd znamionowy [A] | Prąd Znamionowy [A] | 20 | PRZENIESIONO / UJEDNOLICONO | Wartość w poprzednim imporcie ETI; zmieniono etykietę atrybutu do arkusza filtrów. | wysoka | OK
002145517/ETI | Układ biegunów | Układ Biegunów | 3P | PRZENIESIONO / UJEDNOLICONO | Wartość w poprzednim imporcie ETI; zmieniono etykietę atrybutu do arkusza filtrów. | wysoka | OK
002145517/ETI | Znamionowa zdolność zwarciowa Icn [kA] | Znamionowa Zwarciowa Zdolność Wyłączania Icn [kA] | 6 | PRZENIESIONO / UJEDNOLICONO | Wartość w poprzednim imporcie ETI; zmieniono etykietę atrybutu do arkusza filtrów. | wysoka | OK
002145517/ETI |  | Liczba Modułów | 3 | DODANO | Reguła rodziny ETIMAT 6: symbol i układ biegunów zgodne; karta ETI dla wykonania 1P/3P. https://www.etigroup.eu/products-and-solutions/modular-current-and-residual-protective-devices-asti/miniature-circuit-breakers-mcb-and-accessories-etimat/miniature-circuit-breakers-mcb/002115512-etimat-6-3p-b6 | wysoka — potwierdzona rodzina/model | OK
002145518/ETI | Typ produktu | Typ Produktu | Wyłącznik nadprądowy MCB | PRZENIESIONO / UJEDNOLICONO | Wartość w poprzednim imporcie ETI; zmieniono etykietę atrybutu do arkusza filtrów. | wysoka | OK
002145518/ETI | Charakterystyka wyzwalania | Charakterystyka Wyzwalania | C | PRZENIESIONO / UJEDNOLICONO | Wartość w poprzednim imporcie ETI; zmieniono etykietę atrybutu do arkusza filtrów. | wysoka | OK
002145518/ETI | Prąd znamionowy [A] | Prąd Znamionowy [A] | 25 | PRZENIESIONO / UJEDNOLICONO | Wartość w poprzednim imporcie ETI; zmieniono etykietę atrybutu do arkusza filtrów. | wysoka | OK
002145518/ETI | Układ biegunów | Układ Biegunów | 3P | PRZENIESIONO / UJEDNOLICONO | Wartość w poprzednim imporcie ETI; zmieniono etykietę atrybutu do arkusza filtrów. | wysoka | OK
002145518/ETI | Znamionowa zdolność zwarciowa Icn [kA] | Znamionowa Zwarciowa Zdolność Wyłączania Icn [kA] | 6 | PRZENIESIONO / UJEDNOLICONO | Wartość w poprzednim imporcie ETI; zmieniono etykietę atrybutu do arkusza filtrów. | wysoka | OK
002145518/ETI |  | Liczba Modułów | 3 | DODANO | Reguła rodziny ETIMAT 6: symbol i układ biegunów zgodne; karta ETI dla wykonania 1P/3P. https://www.etigroup.eu/products-and-solutions/modular-current-and-residual-protective-devices-asti/miniature-circuit-breakers-mcb-and-accessories-etimat/miniature-circuit-breakers-mcb/002115512-etimat-6-3p-b6 | wysoka — potwierdzona rodzina/model | OK
002145519/ETI | Typ produktu | Typ Produktu | Wyłącznik nadprądowy MCB | PRZENIESIONO / UJEDNOLICONO | Wartość w poprzednim imporcie ETI; zmieniono etykietę atrybutu do arkusza filtrów. | wysoka | OK
002145519/ETI | Charakterystyka wyzwalania | Charakterystyka Wyzwalania | C | PRZENIESIONO / UJEDNOLICONO | Wartość w poprzednim imporcie ETI; zmieniono etykietę atrybutu do arkusza filtrów. | wysoka | OK
002145519/ETI | Prąd znamionowy [A] | Prąd Znamionowy [A] | 32 | PRZENIESIONO / UJEDNOLICONO | Wartość w poprzednim imporcie ETI; zmieniono etykietę atrybutu do arkusza filtrów. | wysoka | OK
002145519/ETI | Układ biegunów | Układ Biegunów | 3P | PRZENIESIONO / UJEDNOLICONO | Wartość w poprzednim imporcie ETI; zmieniono etykietę atrybutu do arkusza filtrów. | wysoka | OK
002145519/ETI | Znamionowa zdolność zwarciowa Icn [kA] | Znamionowa Zwarciowa Zdolność Wyłączania Icn [kA] | 6 | PRZENIESIONO / UJEDNOLICONO | Wartość w poprzednim imporcie ETI; zmieniono etykietę atrybutu do arkusza filtrów. | wysoka | OK
002145519/ETI |  | Liczba Modułów | 3 | DODANO | Reguła rodziny ETIMAT 6: symbol i układ biegunów zgodne; karta ETI dla wykonania 1P/3P. https://www.etigroup.eu/products-and-solutions/modular-current-and-residual-protective-devices-asti/miniature-circuit-breakers-mcb-and-accessories-etimat/miniature-circuit-breakers-mcb/002115512-etimat-6-3p-b6 | wysoka — potwierdzona rodzina/model | OK
002145520/ETI | Typ produktu | Typ Produktu | Wyłącznik nadprądowy MCB | PRZENIESIONO / UJEDNOLICONO | Wartość w poprzednim imporcie ETI; zmieniono etykietę atrybutu do arkusza filtrów. | wysoka | OK
002145520/ETI | Charakterystyka wyzwalania | Charakterystyka Wyzwalania | C | PRZENIESIONO / UJEDNOLICONO | Wartość w poprzednim imporcie ETI; zmieniono etykietę atrybutu do arkusza filtrów. | wysoka | OK
002145520/ETI | Prąd znamionowy [A] | Prąd Znamionowy [A] | 40 | PRZENIESIONO / UJEDNOLICONO | Wartość w poprzednim imporcie ETI; zmieniono etykietę atrybutu do arkusza filtrów. | wysoka | OK
002145520/ETI | Układ biegunów | Układ Biegunów | 3P | PRZENIESIONO / UJEDNOLICONO | Wartość w poprzednim imporcie ETI; zmieniono etykietę atrybutu do arkusza filtrów. | wysoka | OK
002145520/ETI | Znamionowa zdolność zwarciowa Icn [kA] | Znamionowa Zwarciowa Zdolność Wyłączania Icn [kA] | 6 | PRZENIESIONO / UJEDNOLICONO | Wartość w poprzednim imporcie ETI; zmieniono etykietę atrybutu do arkusza filtrów. | wysoka | OK
002145520/ETI |  | Liczba Modułów | 3 | DODANO | Reguła rodziny ETIMAT 6: symbol i układ biegunów zgodne; karta ETI dla wykonania 1P/3P. https://www.etigroup.eu/products-and-solutions/modular-current-and-residual-protective-devices-asti/miniature-circuit-breakers-mcb-and-accessories-etimat/miniature-circuit-breakers-mcb/002115512-etimat-6-3p-b6 | wysoka — potwierdzona rodzina/model | OK
002145521/ETI | Typ produktu | Typ Produktu | Wyłącznik nadprądowy MCB | PRZENIESIONO / UJEDNOLICONO | Wartość w poprzednim imporcie ETI; zmieniono etykietę atrybutu do arkusza filtrów. | wysoka | OK
002145521/ETI | Charakterystyka wyzwalania | Charakterystyka Wyzwalania | C | PRZENIESIONO / UJEDNOLICONO | Wartość w poprzednim imporcie ETI; zmieniono etykietę atrybutu do arkusza filtrów. | wysoka | OK
002145521/ETI | Prąd znamionowy [A] | Prąd Znamionowy [A] | 50 | PRZENIESIONO / UJEDNOLICONO | Wartość w poprzednim imporcie ETI; zmieniono etykietę atrybutu do arkusza filtrów. | wysoka | OK
002145521/ETI | Układ biegunów | Układ Biegunów | 3P | PRZENIESIONO / UJEDNOLICONO | Wartość w poprzednim imporcie ETI; zmieniono etykietę atrybutu do arkusza filtrów. | wysoka | OK
002145521/ETI | Znamionowa zdolność zwarciowa Icn [kA] | Znamionowa Zwarciowa Zdolność Wyłączania Icn [kA] | 6 | PRZENIESIONO / UJEDNOLICONO | Wartość w poprzednim imporcie ETI; zmieniono etykietę atrybutu do arkusza filtrów. | wysoka | OK
002145521/ETI |  | Liczba Modułów | 3 | DODANO | Reguła rodziny ETIMAT 6: symbol i układ biegunów zgodne; karta ETI dla wykonania 1P/3P. https://www.etigroup.eu/products-and-solutions/modular-current-and-residual-protective-devices-asti/miniature-circuit-breakers-mcb-and-accessories-etimat/miniature-circuit-breakers-mcb/002115512-etimat-6-3p-b6 | wysoka — potwierdzona rodzina/model | OK
002145522/ETI | Typ produktu | Typ Produktu | Wyłącznik nadprądowy MCB | PRZENIESIONO / UJEDNOLICONO | Wartość w poprzednim imporcie ETI; zmieniono etykietę atrybutu do arkusza filtrów. | wysoka | OK
002145522/ETI | Charakterystyka wyzwalania | Charakterystyka Wyzwalania | C | PRZENIESIONO / UJEDNOLICONO | Wartość w poprzednim imporcie ETI; zmieniono etykietę atrybutu do arkusza filtrów. | wysoka | OK
002145522/ETI | Prąd znamionowy [A] | Prąd Znamionowy [A] | 63 | PRZENIESIONO / UJEDNOLICONO | Wartość w poprzednim imporcie ETI; zmieniono etykietę atrybutu do arkusza filtrów. | wysoka | OK
002145522/ETI | Układ biegunów | Układ Biegunów | 3P | PRZENIESIONO / UJEDNOLICONO | Wartość w poprzednim imporcie ETI; zmieniono etykietę atrybutu do arkusza filtrów. | wysoka | OK
002145522/ETI | Znamionowa zdolność zwarciowa Icn [kA] | Znamionowa Zwarciowa Zdolność Wyłączania Icn [kA] | 6 | PRZENIESIONO / UJEDNOLICONO | Wartość w poprzednim imporcie ETI; zmieniono etykietę atrybutu do arkusza filtrów. | wysoka | OK
002145522/ETI |  | Liczba Modułów | 3 | DODANO | Reguła rodziny ETIMAT 6: symbol i układ biegunów zgodne; karta ETI dla wykonania 1P/3P. https://www.etigroup.eu/products-and-solutions/modular-current-and-residual-protective-devices-asti/miniature-circuit-breakers-mcb-and-accessories-etimat/miniature-circuit-breakers-mcb/002115512-etimat-6-3p-b6 | wysoka — potwierdzona rodzina/model | OK
002164516/ETI | Typ produktu | Typ Produktu | Wyłącznik nadprądowy MCB | PRZENIESIONO / UJEDNOLICONO | Wartość w poprzednim imporcie ETI; zmieniono etykietę atrybutu do arkusza filtrów. | wysoka | OK
002164516/ETI | Charakterystyka wyzwalania | Charakterystyka Wyzwalania | D | PRZENIESIONO / UJEDNOLICONO | Wartość w poprzednim imporcie ETI; zmieniono etykietę atrybutu do arkusza filtrów. | wysoka | OK
002164516/ETI | Prąd znamionowy [A] | Prąd Znamionowy [A] | 16 | PRZENIESIONO / UJEDNOLICONO | Wartość w poprzednim imporcie ETI; zmieniono etykietę atrybutu do arkusza filtrów. | wysoka | OK
002164516/ETI | Układ biegunów | Układ Biegunów | 3P | PRZENIESIONO / UJEDNOLICONO | Wartość w poprzednim imporcie ETI; zmieniono etykietę atrybutu do arkusza filtrów. | wysoka | OK
002164516/ETI | Znamionowa zdolność zwarciowa Icn [kA] | Znamionowa Zwarciowa Zdolność Wyłączania Icn [kA] | 6 | PRZENIESIONO / UJEDNOLICONO | Wartość w poprzednim imporcie ETI; zmieniono etykietę atrybutu do arkusza filtrów. | wysoka | OK
002164516/ETI |  | Liczba Modułów | 3 | DODANO | Reguła rodziny ETIMAT 6: symbol i układ biegunów zgodne; karta ETI dla wykonania 1P/3P. https://www.etigroup.eu/products-and-solutions/modular-current-and-residual-protective-devices-asti/miniature-circuit-breakers-mcb-and-accessories-etimat/miniature-circuit-breakers-mcb/002115512-etimat-6-3p-b6 | wysoka — potwierdzona rodzina/model | OK
002164517/ETI | Typ produktu | Typ Produktu | Wyłącznik nadprądowy MCB | PRZENIESIONO / UJEDNOLICONO | Wartość w poprzednim imporcie ETI; zmieniono etykietę atrybutu do arkusza filtrów. | wysoka | OK
002164517/ETI | Charakterystyka wyzwalania | Charakterystyka Wyzwalania | D | PRZENIESIONO / UJEDNOLICONO | Wartość w poprzednim imporcie ETI; zmieniono etykietę atrybutu do arkusza filtrów. | wysoka | OK
002164517/ETI | Prąd znamionowy [A] | Prąd Znamionowy [A] | 20 | PRZENIESIONO / UJEDNOLICONO | Wartość w poprzednim imporcie ETI; zmieniono etykietę atrybutu do arkusza filtrów. | wysoka | OK
002164517/ETI | Układ biegunów | Układ Biegunów | 3P | PRZENIESIONO / UJEDNOLICONO | Wartość w poprzednim imporcie ETI; zmieniono etykietę atrybutu do arkusza filtrów. | wysoka | OK
002164517/ETI | Znamionowa zdolność zwarciowa Icn [kA] | Znamionowa Zwarciowa Zdolność Wyłączania Icn [kA] | 6 | PRZENIESIONO / UJEDNOLICONO | Wartość w poprzednim imporcie ETI; zmieniono etykietę atrybutu do arkusza filtrów. | wysoka | OK
002164517/ETI |  | Liczba Modułów | 3 | DODANO | Reguła rodziny ETIMAT 6: symbol i układ biegunów zgodne; karta ETI dla wykonania 1P/3P. https://www.etigroup.eu/products-and-solutions/modular-current-and-residual-protective-devices-asti/miniature-circuit-breakers-mcb-and-accessories-etimat/miniature-circuit-breakers-mcb/002115512-etimat-6-3p-b6 | wysoka — potwierdzona rodzina/model | OK
002164518/ETI | Typ produktu | Typ Produktu | Wyłącznik nadprądowy MCB | PRZENIESIONO / UJEDNOLICONO | Wartość w poprzednim imporcie ETI; zmieniono etykietę atrybutu do arkusza filtrów. | wysoka | OK
002164518/ETI | Charakterystyka wyzwalania | Charakterystyka Wyzwalania | D | PRZENIESIONO / UJEDNOLICONO | Wartość w poprzednim imporcie ETI; zmieniono etykietę atrybutu do arkusza filtrów. | wysoka | OK
002164518/ETI | Prąd znamionowy [A] | Prąd Znamionowy [A] | 25 | PRZENIESIONO / UJEDNOLICONO | Wartość w poprzednim imporcie ETI; zmieniono etykietę atrybutu do arkusza filtrów. | wysoka | OK
002164518/ETI | Układ biegunów | Układ Biegunów | 3P | PRZENIESIONO / UJEDNOLICONO | Wartość w poprzednim imporcie ETI; zmieniono etykietę atrybutu do arkusza filtrów. | wysoka | OK
002164518/ETI | Znamionowa zdolność zwarciowa Icn [kA] | Znamionowa Zwarciowa Zdolność Wyłączania Icn [kA] | 6 | PRZENIESIONO / UJEDNOLICONO | Wartość w poprzednim imporcie ETI; zmieniono etykietę atrybutu do arkusza filtrów. | wysoka | OK
002164518/ETI |  | Liczba Modułów | 3 | DODANO | Reguła rodziny ETIMAT 6: symbol i układ biegunów zgodne; karta ETI dla wykonania 1P/3P. https://www.etigroup.eu/products-and-solutions/modular-current-and-residual-protective-devices-asti/miniature-circuit-breakers-mcb-and-accessories-etimat/miniature-circuit-breakers-mcb/002115512-etimat-6-3p-b6 | wysoka — potwierdzona rodzina/model | OK
002164519/ETI | Typ produktu | Typ Produktu | Wyłącznik nadprądowy MCB | PRZENIESIONO / UJEDNOLICONO | Wartość w poprzednim imporcie ETI; zmieniono etykietę atrybutu do arkusza filtrów. | wysoka | OK
002164519/ETI | Charakterystyka wyzwalania | Charakterystyka Wyzwalania | D | PRZENIESIONO / UJEDNOLICONO | Wartość w poprzednim imporcie ETI; zmieniono etykietę atrybutu do arkusza filtrów. | wysoka | OK
002164519/ETI | Prąd znamionowy [A] | Prąd Znamionowy [A] | 32 | PRZENIESIONO / UJEDNOLICONO | Wartość w poprzednim imporcie ETI; zmieniono etykietę atrybutu do arkusza filtrów. | wysoka | OK
002164519/ETI | Układ biegunów | Układ Biegunów | 3P | PRZENIESIONO / UJEDNOLICONO | Wartość w poprzednim imporcie ETI; zmieniono etykietę atrybutu do arkusza filtrów. | wysoka | OK
002164519/ETI | Znamionowa zdolność zwarciowa Icn [kA] | Znamionowa Zwarciowa Zdolność Wyłączania Icn [kA] | 6 | PRZENIESIONO / UJEDNOLICONO | Wartość w poprzednim imporcie ETI; zmieniono etykietę atrybutu do arkusza filtrów. | wysoka | OK
002164519/ETI |  | Liczba Modułów | 3 | DODANO | Reguła rodziny ETIMAT 6: symbol i układ biegunów zgodne; karta ETI dla wykonania 1P/3P. https://www.etigroup.eu/products-and-solutions/modular-current-and-residual-protective-devices-asti/miniature-circuit-breakers-mcb-and-accessories-etimat/miniature-circuit-breakers-mcb/002115512-etimat-6-3p-b6 | wysoka — potwierdzona rodzina/model | OK
002164520/ETI | Typ produktu | Typ Produktu | Wyłącznik nadprądowy MCB | PRZENIESIONO / UJEDNOLICONO | Wartość w poprzednim imporcie ETI; zmieniono etykietę atrybutu do arkusza filtrów. | wysoka | OK
002164520/ETI | Charakterystyka wyzwalania | Charakterystyka Wyzwalania | D | PRZENIESIONO / UJEDNOLICONO | Wartość w poprzednim imporcie ETI; zmieniono etykietę atrybutu do arkusza filtrów. | wysoka | OK
002164520/ETI | Prąd znamionowy [A] | Prąd Znamionowy [A] | 40 | PRZENIESIONO / UJEDNOLICONO | Wartość w poprzednim imporcie ETI; zmieniono etykietę atrybutu do arkusza filtrów. | wysoka | OK
002164520/ETI | Układ biegunów | Układ Biegunów | 3P | PRZENIESIONO / UJEDNOLICONO | Wartość w poprzednim imporcie ETI; zmieniono etykietę atrybutu do arkusza filtrów. | wysoka | OK
002164520/ETI | Znamionowa zdolność zwarciowa Icn [kA] | Znamionowa Zwarciowa Zdolność Wyłączania Icn [kA] | 6 | PRZENIESIONO / UJEDNOLICONO | Wartość w poprzednim imporcie ETI; zmieniono etykietę atrybutu do arkusza filtrów. | wysoka | OK
002164520/ETI |  | Liczba Modułów | 3 | DODANO | Reguła rodziny ETIMAT 6: symbol i układ biegunów zgodne; karta ETI dla wykonania 1P/3P. https://www.etigroup.eu/products-and-solutions/modular-current-and-residual-protective-devices-asti/miniature-circuit-breakers-mcb-and-accessories-etimat/miniature-circuit-breakers-mcb/002115512-etimat-6-3p-b6 | wysoka — potwierdzona rodzina/model | OK
002164521/ETI | Typ produktu | Typ Produktu | Wyłącznik nadprądowy MCB | PRZENIESIONO / UJEDNOLICONO | Wartość w poprzednim imporcie ETI; zmieniono etykietę atrybutu do arkusza filtrów. | wysoka | OK
002164521/ETI | Charakterystyka wyzwalania | Charakterystyka Wyzwalania | D | PRZENIESIONO / UJEDNOLICONO | Wartość w poprzednim imporcie ETI; zmieniono etykietę atrybutu do arkusza filtrów. | wysoka | OK
002164521/ETI | Prąd znamionowy [A] | Prąd Znamionowy [A] | 50 | PRZENIESIONO / UJEDNOLICONO | Wartość w poprzednim imporcie ETI; zmieniono etykietę atrybutu do arkusza filtrów. | wysoka | OK
002164521/ETI | Układ biegunów | Układ Biegunów | 3P | PRZENIESIONO / UJEDNOLICONO | Wartość w poprzednim imporcie ETI; zmieniono etykietę atrybutu do arkusza filtrów. | wysoka | OK
002164521/ETI | Znamionowa zdolność zwarciowa Icn [kA] | Znamionowa Zwarciowa Zdolność Wyłączania Icn [kA] | 6 | PRZENIESIONO / UJEDNOLICONO | Wartość w poprzednim imporcie ETI; zmieniono etykietę atrybutu do arkusza filtrów. | wysoka | OK
002164521/ETI |  | Liczba Modułów | 3 | DODANO | Reguła rodziny ETIMAT 6: symbol i układ biegunów zgodne; karta ETI dla wykonania 1P/3P. https://www.etigroup.eu/products-and-solutions/modular-current-and-residual-protective-devices-asti/miniature-circuit-breakers-mcb-and-accessories-etimat/miniature-circuit-breakers-mcb/002115512-etimat-6-3p-b6 | wysoka — potwierdzona rodzina/model | OK
002164522/ETI | Typ produktu | Typ Produktu | Wyłącznik nadprądowy MCB | PRZENIESIONO / UJEDNOLICONO | Wartość w poprzednim imporcie ETI; zmieniono etykietę atrybutu do arkusza filtrów. | wysoka | OK
002164522/ETI | Charakterystyka wyzwalania | Charakterystyka Wyzwalania | D | PRZENIESIONO / UJEDNOLICONO | Wartość w poprzednim imporcie ETI; zmieniono etykietę atrybutu do arkusza filtrów. | wysoka | OK
002164522/ETI | Prąd znamionowy [A] | Prąd Znamionowy [A] | 63 | PRZENIESIONO / UJEDNOLICONO | Wartość w poprzednim imporcie ETI; zmieniono etykietę atrybutu do arkusza filtrów. | wysoka | OK
002164522/ETI | Układ biegunów | Układ Biegunów | 3P | PRZENIESIONO / UJEDNOLICONO | Wartość w poprzednim imporcie ETI; zmieniono etykietę atrybutu do arkusza filtrów. | wysoka | OK
002164522/ETI | Znamionowa zdolność zwarciowa Icn [kA] | Znamionowa Zwarciowa Zdolność Wyłączania Icn [kA] | 6 | PRZENIESIONO / UJEDNOLICONO | Wartość w poprzednim imporcie ETI; zmieniono etykietę atrybutu do arkusza filtrów. | wysoka | OK
002164522/ETI |  | Liczba Modułów | 3 | DODANO | Reguła rodziny ETIMAT 6: symbol i układ biegunów zgodne; karta ETI dla wykonania 1P/3P. https://www.etigroup.eu/products-and-solutions/modular-current-and-residual-protective-devices-asti/miniature-circuit-breakers-mcb-and-accessories-etimat/miniature-circuit-breakers-mcb/002115512-etimat-6-3p-b6 | wysoka — potwierdzona rodzina/model | OK
002181094/ETI | Typ produktu | Typ Produktu | Ogranicznik mocy | PRZENIESIONO / UJEDNOLICONO | Wartość w poprzednim imporcie ETI; zmieniono etykietę atrybutu do arkusza filtrów. | wysoka | OK
002181094/ETI | Prąd znamionowy [A] | Prąd Znamionowy [A] | 6 | PRZENIESIONO / UJEDNOLICONO | Wartość w poprzednim imporcie ETI; zmieniono etykietę atrybutu do arkusza filtrów. | wysoka | OK
002181094/ETI | Układ biegunów | Układ Biegunów | 3P | PRZENIESIONO / UJEDNOLICONO | Wartość w poprzednim imporcie ETI; zmieniono etykietę atrybutu do arkusza filtrów. | wysoka | OK
002181060/ETI | Typ produktu | Typ Produktu | Ogranicznik mocy | PRZENIESIONO / UJEDNOLICONO | Wartość w poprzednim imporcie ETI; zmieniono etykietę atrybutu do arkusza filtrów. | wysoka | OK
002181060/ETI | Prąd znamionowy [A] | Prąd Znamionowy [A] | 10 | PRZENIESIONO / UJEDNOLICONO | Wartość w poprzednim imporcie ETI; zmieniono etykietę atrybutu do arkusza filtrów. | wysoka | OK
002181060/ETI | Układ biegunów | Układ Biegunów | 3P | PRZENIESIONO / UJEDNOLICONO | Wartość w poprzednim imporcie ETI; zmieniono etykietę atrybutu do arkusza filtrów. | wysoka | OK
002181098/ETI | Typ produktu | Typ Produktu | Ogranicznik mocy | PRZENIESIONO / UJEDNOLICONO | Wartość w poprzednim imporcie ETI; zmieniono etykietę atrybutu do arkusza filtrów. | wysoka | OK
002181098/ETI | Prąd znamionowy [A] | Prąd Znamionowy [A] | 13 | PRZENIESIONO / UJEDNOLICONO | Wartość w poprzednim imporcie ETI; zmieniono etykietę atrybutu do arkusza filtrów. | wysoka | OK
002181098/ETI | Układ biegunów | Układ Biegunów | 3P | PRZENIESIONO / UJEDNOLICONO | Wartość w poprzednim imporcie ETI; zmieniono etykietę atrybutu do arkusza filtrów. | wysoka | OK
002181061/ETI | Typ produktu | Typ Produktu | Ogranicznik mocy | PRZENIESIONO / UJEDNOLICONO | Wartość w poprzednim imporcie ETI; zmieniono etykietę atrybutu do arkusza filtrów. | wysoka | OK
002181061/ETI | Prąd znamionowy [A] | Prąd Znamionowy [A] | 16 | PRZENIESIONO / UJEDNOLICONO | Wartość w poprzednim imporcie ETI; zmieniono etykietę atrybutu do arkusza filtrów. | wysoka | OK
002181061/ETI | Układ biegunów | Układ Biegunów | 3P | PRZENIESIONO / UJEDNOLICONO | Wartość w poprzednim imporcie ETI; zmieniono etykietę atrybutu do arkusza filtrów. | wysoka | OK
002181062/ETI | Typ produktu | Typ Produktu | Ogranicznik mocy | PRZENIESIONO / UJEDNOLICONO | Wartość w poprzednim imporcie ETI; zmieniono etykietę atrybutu do arkusza filtrów. | wysoka | OK
002181062/ETI | Prąd znamionowy [A] | Prąd Znamionowy [A] | 20 | PRZENIESIONO / UJEDNOLICONO | Wartość w poprzednim imporcie ETI; zmieniono etykietę atrybutu do arkusza filtrów. | wysoka | OK
002181062/ETI | Układ biegunów | Układ Biegunów | 3P | PRZENIESIONO / UJEDNOLICONO | Wartość w poprzednim imporcie ETI; zmieniono etykietę atrybutu do arkusza filtrów. | wysoka | OK
002181063/ETI | Typ produktu | Typ Produktu | Ogranicznik mocy | PRZENIESIONO / UJEDNOLICONO | Wartość w poprzednim imporcie ETI; zmieniono etykietę atrybutu do arkusza filtrów. | wysoka | OK
002181063/ETI | Prąd znamionowy [A] | Prąd Znamionowy [A] | 25 | PRZENIESIONO / UJEDNOLICONO | Wartość w poprzednim imporcie ETI; zmieniono etykietę atrybutu do arkusza filtrów. | wysoka | OK
002181063/ETI | Układ biegunów | Układ Biegunów | 3P | PRZENIESIONO / UJEDNOLICONO | Wartość w poprzednim imporcie ETI; zmieniono etykietę atrybutu do arkusza filtrów. | wysoka | OK
002181064/ETI | Typ produktu | Typ Produktu | Ogranicznik mocy | PRZENIESIONO / UJEDNOLICONO | Wartość w poprzednim imporcie ETI; zmieniono etykietę atrybutu do arkusza filtrów. | wysoka | OK
002181064/ETI | Prąd znamionowy [A] | Prąd Znamionowy [A] | 32 | PRZENIESIONO / UJEDNOLICONO | Wartość w poprzednim imporcie ETI; zmieniono etykietę atrybutu do arkusza filtrów. | wysoka | OK
002181064/ETI | Układ biegunów | Układ Biegunów | 3P | PRZENIESIONO / UJEDNOLICONO | Wartość w poprzednim imporcie ETI; zmieniono etykietę atrybutu do arkusza filtrów. | wysoka | OK
002181065/ETI | Typ produktu | Typ Produktu | Ogranicznik mocy | PRZENIESIONO / UJEDNOLICONO | Wartość w poprzednim imporcie ETI; zmieniono etykietę atrybutu do arkusza filtrów. | wysoka | OK
002181065/ETI | Prąd znamionowy [A] | Prąd Znamionowy [A] | 40 | PRZENIESIONO / UJEDNOLICONO | Wartość w poprzednim imporcie ETI; zmieniono etykietę atrybutu do arkusza filtrów. | wysoka | OK
002181065/ETI | Układ biegunów | Układ Biegunów | 3P | PRZENIESIONO / UJEDNOLICONO | Wartość w poprzednim imporcie ETI; zmieniono etykietę atrybutu do arkusza filtrów. | wysoka | OK
002181088/ETI | Typ produktu | Typ Produktu | Ogranicznik mocy | PRZENIESIONO / UJEDNOLICONO | Wartość w poprzednim imporcie ETI; zmieniono etykietę atrybutu do arkusza filtrów. | wysoka | OK
002181088/ETI | Prąd znamionowy [A] | Prąd Znamionowy [A] | 50 | PRZENIESIONO / UJEDNOLICONO | Wartość w poprzednim imporcie ETI; zmieniono etykietę atrybutu do arkusza filtrów. | wysoka | OK
002181088/ETI | Układ biegunów | Układ Biegunów | 3P | PRZENIESIONO / UJEDNOLICONO | Wartość w poprzednim imporcie ETI; zmieniono etykietę atrybutu do arkusza filtrów. | wysoka | OK
002181089/ETI | Typ produktu | Typ Produktu | Ogranicznik mocy | PRZENIESIONO / UJEDNOLICONO | Wartość w poprzednim imporcie ETI; zmieniono etykietę atrybutu do arkusza filtrów. | wysoka | OK
002181089/ETI | Prąd znamionowy [A] | Prąd Znamionowy [A] | 63 | PRZENIESIONO / UJEDNOLICONO | Wartość w poprzednim imporcie ETI; zmieniono etykietę atrybutu do arkusza filtrów. | wysoka | OK
002181089/ETI | Układ biegunów | Układ Biegunów | 3P | PRZENIESIONO / UJEDNOLICONO | Wartość w poprzednim imporcie ETI; zmieniono etykietę atrybutu do arkusza filtrów. | wysoka | OK
002061261/ETI | Typ produktu | Typ Produktu | Wyłącznik różnicowoprądowy RCCB | PRZENIESIONO / UJEDNOLICONO | Wartość w poprzednim imporcie ETI; zmieniono etykietę atrybutu do arkusza filtrów. | wysoka | OK
002061261/ETI | Prąd znamionowy [A] | Prąd Znamionowy [A] | 25 | PRZENIESIONO / UJEDNOLICONO | Wartość w poprzednim imporcie ETI; zmieniono etykietę atrybutu do arkusza filtrów. | wysoka | OK
002061261/ETI | Układ biegunów | Układ Biegunów | 1P+N | PRZENIESIONO / UJEDNOLICONO | Wartość w poprzednim imporcie ETI; zmieniono etykietę atrybutu do arkusza filtrów. | wysoka | OK
002061261/ETI | Prąd różnicowy IΔn [mA] | Znamionowy Prąd Różnicowy IΔn [mA] | 30 | PRZENIESIONO / UJEDNOLICONO | Wartość w poprzednim imporcie ETI; zmieniono etykietę atrybutu do arkusza filtrów. | wysoka | OK
002061261/ETI | Typ prądu różnicowego | Typ Wyłącznika | A | PRZENIESIONO / UJEDNOLICONO | Wartość w poprzednim imporcie ETI; zmieniono etykietę atrybutu do arkusza filtrów. | wysoka | OK
002061261/ETI | Warunkowy prąd zwarciowy Inc [kA] | Znamionowy Warunkowy Prąd Zwarciowy [kA] | 6 | PRZENIESIONO / UJEDNOLICONO | Wartość w poprzednim imporcie ETI; zmieniono etykietę atrybutu do arkusza filtrów. | wysoka | OK
002061262/ETI | Typ produktu | Typ Produktu | Wyłącznik różnicowoprądowy RCCB | PRZENIESIONO / UJEDNOLICONO | Wartość w poprzednim imporcie ETI; zmieniono etykietę atrybutu do arkusza filtrów. | wysoka | OK
002061262/ETI | Prąd znamionowy [A] | Prąd Znamionowy [A] | 40 | PRZENIESIONO / UJEDNOLICONO | Wartość w poprzednim imporcie ETI; zmieniono etykietę atrybutu do arkusza filtrów. | wysoka | OK
002061262/ETI | Układ biegunów | Układ Biegunów | 1P+N | PRZENIESIONO / UJEDNOLICONO | Wartość w poprzednim imporcie ETI; zmieniono etykietę atrybutu do arkusza filtrów. | wysoka | OK
002061262/ETI | Prąd różnicowy IΔn [mA] | Znamionowy Prąd Różnicowy IΔn [mA] | 30 | PRZENIESIONO / UJEDNOLICONO | Wartość w poprzednim imporcie ETI; zmieniono etykietę atrybutu do arkusza filtrów. | wysoka | OK
002061262/ETI | Typ prądu różnicowego | Typ Wyłącznika | A | PRZENIESIONO / UJEDNOLICONO | Wartość w poprzednim imporcie ETI; zmieniono etykietę atrybutu do arkusza filtrów. | wysoka | OK
002061262/ETI | Warunkowy prąd zwarciowy Inc [kA] | Znamionowy Warunkowy Prąd Zwarciowy [kA] | 6 | PRZENIESIONO / UJEDNOLICONO | Wartość w poprzednim imporcie ETI; zmieniono etykietę atrybutu do arkusza filtrów. | wysoka | OK
002061661/ETI | Typ produktu | Typ Produktu | Wyłącznik różnicowoprądowy RCCB | PRZENIESIONO / UJEDNOLICONO | Wartość w poprzednim imporcie ETI; zmieniono etykietę atrybutu do arkusza filtrów. | wysoka | OK
002061661/ETI | Prąd znamionowy [A] | Prąd Znamionowy [A] | 25 | PRZENIESIONO / UJEDNOLICONO | Wartość w poprzednim imporcie ETI; zmieniono etykietę atrybutu do arkusza filtrów. | wysoka | OK
002061661/ETI | Układ biegunów | Układ Biegunów | 3P+N | PRZENIESIONO / UJEDNOLICONO | Wartość w poprzednim imporcie ETI; zmieniono etykietę atrybutu do arkusza filtrów. | wysoka | OK
002061661/ETI | Prąd różnicowy IΔn [mA] | Znamionowy Prąd Różnicowy IΔn [mA] | 30 | PRZENIESIONO / UJEDNOLICONO | Wartość w poprzednim imporcie ETI; zmieniono etykietę atrybutu do arkusza filtrów. | wysoka | OK
002061661/ETI | Typ prądu różnicowego | Typ Wyłącznika | A | PRZENIESIONO / UJEDNOLICONO | Wartość w poprzednim imporcie ETI; zmieniono etykietę atrybutu do arkusza filtrów. | wysoka | OK
002061661/ETI | Warunkowy prąd zwarciowy Inc [kA] | Znamionowy Warunkowy Prąd Zwarciowy [kA] | 6 | PRZENIESIONO / UJEDNOLICONO | Wartość w poprzednim imporcie ETI; zmieniono etykietę atrybutu do arkusza filtrów. | wysoka | OK
002061662/ETI | Typ produktu | Typ Produktu | Wyłącznik różnicowoprądowy RCCB | PRZENIESIONO / UJEDNOLICONO | Wartość w poprzednim imporcie ETI; zmieniono etykietę atrybutu do arkusza filtrów. | wysoka | OK
002061662/ETI | Prąd znamionowy [A] | Prąd Znamionowy [A] | 40 | PRZENIESIONO / UJEDNOLICONO | Wartość w poprzednim imporcie ETI; zmieniono etykietę atrybutu do arkusza filtrów. | wysoka | OK
002061662/ETI | Układ biegunów | Układ Biegunów | 3P+N | PRZENIESIONO / UJEDNOLICONO | Wartość w poprzednim imporcie ETI; zmieniono etykietę atrybutu do arkusza filtrów. | wysoka | OK
002061662/ETI | Prąd różnicowy IΔn [mA] | Znamionowy Prąd Różnicowy IΔn [mA] | 30 | PRZENIESIONO / UJEDNOLICONO | Wartość w poprzednim imporcie ETI; zmieniono etykietę atrybutu do arkusza filtrów. | wysoka | OK
002061662/ETI | Typ prądu różnicowego | Typ Wyłącznika | A | PRZENIESIONO / UJEDNOLICONO | Wartość w poprzednim imporcie ETI; zmieniono etykietę atrybutu do arkusza filtrów. | wysoka | OK
002061662/ETI | Warunkowy prąd zwarciowy Inc [kA] | Znamionowy Warunkowy Prąd Zwarciowy [kA] | 6 | PRZENIESIONO / UJEDNOLICONO | Wartość w poprzednim imporcie ETI; zmieniono etykietę atrybutu do arkusza filtrów. | wysoka | OK
002061663/ETI | Typ produktu | Typ Produktu | Wyłącznik różnicowoprądowy RCCB | PRZENIESIONO / UJEDNOLICONO | Wartość w poprzednim imporcie ETI; zmieniono etykietę atrybutu do arkusza filtrów. | wysoka | OK
002061663/ETI | Prąd znamionowy [A] | Prąd Znamionowy [A] | 63 | PRZENIESIONO / UJEDNOLICONO | Wartość w poprzednim imporcie ETI; zmieniono etykietę atrybutu do arkusza filtrów. | wysoka | OK
002061663/ETI | Układ biegunów | Układ Biegunów | 3P+N | PRZENIESIONO / UJEDNOLICONO | Wartość w poprzednim imporcie ETI; zmieniono etykietę atrybutu do arkusza filtrów. | wysoka | OK
002061663/ETI | Prąd różnicowy IΔn [mA] | Znamionowy Prąd Różnicowy IΔn [mA] | 30 | PRZENIESIONO / UJEDNOLICONO | Wartość w poprzednim imporcie ETI; zmieniono etykietę atrybutu do arkusza filtrów. | wysoka | OK
002061663/ETI | Typ prądu różnicowego | Typ Wyłącznika | A | PRZENIESIONO / UJEDNOLICONO | Wartość w poprzednim imporcie ETI; zmieniono etykietę atrybutu do arkusza filtrów. | wysoka | OK
002061663/ETI | Warunkowy prąd zwarciowy Inc [kA] | Znamionowy Warunkowy Prąd Zwarciowy [kA] | 6 | PRZENIESIONO / UJEDNOLICONO | Wartość w poprzednim imporcie ETI; zmieniono etykietę atrybutu do arkusza filtrów. | wysoka | OK
002173101/ETI | Typ produktu | Typ Produktu | Wyłącznik różnicowo-nadprądowy RCBO | PRZENIESIONO / UJEDNOLICONO | Wartość w poprzednim imporcie ETI; zmieniono etykietę atrybutu do arkusza filtrów. | wysoka | OK
002173101/ETI | Charakterystyka wyzwalania | Charakterystyka Wyzwalania | B | PRZENIESIONO / UJEDNOLICONO | Wartość w poprzednim imporcie ETI; zmieniono etykietę atrybutu do arkusza filtrów. | wysoka | OK
002173101/ETI | Prąd znamionowy [A] | Prąd Znamionowy [A] | 6 | PRZENIESIONO / UJEDNOLICONO | Wartość w poprzednim imporcie ETI; zmieniono etykietę atrybutu do arkusza filtrów. | wysoka | OK
002173101/ETI | Układ biegunów | Układ Biegunów | 1P+N | PRZENIESIONO / UJEDNOLICONO | Wartość w poprzednim imporcie ETI; zmieniono etykietę atrybutu do arkusza filtrów. | wysoka | OK
002173101/ETI | Znamionowa zdolność zwarciowa Icn [kA] | Znamionowa Zwarciowa Zdolność Wyłączania Icn [kA] | 10 | PRZENIESIONO / UJEDNOLICONO | Wartość w poprzednim imporcie ETI; zmieniono etykietę atrybutu do arkusza filtrów. | wysoka | OK
002173101/ETI | Prąd różnicowy IΔn [mA] | Znamionowy Prąd Różnicowy IΔn [mA] | 30 | PRZENIESIONO / UJEDNOLICONO | Wartość w poprzednim imporcie ETI; zmieniono etykietę atrybutu do arkusza filtrów. | wysoka | OK
002173101/ETI | Typ prądu różnicowego | Typ Wyłącznika | AC | PRZENIESIONO / UJEDNOLICONO | Wartość w poprzednim imporcie ETI; zmieniono etykietę atrybutu do arkusza filtrów. | wysoka | OK
002173101/ETI |  | Liczba Modułów | 2 | DODANO | Reguła rodziny KZS-2M: 2 moduły; symbol i układ 1P+N zgodne z kartą ETI. https://www.etigroup.eu/products-and-solutions/modular-current-and-residual-protective-devices-asti/residual-and-overcurrent-protection-rcbo-and-accessories-kzs/residual-and-overcurrent-protection-rcbo/002173201-kzs-2m-a-b6-0-03 | wysoka — potwierdzona rodzina/model | OK
002173102/ETI | Typ produktu | Typ Produktu | Wyłącznik różnicowo-nadprądowy RCBO | PRZENIESIONO / UJEDNOLICONO | Wartość w poprzednim imporcie ETI; zmieniono etykietę atrybutu do arkusza filtrów. | wysoka | OK
002173102/ETI | Charakterystyka wyzwalania | Charakterystyka Wyzwalania | B | PRZENIESIONO / UJEDNOLICONO | Wartość w poprzednim imporcie ETI; zmieniono etykietę atrybutu do arkusza filtrów. | wysoka | OK
002173102/ETI | Prąd znamionowy [A] | Prąd Znamionowy [A] | 10 | PRZENIESIONO / UJEDNOLICONO | Wartość w poprzednim imporcie ETI; zmieniono etykietę atrybutu do arkusza filtrów. | wysoka | OK
002173102/ETI | Układ biegunów | Układ Biegunów | 1P+N | PRZENIESIONO / UJEDNOLICONO | Wartość w poprzednim imporcie ETI; zmieniono etykietę atrybutu do arkusza filtrów. | wysoka | OK
002173102/ETI | Znamionowa zdolność zwarciowa Icn [kA] | Znamionowa Zwarciowa Zdolność Wyłączania Icn [kA] | 10 | PRZENIESIONO / UJEDNOLICONO | Wartość w poprzednim imporcie ETI; zmieniono etykietę atrybutu do arkusza filtrów. | wysoka | OK
002173102/ETI | Prąd różnicowy IΔn [mA] | Znamionowy Prąd Różnicowy IΔn [mA] | 30 | PRZENIESIONO / UJEDNOLICONO | Wartość w poprzednim imporcie ETI; zmieniono etykietę atrybutu do arkusza filtrów. | wysoka | OK
002173102/ETI | Typ prądu różnicowego | Typ Wyłącznika | AC | PRZENIESIONO / UJEDNOLICONO | Wartość w poprzednim imporcie ETI; zmieniono etykietę atrybutu do arkusza filtrów. | wysoka | OK
002173102/ETI |  | Liczba Modułów | 2 | DODANO | Reguła rodziny KZS-2M: 2 moduły; symbol i układ 1P+N zgodne z kartą ETI. https://www.etigroup.eu/products-and-solutions/modular-current-and-residual-protective-devices-asti/residual-and-overcurrent-protection-rcbo-and-accessories-kzs/residual-and-overcurrent-protection-rcbo/002173201-kzs-2m-a-b6-0-03 | wysoka — potwierdzona rodzina/model | OK
002173104/ETI | Typ produktu | Typ Produktu | Wyłącznik różnicowo-nadprądowy RCBO | PRZENIESIONO / UJEDNOLICONO | Wartość w poprzednim imporcie ETI; zmieniono etykietę atrybutu do arkusza filtrów. | wysoka | OK
002173104/ETI | Charakterystyka wyzwalania | Charakterystyka Wyzwalania | B | PRZENIESIONO / UJEDNOLICONO | Wartość w poprzednim imporcie ETI; zmieniono etykietę atrybutu do arkusza filtrów. | wysoka | OK
002173104/ETI | Prąd znamionowy [A] | Prąd Znamionowy [A] | 16 | PRZENIESIONO / UJEDNOLICONO | Wartość w poprzednim imporcie ETI; zmieniono etykietę atrybutu do arkusza filtrów. | wysoka | OK
002173104/ETI | Układ biegunów | Układ Biegunów | 1P+N | PRZENIESIONO / UJEDNOLICONO | Wartość w poprzednim imporcie ETI; zmieniono etykietę atrybutu do arkusza filtrów. | wysoka | OK
002173104/ETI | Znamionowa zdolność zwarciowa Icn [kA] | Znamionowa Zwarciowa Zdolność Wyłączania Icn [kA] | 10 | PRZENIESIONO / UJEDNOLICONO | Wartość w poprzednim imporcie ETI; zmieniono etykietę atrybutu do arkusza filtrów. | wysoka | OK
002173104/ETI | Prąd różnicowy IΔn [mA] | Znamionowy Prąd Różnicowy IΔn [mA] | 30 | PRZENIESIONO / UJEDNOLICONO | Wartość w poprzednim imporcie ETI; zmieniono etykietę atrybutu do arkusza filtrów. | wysoka | OK
002173104/ETI | Typ prądu różnicowego | Typ Wyłącznika | AC | PRZENIESIONO / UJEDNOLICONO | Wartość w poprzednim imporcie ETI; zmieniono etykietę atrybutu do arkusza filtrów. | wysoka | OK
002173104/ETI |  | Liczba Modułów | 2 | DODANO | Reguła rodziny KZS-2M: 2 moduły; symbol i układ 1P+N zgodne z kartą ETI. https://www.etigroup.eu/products-and-solutions/modular-current-and-residual-protective-devices-asti/residual-and-overcurrent-protection-rcbo-and-accessories-kzs/residual-and-overcurrent-protection-rcbo/002173201-kzs-2m-a-b6-0-03 | wysoka — potwierdzona rodzina/model | OK
002173105/ETI | Typ produktu | Typ Produktu | Wyłącznik różnicowo-nadprądowy RCBO | PRZENIESIONO / UJEDNOLICONO | Wartość w poprzednim imporcie ETI; zmieniono etykietę atrybutu do arkusza filtrów. | wysoka | OK
002173105/ETI | Charakterystyka wyzwalania | Charakterystyka Wyzwalania | B | PRZENIESIONO / UJEDNOLICONO | Wartość w poprzednim imporcie ETI; zmieniono etykietę atrybutu do arkusza filtrów. | wysoka | OK
002173105/ETI | Prąd znamionowy [A] | Prąd Znamionowy [A] | 20 | PRZENIESIONO / UJEDNOLICONO | Wartość w poprzednim imporcie ETI; zmieniono etykietę atrybutu do arkusza filtrów. | wysoka | OK
002173105/ETI | Układ biegunów | Układ Biegunów | 1P+N | PRZENIESIONO / UJEDNOLICONO | Wartość w poprzednim imporcie ETI; zmieniono etykietę atrybutu do arkusza filtrów. | wysoka | OK
002173105/ETI | Znamionowa zdolność zwarciowa Icn [kA] | Znamionowa Zwarciowa Zdolność Wyłączania Icn [kA] | 10 | PRZENIESIONO / UJEDNOLICONO | Wartość w poprzednim imporcie ETI; zmieniono etykietę atrybutu do arkusza filtrów. | wysoka | OK
002173105/ETI | Prąd różnicowy IΔn [mA] | Znamionowy Prąd Różnicowy IΔn [mA] | 30 | PRZENIESIONO / UJEDNOLICONO | Wartość w poprzednim imporcie ETI; zmieniono etykietę atrybutu do arkusza filtrów. | wysoka | OK
002173105/ETI | Typ prądu różnicowego | Typ Wyłącznika | AC | PRZENIESIONO / UJEDNOLICONO | Wartość w poprzednim imporcie ETI; zmieniono etykietę atrybutu do arkusza filtrów. | wysoka | OK
002173105/ETI |  | Liczba Modułów | 2 | DODANO | Reguła rodziny KZS-2M: 2 moduły; symbol i układ 1P+N zgodne z kartą ETI. https://www.etigroup.eu/products-and-solutions/modular-current-and-residual-protective-devices-asti/residual-and-overcurrent-protection-rcbo-and-accessories-kzs/residual-and-overcurrent-protection-rcbo/002173201-kzs-2m-a-b6-0-03 | wysoka — potwierdzona rodzina/model | OK
002173106/ETI | Typ produktu | Typ Produktu | Wyłącznik różnicowo-nadprądowy RCBO | PRZENIESIONO / UJEDNOLICONO | Wartość w poprzednim imporcie ETI; zmieniono etykietę atrybutu do arkusza filtrów. | wysoka | OK
002173106/ETI | Charakterystyka wyzwalania | Charakterystyka Wyzwalania | B | PRZENIESIONO / UJEDNOLICONO | Wartość w poprzednim imporcie ETI; zmieniono etykietę atrybutu do arkusza filtrów. | wysoka | OK
002173106/ETI | Prąd znamionowy [A] | Prąd Znamionowy [A] | 25 | PRZENIESIONO / UJEDNOLICONO | Wartość w poprzednim imporcie ETI; zmieniono etykietę atrybutu do arkusza filtrów. | wysoka | OK
002173106/ETI | Układ biegunów | Układ Biegunów | 1P+N | PRZENIESIONO / UJEDNOLICONO | Wartość w poprzednim imporcie ETI; zmieniono etykietę atrybutu do arkusza filtrów. | wysoka | OK
002173106/ETI | Znamionowa zdolność zwarciowa Icn [kA] | Znamionowa Zwarciowa Zdolność Wyłączania Icn [kA] | 10 | PRZENIESIONO / UJEDNOLICONO | Wartość w poprzednim imporcie ETI; zmieniono etykietę atrybutu do arkusza filtrów. | wysoka | OK
002173106/ETI | Prąd różnicowy IΔn [mA] | Znamionowy Prąd Różnicowy IΔn [mA] | 30 | PRZENIESIONO / UJEDNOLICONO | Wartość w poprzednim imporcie ETI; zmieniono etykietę atrybutu do arkusza filtrów. | wysoka | OK
002173106/ETI | Typ prądu różnicowego | Typ Wyłącznika | AC | PRZENIESIONO / UJEDNOLICONO | Wartość w poprzednim imporcie ETI; zmieniono etykietę atrybutu do arkusza filtrów. | wysoka | OK
002173106/ETI |  | Liczba Modułów | 2 | DODANO | Reguła rodziny KZS-2M: 2 moduły; symbol i układ 1P+N zgodne z kartą ETI. https://www.etigroup.eu/products-and-solutions/modular-current-and-residual-protective-devices-asti/residual-and-overcurrent-protection-rcbo-and-accessories-kzs/residual-and-overcurrent-protection-rcbo/002173201-kzs-2m-a-b6-0-03 | wysoka — potwierdzona rodzina/model | OK
002173121/ETI | Typ produktu | Typ Produktu | Wyłącznik różnicowo-nadprądowy RCBO | PRZENIESIONO / UJEDNOLICONO | Wartość w poprzednim imporcie ETI; zmieniono etykietę atrybutu do arkusza filtrów. | wysoka | OK
002173121/ETI | Charakterystyka wyzwalania | Charakterystyka Wyzwalania | C | PRZENIESIONO / UJEDNOLICONO | Wartość w poprzednim imporcie ETI; zmieniono etykietę atrybutu do arkusza filtrów. | wysoka | OK
002173121/ETI | Prąd znamionowy [A] | Prąd Znamionowy [A] | 6 | PRZENIESIONO / UJEDNOLICONO | Wartość w poprzednim imporcie ETI; zmieniono etykietę atrybutu do arkusza filtrów. | wysoka | OK
002173121/ETI | Układ biegunów | Układ Biegunów | 1P+N | PRZENIESIONO / UJEDNOLICONO | Wartość w poprzednim imporcie ETI; zmieniono etykietę atrybutu do arkusza filtrów. | wysoka | OK
002173121/ETI | Znamionowa zdolność zwarciowa Icn [kA] | Znamionowa Zwarciowa Zdolność Wyłączania Icn [kA] | 10 | PRZENIESIONO / UJEDNOLICONO | Wartość w poprzednim imporcie ETI; zmieniono etykietę atrybutu do arkusza filtrów. | wysoka | OK
002173121/ETI | Prąd różnicowy IΔn [mA] | Znamionowy Prąd Różnicowy IΔn [mA] | 30 | PRZENIESIONO / UJEDNOLICONO | Wartość w poprzednim imporcie ETI; zmieniono etykietę atrybutu do arkusza filtrów. | wysoka | OK
002173121/ETI | Typ prądu różnicowego | Typ Wyłącznika | AC | PRZENIESIONO / UJEDNOLICONO | Wartość w poprzednim imporcie ETI; zmieniono etykietę atrybutu do arkusza filtrów. | wysoka | OK
002173121/ETI |  | Liczba Modułów | 2 | DODANO | Reguła rodziny KZS-2M: 2 moduły; symbol i układ 1P+N zgodne z kartą ETI. https://www.etigroup.eu/products-and-solutions/modular-current-and-residual-protective-devices-asti/residual-and-overcurrent-protection-rcbo-and-accessories-kzs/residual-and-overcurrent-protection-rcbo/002173201-kzs-2m-a-b6-0-03 | wysoka — potwierdzona rodzina/model | OK
002173122/ETI | Typ produktu | Typ Produktu | Wyłącznik różnicowo-nadprądowy RCBO | PRZENIESIONO / UJEDNOLICONO | Wartość w poprzednim imporcie ETI; zmieniono etykietę atrybutu do arkusza filtrów. | wysoka | OK
002173122/ETI | Charakterystyka wyzwalania | Charakterystyka Wyzwalania | C | PRZENIESIONO / UJEDNOLICONO | Wartość w poprzednim imporcie ETI; zmieniono etykietę atrybutu do arkusza filtrów. | wysoka | OK
002173122/ETI | Prąd znamionowy [A] | Prąd Znamionowy [A] | 10 | PRZENIESIONO / UJEDNOLICONO | Wartość w poprzednim imporcie ETI; zmieniono etykietę atrybutu do arkusza filtrów. | wysoka | OK
002173122/ETI | Układ biegunów | Układ Biegunów | 1P+N | PRZENIESIONO / UJEDNOLICONO | Wartość w poprzednim imporcie ETI; zmieniono etykietę atrybutu do arkusza filtrów. | wysoka | OK
002173122/ETI | Znamionowa zdolność zwarciowa Icn [kA] | Znamionowa Zwarciowa Zdolność Wyłączania Icn [kA] | 10 | PRZENIESIONO / UJEDNOLICONO | Wartość w poprzednim imporcie ETI; zmieniono etykietę atrybutu do arkusza filtrów. | wysoka | OK
002173122/ETI | Prąd różnicowy IΔn [mA] | Znamionowy Prąd Różnicowy IΔn [mA] | 30 | PRZENIESIONO / UJEDNOLICONO | Wartość w poprzednim imporcie ETI; zmieniono etykietę atrybutu do arkusza filtrów. | wysoka | OK
002173122/ETI | Typ prądu różnicowego | Typ Wyłącznika | AC | PRZENIESIONO / UJEDNOLICONO | Wartość w poprzednim imporcie ETI; zmieniono etykietę atrybutu do arkusza filtrów. | wysoka | OK
002173122/ETI |  | Liczba Modułów | 2 | DODANO | Reguła rodziny KZS-2M: 2 moduły; symbol i układ 1P+N zgodne z kartą ETI. https://www.etigroup.eu/products-and-solutions/modular-current-and-residual-protective-devices-asti/residual-and-overcurrent-protection-rcbo-and-accessories-kzs/residual-and-overcurrent-protection-rcbo/002173201-kzs-2m-a-b6-0-03 | wysoka — potwierdzona rodzina/model | OK
002173124/ETI | Typ produktu | Typ Produktu | Wyłącznik różnicowo-nadprądowy RCBO | PRZENIESIONO / UJEDNOLICONO | Wartość w poprzednim imporcie ETI; zmieniono etykietę atrybutu do arkusza filtrów. | wysoka | OK
002173124/ETI | Charakterystyka wyzwalania | Charakterystyka Wyzwalania | C | PRZENIESIONO / UJEDNOLICONO | Wartość w poprzednim imporcie ETI; zmieniono etykietę atrybutu do arkusza filtrów. | wysoka | OK
002173124/ETI | Prąd znamionowy [A] | Prąd Znamionowy [A] | 16 | PRZENIESIONO / UJEDNOLICONO | Wartość w poprzednim imporcie ETI; zmieniono etykietę atrybutu do arkusza filtrów. | wysoka | OK
002173124/ETI | Układ biegunów | Układ Biegunów | 1P+N | PRZENIESIONO / UJEDNOLICONO | Wartość w poprzednim imporcie ETI; zmieniono etykietę atrybutu do arkusza filtrów. | wysoka | OK
002173124/ETI | Znamionowa zdolność zwarciowa Icn [kA] | Znamionowa Zwarciowa Zdolność Wyłączania Icn [kA] | 10 | PRZENIESIONO / UJEDNOLICONO | Wartość w poprzednim imporcie ETI; zmieniono etykietę atrybutu do arkusza filtrów. | wysoka | OK
002173124/ETI | Prąd różnicowy IΔn [mA] | Znamionowy Prąd Różnicowy IΔn [mA] | 30 | PRZENIESIONO / UJEDNOLICONO | Wartość w poprzednim imporcie ETI; zmieniono etykietę atrybutu do arkusza filtrów. | wysoka | OK
002173124/ETI | Typ prądu różnicowego | Typ Wyłącznika | AC | PRZENIESIONO / UJEDNOLICONO | Wartość w poprzednim imporcie ETI; zmieniono etykietę atrybutu do arkusza filtrów. | wysoka | OK
002173124/ETI |  | Liczba Modułów | 2 | DODANO | Reguła rodziny KZS-2M: 2 moduły; symbol i układ 1P+N zgodne z kartą ETI. https://www.etigroup.eu/products-and-solutions/modular-current-and-residual-protective-devices-asti/residual-and-overcurrent-protection-rcbo-and-accessories-kzs/residual-and-overcurrent-protection-rcbo/002173201-kzs-2m-a-b6-0-03 | wysoka — potwierdzona rodzina/model | OK
002173125/ETI | Typ produktu | Typ Produktu | Wyłącznik różnicowo-nadprądowy RCBO | PRZENIESIONO / UJEDNOLICONO | Wartość w poprzednim imporcie ETI; zmieniono etykietę atrybutu do arkusza filtrów. | wysoka | OK
002173125/ETI | Charakterystyka wyzwalania | Charakterystyka Wyzwalania | C | PRZENIESIONO / UJEDNOLICONO | Wartość w poprzednim imporcie ETI; zmieniono etykietę atrybutu do arkusza filtrów. | wysoka | OK
002173125/ETI | Prąd znamionowy [A] | Prąd Znamionowy [A] | 20 | PRZENIESIONO / UJEDNOLICONO | Wartość w poprzednim imporcie ETI; zmieniono etykietę atrybutu do arkusza filtrów. | wysoka | OK
002173125/ETI | Układ biegunów | Układ Biegunów | 1P+N | PRZENIESIONO / UJEDNOLICONO | Wartość w poprzednim imporcie ETI; zmieniono etykietę atrybutu do arkusza filtrów. | wysoka | OK
002173125/ETI | Znamionowa zdolność zwarciowa Icn [kA] | Znamionowa Zwarciowa Zdolność Wyłączania Icn [kA] | 10 | PRZENIESIONO / UJEDNOLICONO | Wartość w poprzednim imporcie ETI; zmieniono etykietę atrybutu do arkusza filtrów. | wysoka | OK
002173125/ETI | Prąd różnicowy IΔn [mA] | Znamionowy Prąd Różnicowy IΔn [mA] | 30 | PRZENIESIONO / UJEDNOLICONO | Wartość w poprzednim imporcie ETI; zmieniono etykietę atrybutu do arkusza filtrów. | wysoka | OK
002173125/ETI | Typ prądu różnicowego | Typ Wyłącznika | AC | PRZENIESIONO / UJEDNOLICONO | Wartość w poprzednim imporcie ETI; zmieniono etykietę atrybutu do arkusza filtrów. | wysoka | OK
002173125/ETI |  | Liczba Modułów | 2 | DODANO | Reguła rodziny KZS-2M: 2 moduły; symbol i układ 1P+N zgodne z kartą ETI. https://www.etigroup.eu/products-and-solutions/modular-current-and-residual-protective-devices-asti/residual-and-overcurrent-protection-rcbo-and-accessories-kzs/residual-and-overcurrent-protection-rcbo/002173201-kzs-2m-a-b6-0-03 | wysoka — potwierdzona rodzina/model | OK
002173126/ETI | Typ produktu | Typ Produktu | Wyłącznik różnicowo-nadprądowy RCBO | PRZENIESIONO / UJEDNOLICONO | Wartość w poprzednim imporcie ETI; zmieniono etykietę atrybutu do arkusza filtrów. | wysoka | OK
002173126/ETI | Charakterystyka wyzwalania | Charakterystyka Wyzwalania | C | PRZENIESIONO / UJEDNOLICONO | Wartość w poprzednim imporcie ETI; zmieniono etykietę atrybutu do arkusza filtrów. | wysoka | OK
002173126/ETI | Prąd znamionowy [A] | Prąd Znamionowy [A] | 25 | PRZENIESIONO / UJEDNOLICONO | Wartość w poprzednim imporcie ETI; zmieniono etykietę atrybutu do arkusza filtrów. | wysoka | OK
002173126/ETI | Układ biegunów | Układ Biegunów | 1P+N | PRZENIESIONO / UJEDNOLICONO | Wartość w poprzednim imporcie ETI; zmieniono etykietę atrybutu do arkusza filtrów. | wysoka | OK
002173126/ETI | Znamionowa zdolność zwarciowa Icn [kA] | Znamionowa Zwarciowa Zdolność Wyłączania Icn [kA] | 10 | PRZENIESIONO / UJEDNOLICONO | Wartość w poprzednim imporcie ETI; zmieniono etykietę atrybutu do arkusza filtrów. | wysoka | OK
002173126/ETI | Prąd różnicowy IΔn [mA] | Znamionowy Prąd Różnicowy IΔn [mA] | 30 | PRZENIESIONO / UJEDNOLICONO | Wartość w poprzednim imporcie ETI; zmieniono etykietę atrybutu do arkusza filtrów. | wysoka | OK
002173126/ETI | Typ prądu różnicowego | Typ Wyłącznika | AC | PRZENIESIONO / UJEDNOLICONO | Wartość w poprzednim imporcie ETI; zmieniono etykietę atrybutu do arkusza filtrów. | wysoka | OK
002173126/ETI |  | Liczba Modułów | 2 | DODANO | Reguła rodziny KZS-2M: 2 moduły; symbol i układ 1P+N zgodne z kartą ETI. https://www.etigroup.eu/products-and-solutions/modular-current-and-residual-protective-devices-asti/residual-and-overcurrent-protection-rcbo-and-accessories-kzs/residual-and-overcurrent-protection-rcbo/002173201-kzs-2m-a-b6-0-03 | wysoka — potwierdzona rodzina/model | OK
002173201/ETI | Typ produktu | Typ Produktu | Wyłącznik różnicowo-nadprądowy RCBO | PRZENIESIONO / UJEDNOLICONO | Wartość w poprzednim imporcie ETI; zmieniono etykietę atrybutu do arkusza filtrów. | wysoka | OK
002173201/ETI | Charakterystyka wyzwalania | Charakterystyka Wyzwalania | B | PRZENIESIONO / UJEDNOLICONO | Wartość w poprzednim imporcie ETI; zmieniono etykietę atrybutu do arkusza filtrów. | wysoka | OK
002173201/ETI | Prąd znamionowy [A] | Prąd Znamionowy [A] | 6 | PRZENIESIONO / UJEDNOLICONO | Wartość w poprzednim imporcie ETI; zmieniono etykietę atrybutu do arkusza filtrów. | wysoka | OK
002173201/ETI | Układ biegunów | Układ Biegunów | 1P+N | PRZENIESIONO / UJEDNOLICONO | Wartość w poprzednim imporcie ETI; zmieniono etykietę atrybutu do arkusza filtrów. | wysoka | OK
002173201/ETI | Znamionowa zdolność zwarciowa Icn [kA] | Znamionowa Zwarciowa Zdolność Wyłączania Icn [kA] | 10 | PRZENIESIONO / UJEDNOLICONO | Wartość w poprzednim imporcie ETI; zmieniono etykietę atrybutu do arkusza filtrów. | wysoka | OK
002173201/ETI | Prąd różnicowy IΔn [mA] | Znamionowy Prąd Różnicowy IΔn [mA] | 30 | PRZENIESIONO / UJEDNOLICONO | Wartość w poprzednim imporcie ETI; zmieniono etykietę atrybutu do arkusza filtrów. | wysoka | OK
002173201/ETI | Typ prądu różnicowego | Typ Wyłącznika | A | PRZENIESIONO / UJEDNOLICONO | Wartość w poprzednim imporcie ETI; zmieniono etykietę atrybutu do arkusza filtrów. | wysoka | OK
002173201/ETI |  | Liczba Modułów | 2 | DODANO | Reguła rodziny KZS-2M: 2 moduły; symbol i układ 1P+N zgodne z kartą ETI. https://www.etigroup.eu/products-and-solutions/modular-current-and-residual-protective-devices-asti/residual-and-overcurrent-protection-rcbo-and-accessories-kzs/residual-and-overcurrent-protection-rcbo/002173201-kzs-2m-a-b6-0-03 | wysoka — potwierdzona rodzina/model | OK
002173202/ETI | Typ produktu | Typ Produktu | Wyłącznik różnicowo-nadprądowy RCBO | PRZENIESIONO / UJEDNOLICONO | Wartość w poprzednim imporcie ETI; zmieniono etykietę atrybutu do arkusza filtrów. | wysoka | OK
002173202/ETI | Charakterystyka wyzwalania | Charakterystyka Wyzwalania | B | PRZENIESIONO / UJEDNOLICONO | Wartość w poprzednim imporcie ETI; zmieniono etykietę atrybutu do arkusza filtrów. | wysoka | OK
002173202/ETI | Prąd znamionowy [A] | Prąd Znamionowy [A] | 10 | PRZENIESIONO / UJEDNOLICONO | Wartość w poprzednim imporcie ETI; zmieniono etykietę atrybutu do arkusza filtrów. | wysoka | OK
002173202/ETI | Układ biegunów | Układ Biegunów | 1P+N | PRZENIESIONO / UJEDNOLICONO | Wartość w poprzednim imporcie ETI; zmieniono etykietę atrybutu do arkusza filtrów. | wysoka | OK
002173202/ETI | Znamionowa zdolność zwarciowa Icn [kA] | Znamionowa Zwarciowa Zdolność Wyłączania Icn [kA] | 10 | PRZENIESIONO / UJEDNOLICONO | Wartość w poprzednim imporcie ETI; zmieniono etykietę atrybutu do arkusza filtrów. | wysoka | OK
002173202/ETI | Prąd różnicowy IΔn [mA] | Znamionowy Prąd Różnicowy IΔn [mA] | 30 | PRZENIESIONO / UJEDNOLICONO | Wartość w poprzednim imporcie ETI; zmieniono etykietę atrybutu do arkusza filtrów. | wysoka | OK
002173202/ETI | Typ prądu różnicowego | Typ Wyłącznika | A | PRZENIESIONO / UJEDNOLICONO | Wartość w poprzednim imporcie ETI; zmieniono etykietę atrybutu do arkusza filtrów. | wysoka | OK
002173202/ETI |  | Liczba Modułów | 2 | DODANO | Reguła rodziny KZS-2M: 2 moduły; symbol i układ 1P+N zgodne z kartą ETI. https://www.etigroup.eu/products-and-solutions/modular-current-and-residual-protective-devices-asti/residual-and-overcurrent-protection-rcbo-and-accessories-kzs/residual-and-overcurrent-protection-rcbo/002173201-kzs-2m-a-b6-0-03 | wysoka — potwierdzona rodzina/model | OK
002173204/ETI | Typ produktu | Typ Produktu | Wyłącznik różnicowo-nadprądowy RCBO | PRZENIESIONO / UJEDNOLICONO | Wartość w poprzednim imporcie ETI; zmieniono etykietę atrybutu do arkusza filtrów. | wysoka | OK
002173204/ETI | Charakterystyka wyzwalania | Charakterystyka Wyzwalania | B | PRZENIESIONO / UJEDNOLICONO | Wartość w poprzednim imporcie ETI; zmieniono etykietę atrybutu do arkusza filtrów. | wysoka | OK
002173204/ETI | Prąd znamionowy [A] | Prąd Znamionowy [A] | 16 | PRZENIESIONO / UJEDNOLICONO | Wartość w poprzednim imporcie ETI; zmieniono etykietę atrybutu do arkusza filtrów. | wysoka | OK
002173204/ETI | Układ biegunów | Układ Biegunów | 1P+N | PRZENIESIONO / UJEDNOLICONO | Wartość w poprzednim imporcie ETI; zmieniono etykietę atrybutu do arkusza filtrów. | wysoka | OK
002173204/ETI | Znamionowa zdolność zwarciowa Icn [kA] | Znamionowa Zwarciowa Zdolność Wyłączania Icn [kA] | 10 | PRZENIESIONO / UJEDNOLICONO | Wartość w poprzednim imporcie ETI; zmieniono etykietę atrybutu do arkusza filtrów. | wysoka | OK
002173204/ETI | Prąd różnicowy IΔn [mA] | Znamionowy Prąd Różnicowy IΔn [mA] | 30 | PRZENIESIONO / UJEDNOLICONO | Wartość w poprzednim imporcie ETI; zmieniono etykietę atrybutu do arkusza filtrów. | wysoka | OK
002173204/ETI | Typ prądu różnicowego | Typ Wyłącznika | A | PRZENIESIONO / UJEDNOLICONO | Wartość w poprzednim imporcie ETI; zmieniono etykietę atrybutu do arkusza filtrów. | wysoka | OK
002173204/ETI |  | Liczba Modułów | 2 | DODANO | Reguła rodziny KZS-2M: 2 moduły; symbol i układ 1P+N zgodne z kartą ETI. https://www.etigroup.eu/products-and-solutions/modular-current-and-residual-protective-devices-asti/residual-and-overcurrent-protection-rcbo-and-accessories-kzs/residual-and-overcurrent-protection-rcbo/002173201-kzs-2m-a-b6-0-03 | wysoka — potwierdzona rodzina/model | OK
002173205/ETI | Typ produktu | Typ Produktu | Wyłącznik różnicowo-nadprądowy RCBO | PRZENIESIONO / UJEDNOLICONO | Wartość w poprzednim imporcie ETI; zmieniono etykietę atrybutu do arkusza filtrów. | wysoka | OK
002173205/ETI | Charakterystyka wyzwalania | Charakterystyka Wyzwalania | B | PRZENIESIONO / UJEDNOLICONO | Wartość w poprzednim imporcie ETI; zmieniono etykietę atrybutu do arkusza filtrów. | wysoka | OK
002173205/ETI | Prąd znamionowy [A] | Prąd Znamionowy [A] | 20 | PRZENIESIONO / UJEDNOLICONO | Wartość w poprzednim imporcie ETI; zmieniono etykietę atrybutu do arkusza filtrów. | wysoka | OK
002173205/ETI | Układ biegunów | Układ Biegunów | 1P+N | PRZENIESIONO / UJEDNOLICONO | Wartość w poprzednim imporcie ETI; zmieniono etykietę atrybutu do arkusza filtrów. | wysoka | OK
002173205/ETI | Znamionowa zdolność zwarciowa Icn [kA] | Znamionowa Zwarciowa Zdolność Wyłączania Icn [kA] | 10 | PRZENIESIONO / UJEDNOLICONO | Wartość w poprzednim imporcie ETI; zmieniono etykietę atrybutu do arkusza filtrów. | wysoka | OK
002173205/ETI | Prąd różnicowy IΔn [mA] | Znamionowy Prąd Różnicowy IΔn [mA] | 30 | PRZENIESIONO / UJEDNOLICONO | Wartość w poprzednim imporcie ETI; zmieniono etykietę atrybutu do arkusza filtrów. | wysoka | OK
002173205/ETI | Typ prądu różnicowego | Typ Wyłącznika | A | PRZENIESIONO / UJEDNOLICONO | Wartość w poprzednim imporcie ETI; zmieniono etykietę atrybutu do arkusza filtrów. | wysoka | OK
002173205/ETI |  | Liczba Modułów | 2 | DODANO | Reguła rodziny KZS-2M: 2 moduły; symbol i układ 1P+N zgodne z kartą ETI. https://www.etigroup.eu/products-and-solutions/modular-current-and-residual-protective-devices-asti/residual-and-overcurrent-protection-rcbo-and-accessories-kzs/residual-and-overcurrent-protection-rcbo/002173201-kzs-2m-a-b6-0-03 | wysoka — potwierdzona rodzina/model | OK
002173206/ETI | Typ produktu | Typ Produktu | Wyłącznik różnicowo-nadprądowy RCBO | PRZENIESIONO / UJEDNOLICONO | Wartość w poprzednim imporcie ETI; zmieniono etykietę atrybutu do arkusza filtrów. | wysoka | OK
002173206/ETI | Charakterystyka wyzwalania | Charakterystyka Wyzwalania | B | PRZENIESIONO / UJEDNOLICONO | Wartość w poprzednim imporcie ETI; zmieniono etykietę atrybutu do arkusza filtrów. | wysoka | OK
002173206/ETI | Prąd znamionowy [A] | Prąd Znamionowy [A] | 25 | PRZENIESIONO / UJEDNOLICONO | Wartość w poprzednim imporcie ETI; zmieniono etykietę atrybutu do arkusza filtrów. | wysoka | OK
002173206/ETI | Układ biegunów | Układ Biegunów | 1P+N | PRZENIESIONO / UJEDNOLICONO | Wartość w poprzednim imporcie ETI; zmieniono etykietę atrybutu do arkusza filtrów. | wysoka | OK
002173206/ETI | Znamionowa zdolność zwarciowa Icn [kA] | Znamionowa Zwarciowa Zdolność Wyłączania Icn [kA] | 10 | PRZENIESIONO / UJEDNOLICONO | Wartość w poprzednim imporcie ETI; zmieniono etykietę atrybutu do arkusza filtrów. | wysoka | OK
002173206/ETI | Prąd różnicowy IΔn [mA] | Znamionowy Prąd Różnicowy IΔn [mA] | 30 | PRZENIESIONO / UJEDNOLICONO | Wartość w poprzednim imporcie ETI; zmieniono etykietę atrybutu do arkusza filtrów. | wysoka | OK
002173206/ETI | Typ prądu różnicowego | Typ Wyłącznika | A | PRZENIESIONO / UJEDNOLICONO | Wartość w poprzednim imporcie ETI; zmieniono etykietę atrybutu do arkusza filtrów. | wysoka | OK
002173206/ETI |  | Liczba Modułów | 2 | DODANO | Reguła rodziny KZS-2M: 2 moduły; symbol i układ 1P+N zgodne z kartą ETI. https://www.etigroup.eu/products-and-solutions/modular-current-and-residual-protective-devices-asti/residual-and-overcurrent-protection-rcbo-and-accessories-kzs/residual-and-overcurrent-protection-rcbo/002173201-kzs-2m-a-b6-0-03 | wysoka — potwierdzona rodzina/model | OK
002173221/ETI | Typ produktu | Typ Produktu | Wyłącznik różnicowo-nadprądowy RCBO | PRZENIESIONO / UJEDNOLICONO | Wartość w poprzednim imporcie ETI; zmieniono etykietę atrybutu do arkusza filtrów. | wysoka | OK
002173221/ETI | Charakterystyka wyzwalania | Charakterystyka Wyzwalania | C | PRZENIESIONO / UJEDNOLICONO | Wartość w poprzednim imporcie ETI; zmieniono etykietę atrybutu do arkusza filtrów. | wysoka | OK
002173221/ETI | Prąd znamionowy [A] | Prąd Znamionowy [A] | 6 | PRZENIESIONO / UJEDNOLICONO | Wartość w poprzednim imporcie ETI; zmieniono etykietę atrybutu do arkusza filtrów. | wysoka | OK
002173221/ETI | Układ biegunów | Układ Biegunów | 1P+N | PRZENIESIONO / UJEDNOLICONO | Wartość w poprzednim imporcie ETI; zmieniono etykietę atrybutu do arkusza filtrów. | wysoka | OK
002173221/ETI | Znamionowa zdolność zwarciowa Icn [kA] | Znamionowa Zwarciowa Zdolność Wyłączania Icn [kA] | 10 | PRZENIESIONO / UJEDNOLICONO | Wartość w poprzednim imporcie ETI; zmieniono etykietę atrybutu do arkusza filtrów. | wysoka | OK
002173221/ETI | Prąd różnicowy IΔn [mA] | Znamionowy Prąd Różnicowy IΔn [mA] | 30 | PRZENIESIONO / UJEDNOLICONO | Wartość w poprzednim imporcie ETI; zmieniono etykietę atrybutu do arkusza filtrów. | wysoka | OK
002173221/ETI | Typ prądu różnicowego | Typ Wyłącznika | A | PRZENIESIONO / UJEDNOLICONO | Wartość w poprzednim imporcie ETI; zmieniono etykietę atrybutu do arkusza filtrów. | wysoka | OK
002173221/ETI |  | Liczba Modułów | 2 | DODANO | Reguła rodziny KZS-2M: 2 moduły; symbol i układ 1P+N zgodne z kartą ETI. https://www.etigroup.eu/products-and-solutions/modular-current-and-residual-protective-devices-asti/residual-and-overcurrent-protection-rcbo-and-accessories-kzs/residual-and-overcurrent-protection-rcbo/002173201-kzs-2m-a-b6-0-03 | wysoka — potwierdzona rodzina/model | OK
002173222/ETI | Typ produktu | Typ Produktu | Wyłącznik różnicowo-nadprądowy RCBO | PRZENIESIONO / UJEDNOLICONO | Wartość w poprzednim imporcie ETI; zmieniono etykietę atrybutu do arkusza filtrów. | wysoka | OK
002173222/ETI | Charakterystyka wyzwalania | Charakterystyka Wyzwalania | C | PRZENIESIONO / UJEDNOLICONO | Wartość w poprzednim imporcie ETI; zmieniono etykietę atrybutu do arkusza filtrów. | wysoka | OK
002173222/ETI | Prąd znamionowy [A] | Prąd Znamionowy [A] | 10 | PRZENIESIONO / UJEDNOLICONO | Wartość w poprzednim imporcie ETI; zmieniono etykietę atrybutu do arkusza filtrów. | wysoka | OK
002173222/ETI | Układ biegunów | Układ Biegunów | 1P+N | PRZENIESIONO / UJEDNOLICONO | Wartość w poprzednim imporcie ETI; zmieniono etykietę atrybutu do arkusza filtrów. | wysoka | OK
002173222/ETI | Znamionowa zdolność zwarciowa Icn [kA] | Znamionowa Zwarciowa Zdolność Wyłączania Icn [kA] | 10 | PRZENIESIONO / UJEDNOLICONO | Wartość w poprzednim imporcie ETI; zmieniono etykietę atrybutu do arkusza filtrów. | wysoka | OK
002173222/ETI | Prąd różnicowy IΔn [mA] | Znamionowy Prąd Różnicowy IΔn [mA] | 30 | PRZENIESIONO / UJEDNOLICONO | Wartość w poprzednim imporcie ETI; zmieniono etykietę atrybutu do arkusza filtrów. | wysoka | OK
002173222/ETI | Typ prądu różnicowego | Typ Wyłącznika | A | PRZENIESIONO / UJEDNOLICONO | Wartość w poprzednim imporcie ETI; zmieniono etykietę atrybutu do arkusza filtrów. | wysoka | OK
002173222/ETI |  | Liczba Modułów | 2 | DODANO | Reguła rodziny KZS-2M: 2 moduły; symbol i układ 1P+N zgodne z kartą ETI. https://www.etigroup.eu/products-and-solutions/modular-current-and-residual-protective-devices-asti/residual-and-overcurrent-protection-rcbo-and-accessories-kzs/residual-and-overcurrent-protection-rcbo/002173201-kzs-2m-a-b6-0-03 | wysoka — potwierdzona rodzina/model | OK
002173224/ETI | Typ produktu | Typ Produktu | Wyłącznik różnicowo-nadprądowy RCBO | PRZENIESIONO / UJEDNOLICONO | Wartość w poprzednim imporcie ETI; zmieniono etykietę atrybutu do arkusza filtrów. | wysoka | OK
002173224/ETI | Charakterystyka wyzwalania | Charakterystyka Wyzwalania | C | PRZENIESIONO / UJEDNOLICONO | Wartość w poprzednim imporcie ETI; zmieniono etykietę atrybutu do arkusza filtrów. | wysoka | OK
002173224/ETI | Prąd znamionowy [A] | Prąd Znamionowy [A] | 16 | PRZENIESIONO / UJEDNOLICONO | Wartość w poprzednim imporcie ETI; zmieniono etykietę atrybutu do arkusza filtrów. | wysoka | OK
002173224/ETI | Układ biegunów | Układ Biegunów | 1P+N | PRZENIESIONO / UJEDNOLICONO | Wartość w poprzednim imporcie ETI; zmieniono etykietę atrybutu do arkusza filtrów. | wysoka | OK
002173224/ETI | Znamionowa zdolność zwarciowa Icn [kA] | Znamionowa Zwarciowa Zdolność Wyłączania Icn [kA] | 10 | PRZENIESIONO / UJEDNOLICONO | Wartość w poprzednim imporcie ETI; zmieniono etykietę atrybutu do arkusza filtrów. | wysoka | OK
002173224/ETI | Prąd różnicowy IΔn [mA] | Znamionowy Prąd Różnicowy IΔn [mA] | 30 | PRZENIESIONO / UJEDNOLICONO | Wartość w poprzednim imporcie ETI; zmieniono etykietę atrybutu do arkusza filtrów. | wysoka | OK
002173224/ETI | Typ prądu różnicowego | Typ Wyłącznika | A | PRZENIESIONO / UJEDNOLICONO | Wartość w poprzednim imporcie ETI; zmieniono etykietę atrybutu do arkusza filtrów. | wysoka | OK
002173224/ETI |  | Liczba Modułów | 2 | DODANO | Reguła rodziny KZS-2M: 2 moduły; symbol i układ 1P+N zgodne z kartą ETI. https://www.etigroup.eu/products-and-solutions/modular-current-and-residual-protective-devices-asti/residual-and-overcurrent-protection-rcbo-and-accessories-kzs/residual-and-overcurrent-protection-rcbo/002173201-kzs-2m-a-b6-0-03 | wysoka — potwierdzona rodzina/model | OK
002173225/ETI | Typ produktu | Typ Produktu | Wyłącznik różnicowo-nadprądowy RCBO | PRZENIESIONO / UJEDNOLICONO | Wartość w poprzednim imporcie ETI; zmieniono etykietę atrybutu do arkusza filtrów. | wysoka | OK
002173225/ETI | Charakterystyka wyzwalania | Charakterystyka Wyzwalania | C | PRZENIESIONO / UJEDNOLICONO | Wartość w poprzednim imporcie ETI; zmieniono etykietę atrybutu do arkusza filtrów. | wysoka | OK
002173225/ETI | Prąd znamionowy [A] | Prąd Znamionowy [A] | 20 | PRZENIESIONO / UJEDNOLICONO | Wartość w poprzednim imporcie ETI; zmieniono etykietę atrybutu do arkusza filtrów. | wysoka | OK
002173225/ETI | Układ biegunów | Układ Biegunów | 1P+N | PRZENIESIONO / UJEDNOLICONO | Wartość w poprzednim imporcie ETI; zmieniono etykietę atrybutu do arkusza filtrów. | wysoka | OK
002173225/ETI | Znamionowa zdolność zwarciowa Icn [kA] | Znamionowa Zwarciowa Zdolność Wyłączania Icn [kA] | 10 | PRZENIESIONO / UJEDNOLICONO | Wartość w poprzednim imporcie ETI; zmieniono etykietę atrybutu do arkusza filtrów. | wysoka | OK
002173225/ETI | Prąd różnicowy IΔn [mA] | Znamionowy Prąd Różnicowy IΔn [mA] | 30 | PRZENIESIONO / UJEDNOLICONO | Wartość w poprzednim imporcie ETI; zmieniono etykietę atrybutu do arkusza filtrów. | wysoka | OK
002173225/ETI | Typ prądu różnicowego | Typ Wyłącznika | A | PRZENIESIONO / UJEDNOLICONO | Wartość w poprzednim imporcie ETI; zmieniono etykietę atrybutu do arkusza filtrów. | wysoka | OK
002173225/ETI |  | Liczba Modułów | 2 | DODANO | Reguła rodziny KZS-2M: 2 moduły; symbol i układ 1P+N zgodne z kartą ETI. https://www.etigroup.eu/products-and-solutions/modular-current-and-residual-protective-devices-asti/residual-and-overcurrent-protection-rcbo-and-accessories-kzs/residual-and-overcurrent-protection-rcbo/002173201-kzs-2m-a-b6-0-03 | wysoka — potwierdzona rodzina/model | OK
002173226/ETI | Typ produktu | Typ Produktu | Wyłącznik różnicowo-nadprądowy RCBO | PRZENIESIONO / UJEDNOLICONO | Wartość w poprzednim imporcie ETI; zmieniono etykietę atrybutu do arkusza filtrów. | wysoka | OK
002173226/ETI | Charakterystyka wyzwalania | Charakterystyka Wyzwalania | C | PRZENIESIONO / UJEDNOLICONO | Wartość w poprzednim imporcie ETI; zmieniono etykietę atrybutu do arkusza filtrów. | wysoka | OK
002173226/ETI | Prąd znamionowy [A] | Prąd Znamionowy [A] | 25 | PRZENIESIONO / UJEDNOLICONO | Wartość w poprzednim imporcie ETI; zmieniono etykietę atrybutu do arkusza filtrów. | wysoka | OK
002173226/ETI | Układ biegunów | Układ Biegunów | 1P+N | PRZENIESIONO / UJEDNOLICONO | Wartość w poprzednim imporcie ETI; zmieniono etykietę atrybutu do arkusza filtrów. | wysoka | OK
002173226/ETI | Znamionowa zdolność zwarciowa Icn [kA] | Znamionowa Zwarciowa Zdolność Wyłączania Icn [kA] | 10 | PRZENIESIONO / UJEDNOLICONO | Wartość w poprzednim imporcie ETI; zmieniono etykietę atrybutu do arkusza filtrów. | wysoka | OK
002173226/ETI | Prąd różnicowy IΔn [mA] | Znamionowy Prąd Różnicowy IΔn [mA] | 30 | PRZENIESIONO / UJEDNOLICONO | Wartość w poprzednim imporcie ETI; zmieniono etykietę atrybutu do arkusza filtrów. | wysoka | OK
002173226/ETI | Typ prądu różnicowego | Typ Wyłącznika | A | PRZENIESIONO / UJEDNOLICONO | Wartość w poprzednim imporcie ETI; zmieniono etykietę atrybutu do arkusza filtrów. | wysoka | OK
002173226/ETI |  | Liczba Modułów | 2 | DODANO | Reguła rodziny KZS-2M: 2 moduły; symbol i układ 1P+N zgodne z kartą ETI. https://www.etigroup.eu/products-and-solutions/modular-current-and-residual-protective-devices-asti/residual-and-overcurrent-protection-rcbo-and-accessories-kzs/residual-and-overcurrent-protection-rcbo/002173201-kzs-2m-a-b6-0-03 | wysoka — potwierdzona rodzina/model | OK
002423122/ETI | Typ produktu | Typ Produktu | Rozłącznik izolacyjny | PRZENIESIONO / UJEDNOLICONO | Wartość w poprzednim imporcie ETI; zmieniono etykietę atrybutu do arkusza filtrów. | wysoka | OK
002423122/ETI | Prąd znamionowy [A] | Prąd Znamionowy [A] | 25 | PRZENIESIONO / UJEDNOLICONO | Wartość w poprzednim imporcie ETI; zmieniono etykietę atrybutu do arkusza filtrów. | wysoka | OK
002423122/ETI | Układ biegunów | Układ Biegunów | 1P | PRZENIESIONO / UJEDNOLICONO | Wartość w poprzednim imporcie ETI; zmieniono etykietę atrybutu do arkusza filtrów. | wysoka | OK
002423123/ETI | Typ produktu | Typ Produktu | Rozłącznik izolacyjny | PRZENIESIONO / UJEDNOLICONO | Wartość w poprzednim imporcie ETI; zmieniono etykietę atrybutu do arkusza filtrów. | wysoka | OK
002423123/ETI | Prąd znamionowy [A] | Prąd Znamionowy [A] | 40 | PRZENIESIONO / UJEDNOLICONO | Wartość w poprzednim imporcie ETI; zmieniono etykietę atrybutu do arkusza filtrów. | wysoka | OK
002423123/ETI | Układ biegunów | Układ Biegunów | 1P | PRZENIESIONO / UJEDNOLICONO | Wartość w poprzednim imporcie ETI; zmieniono etykietę atrybutu do arkusza filtrów. | wysoka | OK
002423114/ETI | Typ produktu | Typ Produktu | Rozłącznik izolacyjny | PRZENIESIONO / UJEDNOLICONO | Wartość w poprzednim imporcie ETI; zmieniono etykietę atrybutu do arkusza filtrów. | wysoka | OK
002423114/ETI | Prąd znamionowy [A] | Prąd Znamionowy [A] | 63 | PRZENIESIONO / UJEDNOLICONO | Wartość w poprzednim imporcie ETI; zmieniono etykietę atrybutu do arkusza filtrów. | wysoka | OK
002423114/ETI | Układ biegunów | Układ Biegunów | 1P | PRZENIESIONO / UJEDNOLICONO | Wartość w poprzednim imporcie ETI; zmieniono etykietę atrybutu do arkusza filtrów. | wysoka | OK
002423322/ETI | Typ produktu | Typ Produktu | Rozłącznik izolacyjny | PRZENIESIONO / UJEDNOLICONO | Wartość w poprzednim imporcie ETI; zmieniono etykietę atrybutu do arkusza filtrów. | wysoka | OK
002423322/ETI | Prąd znamionowy [A] | Prąd Znamionowy [A] | 25 | PRZENIESIONO / UJEDNOLICONO | Wartość w poprzednim imporcie ETI; zmieniono etykietę atrybutu do arkusza filtrów. | wysoka | OK
002423322/ETI | Układ biegunów | Układ Biegunów | 3P | PRZENIESIONO / UJEDNOLICONO | Wartość w poprzednim imporcie ETI; zmieniono etykietę atrybutu do arkusza filtrów. | wysoka | OK
002423323/ETI | Typ produktu | Typ Produktu | Rozłącznik izolacyjny | PRZENIESIONO / UJEDNOLICONO | Wartość w poprzednim imporcie ETI; zmieniono etykietę atrybutu do arkusza filtrów. | wysoka | OK
002423323/ETI | Prąd znamionowy [A] | Prąd Znamionowy [A] | 40 | PRZENIESIONO / UJEDNOLICONO | Wartość w poprzednim imporcie ETI; zmieniono etykietę atrybutu do arkusza filtrów. | wysoka | OK
002423323/ETI | Układ biegunów | Układ Biegunów | 3P | PRZENIESIONO / UJEDNOLICONO | Wartość w poprzednim imporcie ETI; zmieniono etykietę atrybutu do arkusza filtrów. | wysoka | OK
002423314/ETI | Typ produktu | Typ Produktu | Rozłącznik izolacyjny | PRZENIESIONO / UJEDNOLICONO | Wartość w poprzednim imporcie ETI; zmieniono etykietę atrybutu do arkusza filtrów. | wysoka | OK
002423314/ETI | Prąd znamionowy [A] | Prąd Znamionowy [A] | 63 | PRZENIESIONO / UJEDNOLICONO | Wartość w poprzednim imporcie ETI; zmieniono etykietę atrybutu do arkusza filtrów. | wysoka | OK
002423314/ETI | Układ biegunów | Układ Biegunów | 3P | PRZENIESIONO / UJEDNOLICONO | Wartość w poprzednim imporcie ETI; zmieniono etykietę atrybutu do arkusza filtrów. | wysoka | OK
002423315/ETI | Typ produktu | Typ Produktu | Rozłącznik izolacyjny | PRZENIESIONO / UJEDNOLICONO | Wartość w poprzednim imporcie ETI; zmieniono etykietę atrybutu do arkusza filtrów. | wysoka | OK
002423315/ETI | Prąd znamionowy [A] | Prąd Znamionowy [A] | 80 | PRZENIESIONO / UJEDNOLICONO | Wartość w poprzednim imporcie ETI; zmieniono etykietę atrybutu do arkusza filtrów. | wysoka | OK
002423315/ETI | Układ biegunów | Układ Biegunów | 3P | PRZENIESIONO / UJEDNOLICONO | Wartość w poprzednim imporcie ETI; zmieniono etykietę atrybutu do arkusza filtrów. | wysoka | OK
002423316/ETI | Typ produktu | Typ Produktu | Rozłącznik izolacyjny | PRZENIESIONO / UJEDNOLICONO | Wartość w poprzednim imporcie ETI; zmieniono etykietę atrybutu do arkusza filtrów. | wysoka | OK
002423316/ETI | Prąd znamionowy [A] | Prąd Znamionowy [A] | 100 | PRZENIESIONO / UJEDNOLICONO | Wartość w poprzednim imporcie ETI; zmieniono etykietę atrybutu do arkusza filtrów. | wysoka | OK
002423316/ETI | Układ biegunów | Układ Biegunów | 3P | PRZENIESIONO / UJEDNOLICONO | Wartość w poprzednim imporcie ETI; zmieniono etykietę atrybutu do arkusza filtrów. | wysoka | OK
002423317/ETI | Typ produktu | Typ Produktu | Rozłącznik izolacyjny | PRZENIESIONO / UJEDNOLICONO | Wartość w poprzednim imporcie ETI; zmieniono etykietę atrybutu do arkusza filtrów. | wysoka | OK
002423317/ETI | Prąd znamionowy [A] | Prąd Znamionowy [A] | 125 | PRZENIESIONO / UJEDNOLICONO | Wartość w poprzednim imporcie ETI; zmieniono etykietę atrybutu do arkusza filtrów. | wysoka | OK
002423317/ETI | Układ biegunów | Układ Biegunów | 3P | PRZENIESIONO / UJEDNOLICONO | Wartość w poprzednim imporcie ETI; zmieniono etykietę atrybutu do arkusza filtrów. | wysoka | OK
002423422/ETI | Typ produktu | Typ Produktu | Rozłącznik izolacyjny | PRZENIESIONO / UJEDNOLICONO | Wartość w poprzednim imporcie ETI; zmieniono etykietę atrybutu do arkusza filtrów. | wysoka | OK
002423422/ETI | Prąd znamionowy [A] | Prąd Znamionowy [A] | 25 | PRZENIESIONO / UJEDNOLICONO | Wartość w poprzednim imporcie ETI; zmieniono etykietę atrybutu do arkusza filtrów. | wysoka | OK
002423422/ETI | Układ biegunów | Układ Biegunów | 4P | PRZENIESIONO / UJEDNOLICONO | Wartość w poprzednim imporcie ETI; zmieniono etykietę atrybutu do arkusza filtrów. | wysoka | OK
002423423/ETI | Typ produktu | Typ Produktu | Rozłącznik izolacyjny | PRZENIESIONO / UJEDNOLICONO | Wartość w poprzednim imporcie ETI; zmieniono etykietę atrybutu do arkusza filtrów. | wysoka | OK
002423423/ETI | Prąd znamionowy [A] | Prąd Znamionowy [A] | 40 | PRZENIESIONO / UJEDNOLICONO | Wartość w poprzednim imporcie ETI; zmieniono etykietę atrybutu do arkusza filtrów. | wysoka | OK
002423423/ETI | Układ biegunów | Układ Biegunów | 4P | PRZENIESIONO / UJEDNOLICONO | Wartość w poprzednim imporcie ETI; zmieniono etykietę atrybutu do arkusza filtrów. | wysoka | OK
002423414/ETI | Typ produktu | Typ Produktu | Rozłącznik izolacyjny | PRZENIESIONO / UJEDNOLICONO | Wartość w poprzednim imporcie ETI; zmieniono etykietę atrybutu do arkusza filtrów. | wysoka | OK
002423414/ETI | Prąd znamionowy [A] | Prąd Znamionowy [A] | 63 | PRZENIESIONO / UJEDNOLICONO | Wartość w poprzednim imporcie ETI; zmieniono etykietę atrybutu do arkusza filtrów. | wysoka | OK
002423414/ETI | Układ biegunów | Układ Biegunów | 4P | PRZENIESIONO / UJEDNOLICONO | Wartość w poprzednim imporcie ETI; zmieniono etykietę atrybutu do arkusza filtrów. | wysoka | OK
002423415/ETI | Typ produktu | Typ Produktu | Rozłącznik izolacyjny | PRZENIESIONO / UJEDNOLICONO | Wartość w poprzednim imporcie ETI; zmieniono etykietę atrybutu do arkusza filtrów. | wysoka | OK
002423415/ETI | Prąd znamionowy [A] | Prąd Znamionowy [A] | 80 | PRZENIESIONO / UJEDNOLICONO | Wartość w poprzednim imporcie ETI; zmieniono etykietę atrybutu do arkusza filtrów. | wysoka | OK
002423415/ETI | Układ biegunów | Układ Biegunów | 4P | PRZENIESIONO / UJEDNOLICONO | Wartość w poprzednim imporcie ETI; zmieniono etykietę atrybutu do arkusza filtrów. | wysoka | OK
002423416/ETI | Typ produktu | Typ Produktu | Rozłącznik izolacyjny | PRZENIESIONO / UJEDNOLICONO | Wartość w poprzednim imporcie ETI; zmieniono etykietę atrybutu do arkusza filtrów. | wysoka | OK
002423416/ETI | Prąd znamionowy [A] | Prąd Znamionowy [A] | 100 | PRZENIESIONO / UJEDNOLICONO | Wartość w poprzednim imporcie ETI; zmieniono etykietę atrybutu do arkusza filtrów. | wysoka | OK
002423416/ETI | Układ biegunów | Układ Biegunów | 4P | PRZENIESIONO / UJEDNOLICONO | Wartość w poprzednim imporcie ETI; zmieniono etykietę atrybutu do arkusza filtrów. | wysoka | OK
002423417/ETI | Typ produktu | Typ Produktu | Rozłącznik izolacyjny | PRZENIESIONO / UJEDNOLICONO | Wartość w poprzednim imporcie ETI; zmieniono etykietę atrybutu do arkusza filtrów. | wysoka | OK
002423417/ETI | Prąd znamionowy [A] | Prąd Znamionowy [A] | 125 | PRZENIESIONO / UJEDNOLICONO | Wartość w poprzednim imporcie ETI; zmieniono etykietę atrybutu do arkusza filtrów. | wysoka | OK
002423417/ETI | Układ biegunów | Układ Biegunów | 4P | PRZENIESIONO / UJEDNOLICONO | Wartość w poprzednim imporcie ETI; zmieniono etykietę atrybutu do arkusza filtrów. | wysoka | OK
002421414/ETI | Typ produktu | Typ Produktu | Przełącznik trójpołożeniowy | PRZENIESIONO / UJEDNOLICONO | Wartość w poprzednim imporcie ETI; zmieniono etykietę atrybutu do arkusza filtrów. | wysoka | OK
002421414/ETI | Prąd znamionowy [A] | Prąd Znamionowy [A] | 25 | PRZENIESIONO / UJEDNOLICONO | Wartość w poprzednim imporcie ETI; zmieniono etykietę atrybutu do arkusza filtrów. | wysoka | OK
002421414/ETI | Układ biegunów | Układ Biegunów | 1P | PRZENIESIONO / UJEDNOLICONO | Wartość w poprzednim imporcie ETI; zmieniono etykietę atrybutu do arkusza filtrów. | wysoka | OK
002421434/ETI | Typ produktu | Typ Produktu | Przełącznik trójpołożeniowy | PRZENIESIONO / UJEDNOLICONO | Wartość w poprzednim imporcie ETI; zmieniono etykietę atrybutu do arkusza filtrów. | wysoka | OK
002421434/ETI | Prąd znamionowy [A] | Prąd Znamionowy [A] | 25 | PRZENIESIONO / UJEDNOLICONO | Wartość w poprzednim imporcie ETI; zmieniono etykietę atrybutu do arkusza filtrów. | wysoka | OK
002421434/ETI | Układ biegunów | Układ Biegunów | 3P | PRZENIESIONO / UJEDNOLICONO | Wartość w poprzednim imporcie ETI; zmieniono etykietę atrybutu do arkusza filtrów. | wysoka | OK
002421444/ETI | Typ produktu | Typ Produktu | Przełącznik trójpołożeniowy | PRZENIESIONO / UJEDNOLICONO | Wartość w poprzednim imporcie ETI; zmieniono etykietę atrybutu do arkusza filtrów. | wysoka | OK
002421444/ETI | Prąd znamionowy [A] | Prąd Znamionowy [A] | 25 | PRZENIESIONO / UJEDNOLICONO | Wartość w poprzednim imporcie ETI; zmieniono etykietę atrybutu do arkusza filtrów. | wysoka | OK
002421444/ETI | Układ biegunów | Układ Biegunów | 4P | PRZENIESIONO / UJEDNOLICONO | Wartość w poprzednim imporcie ETI; zmieniono etykietę atrybutu do arkusza filtrów. | wysoka | OK
002421415/ETI | Typ produktu | Typ Produktu | Przełącznik trójpołożeniowy | PRZENIESIONO / UJEDNOLICONO | Wartość w poprzednim imporcie ETI; zmieniono etykietę atrybutu do arkusza filtrów. | wysoka | OK
002421415/ETI | Prąd znamionowy [A] | Prąd Znamionowy [A] | 40 | PRZENIESIONO / UJEDNOLICONO | Wartość w poprzednim imporcie ETI; zmieniono etykietę atrybutu do arkusza filtrów. | wysoka | OK
002421415/ETI | Układ biegunów | Układ Biegunów | 1P | PRZENIESIONO / UJEDNOLICONO | Wartość w poprzednim imporcie ETI; zmieniono etykietę atrybutu do arkusza filtrów. | wysoka | OK
002421435/ETI | Typ produktu | Typ Produktu | Przełącznik trójpołożeniowy | PRZENIESIONO / UJEDNOLICONO | Wartość w poprzednim imporcie ETI; zmieniono etykietę atrybutu do arkusza filtrów. | wysoka | OK
002421435/ETI | Prąd znamionowy [A] | Prąd Znamionowy [A] | 40 | PRZENIESIONO / UJEDNOLICONO | Wartość w poprzednim imporcie ETI; zmieniono etykietę atrybutu do arkusza filtrów. | wysoka | OK
002421435/ETI | Układ biegunów | Układ Biegunów | 3P | PRZENIESIONO / UJEDNOLICONO | Wartość w poprzednim imporcie ETI; zmieniono etykietę atrybutu do arkusza filtrów. | wysoka | OK
002421445/ETI | Typ produktu | Typ Produktu | Przełącznik trójpołożeniowy | PRZENIESIONO / UJEDNOLICONO | Wartość w poprzednim imporcie ETI; zmieniono etykietę atrybutu do arkusza filtrów. | wysoka | OK
002421445/ETI | Prąd znamionowy [A] | Prąd Znamionowy [A] | 40 | PRZENIESIONO / UJEDNOLICONO | Wartość w poprzednim imporcie ETI; zmieniono etykietę atrybutu do arkusza filtrów. | wysoka | OK
002421445/ETI | Układ biegunów | Układ Biegunów | 4P | PRZENIESIONO / UJEDNOLICONO | Wartość w poprzednim imporcie ETI; zmieniono etykietę atrybutu do arkusza filtrów. | wysoka | OK
002421416/ETI | Typ produktu | Typ Produktu | Przełącznik trójpołożeniowy | PRZENIESIONO / UJEDNOLICONO | Wartość w poprzednim imporcie ETI; zmieniono etykietę atrybutu do arkusza filtrów. | wysoka | OK
002421416/ETI | Prąd znamionowy [A] | Prąd Znamionowy [A] | 63 | PRZENIESIONO / UJEDNOLICONO | Wartość w poprzednim imporcie ETI; zmieniono etykietę atrybutu do arkusza filtrów. | wysoka | OK
002421416/ETI | Układ biegunów | Układ Biegunów | 1P | PRZENIESIONO / UJEDNOLICONO | Wartość w poprzednim imporcie ETI; zmieniono etykietę atrybutu do arkusza filtrów. | wysoka | OK
002421436/ETI | Typ produktu | Typ Produktu | Przełącznik trójpołożeniowy | PRZENIESIONO / UJEDNOLICONO | Wartość w poprzednim imporcie ETI; zmieniono etykietę atrybutu do arkusza filtrów. | wysoka | OK
002421436/ETI | Prąd znamionowy [A] | Prąd Znamionowy [A] | 63 | PRZENIESIONO / UJEDNOLICONO | Wartość w poprzednim imporcie ETI; zmieniono etykietę atrybutu do arkusza filtrów. | wysoka | OK
002421436/ETI | Układ biegunów | Układ Biegunów | 3P | PRZENIESIONO / UJEDNOLICONO | Wartość w poprzednim imporcie ETI; zmieniono etykietę atrybutu do arkusza filtrów. | wysoka | OK
002421446/ETI | Typ produktu | Typ Produktu | Przełącznik trójpołożeniowy | PRZENIESIONO / UJEDNOLICONO | Wartość w poprzednim imporcie ETI; zmieniono etykietę atrybutu do arkusza filtrów. | wysoka | OK
002421446/ETI | Prąd znamionowy [A] | Prąd Znamionowy [A] | 63 | PRZENIESIONO / UJEDNOLICONO | Wartość w poprzednim imporcie ETI; zmieniono etykietę atrybutu do arkusza filtrów. | wysoka | OK
002421446/ETI | Układ biegunów | Układ Biegunów | 4P | PRZENIESIONO / UJEDNOLICONO | Wartość w poprzednim imporcie ETI; zmieniono etykietę atrybutu do arkusza filtrów. | wysoka | OK
002471553/ETI | Typ produktu | Typ Produktu | Sygnalizator obecności napięcia | PRZENIESIONO / UJEDNOLICONO | Wartość w poprzednim imporcie ETI; zmieniono etykietę atrybutu do arkusza filtrów. | wysoka | OK
002471553/ETI | Napięcie znamionowe AC [V] | Napięcie [V] | 230 V AC | PRZENIESIONO / UJEDNOLICONO | Wartość w poprzednim imporcie ETI; zmieniono etykietę atrybutu do arkusza filtrów. | wysoka | OK
002471553/ETI | Barwa lampek | Barwa Lampek | Czerwona / żółta / zielona | PRZENIESIONO / UJEDNOLICONO | Wartość w poprzednim imporcie ETI; zmieniono etykietę atrybutu do arkusza filtrów. | wysoka | OK
002471556/ETI | Typ produktu | Typ Produktu | Sygnalizator obecności napięcia | PRZENIESIONO / UJEDNOLICONO | Wartość w poprzednim imporcie ETI; zmieniono etykietę atrybutu do arkusza filtrów. | wysoka | OK
002471556/ETI | Napięcie znamionowe AC [V] | Napięcie [V] | 230 V AC | PRZENIESIONO / UJEDNOLICONO | Wartość w poprzednim imporcie ETI; zmieniono etykietę atrybutu do arkusza filtrów. | wysoka | OK
002471556/ETI | Barwa lampek | Barwa Lampek | Zielona | PRZENIESIONO / UJEDNOLICONO | Wartość w poprzednim imporcie ETI; zmieniono etykietę atrybutu do arkusza filtrów. | wysoka | OK
002461210/ETI | Typ produktu | Typ Produktu | Stycznik modułowy | PRZENIESIONO / UJEDNOLICONO | Wartość w poprzednim imporcie ETI; zmieniono etykietę atrybutu do arkusza filtrów. | wysoka | OK
002461210/ETI | Prąd znamionowy [A] | Prąd Znamionowy [A] | 20 | PRZENIESIONO / UJEDNOLICONO | Wartość w poprzednim imporcie ETI; zmieniono etykietę atrybutu do arkusza filtrów. | wysoka | OK
002461210/ETI | Konfiguracja styków | Konfiguracja Styków (NO/NC) | 2NO | PRZENIESIONO / UJEDNOLICONO | Wartość w poprzednim imporcie ETI; zmieniono etykietę atrybutu do arkusza filtrów. | wysoka | OK
002461210/ETI | Liczba modułów | Liczba Modułów | 1 | PRZENIESIONO / UJEDNOLICONO | Wartość w poprzednim imporcie ETI; zmieniono etykietę atrybutu do arkusza filtrów. | wysoka | OK
002461211/ETI | Typ produktu | Typ Produktu | Stycznik modułowy | PRZENIESIONO / UJEDNOLICONO | Wartość w poprzednim imporcie ETI; zmieniono etykietę atrybutu do arkusza filtrów. | wysoka | OK
002461211/ETI | Prąd znamionowy [A] | Prąd Znamionowy [A] | 20 | PRZENIESIONO / UJEDNOLICONO | Wartość w poprzednim imporcie ETI; zmieniono etykietę atrybutu do arkusza filtrów. | wysoka | OK
002461211/ETI | Konfiguracja styków | Konfiguracja Styków (NO/NC) | 2NO | PRZENIESIONO / UJEDNOLICONO | Wartość w poprzednim imporcie ETI; zmieniono etykietę atrybutu do arkusza filtrów. | wysoka | OK
002461211/ETI | Liczba modułów | Liczba Modułów | 1 | PRZENIESIONO / UJEDNOLICONO | Wartość w poprzednim imporcie ETI; zmieniono etykietę atrybutu do arkusza filtrów. | wysoka | OK
002461220/ETI | Typ produktu | Typ Produktu | Stycznik modułowy | PRZENIESIONO / UJEDNOLICONO | Wartość w poprzednim imporcie ETI; zmieniono etykietę atrybutu do arkusza filtrów. | wysoka | OK
002461220/ETI | Prąd znamionowy [A] | Prąd Znamionowy [A] | 20 | PRZENIESIONO / UJEDNOLICONO | Wartość w poprzednim imporcie ETI; zmieniono etykietę atrybutu do arkusza filtrów. | wysoka | OK
002461220/ETI | Konfiguracja styków | Konfiguracja Styków (NO/NC) | 1NO+1NC | PRZENIESIONO / UJEDNOLICONO | Wartość w poprzednim imporcie ETI; zmieniono etykietę atrybutu do arkusza filtrów. | wysoka | OK
002461220/ETI | Liczba modułów | Liczba Modułów | 1 | PRZENIESIONO / UJEDNOLICONO | Wartość w poprzednim imporcie ETI; zmieniono etykietę atrybutu do arkusza filtrów. | wysoka | OK
002463501/ETI | Typ produktu | Typ Produktu | Stycznik modułowy | PRZENIESIONO / UJEDNOLICONO | Wartość w poprzednim imporcie ETI; zmieniono etykietę atrybutu do arkusza filtrów. | wysoka | OK
002463501/ETI | Prąd znamionowy [A] | Prąd Znamionowy [A] | 25 | PRZENIESIONO / UJEDNOLICONO | Wartość w poprzednim imporcie ETI; zmieniono etykietę atrybutu do arkusza filtrów. | wysoka | OK
002463501/ETI | Konfiguracja styków | Konfiguracja Styków (NO/NC) | 2NO | PRZENIESIONO / UJEDNOLICONO | Wartość w poprzednim imporcie ETI; zmieniono etykietę atrybutu do arkusza filtrów. | wysoka | OK
002463501/ETI | Liczba modułów | Liczba Modułów | 1 | PRZENIESIONO / UJEDNOLICONO | Wartość w poprzednim imporcie ETI; zmieniono etykietę atrybutu do arkusza filtrów. | wysoka | OK
002463502/ETI | Typ produktu | Typ Produktu | Stycznik modułowy | PRZENIESIONO / UJEDNOLICONO | Wartość w poprzednim imporcie ETI; zmieniono etykietę atrybutu do arkusza filtrów. | wysoka | OK
002463502/ETI | Prąd znamionowy [A] | Prąd Znamionowy [A] | 25 | PRZENIESIONO / UJEDNOLICONO | Wartość w poprzednim imporcie ETI; zmieniono etykietę atrybutu do arkusza filtrów. | wysoka | OK
002463502/ETI | Konfiguracja styków | Konfiguracja Styków (NO/NC) | 2NO | PRZENIESIONO / UJEDNOLICONO | Wartość w poprzednim imporcie ETI; zmieniono etykietę atrybutu do arkusza filtrów. | wysoka | OK
002463502/ETI | Liczba modułów | Liczba Modułów | 1 | PRZENIESIONO / UJEDNOLICONO | Wartość w poprzednim imporcie ETI; zmieniono etykietę atrybutu do arkusza filtrów. | wysoka | OK
002462310/ETI | Typ produktu | Typ Produktu | Stycznik modułowy | PRZENIESIONO / UJEDNOLICONO | Wartość w poprzednim imporcie ETI; zmieniono etykietę atrybutu do arkusza filtrów. | wysoka | OK
002462310/ETI | Prąd znamionowy [A] | Prąd Znamionowy [A] | 25 | PRZENIESIONO / UJEDNOLICONO | Wartość w poprzednim imporcie ETI; zmieniono etykietę atrybutu do arkusza filtrów. | wysoka | OK
002462310/ETI | Konfiguracja styków | Konfiguracja Styków (NO/NC) | 4NO | PRZENIESIONO / UJEDNOLICONO | Wartość w poprzednim imporcie ETI; zmieniono etykietę atrybutu do arkusza filtrów. | wysoka | OK
002462310/ETI | Liczba modułów | Liczba Modułów | 2 | PRZENIESIONO / UJEDNOLICONO | Wartość w poprzednim imporcie ETI; zmieniono etykietę atrybutu do arkusza filtrów. | wysoka | OK
002462311/ETI | Typ produktu | Typ Produktu | Stycznik modułowy | PRZENIESIONO / UJEDNOLICONO | Wartość w poprzednim imporcie ETI; zmieniono etykietę atrybutu do arkusza filtrów. | wysoka | OK
002462311/ETI | Prąd znamionowy [A] | Prąd Znamionowy [A] | 25 | PRZENIESIONO / UJEDNOLICONO | Wartość w poprzednim imporcie ETI; zmieniono etykietę atrybutu do arkusza filtrów. | wysoka | OK
002462311/ETI | Konfiguracja styków | Konfiguracja Styków (NO/NC) | 4NO | PRZENIESIONO / UJEDNOLICONO | Wartość w poprzednim imporcie ETI; zmieniono etykietę atrybutu do arkusza filtrów. | wysoka | OK
002462311/ETI | Liczba modułów | Liczba Modułów | 2 | PRZENIESIONO / UJEDNOLICONO | Wartość w poprzednim imporcie ETI; zmieniono etykietę atrybutu do arkusza filtrów. | wysoka | OK
002463490/ETI | Typ produktu | Typ Produktu | Stycznik modułowy | PRZENIESIONO / UJEDNOLICONO | Wartość w poprzednim imporcie ETI; zmieniono etykietę atrybutu do arkusza filtrów. | wysoka | OK
002463490/ETI | Prąd znamionowy [A] | Prąd Znamionowy [A] | 40 | PRZENIESIONO / UJEDNOLICONO | Wartość w poprzednim imporcie ETI; zmieniono etykietę atrybutu do arkusza filtrów. | wysoka | OK
002463490/ETI | Konfiguracja styków | Konfiguracja Styków (NO/NC) | 2NO | PRZENIESIONO / UJEDNOLICONO | Wartość w poprzednim imporcie ETI; zmieniono etykietę atrybutu do arkusza filtrów. | wysoka | OK
002463490/ETI | Liczba modułów | Liczba Modułów | 2 | PRZENIESIONO / UJEDNOLICONO | Wartość w poprzednim imporcie ETI; zmieniono etykietę atrybutu do arkusza filtrów. | wysoka | OK
002463410/ETI | Typ produktu | Typ Produktu | Stycznik modułowy | PRZENIESIONO / UJEDNOLICONO | Wartość w poprzednim imporcie ETI; zmieniono etykietę atrybutu do arkusza filtrów. | wysoka | OK
002463410/ETI | Prąd znamionowy [A] | Prąd Znamionowy [A] | 40 | PRZENIESIONO / UJEDNOLICONO | Wartość w poprzednim imporcie ETI; zmieniono etykietę atrybutu do arkusza filtrów. | wysoka | OK
002463410/ETI | Konfiguracja styków | Konfiguracja Styków (NO/NC) | 4NO | PRZENIESIONO / UJEDNOLICONO | Wartość w poprzednim imporcie ETI; zmieniono etykietę atrybutu do arkusza filtrów. | wysoka | OK
002463410/ETI | Liczba modułów | Liczba Modułów | 3 | PRZENIESIONO / UJEDNOLICONO | Wartość w poprzednim imporcie ETI; zmieniono etykietę atrybutu do arkusza filtrów. | wysoka | OK
002463450/ETI | Typ produktu | Typ Produktu | Stycznik modułowy | PRZENIESIONO / UJEDNOLICONO | Wartość w poprzednim imporcie ETI; zmieniono etykietę atrybutu do arkusza filtrów. | wysoka | OK
002463450/ETI | Prąd znamionowy [A] | Prąd Znamionowy [A] | 63 | PRZENIESIONO / UJEDNOLICONO | Wartość w poprzednim imporcie ETI; zmieniono etykietę atrybutu do arkusza filtrów. | wysoka | OK
002463450/ETI | Konfiguracja styków | Konfiguracja Styków (NO/NC) | 4NO | PRZENIESIONO / UJEDNOLICONO | Wartość w poprzednim imporcie ETI; zmieniono etykietę atrybutu do arkusza filtrów. | wysoka | OK
002463450/ETI | Liczba modułów | Liczba Modułów | 3 | PRZENIESIONO / UJEDNOLICONO | Wartość w poprzednim imporcie ETI; zmieniono etykietę atrybutu do arkusza filtrów. | wysoka | OK
004671271/ETI | Typ produktu | Typ Produktu | Rozłącznik izolacyjny | PRZENIESIONO / UJEDNOLICONO | Wartość w poprzednim imporcie ETI; zmieniono etykietę atrybutu do arkusza filtrów. | wysoka | OK
004671271/ETI | Prąd znamionowy [A] | Prąd Znamionowy [A] | 125 | PRZENIESIONO / UJEDNOLICONO | Wartość w poprzednim imporcie ETI; zmieniono etykietę atrybutu do arkusza filtrów. | wysoka | OK
004671271/ETI | Układ biegunów | Układ Biegunów | 3P | PRZENIESIONO / UJEDNOLICONO | Wartość w poprzednim imporcie ETI; zmieniono etykietę atrybutu do arkusza filtrów. | wysoka | OK
004671272/ETI | Typ produktu | Typ Produktu | Rozłącznik izolacyjny | PRZENIESIONO / UJEDNOLICONO | Wartość w poprzednim imporcie ETI; zmieniono etykietę atrybutu do arkusza filtrów. | wysoka | OK
004671272/ETI | Prąd znamionowy [A] | Prąd Znamionowy [A] | 160 | PRZENIESIONO / UJEDNOLICONO | Wartość w poprzednim imporcie ETI; zmieniono etykietę atrybutu do arkusza filtrów. | wysoka | OK
004671272/ETI | Układ biegunów | Układ Biegunów | 3P | PRZENIESIONO / UJEDNOLICONO | Wartość w poprzednim imporcie ETI; zmieniono etykietę atrybutu do arkusza filtrów. | wysoka | OK
004671273/ETI | Typ produktu | Typ Produktu | Rozłącznik izolacyjny | PRZENIESIONO / UJEDNOLICONO | Wartość w poprzednim imporcie ETI; zmieniono etykietę atrybutu do arkusza filtrów. | wysoka | OK
004671273/ETI | Prąd znamionowy [A] | Prąd Znamionowy [A] | 250 | PRZENIESIONO / UJEDNOLICONO | Wartość w poprzednim imporcie ETI; zmieniono etykietę atrybutu do arkusza filtrów. | wysoka | OK
004671273/ETI | Układ biegunów | Układ Biegunów | 3P | PRZENIESIONO / UJEDNOLICONO | Wartość w poprzednim imporcie ETI; zmieniono etykietę atrybutu do arkusza filtrów. | wysoka | OK
002271001/ETI | Typ produktu | Typ Produktu | Rozłącznik bezpiecznikowy | PRZENIESIONO / UJEDNOLICONO | Wartość w poprzednim imporcie ETI; zmieniono etykietę atrybutu do arkusza filtrów. | wysoka | OK
002271001/ETI | Prąd znamionowy [A] | Prąd Znamionowy [A] | 63 | PRZENIESIONO / UJEDNOLICONO | Wartość w poprzednim imporcie ETI; zmieniono etykietę atrybutu do arkusza filtrów. | wysoka | OK
002271001/ETI | Układ biegunów | Układ Biegunów | 1P | PRZENIESIONO / UJEDNOLICONO | Wartość w poprzednim imporcie ETI; zmieniono etykietę atrybutu do arkusza filtrów. | wysoka | OK
002271001/ETI | Rozmiar | Rozmiar Wkładki Bezpiecznikowej | D02 | PRZENIESIONO / UJEDNOLICONO | Wartość w poprzednim imporcie ETI; zmieniono etykietę atrybutu do arkusza filtrów. | wysoka | OK
002271004/ETI | Typ produktu | Typ Produktu | Rozłącznik bezpiecznikowy | PRZENIESIONO / UJEDNOLICONO | Wartość w poprzednim imporcie ETI; zmieniono etykietę atrybutu do arkusza filtrów. | wysoka | OK
002271004/ETI | Prąd znamionowy [A] | Prąd Znamionowy [A] | 63 | PRZENIESIONO / UJEDNOLICONO | Wartość w poprzednim imporcie ETI; zmieniono etykietę atrybutu do arkusza filtrów. | wysoka | OK
002271004/ETI | Układ biegunów | Układ Biegunów | 3P | PRZENIESIONO / UJEDNOLICONO | Wartość w poprzednim imporcie ETI; zmieniono etykietę atrybutu do arkusza filtrów. | wysoka | OK
002271004/ETI | Rozmiar | Rozmiar Wkładki Bezpiecznikowej | D02 | PRZENIESIONO / UJEDNOLICONO | Wartość w poprzednim imporcie ETI; zmieniono etykietę atrybutu do arkusza filtrów. | wysoka | OK
002243020/ETI | Typ produktu | Typ Produktu | Wstawka redukcyjna | PRZENIESIONO / UJEDNOLICONO | Wartość w poprzednim imporcie ETI; zmieniono etykietę atrybutu do arkusza filtrów. | wysoka | OK
002243020/ETI | Prąd znamionowy [A] | Prąd Znamionowy [A] | 16 | PRZENIESIONO / UJEDNOLICONO | Wartość w poprzednim imporcie ETI; zmieniono etykietę atrybutu do arkusza filtrów. | wysoka | OK
002540004/ETI | Typ produktu | Typ Produktu | Rozłącznik bezpiecznikowy | PRZENIESIONO / UJEDNOLICONO | Wartość w poprzednim imporcie ETI; zmieniono etykietę atrybutu do arkusza filtrów. | wysoka | OK
002540004/ETI | Prąd znamionowy [A] | Prąd Znamionowy [A] | 32 | PRZENIESIONO / UJEDNOLICONO | Wartość w poprzednim imporcie ETI; zmieniono etykietę atrybutu do arkusza filtrów. | wysoka | OK
002540004/ETI | Układ biegunów | Układ Biegunów | 3P | PRZENIESIONO / UJEDNOLICONO | Wartość w poprzednim imporcie ETI; zmieniono etykietę atrybutu do arkusza filtrów. | wysoka | OK
002540004/ETI | Rozmiar | Rozmiar Wkładki Bezpiecznikowej | 10x38 mm | PRZENIESIONO / UJEDNOLICONO | Wartość w poprzednim imporcie ETI; zmieniono etykietę atrybutu do arkusza filtrów. | wysoka | OK
002570004/ETI | Typ produktu | Typ Produktu | Rozłącznik bezpiecznikowy | PRZENIESIONO / UJEDNOLICONO | Wartość w poprzednim imporcie ETI; zmieniono etykietę atrybutu do arkusza filtrów. | wysoka | OK
002570004/ETI | Prąd znamionowy [A] | Prąd Znamionowy [A] | 100 | PRZENIESIONO / UJEDNOLICONO | Wartość w poprzednim imporcie ETI; zmieniono etykietę atrybutu do arkusza filtrów. | wysoka | OK
002570004/ETI | Układ biegunów | Układ Biegunów | 3P | PRZENIESIONO / UJEDNOLICONO | Wartość w poprzednim imporcie ETI; zmieniono etykietę atrybutu do arkusza filtrów. | wysoka | OK
002570004/ETI | Rozmiar | Rozmiar Wkładki Bezpiecznikowej | 22x58 mm | PRZENIESIONO / UJEDNOLICONO | Wartość w poprzednim imporcie ETI; zmieniono etykietę atrybutu do arkusza filtrów. | wysoka | OK
002540203/ETI | Typ produktu | Typ Produktu | Podstawa bezpiecznikowa DC | PRZENIESIONO / UJEDNOLICONO | Wartość w poprzednim imporcie ETI; zmieniono etykietę atrybutu do arkusza filtrów. | wysoka | OK
002540203/ETI | Prąd znamionowy [A] | Prąd Znamionowy [A] | 25 | PRZENIESIONO / UJEDNOLICONO | Wartość w poprzednim imporcie ETI; zmieniono etykietę atrybutu do arkusza filtrów. | wysoka | OK
002540203/ETI | Układ biegunów | Układ Biegunów | 2P | PRZENIESIONO / UJEDNOLICONO | Wartość w poprzednim imporcie ETI; zmieniono etykietę atrybutu do arkusza filtrów. | wysoka | OK
002540203/ETI | Rozmiar | Rozmiar Wkładki Bezpiecznikowej | 10x38 mm | PRZENIESIONO / UJEDNOLICONO | Wartość w poprzednim imporcie ETI; zmieniono etykietę atrybutu do arkusza filtrów. | wysoka | OK

## Niepotwierdzone braki
SKU | Produkt | Kategoria w imporcie | Kategoria wg arkusza | Brakujący atrybut | Symbol | Uwagi

## Kategorie do weryfikacji
SKU | Produkt | Kategoria w imporcie | Kategoria wg arkusza | Uwaga
002173101/ETI | Wyłącznik różnicowo-nadprądowy RCBO B6 30mA typ AC 1P+N 10kA KZS-2M ETI 002173101 | Aparatura modułowa | Wyłączniki różnicowo-nadprądowe (RCBO) — KATEGORIA DO DODANIA | Kategorie nie zostały zmienione w pliku importowym; mapowanie służy tylko audytowi atrybutów.
002173102/ETI | Wyłącznik różnicowo-nadprądowy RCBO B10 30mA typ AC 1P+N 10kA KZS-2M ETI 002173102 | Aparatura modułowa | Wyłączniki różnicowo-nadprądowe (RCBO) — KATEGORIA DO DODANIA | Kategorie nie zostały zmienione w pliku importowym; mapowanie służy tylko audytowi atrybutów.
002173104/ETI | Wyłącznik różnicowo-nadprądowy RCBO B16 30mA typ AC 1P+N 10kA KZS-2M ETI 002173104 | Aparatura modułowa | Wyłączniki różnicowo-nadprądowe (RCBO) — KATEGORIA DO DODANIA | Kategorie nie zostały zmienione w pliku importowym; mapowanie służy tylko audytowi atrybutów.
002173105/ETI | Wyłącznik różnicowo-nadprądowy RCBO B20 30mA typ AC 1P+N 10kA KZS-2M ETI 002173105 | Aparatura modułowa | Wyłączniki różnicowo-nadprądowe (RCBO) — KATEGORIA DO DODANIA | Kategorie nie zostały zmienione w pliku importowym; mapowanie służy tylko audytowi atrybutów.
002173106/ETI | Wyłącznik różnicowo-nadprądowy RCBO B25 30mA typ AC 1P+N 10kA KZS-2M ETI 002173106 | Aparatura modułowa | Wyłączniki różnicowo-nadprądowe (RCBO) — KATEGORIA DO DODANIA | Kategorie nie zostały zmienione w pliku importowym; mapowanie służy tylko audytowi atrybutów.
002173121/ETI | Wyłącznik różnicowo-nadprądowy RCBO C6 30mA typ AC 1P+N 10kA KZS-2M ETI 002173121 | Aparatura modułowa | Wyłączniki różnicowo-nadprądowe (RCBO) — KATEGORIA DO DODANIA | Kategorie nie zostały zmienione w pliku importowym; mapowanie służy tylko audytowi atrybutów.
002173122/ETI | Wyłącznik różnicowo-nadprądowy RCBO C10 30mA typ AC 1P+N 10kA KZS-2M ETI 002173122 | Aparatura modułowa | Wyłączniki różnicowo-nadprądowe (RCBO) — KATEGORIA DO DODANIA | Kategorie nie zostały zmienione w pliku importowym; mapowanie służy tylko audytowi atrybutów.
002173124/ETI | Wyłącznik różnicowo-nadprądowy RCBO C16 30mA typ AC 1P+N 10kA KZS-2M ETI 002173124 | Aparatura modułowa | Wyłączniki różnicowo-nadprądowe (RCBO) — KATEGORIA DO DODANIA | Kategorie nie zostały zmienione w pliku importowym; mapowanie służy tylko audytowi atrybutów.
002173125/ETI | Wyłącznik różnicowo-nadprądowy RCBO C20 30mA typ AC 1P+N 10kA KZS-2M ETI 002173125 | Aparatura modułowa | Wyłączniki różnicowo-nadprądowe (RCBO) — KATEGORIA DO DODANIA | Kategorie nie zostały zmienione w pliku importowym; mapowanie służy tylko audytowi atrybutów.
002173126/ETI | Wyłącznik różnicowo-nadprądowy RCBO C25 30mA typ AC 1P+N 10kA KZS-2M ETI 002173126 | Aparatura modułowa | Wyłączniki różnicowo-nadprądowe (RCBO) — KATEGORIA DO DODANIA | Kategorie nie zostały zmienione w pliku importowym; mapowanie służy tylko audytowi atrybutów.
002173201/ETI | Wyłącznik różnicowo-nadprądowy RCBO B6 30mA typ A 1P+N 10kA KZS-2M ETI 002173201 | Aparatura modułowa | Wyłączniki różnicowo-nadprądowe (RCBO) — KATEGORIA DO DODANIA | Kategorie nie zostały zmienione w pliku importowym; mapowanie służy tylko audytowi atrybutów.
002173202/ETI | Wyłącznik różnicowo-nadprądowy RCBO B10 30mA typ A 1P+N 10kA KZS-2M ETI 002173202 | Aparatura modułowa | Wyłączniki różnicowo-nadprądowe (RCBO) — KATEGORIA DO DODANIA | Kategorie nie zostały zmienione w pliku importowym; mapowanie służy tylko audytowi atrybutów.
002173204/ETI | Wyłącznik różnicowo-nadprądowy RCBO B16 30mA typ A 1P+N 10kA KZS-2M ETI 002173204 | Aparatura modułowa | Wyłączniki różnicowo-nadprądowe (RCBO) — KATEGORIA DO DODANIA | Kategorie nie zostały zmienione w pliku importowym; mapowanie służy tylko audytowi atrybutów.
002173205/ETI | Wyłącznik różnicowo-nadprądowy RCBO B20 30mA typ A 1P+N 10kA KZS-2M ETI 002173205 | Aparatura modułowa | Wyłączniki różnicowo-nadprądowe (RCBO) — KATEGORIA DO DODANIA | Kategorie nie zostały zmienione w pliku importowym; mapowanie służy tylko audytowi atrybutów.
002173206/ETI | Wyłącznik różnicowo-nadprądowy RCBO B25 30mA typ A 1P+N 10kA KZS-2M ETI 002173206 | Aparatura modułowa | Wyłączniki różnicowo-nadprądowe (RCBO) — KATEGORIA DO DODANIA | Kategorie nie zostały zmienione w pliku importowym; mapowanie służy tylko audytowi atrybutów.
002173221/ETI | Wyłącznik różnicowo-nadprądowy RCBO C6 30mA typ A 1P+N 10kA KZS-2M ETI 002173221 | Aparatura modułowa | Wyłączniki różnicowo-nadprądowe (RCBO) — KATEGORIA DO DODANIA | Kategorie nie zostały zmienione w pliku importowym; mapowanie służy tylko audytowi atrybutów.
002173222/ETI | Wyłącznik różnicowo-nadprądowy RCBO C10 30mA typ A 1P+N 10kA KZS-2M ETI 002173222 | Aparatura modułowa | Wyłączniki różnicowo-nadprądowe (RCBO) — KATEGORIA DO DODANIA | Kategorie nie zostały zmienione w pliku importowym; mapowanie służy tylko audytowi atrybutów.
002173224/ETI | Wyłącznik różnicowo-nadprądowy RCBO C16 30mA typ A 1P+N 10kA KZS-2M ETI 002173224 | Aparatura modułowa | Wyłączniki różnicowo-nadprądowe (RCBO) — KATEGORIA DO DODANIA | Kategorie nie zostały zmienione w pliku importowym; mapowanie służy tylko audytowi atrybutów.
002173225/ETI | Wyłącznik różnicowo-nadprądowy RCBO C20 30mA typ A 1P+N 10kA KZS-2M ETI 002173225 | Aparatura modułowa | Wyłączniki różnicowo-nadprądowe (RCBO) — KATEGORIA DO DODANIA | Kategorie nie zostały zmienione w pliku importowym; mapowanie służy tylko audytowi atrybutów.
002173226/ETI | Wyłącznik różnicowo-nadprądowy RCBO C25 30mA typ A 1P+N 10kA KZS-2M ETI 002173226 | Aparatura modułowa | Wyłączniki różnicowo-nadprądowe (RCBO) — KATEGORIA DO DODANIA | Kategorie nie zostały zmienione w pliku importowym; mapowanie służy tylko audytowi atrybutów.
002423122/ETI | Rozłącznik izolacyjny 25A 1P SV 125 ETI 002423122 | Aparatura modułowa > Rozłączniki izolacyjne | Rozłączniki i aparatura bezpiecznikowa | Kategorie nie zostały zmienione w pliku importowym; mapowanie służy tylko audytowi atrybutów.
002423123/ETI | Rozłącznik izolacyjny 40A 1P SV 140 ETI 002423123 | Aparatura modułowa > Rozłączniki izolacyjne | Rozłączniki i aparatura bezpiecznikowa | Kategorie nie zostały zmienione w pliku importowym; mapowanie służy tylko audytowi atrybutów.
002423114/ETI | Rozłącznik izolacyjny 63A 1P SV 163 ETI 002423114 | Aparatura modułowa > Rozłączniki izolacyjne | Rozłączniki i aparatura bezpiecznikowa | Kategorie nie zostały zmienione w pliku importowym; mapowanie służy tylko audytowi atrybutów.
002423322/ETI | Rozłącznik izolacyjny 25A 3P SV 325 ETI 002423322 | Aparatura modułowa > Rozłączniki izolacyjne | Rozłączniki i aparatura bezpiecznikowa | Kategorie nie zostały zmienione w pliku importowym; mapowanie służy tylko audytowi atrybutów.
002423323/ETI | Rozłącznik izolacyjny 40A 3P SV 340 ETI 002423323 | Aparatura modułowa > Rozłączniki izolacyjne | Rozłączniki i aparatura bezpiecznikowa | Kategorie nie zostały zmienione w pliku importowym; mapowanie służy tylko audytowi atrybutów.
002423314/ETI | Rozłącznik izolacyjny 63A 3P SV 363 ETI 002423314 | Aparatura modułowa > Rozłączniki izolacyjne | Rozłączniki i aparatura bezpiecznikowa | Kategorie nie zostały zmienione w pliku importowym; mapowanie służy tylko audytowi atrybutów.
002423315/ETI | Rozłącznik izolacyjny 80A 3P SV 380 ETI 002423315 | Aparatura modułowa > Rozłączniki izolacyjne | Rozłączniki i aparatura bezpiecznikowa | Kategorie nie zostały zmienione w pliku importowym; mapowanie służy tylko audytowi atrybutów.
002423316/ETI | Rozłącznik izolacyjny 100A 3P SV 3100 ETI 002423316 | Aparatura modułowa > Rozłączniki izolacyjne | Rozłączniki i aparatura bezpiecznikowa | Kategorie nie zostały zmienione w pliku importowym; mapowanie służy tylko audytowi atrybutów.
002423317/ETI | Rozłącznik izolacyjny 125A 3P SV 3125 ETI 002423317 | Aparatura modułowa > Rozłączniki izolacyjne | Rozłączniki i aparatura bezpiecznikowa | Kategorie nie zostały zmienione w pliku importowym; mapowanie służy tylko audytowi atrybutów.
002423422/ETI | Rozłącznik izolacyjny 25A 4P SV 425 ETI 002423422 | Aparatura modułowa > Rozłączniki izolacyjne | Rozłączniki i aparatura bezpiecznikowa | Kategorie nie zostały zmienione w pliku importowym; mapowanie służy tylko audytowi atrybutów.
002423423/ETI | Rozłącznik izolacyjny 40A 4P SV 440 ETI 002423423 | Aparatura modułowa > Rozłączniki izolacyjne | Rozłączniki i aparatura bezpiecznikowa | Kategorie nie zostały zmienione w pliku importowym; mapowanie służy tylko audytowi atrybutów.
002423414/ETI | Rozłącznik izolacyjny 63A 4P SV 463 ETI 002423414 | Aparatura modułowa > Rozłączniki izolacyjne | Rozłączniki i aparatura bezpiecznikowa | Kategorie nie zostały zmienione w pliku importowym; mapowanie służy tylko audytowi atrybutów.
002423415/ETI | Rozłącznik izolacyjny 80A 4P SV 480 ETI 002423415 | Aparatura modułowa > Rozłączniki izolacyjne | Rozłączniki i aparatura bezpiecznikowa | Kategorie nie zostały zmienione w pliku importowym; mapowanie służy tylko audytowi atrybutów.
002423416/ETI | Rozłącznik izolacyjny 100A 4P SV 4100 ETI 002423416 | Aparatura modułowa > Rozłączniki izolacyjne | Rozłączniki i aparatura bezpiecznikowa | Kategorie nie zostały zmienione w pliku importowym; mapowanie służy tylko audytowi atrybutów.
002423417/ETI | Rozłącznik izolacyjny 125A 4P SV 4125 ETI 002423417 | Aparatura modułowa > Rozłączniki izolacyjne | Rozłączniki i aparatura bezpiecznikowa | Kategorie nie zostały zmienione w pliku importowym; mapowanie służy tylko audytowi atrybutów.
002471553/ETI | Sygnalizator obecności napięcia LED 3 kolory SON H-3K ETI 002471553 | Aparatura modułowa > Lampki sygnalizacyjne | Sterowanie i sygnalizacja | Kategorie nie zostały zmienione w pliku importowym; mapowanie służy tylko audytowi atrybutów.
002471556/ETI | Sygnalizator obecności napięcia LED 3 zielone diody SON H-3G ETI 002471556 | Aparatura modułowa > Lampki sygnalizacyjne | Sterowanie i sygnalizacja | Kategorie nie zostały zmienione w pliku importowym; mapowanie służy tylko audytowi atrybutów.
004671271/ETI | Rozłącznik izolacyjny 125A 3P ED2 125/3 ETI 004671271 | Aparatura modułowa > Rozłączniki izolacyjne | Rozłączniki i aparatura bezpiecznikowa | Kategorie nie zostały zmienione w pliku importowym; mapowanie służy tylko audytowi atrybutów.
004671272/ETI | Rozłącznik izolacyjny 160A 3P ED2 160/3 ETI 004671272 | Aparatura modułowa > Rozłączniki izolacyjne | Rozłączniki i aparatura bezpiecznikowa | Kategorie nie zostały zmienione w pliku importowym; mapowanie służy tylko audytowi atrybutów.
004671273/ETI | Rozłącznik izolacyjny 250A 3P ED2 250/3 ETI 004671273 | Aparatura modułowa > Rozłączniki izolacyjne | Rozłączniki i aparatura bezpiecznikowa | Kategorie nie zostały zmienione w pliku importowym; mapowanie służy tylko audytowi atrybutów.
002271001/ETI | Rozłącznik bezpiecznikowy D02 63A 1P STV D02 ETI 002271001 | Aparatura modułowa | Rozłączniki i aparatura bezpiecznikowa | Kategorie nie zostały zmienione w pliku importowym; mapowanie służy tylko audytowi atrybutów.
002271004/ETI | Rozłącznik bezpiecznikowy D02 63A 3P STV D02 ETI 002271004 | Aparatura modułowa | Rozłączniki i aparatura bezpiecznikowa | Kategorie nie zostały zmienione w pliku importowym; mapowanie służy tylko audytowi atrybutów.
002243020/ETI | Wstawka redukcyjna D01 do STV D02 16A szara ETI 002243020 | Aparatura modułowa | Akcesoria do aparatury modułowej | Kategorie nie zostały zmienione w pliku importowym; mapowanie służy tylko audytowi atrybutów.
002540004/ETI | Rozłącznik bezpiecznikowy 3P EFD 10 ETI 002540004 | Aparatura modułowa | Rozłączniki i aparatura bezpiecznikowa | Kategorie nie zostały zmienione w pliku importowym; mapowanie służy tylko audytowi atrybutów.
002570004/ETI | Rozłącznik bezpiecznikowy 3P EFD 22 ETI 002570004 | Aparatura modułowa | Rozłączniki i aparatura bezpiecznikowa | Kategorie nie zostały zmienione w pliku importowym; mapowanie służy tylko audytowi atrybutów.
002540203/ETI | Podstawa bezpiecznikowa DC 2P EFH 10 ETI 002540203 | Aparatura modułowa | Rozłączniki i aparatura bezpiecznikowa | Kategorie nie zostały zmienione w pliku importowym; mapowanie służy tylko audytowi atrybutów.

## Metodyka i źródła
Temat | Informacja
Zakres | 127 pozycji ETI z poprzedniego importu z opisami i FAQ. Import źródłowy oraz plik wymagań pozostały bez zmian.
Wymagania | Arkusz „Filtry per kategoria” z dostarczonego pliku; wymagany jest każdy wymieniony tam atrybut dla produktu właściwego typu.
Mapowanie | Kategorie w imporcie ETI są mniej szczegółowe niż w arkuszu wymagań. W audycie zastosowano kategorię wzorcową według typu produktu; nie zmieniono kategorii importu.
Nazwy atrybutów | Istniejące wartości zachowano, ale etykiety potrzebne filtrom ujednolicono do dokładnego zapisu z arkusza wymagań.
Liczba Modułów — ETIMAT 6 | Dla symboli ETIMAT 6 1p / 3p ETI podaje odpowiednio 1 / 3 szerokości modułowe na kartach produktów. W obrębie tej rodziny zastosowano regułę wyłącznie przy zgodności symbolu i układu biegunów.
Liczba Modułów — KZS-2M | ETI podaje 2 szerokości modułowe dla rodziny KZS-2M. Regułę zastosowano wyłącznie do symboli KZS-2M A/AC z układem 1P+N.
Źródło 1P | https://www.etigroup.eu/products-and-solutions/modular-current-and-residual-protective-devices-asti/miniature-circuit-breakers-mcb-and-accessories-etimat/miniature-circuit-breakers-mcb/002111512-etimat-6-1p-b6
Źródło 3P | https://www.etigroup.eu/products-and-solutions/modular-current-and-residual-protective-devices-asti/miniature-circuit-breakers-mcb-and-accessories-etimat/miniature-circuit-breakers-mcb/002115512-etimat-6-3p-b6
Źródło KZS-2M | https://www.etigroup.eu/products-and-solutions/modular-current-and-residual-protective-devices-asti/residual-and-overcurrent-protection-rcbo-and-accessories-kzs/residual-and-overcurrent-protection-rcbo/002173201-kzs-2m-a-b6-0-03
Ważne | Źródła modułów są kartami reprezentatywnymi rodzin/modeli, a nie osobną kartą każdego SKU. W razie wymogu potwierdzenia 1:1 przed importem sprawdź każdy kod producenta.
Warianty | Nie tworzono tagów wariantowych; plik wymagań opisuje też osie wariantów, ale to osobna konfiguracja sklepu poza uzupełnianiem atrybutów.