## Worksheet
id | Title | Content | SKU | Product Type | Parent Product ID | Atrybut Produktu: Barwa Lampek | Atrybut Produktu: Barwa światła | Atrybut Produktu: Budowa żyły | Atrybut Produktu: Charakterystyka Wyzwalania | Atrybut Produktu: Ciągłe Napięcie Robocze Uc [V] | Atrybut Produktu: Człon Nadmiarowy | Atrybut Produktu: Czujnik Zmierzchu | Atrybut Produktu: Czujnik Ruchu | Atrybut Produktu: Dane Producenta | Atrybut Produktu: Daszek | Atrybut Produktu: Długość | Atrybut Produktu: Do Modelu Puszek | Atrybut Produktu: Dodatkowe Funkcje | Atrybut Produktu: Dodatkowe Informacje | Atrybut Produktu: Drzwiczki | Atrybut Produktu: Ekranowany | Atrybut Produktu: Głębokość | Atrybut Produktu: Głośność [dB] | Atrybut Produktu: Gwarancja | Atrybut Produktu: Znamionowa Zwarciowa Zdolność Wyłączania Icn [kA] | Atrybut Produktu: Graniczna Zwarciowa Zdolność Wyłączania Icu [kA] | Atrybut Produktu: Ilość Kanałów | Atrybut Produktu: Ilość Lampek | Atrybut Produktu: Ilość Reflektorów | Atrybut Produktu: Konfiguracja Styków (NO/NC) | Atrybut Produktu: Ilość W Zestawie | Atrybut Produktu: Impedancja Falowa [Ohm] | Atrybut Produktu: Kąt Detekcji | Atrybut Produktu: Kąt świecenia [°] | Atrybut Produktu: Kategoria Kabli Sieciowych | Atrybut Produktu: Kategoria Użytkowania | Atrybut Produktu: Klapka | Atrybut Produktu: Klasa Energetyczna | Atrybut Produktu: Klasa Ograniczenia Energii | Atrybut Produktu: Klosz | Atrybut Produktu: Kolor | Atrybut Produktu: Kolor Producenta | Atrybut Produktu: Kolor Przewodu | Atrybut Produktu: Kolor Szkła | Atrybut Produktu: Kolory | Atrybut Produktu: Krotność | Atrybut Produktu: Kształt | Atrybut Produktu: Kształt żarówki | Atrybut Produktu: Łączny Prąd Udarowy Iimp [kA] | Atrybut Produktu: Liczba Biegunów | Atrybut Produktu: Liczba Faz | Atrybut Produktu: Liczba Gniazd | Atrybut Produktu: Liczba Kanałów łączności | Atrybut Produktu: Liczba Modułów | Atrybut Produktu: Pojemność (liczba Modułów CIMA) | Atrybut Produktu: Liczba Rzędów | Atrybut Produktu: Liczba Wejść | Atrybut Produktu: Liczba Wyjść | Atrybut Produktu: Liczba Zacisków | Atrybut Produktu: Liczba źródeł światła | Atrybut Produktu: Liczba żył | Atrybut Produktu: Maksymalna Moc DC [W] | Atrybut Produktu: Maksymalny Prąd Obciążenia [A] | Atrybut Produktu: Materiał | Atrybut Produktu: Materiał Powłoki | Atrybut Produktu: Moc [kWh] | Atrybut Produktu: Moc [W] | Atrybut Produktu: Możliwość łączenia | Atrybut Produktu: Na żyłę O Przekroju [mm2] | Atrybut Produktu: Napięcie [V] | Atrybut Produktu: Napięciowy Poziom Ochrony Up [kV] | Atrybut Produktu: Odporność Mechaniczna [N] | Atrybut Produktu: Odporność Na UV | Atrybut Produktu: Opakowanie | Atrybut Produktu: Optyka | Atrybut Produktu: Orientacja | Atrybut Produktu: Piktogram | Atrybut Produktu: Pilot | Atrybut Produktu: Podświetlenie | Atrybut Produktu: Podtyp Produktu | Atrybut Produktu: Pojemność [mAh] | Atrybut Produktu: Pojemność (liczba Modułów K45) | Atrybut Produktu: Prąd Znamionowy [A] | Atrybut Produktu: Znamionowy Warunkowy Prąd Zwarciowy [kA] | Atrybut Produktu: Producent | Atrybut Produktu: Przeciwblokada | Atrybut Produktu: Przekrój żyły [mm] | Atrybut Produktu: Przesłony Torów Prądowych | Atrybut Produktu: Przewód [mm²] | Atrybut Produktu: Regulacja Kąta | Atrybut Produktu: Rodzaj | Atrybut Produktu: Rodzaj Akcesoria | Atrybut Produktu: Rodzaj Baterii | Atrybut Produktu: Rodzaj Gniazda | Atrybut Produktu: Rodzaj łącznika | Atrybut Produktu: Rodzaj Przewodu | Atrybut Produktu: Rodzaj Ramki | Atrybut Produktu: Rodzaj Sieci | Atrybut Produktu: Rodzaj Szyny łączeniowej | Atrybut Produktu: Rozmiar | Atrybut Produktu: Rozmiar Wkładki Bezpiecznikowej | Atrybut Produktu: Seria | Atrybut Produktu: Skuteczność świetlna [lm/W] | Atrybut Produktu: Sonda | Atrybut Produktu: Sposób Montażu | Atrybut Produktu: Średnica | Atrybut Produktu: Średnica Wewnętrzna | Atrybut Produktu: Średnica Zewnętrzna | Atrybut Produktu: Stopień Ochrony [IP] | Atrybut Produktu: Stopień Odporności [IK] | Atrybut Produktu: Strumień świetlny [lm] | Atrybut Produktu: Styk Zdalnej Sygnalizacji | Atrybut Produktu: Symbol | Atrybut Produktu: Szerokość | Atrybut Produktu: Sztuk W Opakowaniu | Atrybut Produktu: Technologia Ogranicznika Przepięć | Atrybut Produktu: Temperatura Barwowa [K] | Atrybut Produktu: Trwałość [h] | Atrybut Produktu: Trzonek | Atrybut Produktu: Typ | Atrybut Produktu: Typ Czujnika | Atrybut Produktu: Typ Izolacji | Atrybut Produktu: Typ łączności | Atrybut Produktu: Typ Ogranicznika Przepięć (SPD) | Atrybut Produktu: Typ Produktu | Atrybut Produktu: Typ Wyłącznika | Atrybut Produktu: Typ Zacisków | Atrybut Produktu: Układ Biegunów | Atrybut Produktu: Uziemienie | Atrybut Produktu: Wariant | Atrybut Produktu: Wi-Fi | Atrybut Produktu: Wskaźnik Oddawania Barw | Atrybut Produktu: Wskaźnik Olśnienia [UGR] | Atrybut Produktu: Współpraca Ze ściemniaczem | Atrybut Produktu: Wykończenie Ramki | Atrybut Produktu: Wyłącznik | Atrybut Produktu: Wymiary [mm] | Atrybut Produktu: Wypełnienie żelem | Atrybut Produktu: Wysokość | Atrybut Produktu: Zakres Regulacji Kąta | Atrybut Produktu: Zakres Temperatury Pracy | Atrybut Produktu: Zasięg Detekcji | Atrybut Produktu: Zasilanie | Atrybut Produktu: Zastosowanie | Atrybut Produktu: Znamionowy Prąd Różnicowy IΔn [mA] | Atrybut Produktu: Znamionowy Prąd Wyładowczy In [kA] | Atrybut Produktu: Przekrój Poprzeczny [mm²] | Atrybut Produktu: Źródło światła | Atrybut Produktu: Źródło światła W Komplecie | Atrybut Produktu: Żyła Ochronna | Content | Shipping Class | Kategorie produktów | Wysyłka w ciągu | Backorders
20435 | Wyłącznik nadprądowy jednopolowy B16A ETI ETIMAT6 002111516 ETI | <strong>Wyłącznik nadprądowy jednopołowy ETI ETIMAT6 002111516</strong> o prądzie znamionowym 16A to solidne i niezawodne rozwiązanie do ochrony instalacji elektrycznych przed przeciążeniami i zwarciem. Produkowany przez renomowaną firmę ETI, ten wyłącznik nadprądowy zapewnia wysoką jakość wykonania i bezpieczeństwo działania, spełniając wymagania nawet najbardziej wymagających użytkowników. <h2>Wyłącznik nadprądowy jednopołowy B16A ETI ETIMAT6 002111516 - Cechy i zalety:</h2> Wyłącznik nadprądowy jednopołowy B16A ETI ETIMAT6 002111516 charakteryzuje się solidną konstrukcją i precyzyjnym wykonaniem, co gwarantuje niezawodność i długotrwałą pracę. Dzięki prądowi znamionowemu 16A, ten wyłącznik nadprądowy jest idealnym rozwiązaniem do domowych i małych instalacji elektrycznych. Jego prosty, ale funkcjonalny design sprawia, że jest łatwy w montażu i obsłudze. <h3>Specyfikacja techniczna:</h3> <ul> <li><strong>Nazwa Produktu:</strong> ETI WYŁĄCZNIK NADPRĄDOWY JEDNOPOLOWY B16A ETI ETIMAT6 002111516</li> <li><strong>Typ:</strong> Wyłącznik nadprądowy jednopołowy</li> <li><strong>Prąd znamionowy:</strong> 16A</li> <li><strong>Producent:</strong> ETI</li> <li><strong>Model:</strong> ETIMAT6 002111516</li> <li><strong>Zakres pracy:</strong> Do ochrony przed przeciążeniami i zwarciem</li> <li><strong>Napięcie znamionowe:</strong> 230/400V AC</li> <li><strong>Wyłącznik nadprądowy:</strong> Spełnia normy bezpieczeństwa i jakości</li> <li><strong>Funkcja:</strong> MCB</li> <li><strong>Prąd zwarciowy (kA):</strong> 6</li> <li><strong>Charakterystyka wyzwalania:</strong> B</li> <li><strong>Liczba biegunów:</strong> 1P</li> </ul> <h3>Zastosowanie wyłącznika nadprądowego ETI:</h3> Wyłącznik nadprądowy jednopołowy B16A znajduje zastosowanie głównie w domowych instalacjach elektrycznych, w małych firmach oraz w różnych obiektach komercyjnych. Jego głównym zadaniem jest ochrona przed przeciążeniami i zwarciem, zapewniając bezpieczeństwo użytkowników oraz sprzętu elektrycznego. Dzięki wysokiej jakości wykonania i solidnej konstrukcji, ten wyłącznik nadprądowy jest niezawodnym elementem każdej instalacji. | 002111516/ETI | simple | 0 |  |  |  | B |  |  |  |  | ETI, Jana Pawła II 18 06-100 Pułtusk, etipolam@etipolam.com.pl | [10 empty] | 6 | [24 empty] | 1 |  |  |  | 1 | [28 empty] | 16 |  | Eti | [5 empty] | Wyłącznik nadprądowy | [10 empty] | ETIMAT6 | [10 empty] | 002111516 | [11 empty] | Wyłącznik nadprądowy MCB |  |  | 1P | [22 empty] | <strong>Wyłącznik nadprądowy jednopołowy ETI ETIMAT6 002111516</strong> o prądzie znamionowym 16A to solidne i niezawodne rozwiązanie do ochrony instalacji elektrycznych przed przeciążeniami i zwarciem. Produkowany przez renomowaną firmę ETI, ten wyłącznik nadprądowy zapewnia wysoką jakość wykonania i bezpieczeństwo działania, spełniając wymagania nawet najbardziej wymagających użytkowników. <h2>Wyłącznik nadprądowy jednopołowy B16A ETI ETIMAT6 002111516 - Cechy i zalety:</h2> Wyłącznik nadprądowy jednopołowy B16A ETI ETIMAT6 002111516 charakteryzuje się solidną konstrukcją i precyzyjnym wykonaniem, co gwarantuje niezawodność i długotrwałą pracę. Dzięki prądowi znamionowemu 16A, ten wyłącznik nadprądowy jest idealnym rozwiązaniem do domowych i małych instalacji elektrycznych. Jego prosty, ale funkcjonalny design sprawia, że jest łatwy w montażu i obsłudze. <h3>Specyfikacja techniczna:</h3> <ul> <li><strong>Nazwa Produktu:</strong> ETI WYŁĄCZNIK NADPRĄDOWY JEDNOPOLOWY B16A ETI ETIMAT6 002111516</li> <li><strong>Typ:</strong> Wyłącznik nadprądowy jednopołowy</li> <li><strong>Prąd znamionowy:</strong> 16A</li> <li><strong>Producent:</strong> ETI</li> <li><strong>Model:</strong> ETIMAT6 002111516</li> <li><strong>Zakres pracy:</strong> Do ochrony przed przeciążeniami i zwarciem</li> <li><strong>Napięcie znamionowe:</strong> 230/400V AC</li> <li><strong>Wyłącznik nadprądowy:</strong> Spełnia normy bezpieczeństwa i jakości</li> <li><strong>Funkcja:</strong> MCB</li> <li><strong>Prąd zwarciowy (kA):</strong> 6</li> <li><strong>Charakterystyka wyzwalania:</strong> B</li> <li><strong>Liczba biegunów:</strong> 1P</li> </ul> <h3>Zastosowanie wyłącznika nadprądowego ETI:</h3> Wyłącznik nadprądowy jednopołowy B16A znajduje zastosowanie głównie w domowych instalacjach elektrycznych, w małych firmach oraz w różnych obiektach komercyjnych. Jego głównym zadaniem jest ochrona przed przeciążeniami i zwarciem, zapewniając bezpieczeństwo użytkowników oraz sprzętu elektrycznego. Dzięki wysokiej jakości wykonania i solidnej konstrukcji, ten wyłącznik nadprądowy jest niezawodnym elementem każdej instalacji. | Standard | Aparatura modułowa>Wyłączniki nadprądowe | Termin realizacji do potwierdzenia (około 7 dni) | notify
23523 | ETI ROZŁĄCZNIK IZOLACYJNY 3P 63A SV 363 002423314 | <strong>ETI Rozłącznik izolacyjny 3P 63A SV 363 002423314</strong> od renomowanego producenta ETI to wysokiej jakości urządzenie zapewniające niezawodne odłączanie instalacji elektrycznych od zasilania. Zaprojektowany z myślą o bezpieczeństwie i wydajności, ten rozłącznik izolacyjny spełnia najwyższe standardy jakości, co czyni go idealnym wyborem do różnych zastosowań przemysłowych i komercyjnych. <h2>ETI Rozłącznik izolacyjny 3P 63A SV 363 002423314 - Cechy i zalety:</h2> ETI Rozłącznik izolacyjny 3P 63A SV 363 002423314 wyróżnia się solidną konstrukcją i wytrzymałym wykonaniem, co gwarantuje niezawodność i trwałość. Jego niska strata mocy i wysoka sprawność sprawiają, że jest efektywnym rozwiązaniem do odłączania dużych obciążeń elektrycznych. Dzięki prądowi znamionowemu 63A i trójfazowej konstrukcji, ten rozłącznik izolacyjny jest idealny do zastosowań przemysłowych i komercyjnych. <h3>Specyfikacja techniczna:</h3> <ul> <li><strong>Nazwa Produktu:</strong> ETI ROZŁĄCZNIK IZOLACYJNY 3P 63A SV 363 002423314</li> <li><strong>Typ:</strong> Rozłącznik izolacyjny</li> <li><strong>Liczba biegunów:</strong> 3P (trójfazowy)</li> <li><strong>Prąd znamionowy:</strong> 63A</li> <li><strong>Producent:</strong> ETI</li> <li><strong>Waga: </strong>0.274kg</li> <li><strong>Model:</strong> SV 363 002423314</li> <li><strong>Materiał:</strong> Wysokiej jakości tworzywo sztuczne i metal</li> <li><strong>Zakres pracy:</strong> Do odłączania instalacji elektrycznych od zasilania</li> <li><strong>Odporność:</strong> Odporny na warunki środowiskowe</li> </ul> <h3>Zastosowanie:</h3> Rozłącznik izolacyjny znajduje zastosowanie głównie w instalacjach przemysłowych, komercyjnych oraz infrastrukturalnych, gdzie wymagane jest niezawodne i bezpieczne odłączanie obciążeń elektrycznych. Jego trójfazowa konstrukcja i wysoki prąd znamionowy czynią go idealnym do zastosowań w układach trójfazowych, gdzie potrzebne jest równomierne i stabilne odłączanie. | 002423314/ETI | simple | 0 | [8 empty] | ETI, Jana Pawła II 18 06-100 Pułtusk, etipolam@etipolam.com.pl | [35 empty] | 3 | [32 empty] | 63 |  | Eti | [5 empty] | Rozłączniki | [21 empty] | 002423314 | [11 empty] | Rozłącznik izolacyjny modułowy |  |  | 3P | [22 empty] | <strong>ETI Rozłącznik izolacyjny 3P 63A SV 363 002423314</strong> od renomowanego producenta ETI to wysokiej jakości urządzenie zapewniające niezawodne odłączanie instalacji elektrycznych od zasilania. Zaprojektowany z myślą o bezpieczeństwie i wydajności, ten rozłącznik izolacyjny spełnia najwyższe standardy jakości, co czyni go idealnym wyborem do różnych zastosowań przemysłowych i komercyjnych. <h2>ETI Rozłącznik izolacyjny 3P 63A SV 363 002423314 - Cechy i zalety:</h2> ETI Rozłącznik izolacyjny 3P 63A SV 363 002423314 wyróżnia się solidną konstrukcją i wytrzymałym wykonaniem, co gwarantuje niezawodność i trwałość. Jego niska strata mocy i wysoka sprawność sprawiają, że jest efektywnym rozwiązaniem do odłączania dużych obciążeń elektrycznych. Dzięki prądowi znamionowemu 63A i trójfazowej konstrukcji, ten rozłącznik izolacyjny jest idealny do zastosowań przemysłowych i komercyjnych. <h3>Specyfikacja techniczna:</h3> <ul> <li><strong>Nazwa Produktu:</strong> ETI ROZŁĄCZNIK IZOLACYJNY 3P 63A SV 363 002423314</li> <li><strong>Typ:</strong> Rozłącznik izolacyjny</li> <li><strong>Liczba biegunów:</strong> 3P (trójfazowy)</li> <li><strong>Prąd znamionowy:</strong> 63A</li> <li><strong>Producent:</strong> ETI</li> <li><strong>Waga: </strong>0.274kg</li> <li><strong>Model:</strong> SV 363 002423314</li> <li><strong>Materiał:</strong> Wysokiej jakości tworzywo sztuczne i metal</li> <li><strong>Zakres pracy:</strong> Do odłączania instalacji elektrycznych od zasilania</li> <li><strong>Odporność:</strong> Odporny na warunki środowiskowe</li> </ul> <h3>Zastosowanie:</h3> Rozłącznik izolacyjny znajduje zastosowanie głównie w instalacjach przemysłowych, komercyjnych oraz infrastrukturalnych, gdzie wymagane jest niezawodne i bezpieczne odłączanie obciążeń elektrycznych. Jego trójfazowa konstrukcja i wysoki prąd znamionowy czynią go idealnym do zastosowań w układach trójfazowych, gdzie potrzebne jest równomierne i stabilne odłączanie. | Standard | Aparatura modułowa>Rozłączniki i aparatura bezpiecznikowa | Termin realizacji do potwierdzenia (około 7 dni) | notify
23525 | ETI ROZŁĄCZNIK IZOLACYJNY 3P 100A SV 3100 002423316 | <strong>Rozłącznik izolacyjny 3P 100A SV 3100 002423316</strong> produkcji ETI to solidne i niezawodne rozwiązanie do odłączania instalacji elektrycznych od zasilania. Zaprojektowany z myślą o zapewnieniu bezpieczeństwa i niezawodności, ten rozłącznik izolacyjny spełnia najwyższe standardy jakości, co czyni go idealnym wyborem do różnych zastosowań w przemyśle, budownictwie i instalacjach komercyjnych. <h2>Rozłącznik izolacyjny 3P 100A SV 3100 002423316 - Cechy i zalety:</h2> <strong>Rozłącznik izolacyjny 3P 100A SV 3100 002423316</strong> wyróżnia się solidną konstrukcją i wytrzymałym wykonaniem, co zapewnia niezawodność i trwałość w ekstremalnych warunkach pracy. Jego wysoki prąd znamionowy 100A oraz trójfazowa konstrukcja czynią go idealnym rozwiązaniem do odłączania dużych obciążeń elektrycznych. Prosta obsługa i montaż sprawiają, że jest praktycznym narzędziem dla profesjonalistów i użytkowników domowych. <h3>Specyfikacja techniczna:</h3> <ul> <li><strong>Nazwa Produktu:</strong> ETI ROZŁĄCZNIK IZOLACYJNY 3P 100A SV 3100 002423316</li> <li><strong>Typ:</strong> Rozłącznik izolacyjny</li> <li><strong>Liczba biegunów:</strong> 3P (trójfazowy)</li> <li><strong>Prąd znamionowy:</strong> 100A</li> <li><strong>Producent:</strong> ETI</li> <li><strong>Model:</strong> SV 3100 002423316</li> <li><strong>Materiał:</strong> Wysokiej jakości tworzywo sztuczne i metal</li> <li><strong>Zakres pracy:</strong> Do odłączania instalacji elektrycznych od zasilania</li> <li><strong>Odporność:</strong> Odporny na warunki środowiskowe</li> </ul> <h3>Zastosowanie rozłącznika izolacyjnego ETI:</h3> Rozłącznik izolacyjny jest idealnym rozwiązaniem do zastosowań w przemyśle, budownictwie, instalacjach komercyjnych oraz rolniczych, gdzie wymagane jest niezawodne odłączanie dużych obciążeń elektrycznych. Jego trójfazowa konstrukcja oraz wysoki prąd znamionowy czynią go idealnym do zastosowań w układach trójfazowych, gdzie potrzebne jest równomierne i stabilne odłączanie. | 002423316/ETI | simple | 0 | [8 empty] | ETI, Jana Pawła II 18 06-100 Pułtusk, etipolam@etipolam.com.pl | [35 empty] | 3 | [32 empty] | 100 |  | Eti | [5 empty] | Rozłączniki | [21 empty] | 002423316 | [11 empty] | Rozłącznik izolacyjny modułowy |  |  | 3P | [22 empty] | <strong>Rozłącznik izolacyjny 3P 100A SV 3100 002423316</strong> produkcji ETI to solidne i niezawodne rozwiązanie do odłączania instalacji elektrycznych od zasilania. Zaprojektowany z myślą o zapewnieniu bezpieczeństwa i niezawodności, ten rozłącznik izolacyjny spełnia najwyższe standardy jakości, co czyni go idealnym wyborem do różnych zastosowań w przemyśle, budownictwie i instalacjach komercyjnych. <h2>Rozłącznik izolacyjny 3P 100A SV 3100 002423316 - Cechy i zalety:</h2> <strong>Rozłącznik izolacyjny 3P 100A SV 3100 002423316</strong> wyróżnia się solidną konstrukcją i wytrzymałym wykonaniem, co zapewnia niezawodność i trwałość w ekstremalnych warunkach pracy. Jego wysoki prąd znamionowy 100A oraz trójfazowa konstrukcja czynią go idealnym rozwiązaniem do odłączania dużych obciążeń elektrycznych. Prosta obsługa i montaż sprawiają, że jest praktycznym narzędziem dla profesjonalistów i użytkowników domowych. <h3>Specyfikacja techniczna:</h3> <ul> <li><strong>Nazwa Produktu:</strong> ETI ROZŁĄCZNIK IZOLACYJNY 3P 100A SV 3100 002423316</li> <li><strong>Typ:</strong> Rozłącznik izolacyjny</li> <li><strong>Liczba biegunów:</strong> 3P (trójfazowy)</li> <li><strong>Prąd znamionowy:</strong> 100A</li> <li><strong>Producent:</strong> ETI</li> <li><strong>Model:</strong> SV 3100 002423316</li> <li><strong>Materiał:</strong> Wysokiej jakości tworzywo sztuczne i metal</li> <li><strong>Zakres pracy:</strong> Do odłączania instalacji elektrycznych od zasilania</li> <li><strong>Odporność:</strong> Odporny na warunki środowiskowe</li> </ul> <h3>Zastosowanie rozłącznika izolacyjnego ETI:</h3> Rozłącznik izolacyjny jest idealnym rozwiązaniem do zastosowań w przemyśle, budownictwie, instalacjach komercyjnych oraz rolniczych, gdzie wymagane jest niezawodne odłączanie dużych obciążeń elektrycznych. Jego trójfazowa konstrukcja oraz wysoki prąd znamionowy czynią go idealnym do zastosowań w układach trójfazowych, gdzie potrzebne jest równomierne i stabilne odłączanie. | Standard | Aparatura modułowa>Rozłączniki i aparatura bezpiecznikowa | Termin realizacji do potwierdzenia (około 7 dni) | notify
23527 | ETI ROZŁĄCZNIK IZOLACYJNY 4P 63A SV 463 002423414 | <h1>ETI ROZŁĄCZNIK IZOLACYJNY 4P 63A SV 463 002423414</h1> Rozłącznik izolacyjny 4P 63A SV 463 002423414 firmy ETI to solidne i niezawodne rozwiązanie do bezpiecznego odłączania instalacji elektrycznych. Zapewniając wysoką jakość wykonania i zgodność z najnowszymi normami bezpieczeństwa, ten rozłącznik izolacyjny sprawdzi się doskonale w różnorodnych zastosowaniach przemysłowych i komercyjnych. <h2> Cechy i zalety:</h2> Rozłącznik izolacyjny 4P 63A SV 463 002423414 wyróżnia się solidną konstrukcją i trwałym wykonaniem, co zapewnia niezawodność i długotrwałą pracę. Dzięki czterem biegunom i prądowi znamionowemu 63A, jest idealnym rozwiązaniem do odłączania trójfazowych obciążeń elektrycznych. Jego prosty design i łatwa obsługa sprawiają, że jest praktycznym narzędziem dla każdego użytkownika. <h3>Specyfikacja techniczna:</h3> <ul> <li><strong>Nazwa Produktu:</strong> ETI ROZŁĄCZNIK IZOLACYJNY 4P 63A SV 463 002423414</li> <li><strong>Typ:</strong> Rozłącznik izolacyjny</li> <li><strong>Liczba biegunów:</strong> 4P (czterobiegunowy)</li> <li><strong>Prąd znamionowy:</strong> 63A</li> <li><strong>Producent:</strong> ETI</li> <li><strong>Model:</strong> SV 463 002423414</li> <li><strong>Materiał:</strong> Wysokiej jakości tworzywo sztuczne i metal</li> <li><strong>Zakres pracy:</strong> Do odłączania instalacji elektrycznych od zasilania</li> <li><strong>Odporność:</strong> Odporny na warunki środowiskowe</li> </ul> <h3>Zastosowanie:</h3> Rozłącznik izolacyjny 4P 63A SV 463 002423414 jest idealnym rozwiązaniem do zastosowań w przemyśle, budownictwie, instalacjach komercyjnych oraz rolniczych, gdzie wymagane jest niezawodne odłączanie trójfazowych obciążeń elektrycznych. Dzięki swojej trwałej konstrukcji i wysokiemu prądowi znamionowemu, sprawdzi się doskonale w różnorodnych warunkach pracy. | 002423414/ETI | simple | 0 | [8 empty] | ETI, Jana Pawła II 18 06-100 Pułtusk, etipolam@etipolam.com.pl | [35 empty] | 4 | [32 empty] | 63 |  | Eti | [5 empty] | Rozłączniki | [21 empty] | 002423414 | [11 empty] | Rozłącznik izolacyjny modułowy |  |  | 4P | [22 empty] | <h1>ETI ROZŁĄCZNIK IZOLACYJNY 4P 63A SV 463 002423414</h1> Rozłącznik izolacyjny 4P 63A SV 463 002423414 firmy ETI to solidne i niezawodne rozwiązanie do bezpiecznego odłączania instalacji elektrycznych. Zapewniając wysoką jakość wykonania i zgodność z najnowszymi normami bezpieczeństwa, ten rozłącznik izolacyjny sprawdzi się doskonale w różnorodnych zastosowaniach przemysłowych i komercyjnych. <h2> Cechy i zalety:</h2> Rozłącznik izolacyjny 4P 63A SV 463 002423414 wyróżnia się solidną konstrukcją i trwałym wykonaniem, co zapewnia niezawodność i długotrwałą pracę. Dzięki czterem biegunom i prądowi znamionowemu 63A, jest idealnym rozwiązaniem do odłączania trójfazowych obciążeń elektrycznych. Jego prosty design i łatwa obsługa sprawiają, że jest praktycznym narzędziem dla każdego użytkownika. <h3>Specyfikacja techniczna:</h3> <ul> <li><strong>Nazwa Produktu:</strong> ETI ROZŁĄCZNIK IZOLACYJNY 4P 63A SV 463 002423414</li> <li><strong>Typ:</strong> Rozłącznik izolacyjny</li> <li><strong>Liczba biegunów:</strong> 4P (czterobiegunowy)</li> <li><strong>Prąd znamionowy:</strong> 63A</li> <li><strong>Producent:</strong> ETI</li> <li><strong>Model:</strong> SV 463 002423414</li> <li><strong>Materiał:</strong> Wysokiej jakości tworzywo sztuczne i metal</li> <li><strong>Zakres pracy:</strong> Do odłączania instalacji elektrycznych od zasilania</li> <li><strong>Odporność:</strong> Odporny na warunki środowiskowe</li> </ul> <h3>Zastosowanie:</h3> Rozłącznik izolacyjny 4P 63A SV 463 002423414 jest idealnym rozwiązaniem do zastosowań w przemyśle, budownictwie, instalacjach komercyjnych oraz rolniczych, gdzie wymagane jest niezawodne odłączanie trójfazowych obciążeń elektrycznych. Dzięki swojej trwałej konstrukcji i wysokiemu prądowi znamionowemu, sprawdzi się doskonale w różnorodnych warunkach pracy. | Standard | Aparatura modułowa>Rozłączniki i aparatura bezpiecznikowa | Termin realizacji do potwierdzenia (około 7 dni) | notify
23529 | ETI ROZŁĄCZNIK IZOLACYJNY 4P 100A SV 4100 002423416 | Rozłącznik izolacyjny 4P 100A SV 4100 002423416, wyprodukowany przez renomowaną firmę ETI, to solidne i niezawodne rozwiązanie do bezpiecznego odłączania instalacji elektrycznych. Zaprojektowany z myślą o zapewnieniu niezawodności, bezpieczeństwa i wydajności, ten rozłącznik izolacyjny spełnia najwyższe standardy jakości, co czyni go idealnym wyborem dla różnorodnych zastosowań w przemyśle, budownictwie i instalacjach komercyjnych. <h2>Rozłącznik izolacyjny 4P 100A SV 4100 002423416 - Cechy i zalety:</h2> Rozłącznik izolacyjny 4P 100A SV 4100 002423416 wyróżnia się solidną konstrukcją i trwałym wykonaniem, co zapewnia niezawodność i długotrwałą pracę nawet w najbardziej wymagających warunkach. Dzięki czterem biegunom i wysokiemu prądowi znamionowemu 100A, jest idealnym rozwiązaniem do odłączania trójfazowych obciążeń elektrycznych. Prosty design i łatwa obsługa sprawiają, że jest praktycznym narzędziem dla profesjonalistów i użytkowników domowych. <h3>Specyfikacja techniczna:</h3> <ul> <li><strong>Nazwa Produktu:</strong> ETI ROZŁĄCZNIK IZOLACYJNY 4P 100A SV 4100 002423416</li> <li><strong>Typ:</strong> Rozłącznik izolacyjny</li> <li><strong>Liczba biegunów:</strong> 4P (czterobiegunowy)</li> <li><strong>Prąd znamionowy:</strong> 100A</li> <li><strong>Producent:</strong> ETI</li> <li><strong>Model:</strong> SV 4100 002423416</li> <li><strong>Materiał:</strong> Wysokiej jakości tworzywo sztuczne i metal</li> <li><strong>Zakres pracy:</strong> Do odłączania instalacji elektrycznych od zasilania</li> <li><strong>Odporność:</strong> Odporny na warunki środowiskowe</li> </ul> <h3>Zastosowanie:</h3> Rozłącznik izolacyjny znajduje zastosowanie głównie w przemyśle, budownictwie, instalacjach komercyjnych oraz rolniczych, gdzie wymagane jest niezawodne odłączanie trójfazowych obciążeń elektrycznych. Dzięki swojej trwałej konstrukcji i wysokiemu prądowi znamionowemu, sprawdzi się doskonale w różnorodnych warunkach pracy. | 002423416/ETI | simple | 0 | [8 empty] | ETI, Jana Pawła II 18 06-100 Pułtusk, etipolam@etipolam.com.pl | [35 empty] | 4 | [32 empty] | 100 |  | Eti | [5 empty] | Rozłączniki | [21 empty] | 002423416 | [11 empty] | Rozłącznik izolacyjny modułowy |  |  | 4P | [22 empty] | Rozłącznik izolacyjny 4P 100A SV 4100 002423416, wyprodukowany przez renomowaną firmę ETI, to solidne i niezawodne rozwiązanie do bezpiecznego odłączania instalacji elektrycznych. Zaprojektowany z myślą o zapewnieniu niezawodności, bezpieczeństwa i wydajności, ten rozłącznik izolacyjny spełnia najwyższe standardy jakości, co czyni go idealnym wyborem dla różnorodnych zastosowań w przemyśle, budownictwie i instalacjach komercyjnych. <h2>Rozłącznik izolacyjny 4P 100A SV 4100 002423416 - Cechy i zalety:</h2> Rozłącznik izolacyjny 4P 100A SV 4100 002423416 wyróżnia się solidną konstrukcją i trwałym wykonaniem, co zapewnia niezawodność i długotrwałą pracę nawet w najbardziej wymagających warunkach. Dzięki czterem biegunom i wysokiemu prądowi znamionowemu 100A, jest idealnym rozwiązaniem do odłączania trójfazowych obciążeń elektrycznych. Prosty design i łatwa obsługa sprawiają, że jest praktycznym narzędziem dla profesjonalistów i użytkowników domowych. <h3>Specyfikacja techniczna:</h3> <ul> <li><strong>Nazwa Produktu:</strong> ETI ROZŁĄCZNIK IZOLACYJNY 4P 100A SV 4100 002423416</li> <li><strong>Typ:</strong> Rozłącznik izolacyjny</li> <li><strong>Liczba biegunów:</strong> 4P (czterobiegunowy)</li> <li><strong>Prąd znamionowy:</strong> 100A</li> <li><strong>Producent:</strong> ETI</li> <li><strong>Model:</strong> SV 4100 002423416</li> <li><strong>Materiał:</strong> Wysokiej jakości tworzywo sztuczne i metal</li> <li><strong>Zakres pracy:</strong> Do odłączania instalacji elektrycznych od zasilania</li> <li><strong>Odporność:</strong> Odporny na warunki środowiskowe</li> </ul> <h3>Zastosowanie:</h3> Rozłącznik izolacyjny znajduje zastosowanie głównie w przemyśle, budownictwie, instalacjach komercyjnych oraz rolniczych, gdzie wymagane jest niezawodne odłączanie trójfazowych obciążeń elektrycznych. Dzięki swojej trwałej konstrukcji i wysokiemu prądowi znamionowemu, sprawdzi się doskonale w różnorodnych warunkach pracy. | Standard | Aparatura modułowa>Rozłączniki i aparatura bezpiecznikowa | Termin realizacji do potwierdzenia (około 7 dni) | notify
23531 | ETI WYŁĄCZNIK NADPRĄDOWY 1P B 10A ETIMAT6 002111514 | Wyłącznik nadprądowy 1P B 10A ETIMAT6 002111514, produkowany przez renomowaną firmę ETI, to niezawodne rozwiązanie zapewniające bezpieczeństwo i ochronę przed przeciążeniami w instalacjach elektrycznych. Zgodny z najnowszymi standardami bezpieczeństwa, ten wyłącznik nadprądowy zapewnia spokój i pewność działania. <h2>Wyłącznik nadprądowy 1P B 10A ETIMAT6 002111514 - Cechy i zalety:</h2> Wyłącznik nadprądowy 1P B 10A ETIMAT6 002111514 cechuje solidna konstrukcja i wysoka jakość wykonania, gwarantujące niezawodność i trwałość. Jego prąd znamionowy wynoszący 10A oraz jednofazowa konstrukcja czynią go idealnym rozwiązaniem do ochrony przed przeciążeniami w instalacjach jednofazowych. Prosta obsługa i montaż sprawiają, że jest praktycznym narzędziem dla każdego użytkownika. <h3>Specyfikacja techniczna:</h3> <ul> <li><strong>Nazwa Produktu:</strong> ETI WYŁĄCZNIK NADPRĄDOWY 1P B 10A ETIMAT6 002111514</li> <li><strong>Typ:</strong> Wyłącznik nadprądowy</li> <li><strong>Liczba biegunów:</strong> 1P (jednofazowy)</li> <li><strong>Prąd znamionowy:</strong> 10A</li> <li><strong>Seria:</strong> ETIMAT6</li> <li><strong>Producent:</strong> ETI</li> <li><strong>Model:</strong> 002111514</li> <li><strong>Materiał:</strong> Wysokiej jakości tworzywo sztuczne i metal</li> <li><strong>Zakres pracy:</strong> Ochrona przed przeciążeniami w instalacjach elektrycznych</li> <li><strong>Odporność:</strong> Odporny na warunki środowiskowe</li> </ul> <h3>Zastosowanie:</h3> Wyłącznik nadprądowy ETIMAT6 znajduje zastosowanie głównie w instalacjach jednofazowych, gdzie wymagana jest ochrona przed przeciążeniami i zwarciami. Jest idealnym rozwiązaniem do zastosowań domowych, biurowych oraz w małych zakładach przemysłowych. Dzięki swojej solidnej konstrukcji i wysokiej jakości wykonania, zapewnia skuteczną ochronę urządzeń elektrycznych i instalacji. | 002111514/ETI | simple | 0 |  |  |  | B |  |  |  |  | ETI, Jana Pawła II 18 06-100 Pułtusk, etipolam@etipolam.com.pl | [10 empty] | 6 | [24 empty] | 1 |  |  |  | 1 | [28 empty] | 10 |  | Eti | [5 empty] | Wyłącznik nadprądowy | [10 empty] | ETIMAT6 | [10 empty] | 002111514 | [11 empty] | Wyłącznik nadprądowy MCB |  |  | 1P | [22 empty] | Wyłącznik nadprądowy 1P B 10A ETIMAT6 002111514, produkowany przez renomowaną firmę ETI, to niezawodne rozwiązanie zapewniające bezpieczeństwo i ochronę przed przeciążeniami w instalacjach elektrycznych. Zgodny z najnowszymi standardami bezpieczeństwa, ten wyłącznik nadprądowy zapewnia spokój i pewność działania. <h2>Wyłącznik nadprądowy 1P B 10A ETIMAT6 002111514 - Cechy i zalety:</h2> Wyłącznik nadprądowy 1P B 10A ETIMAT6 002111514 cechuje solidna konstrukcja i wysoka jakość wykonania, gwarantujące niezawodność i trwałość. Jego prąd znamionowy wynoszący 10A oraz jednofazowa konstrukcja czynią go idealnym rozwiązaniem do ochrony przed przeciążeniami w instalacjach jednofazowych. Prosta obsługa i montaż sprawiają, że jest praktycznym narzędziem dla każdego użytkownika. <h3>Specyfikacja techniczna:</h3> <ul> <li><strong>Nazwa Produktu:</strong> ETI WYŁĄCZNIK NADPRĄDOWY 1P B 10A ETIMAT6 002111514</li> <li><strong>Typ:</strong> Wyłącznik nadprądowy</li> <li><strong>Liczba biegunów:</strong> 1P (jednofazowy)</li> <li><strong>Prąd znamionowy:</strong> 10A</li> <li><strong>Seria:</strong> ETIMAT6</li> <li><strong>Producent:</strong> ETI</li> <li><strong>Model:</strong> 002111514</li> <li><strong>Materiał:</strong> Wysokiej jakości tworzywo sztuczne i metal</li> <li><strong>Zakres pracy:</strong> Ochrona przed przeciążeniami w instalacjach elektrycznych</li> <li><strong>Odporność:</strong> Odporny na warunki środowiskowe</li> </ul> <h3>Zastosowanie:</h3> Wyłącznik nadprądowy ETIMAT6 znajduje zastosowanie głównie w instalacjach jednofazowych, gdzie wymagana jest ochrona przed przeciążeniami i zwarciami. Jest idealnym rozwiązaniem do zastosowań domowych, biurowych oraz w małych zakładach przemysłowych. Dzięki swojej solidnej konstrukcji i wysokiej jakości wykonania, zapewnia skuteczną ochronę urządzeń elektrycznych i instalacji. | Standard | Aparatura modułowa>Wyłączniki nadprądowe | Termin realizacji do potwierdzenia (około 7 dni) | notify
23534 | ETI WYŁĄCZNIK NADPRĄDOWY 1P B 20A ETIMAT6 002111517 | Wyłącznik nadprądowy 1P B 20A ETIMAT6 002111517, wyprodukowany przez renomowaną firmę ETI, to solidne i niezawodne rozwiązanie do ochrony instalacji elektrycznych przed przeciążeniami. Zapewniając wysoką jakość wykonania i zgodność z najnowszymi standardami bezpieczeństwa, ten wyłącznik nadprądowy doskonale sprawdzi się w różnych zastosowaniach w przemyśle, budownictwie i instalacjach komercyjnych. <h2>Wyłącznik nadprądowy 1P B 20A ETIMAT6 002111517 - Cechy i zalety:</h2> Wyłącznik nadprądowy 1P B 20A ETIMAT6 002111517 charakteryzuje solidna konstrukcja i trwałe wykonanie, gwarantujące niezawodność i długotrwałą pracę nawet w wymagających warunkach. Jego prąd znamionowy wynoszący 20A oraz jednofazowa konstrukcja czynią go idealnym rozwiązaniem do ochrony przed przeciążeniami w instalacjach jednofazowych. Prosty design i łatwa obsługa sprawiają, że jest praktycznym narzędziem dla każdego użytkownika. <h3>Specyfikacja techniczna:</h3> <ul> <li><strong>Nazwa Produktu:</strong> ETI WYŁĄCZNIK NADPRĄDOWY 1P B 20A ETIMAT6 002111517</li> <li><strong>Typ:</strong> Wyłącznik nadprądowy</li> <li><strong>Liczba biegunów:</strong> 1P (jednofazowy)</li> <li><strong>Prąd znamionowy:</strong> 20A</li> <li><strong>Seria:</strong> ETIMAT6</li> <li><strong>Producent:</strong> ETI</li> <li><strong>Model:</strong> 002111517</li> <li><strong>Materiał:</strong> Wysokiej jakości tworzywo sztuczne i metal</li> <li><strong>Zakres pracy:</strong> Ochrona przed przeciążeniami w instalacjach elektrycznych</li> <li><strong>Odporność:</strong> Odporny na warunki środowiskowe</li> </ul> <h3>Zastosowanie:</h3> Wyłącznik nadprądowy ETIMAT6 znajduje zastosowanie głównie w instalacjach jednofazowych, gdzie wymagana jest ochrona przed przeciążeniami i zwarciami. Jest idealnym rozwiązaniem do zastosowań domowych, biurowych oraz w małych zakładach przemysłowych. Dzięki swojej solidnej konstrukcji i wysokiej jakości wykonania, zapewnia skuteczną ochronę urządzeń elektrycznych i instalacji. | 002111517/ETI | simple | 0 |  |  |  | B |  |  |  |  | ETI, Jana Pawła II 18 06-100 Pułtusk, etipolam@etipolam.com.pl | [10 empty] | 6 | [24 empty] | 1 |  |  |  | 1 | [28 empty] | 20 |  | Eti | [5 empty] | Wyłącznik nadprądowy | [10 empty] | ETIMAT6 | [10 empty] | 002111517 | [11 empty] | Wyłącznik nadprądowy MCB |  |  | 1P | [22 empty] | Wyłącznik nadprądowy 1P B 20A ETIMAT6 002111517, wyprodukowany przez renomowaną firmę ETI, to solidne i niezawodne rozwiązanie do ochrony instalacji elektrycznych przed przeciążeniami. Zapewniając wysoką jakość wykonania i zgodność z najnowszymi standardami bezpieczeństwa, ten wyłącznik nadprądowy doskonale sprawdzi się w różnych zastosowaniach w przemyśle, budownictwie i instalacjach komercyjnych. <h2>Wyłącznik nadprądowy 1P B 20A ETIMAT6 002111517 - Cechy i zalety:</h2> Wyłącznik nadprądowy 1P B 20A ETIMAT6 002111517 charakteryzuje solidna konstrukcja i trwałe wykonanie, gwarantujące niezawodność i długotrwałą pracę nawet w wymagających warunkach. Jego prąd znamionowy wynoszący 20A oraz jednofazowa konstrukcja czynią go idealnym rozwiązaniem do ochrony przed przeciążeniami w instalacjach jednofazowych. Prosty design i łatwa obsługa sprawiają, że jest praktycznym narzędziem dla każdego użytkownika. <h3>Specyfikacja techniczna:</h3> <ul> <li><strong>Nazwa Produktu:</strong> ETI WYŁĄCZNIK NADPRĄDOWY 1P B 20A ETIMAT6 002111517</li> <li><strong>Typ:</strong> Wyłącznik nadprądowy</li> <li><strong>Liczba biegunów:</strong> 1P (jednofazowy)</li> <li><strong>Prąd znamionowy:</strong> 20A</li> <li><strong>Seria:</strong> ETIMAT6</li> <li><strong>Producent:</strong> ETI</li> <li><strong>Model:</strong> 002111517</li> <li><strong>Materiał:</strong> Wysokiej jakości tworzywo sztuczne i metal</li> <li><strong>Zakres pracy:</strong> Ochrona przed przeciążeniami w instalacjach elektrycznych</li> <li><strong>Odporność:</strong> Odporny na warunki środowiskowe</li> </ul> <h3>Zastosowanie:</h3> Wyłącznik nadprądowy ETIMAT6 znajduje zastosowanie głównie w instalacjach jednofazowych, gdzie wymagana jest ochrona przed przeciążeniami i zwarciami. Jest idealnym rozwiązaniem do zastosowań domowych, biurowych oraz w małych zakładach przemysłowych. Dzięki swojej solidnej konstrukcji i wysokiej jakości wykonania, zapewnia skuteczną ochronę urządzeń elektrycznych i instalacji. | Standard | Aparatura modułowa>Wyłączniki nadprądowe | Termin realizacji do potwierdzenia (około 7 dni) | notify
23536 | ETI WYŁĄCZNIK NADPRĄDOWY 3P B 16A ETIMAT6 002115516 | Wyłącznik nadprądowy 3P B 16A ETIMAT6 002115516, wyprodukowany przez renomowaną firmę ETI, to solidne i niezawodne rozwiązanie do ochrony instalacji elektrycznych przed przeciążeniami. Zgodny z najnowszymi standardami bezpieczeństwa, ten wyłącznik nadprądowy zapewnia spokój i pewność działania w różnorodnych zastosowaniach przemysłowych i komercyjnych. <h2>Wyłącznik nadprądowy 3P B 16A ETIMAT6 002115516 - Cechy i zalety:</h2> Wyłącznik nadprądowy 3P B 16A ETIMAT6 002115516 charakteryzuje solidna konstrukcja i trwałe wykonanie, gwarantujące niezawodność i długotrwałą pracę nawet w wymagających warunkach. Jego prąd znamionowy wynoszący 16A oraz trójfazowa konstrukcja czynią go idealnym rozwiązaniem do ochrony przed przeciążeniami w instalacjach trójfazowych. Prosty design i łatwa obsługa sprawiają, że jest praktycznym narzędziem dla każdego użytkownika. <h3>Specyfikacja techniczna:</h3> <ul> <li><strong>Nazwa Produktu:</strong> ETI WYŁĄCZNIK NADPRĄDOWY 3P B 16A ETIMAT6 002115516</li> <li><strong>Typ:</strong> Wyłącznik nadprądowy</li> <li><strong>Liczba biegunów:</strong> 3P (trójfazowy)</li> <li><strong>Prąd znamionowy:</strong> 16A</li> <li><strong>Seria:</strong> ETIMAT6</li> <li><strong>Producent:</strong> ETI</li> <li><strong>Model:</strong> 002115516</li> <li><strong>Materiał:</strong> Wysokiej jakości tworzywo sztuczne i metal</li> <li><strong>Zakres pracy:</strong> Ochrona przed przeciążeniami w instalacjach elektrycznych</li> <li><strong>Odporność:</strong> Odporny na warunki środowiskowe</li> </ul> <h3>Zastosowanie:</h3> Wyłącznik nadprądowy ETIMAT6 znajduje zastosowanie głównie w instalacjach trójfazowych, gdzie wymagana jest ochrona przed przeciążeniami i zwarciami. Jest idealnym rozwiązaniem do zastosowań przemysłowych, budownictwa, instalacji komercyjnych oraz rolniczych. Dzięki swojej solidnej konstrukcji i wysokiej jakości wykonania, zapewnia skuteczną ochronę urządzeń elektrycznych i instalacji. | 002115516/ETI | simple | 0 |  |  |  | B |  |  |  |  | ETI, Jana Pawła II 18 06-100 Pułtusk, etipolam@etipolam.com.pl | [10 empty] | 6 | [24 empty] | 3 |  |  |  | 3 | [28 empty] | 16 |  | Eti | [5 empty] | Wyłącznik nadprądowy | [10 empty] | ETIMAT6 | [10 empty] | 002115516 | [11 empty] | Wyłącznik nadprądowy MCB |  |  | 3P | [22 empty] | Wyłącznik nadprądowy 3P B 16A ETIMAT6 002115516, wyprodukowany przez renomowaną firmę ETI, to solidne i niezawodne rozwiązanie do ochrony instalacji elektrycznych przed przeciążeniami. Zgodny z najnowszymi standardami bezpieczeństwa, ten wyłącznik nadprądowy zapewnia spokój i pewność działania w różnorodnych zastosowaniach przemysłowych i komercyjnych. <h2>Wyłącznik nadprądowy 3P B 16A ETIMAT6 002115516 - Cechy i zalety:</h2> Wyłącznik nadprądowy 3P B 16A ETIMAT6 002115516 charakteryzuje solidna konstrukcja i trwałe wykonanie, gwarantujące niezawodność i długotrwałą pracę nawet w wymagających warunkach. Jego prąd znamionowy wynoszący 16A oraz trójfazowa konstrukcja czynią go idealnym rozwiązaniem do ochrony przed przeciążeniami w instalacjach trójfazowych. Prosty design i łatwa obsługa sprawiają, że jest praktycznym narzędziem dla każdego użytkownika. <h3>Specyfikacja techniczna:</h3> <ul> <li><strong>Nazwa Produktu:</strong> ETI WYŁĄCZNIK NADPRĄDOWY 3P B 16A ETIMAT6 002115516</li> <li><strong>Typ:</strong> Wyłącznik nadprądowy</li> <li><strong>Liczba biegunów:</strong> 3P (trójfazowy)</li> <li><strong>Prąd znamionowy:</strong> 16A</li> <li><strong>Seria:</strong> ETIMAT6</li> <li><strong>Producent:</strong> ETI</li> <li><strong>Model:</strong> 002115516</li> <li><strong>Materiał:</strong> Wysokiej jakości tworzywo sztuczne i metal</li> <li><strong>Zakres pracy:</strong> Ochrona przed przeciążeniami w instalacjach elektrycznych</li> <li><strong>Odporność:</strong> Odporny na warunki środowiskowe</li> </ul> <h3>Zastosowanie:</h3> Wyłącznik nadprądowy ETIMAT6 znajduje zastosowanie głównie w instalacjach trójfazowych, gdzie wymagana jest ochrona przed przeciążeniami i zwarciami. Jest idealnym rozwiązaniem do zastosowań przemysłowych, budownictwa, instalacji komercyjnych oraz rolniczych. Dzięki swojej solidnej konstrukcji i wysokiej jakości wykonania, zapewnia skuteczną ochronę urządzeń elektrycznych i instalacji. | Standard | Aparatura modułowa>Wyłączniki nadprądowe | Termin realizacji do potwierdzenia (około 7 dni) | notify
23538 | ETI WYŁĄCZNIK NADPRĄDOWY 3P B 20A ETIMAT6 002115517 | Wyłącznik nadprądowy 3P B 20A ETIMAT6 002115517, produkowany przez renomowaną firmę ETI, to solidne i niezawodne rozwiązanie do zabezpieczania instalacji elektrycznych przed przeciążeniami. Stworzony z myślą o zapewnieniu bezpieczeństwa i niezawodności, ten wyłącznik nadprądowy spełnia najwyższe standardy jakości, co czyni go idealnym wyborem do różnych zastosowań w przemyśle, budownictwie i instalacjach komercyjnych. <h2>Wyłącznik nadprądowy 3P B 20A ETIMAT6 002115517 - Cechy i zalety:</h2> Wyłącznik nadprądowy 3P B 20A ETIMAT6 002115517 wyróżnia się solidną konstrukcją i wytrzymałym wykonaniem, co zapewnia niezawodność i trwałość nawet w trudnych warunkach pracy. Jego prąd znamionowy wynoszący 20A oraz trójfazowa konstrukcja sprawiają, że jest idealnym rozwiązaniem do zabezpieczania instalacji trójfazowych przed przeciążeniami. Prosta obsługa i montaż czynią go praktycznym narzędziem dla profesjonalistów i użytkowników domowych. <h3>Specyfikacja techniczna:</h3> <ul> <li><strong>Nazwa Produktu:</strong> ETI WYŁĄCZNIK NADPRĄDOWY 3P B 20A ETIMAT6 002115517</li> <li><strong>Typ:</strong> Wyłącznik nadprądowy</li> <li><strong>Liczba biegunów:</strong> 3P (trójfazowy)</li> <li><strong>Prąd znamionowy:</strong> 20A</li> <li><strong>Seria:</strong> ETIMAT6</li> <li><strong>Producent:</strong> ETI</li> <li><strong>Model:</strong> 002115517</li> <li><strong>Materiał:</strong> Tworzywo sztuczne i metal wysokiej jakości</li> <li><strong>Zastosowanie:</strong> Ochrona przed przeciążeniami w instalacjach elektrycznych</li> <li><strong>Odporność:</strong> Odporny na warunki środowiskowe</li> </ul> <h3>Zastosowanie:</h3> Wyłącznik nadprądowy ETIMAT6 znakomicie sprawdza się w instalacjach trójfazowych, gdzie zapewnienie niezawodności działania i bezpieczeństwa jest kluczowe. Idealnie nadaje się do zastosowań w różnych sektorach, w tym w przemyśle, budownictwie, instalacjach komercyjnych i rolniczych. Dzięki solidnej konstrukcji i wysokiej jakości wykonania, ten wyłącznik nadprądowy zapewnia skuteczną ochronę instalacji elektrycznych przed przeciążeniami, co przekłada się na bezpieczeństwo i niezawodność pracy. | 002115517/ETI | simple | 0 |  |  |  | B |  |  |  |  | ETI, Jana Pawła II 18 06-100 Pułtusk, etipolam@etipolam.com.pl | [10 empty] | 6 | [24 empty] | 3 |  |  |  | 3 | [28 empty] | 20 |  | Eti | [5 empty] | Wyłącznik nadprądowy | [10 empty] | ETIMAT6 | [10 empty] | 002115517 | [11 empty] | Wyłącznik nadprądowy MCB |  |  | 3P | [22 empty] | Wyłącznik nadprądowy 3P B 20A ETIMAT6 002115517, produkowany przez renomowaną firmę ETI, to solidne i niezawodne rozwiązanie do zabezpieczania instalacji elektrycznych przed przeciążeniami. Stworzony z myślą o zapewnieniu bezpieczeństwa i niezawodności, ten wyłącznik nadprądowy spełnia najwyższe standardy jakości, co czyni go idealnym wyborem do różnych zastosowań w przemyśle, budownictwie i instalacjach komercyjnych. <h2>Wyłącznik nadprądowy 3P B 20A ETIMAT6 002115517 - Cechy i zalety:</h2> Wyłącznik nadprądowy 3P B 20A ETIMAT6 002115517 wyróżnia się solidną konstrukcją i wytrzymałym wykonaniem, co zapewnia niezawodność i trwałość nawet w trudnych warunkach pracy. Jego prąd znamionowy wynoszący 20A oraz trójfazowa konstrukcja sprawiają, że jest idealnym rozwiązaniem do zabezpieczania instalacji trójfazowych przed przeciążeniami. Prosta obsługa i montaż czynią go praktycznym narzędziem dla profesjonalistów i użytkowników domowych. <h3>Specyfikacja techniczna:</h3> <ul> <li><strong>Nazwa Produktu:</strong> ETI WYŁĄCZNIK NADPRĄDOWY 3P B 20A ETIMAT6 002115517</li> <li><strong>Typ:</strong> Wyłącznik nadprądowy</li> <li><strong>Liczba biegunów:</strong> 3P (trójfazowy)</li> <li><strong>Prąd znamionowy:</strong> 20A</li> <li><strong>Seria:</strong> ETIMAT6</li> <li><strong>Producent:</strong> ETI</li> <li><strong>Model:</strong> 002115517</li> <li><strong>Materiał:</strong> Tworzywo sztuczne i metal wysokiej jakości</li> <li><strong>Zastosowanie:</strong> Ochrona przed przeciążeniami w instalacjach elektrycznych</li> <li><strong>Odporność:</strong> Odporny na warunki środowiskowe</li> </ul> <h3>Zastosowanie:</h3> Wyłącznik nadprądowy ETIMAT6 znakomicie sprawdza się w instalacjach trójfazowych, gdzie zapewnienie niezawodności działania i bezpieczeństwa jest kluczowe. Idealnie nadaje się do zastosowań w różnych sektorach, w tym w przemyśle, budownictwie, instalacjach komercyjnych i rolniczych. Dzięki solidnej konstrukcji i wysokiej jakości wykonania, ten wyłącznik nadprądowy zapewnia skuteczną ochronę instalacji elektrycznych przed przeciążeniami, co przekłada się na bezpieczeństwo i niezawodność pracy. | Standard | Aparatura modułowa>Wyłączniki nadprądowe | Termin realizacji do potwierdzenia (około 7 dni) | notify
23670 | Wyłącznik nadprądowy 1P B 6A 002111512 ETIMAT6 ETI | Wyłącznik nadprądowy jednopolowy 6A, o symbolu 002111512 i serii ETIMAT6, to solidne narzędzie ochrony instalacji elektrycznych przed przeciążeniami, produkowane przez renomowaną firmę ETI. Ten wyłącznik nadprądowy zapewnia niezawodność i bezpieczeństwo w różnych zastosowaniach, spełniając najwyższe standardy jakości. <h2>Wyłącznik nadprądowy 1P B 6A 002111512 ETIMAT6 - Cechy i zalety:</h2> Wyłącznik nadprądowy 1P B 6A 002111512 ETIMAT6 charakteryzuje się solidną konstrukcją i wytrzymałym wykonaniem, co gwarantuje niezawodność działania nawet w trudnych warunkach. Jego niewielki prąd znamionowy 6A i jednopolowa konstrukcja sprawiają, że jest idealnym rozwiązaniem do zabezpieczania pojedynczych obwodów przed przeciążeniami. Prosta obsługa i montaż czynią go praktycznym narzędziem dla profesjonalistów i użytkowników domowych. <h3>Specyfikacja techniczna:</h3> <ul> <li><strong>Nazwa Produktu:</strong> ETI WYŁĄCZNIK NADPRĄDOWY 1P B 6A 002111512 ETIMAT6</li> <li><strong>Typ:</strong> Wyłącznik nadprądowy jednopolowy</li> <li><strong>Prąd znamionowy:</strong> 6A</li> <li><strong>Seria:</strong> ETIMAT6</li> <li><strong>Producent:</strong> ETI</li> <li><strong>Model:</strong> 002111512</li> <li><strong>Materiał:</strong> Tworzywo sztuczne i metal wysokiej jakości</li> <li><strong>Zastosowanie:</strong> Ochrona przed przeciążeniami w pojedynczych obwodach</li> <li><strong>Odporność:</strong> Odporny na warunki środowiskowe</li> </ul> <h3>Zastosowanie:</h3> Wyłącznik nadprądowynETIMAT6 znakomicie sprawdza się w instalacjach, gdzie wymagane jest zabezpieczenie pojedynczych obwodów przed przeciążeniami. Idealnie nadaje się do użytku w sektorach domowym, komercyjnym i przemysłowym. Dzięki solidnej konstrukcji i wysokiej jakości wykonania, ten wyłącznik nadprądowy zapewnia skuteczną ochronę instalacji elektrycznych przed przeciążeniami, co przekłada się na bezpieczeństwo i niezawodność pracy. | 002111512/ETI | simple | 0 |  |  |  | B |  |  |  |  | ETI, Jana Pawła II 18 06-100 Pułtusk, etipolam@etipolam.com.pl | [10 empty] | 6 | [24 empty] | 1 |  |  |  | 1 | [28 empty] | 6 |  | Eti | [5 empty] | Wyłącznik nadprądowy | [10 empty] | ETIMAT6 | [10 empty] | 002111512 | [11 empty] | Wyłącznik nadprądowy MCB |  |  | 1P | [22 empty] | Wyłącznik nadprądowy jednopolowy 6A, o symbolu 002111512 i serii ETIMAT6, to solidne narzędzie ochrony instalacji elektrycznych przed przeciążeniami, produkowane przez renomowaną firmę ETI. Ten wyłącznik nadprądowy zapewnia niezawodność i bezpieczeństwo w różnych zastosowaniach, spełniając najwyższe standardy jakości. <h2>Wyłącznik nadprądowy 1P B 6A 002111512 ETIMAT6 - Cechy i zalety:</h2> Wyłącznik nadprądowy 1P B 6A 002111512 ETIMAT6 charakteryzuje się solidną konstrukcją i wytrzymałym wykonaniem, co gwarantuje niezawodność działania nawet w trudnych warunkach. Jego niewielki prąd znamionowy 6A i jednopolowa konstrukcja sprawiają, że jest idealnym rozwiązaniem do zabezpieczania pojedynczych obwodów przed przeciążeniami. Prosta obsługa i montaż czynią go praktycznym narzędziem dla profesjonalistów i użytkowników domowych. <h3>Specyfikacja techniczna:</h3> <ul> <li><strong>Nazwa Produktu:</strong> ETI WYŁĄCZNIK NADPRĄDOWY 1P B 6A 002111512 ETIMAT6</li> <li><strong>Typ:</strong> Wyłącznik nadprądowy jednopolowy</li> <li><strong>Prąd znamionowy:</strong> 6A</li> <li><strong>Seria:</strong> ETIMAT6</li> <li><strong>Producent:</strong> ETI</li> <li><strong>Model:</strong> 002111512</li> <li><strong>Materiał:</strong> Tworzywo sztuczne i metal wysokiej jakości</li> <li><strong>Zastosowanie:</strong> Ochrona przed przeciążeniami w pojedynczych obwodach</li> <li><strong>Odporność:</strong> Odporny na warunki środowiskowe</li> </ul> <h3>Zastosowanie:</h3> Wyłącznik nadprądowynETIMAT6 znakomicie sprawdza się w instalacjach, gdzie wymagane jest zabezpieczenie pojedynczych obwodów przed przeciążeniami. Idealnie nadaje się do użytku w sektorach domowym, komercyjnym i przemysłowym. Dzięki solidnej konstrukcji i wysokiej jakości wykonania, ten wyłącznik nadprądowy zapewnia skuteczną ochronę instalacji elektrycznych przed przeciążeniami, co przekłada się na bezpieczeństwo i niezawodność pracy. | Standard | Aparatura modułowa>Wyłączniki nadprądowe | Termin realizacji do potwierdzenia (około 7 dni) | notify
23672 | Wyłącznik nadprądowy 1P B 25A 002111518 ETIMAT6 ETI | <div class="flex-shrink-0 flex flex-col relative items-end"> <div> <div class="pt-0.5 juice:pt-0"> <div class="gizmo-bot-avatar flex h-6 w-6 items-center justify-center overflow-hidden rounded-full juice:h-8 juice:w-8"> <div class="relative p-1 rounded-sm flex items-center justify-center bg-token-main-surface-primary text-token-text-primary h-8 w-8"><span style="font-size: 16px">Wyłącznik nadprądowy jednopolowy o prądzie znamionowym 25A, o symbolu 002111518 i serii ETIMAT6, jest solidnym narzędziem do ochrony instalacji elektrycznych przed przeciążeniami, produkowanym przez renomowaną firmę ETI. Ten wyłącznik nadprądowy gwarantuje niezawodność i bezpieczeństwo w różnych zastosowaniach, spełniając najwyższe standardy jakości.</span></div> <div></div> </div> </div> </div> </div> <div class="group/conversation-turn relative flex w-full min-w-0 flex-col agent-turn"> <div class="flex-col gap-1 md:gap-3"> <div class="flex flex-grow flex-col max-w-full"> <div class="min-h-[20px] text-message flex flex-col items-start whitespace-pre-wrap break-words [.text-message+&amp;]:mt-5 juice:w-full juice:items-end overflow-x-auto gap-2" dir="auto" data-message-author-role="assistant" data-message-id="3a97940a-ba63-458b-b7c9-5e2dea001d6f"> <div class="flex w-full flex-col gap-1 juice:empty:hidden juice:first:pt-[3px]"> <div class="markdown prose w-full break-words dark:prose-invert light"> <h2>Wyłącznik nadprądowy 1P B 25A 002111518 ETIMAT6 - Cechy i zalety:</h2> Wyłącznik nadprądowy 1P B 25A 002111518 ETIMAT6 wyróżnia się solidną konstrukcją i wytrzymałym wykonaniem, co gwarantuje niezawodność działania nawet w trudnych warunkach. Jego prąd znamionowy wynoszący 25A i jednopolowa konstrukcja czynią go idealnym rozwiązaniem do zabezpieczania pojedynczych obwodów przed przeciążeniami. Prosta obsługa i montaż czynią go praktycznym narzędziem dla profesjonalistów i użytkowników domowych. <h3>Specyfikacja techniczna:</h3> <ul> <li><strong>Nazwa Produktu:</strong> ETI WYŁĄCZNIK NADPRĄDOWY 1P B 25A 002111518 ETIMAT6</li> <li><strong>Typ:</strong> Wyłącznik nadprądowy jednopolowy</li> <li><strong>Prąd znamionowy:</strong> 25A</li> <li><strong>Seria:</strong> ETIMAT6</li> <li><strong>Producent:</strong> ETI</li> <li><strong>Model:</strong> 002111518</li> <li><strong>Materiał:</strong> Tworzywo sztuczne i metal wysokiej jakości</li> <li><strong>Zastosowanie:</strong> Ochrona przed przeciążeniami w pojedynczych obwodach</li> <li><strong>Odporność:</strong> Odporny na warunki środowiskowe</li> </ul> <h3>Zastosowanie:</h3> Wyłącznik nadprądowy ETIMAT6 znakomicie sprawdza się w instalacjach, gdzie wymagane jest zabezpieczenie pojedynczych obwodów przed przeciążeniami. Idealnie nadaje się do użytku w sektorach domowym, komercyjnym i przemysłowym. Dzięki solidnej konstrukcji i wysokiej jakości wykonania, ten wyłącznik nadprądowy zapewnia skuteczną ochronę instalacji elektrycznych przed przeciążeniami, co przekłada się na bezpieczeństwo i niezawodność pracy. </div> </div> </div> </div> </div> </div> | 002111518/ETI | simple | 0 |  |  |  | B |  |  |  |  | ETI, Jana Pawła II 18 06-100 Pułtusk, etipolam@etipolam.com.pl | [10 empty] | 6 | [24 empty] | 1 |  |  |  | 1 | [28 empty] | 25 |  | Eti | [5 empty] | Wyłącznik nadprądowy | [10 empty] | ETIMAT6 | [10 empty] | 002111518 | [11 empty] | Wyłącznik nadprądowy MCB |  |  | 1P | [22 empty] | <div class="flex-shrink-0 flex flex-col relative items-end"> <div> <div class="pt-0.5 juice:pt-0"> <div class="gizmo-bot-avatar flex h-6 w-6 items-center justify-center overflow-hidden rounded-full juice:h-8 juice:w-8"> <div class="relative p-1 rounded-sm flex items-center justify-center bg-token-main-surface-primary text-token-text-primary h-8 w-8"><span style="font-size: 16px">Wyłącznik nadprądowy jednopolowy o prądzie znamionowym 25A, o symbolu 002111518 i serii ETIMAT6, jest solidnym narzędziem do ochrony instalacji elektrycznych przed przeciążeniami, produkowanym przez renomowaną firmę ETI. Ten wyłącznik nadprądowy gwarantuje niezawodność i bezpieczeństwo w różnych zastosowaniach, spełniając najwyższe standardy jakości.</span></div> <div></div> </div> </div> </div> </div> <div class="group/conversation-turn relative flex w-full min-w-0 flex-col agent-turn"> <div class="flex-col gap-1 md:gap-3"> <div class="flex flex-grow flex-col max-w-full"> <div class="min-h-[20px] text-message flex flex-col items-start whitespace-pre-wrap break-words [.text-message+&amp;]:mt-5 juice:w-full juice:items-end overflow-x-auto gap-2" dir="auto" data-message-author-role="assistant" data-message-id="3a97940a-ba63-458b-b7c9-5e2dea001d6f"> <div class="flex w-full flex-col gap-1 juice:empty:hidden juice:first:pt-[3px]"> <div class="markdown prose w-full break-words dark:prose-invert light"> <h2>Wyłącznik nadprądowy 1P B 25A 002111518 ETIMAT6 - Cechy i zalety:</h2> Wyłącznik nadprądowy 1P B 25A 002111518 ETIMAT6 wyróżnia się solidną konstrukcją i wytrzymałym wykonaniem, co gwarantuje niezawodność działania nawet w trudnych warunkach. Jego prąd znamionowy wynoszący 25A i jednopolowa konstrukcja czynią go idealnym rozwiązaniem do zabezpieczania pojedynczych obwodów przed przeciążeniami. Prosta obsługa i montaż czynią go praktycznym narzędziem dla profesjonalistów i użytkowników domowych. <h3>Specyfikacja techniczna:</h3> <ul> <li><strong>Nazwa Produktu:</strong> ETI WYŁĄCZNIK NADPRĄDOWY 1P B 25A 002111518 ETIMAT6</li> <li><strong>Typ:</strong> Wyłącznik nadprądowy jednopolowy</li> <li><strong>Prąd znamionowy:</strong> 25A</li> <li><strong>Seria:</strong> ETIMAT6</li> <li><strong>Producent:</strong> ETI</li> <li><strong>Model:</strong> 002111518</li> <li><strong>Materiał:</strong> Tworzywo sztuczne i metal wysokiej jakości</li> <li><strong>Zastosowanie:</strong> Ochrona przed przeciążeniami w pojedynczych obwodach</li> <li><strong>Odporność:</strong> Odporny na warunki środowiskowe</li> </ul> <h3>Zastosowanie:</h3> Wyłącznik nadprądowy ETIMAT6 znakomicie sprawdza się w instalacjach, gdzie wymagane jest zabezpieczenie pojedynczych obwodów przed przeciążeniami. Idealnie nadaje się do użytku w sektorach domowym, komercyjnym i przemysłowym. Dzięki solidnej konstrukcji i wysokiej jakości wykonania, ten wyłącznik nadprądowy zapewnia skuteczną ochronę instalacji elektrycznych przed przeciążeniami, co przekłada się na bezpieczeństwo i niezawodność pracy. </div> </div> </div> </div> </div> </div> | Standard | Aparatura modułowa>Wyłączniki nadprądowe | Termin realizacji do potwierdzenia (około 7 dni) | notify
23674 | Wyłącznik nadprądowy 1P C 10A 002141514 ETIMAT6 ETI | Wyłącznik nadprądowy jednopolowy o prądzie znamionowym 10A, o symbolu 002141514 i serii ETIMAT6, jest solidnym narzędziem do ochrony instalacji elektrycznych przed przeciążeniami, produkowanym przez renomowaną firmę ETI. Ten wyłącznik nadprądowy gwarantuje niezawodność i bezpieczeństwo w różnych zastosowaniach, spełniając najwyższe standardy jakości. <h2>Wyłącznik nadprądowy 1P C10A 002141514 ETIMAT6 - Cechy i zalety:</h2> Wyłącznik nadprądowy 1P C10A 002141514 ETIMAT6 wyróżnia się solidną konstrukcją i wytrzymałym wykonaniem, co gwarantuje niezawodność działania nawet w trudnych warunkach. Jego prąd znamionowy wynoszący 10A i jednopolowa konstrukcja czynią go idealnym rozwiązaniem do zabezpieczania pojedynczych obwodów przed przeciążeniami. Prosta obsługa i montaż czynią go praktycznym narzędziem dla profesjonalistów i użytkowników domowych. <h3>Specyfikacja techniczna:</h3> <ul> <li><strong>Nazwa Produktu:</strong> ETI WYŁĄCZNIK NADPRĄDOWY 1P C10A 002141514 ETIMAT6</li> <li><strong>Typ:</strong> Wyłącznik nadprądowy jednopolowy</li> <li><strong>Prąd znamionowy:</strong> 10A</li> <li><strong>Seria:</strong> ETIMAT6</li> <li><strong>Producent:</strong> ETI</li> <li><strong>Model:</strong> 002141514</li> <li><strong>Materiał:</strong> Tworzywo sztuczne i metal wysokiej jakości</li> <li><strong>Zastosowanie:</strong> Ochrona przed przeciążeniami w pojedynczych obwodach</li> <li><strong>Odporność:</strong> Odporny na warunki środowiskowe</li> </ul> <h3>Zastosowanie:</h3> Wyłącznik nadprądowy ETIMAT6 znakomicie sprawdza się w instalacjach, gdzie wymagane jest zabezpieczenie pojedynczych obwodów przed przeciążeniami. Idealnie nadaje się do użytku w sektorach domowym, komercyjnym i przemysłowym. Dzięki solidnej konstrukcji i wysokiej jakości wykonania, ten wyłącznik nadprądowy zapewnia skuteczną ochronę instalacji elektrycznych przed przeciążeniami, co przekłada się na bezpieczeństwo i niezawodność pracy. | 002141514/ETI | simple | 0 |  |  |  | C |  |  |  |  | ETI, Jana Pawła II 18 06-100 Pułtusk, etipolam@etipolam.com.pl | [10 empty] | 6 | [24 empty] | 1 |  |  |  | 1 | [28 empty] | 10 |  | Eti | [5 empty] | Wyłącznik nadprądowy | [10 empty] | ETIMAT6 | [10 empty] | 002141514 | [11 empty] | Wyłącznik nadprądowy MCB |  |  | 1P | [22 empty] | Wyłącznik nadprądowy jednopolowy o prądzie znamionowym 10A, o symbolu 002141514 i serii ETIMAT6, jest solidnym narzędziem do ochrony instalacji elektrycznych przed przeciążeniami, produkowanym przez renomowaną firmę ETI. Ten wyłącznik nadprądowy gwarantuje niezawodność i bezpieczeństwo w różnych zastosowaniach, spełniając najwyższe standardy jakości. <h2>Wyłącznik nadprądowy 1P C10A 002141514 ETIMAT6 - Cechy i zalety:</h2> Wyłącznik nadprądowy 1P C10A 002141514 ETIMAT6 wyróżnia się solidną konstrukcją i wytrzymałym wykonaniem, co gwarantuje niezawodność działania nawet w trudnych warunkach. Jego prąd znamionowy wynoszący 10A i jednopolowa konstrukcja czynią go idealnym rozwiązaniem do zabezpieczania pojedynczych obwodów przed przeciążeniami. Prosta obsługa i montaż czynią go praktycznym narzędziem dla profesjonalistów i użytkowników domowych. <h3>Specyfikacja techniczna:</h3> <ul> <li><strong>Nazwa Produktu:</strong> ETI WYŁĄCZNIK NADPRĄDOWY 1P C10A 002141514 ETIMAT6</li> <li><strong>Typ:</strong> Wyłącznik nadprądowy jednopolowy</li> <li><strong>Prąd znamionowy:</strong> 10A</li> <li><strong>Seria:</strong> ETIMAT6</li> <li><strong>Producent:</strong> ETI</li> <li><strong>Model:</strong> 002141514</li> <li><strong>Materiał:</strong> Tworzywo sztuczne i metal wysokiej jakości</li> <li><strong>Zastosowanie:</strong> Ochrona przed przeciążeniami w pojedynczych obwodach</li> <li><strong>Odporność:</strong> Odporny na warunki środowiskowe</li> </ul> <h3>Zastosowanie:</h3> Wyłącznik nadprądowy ETIMAT6 znakomicie sprawdza się w instalacjach, gdzie wymagane jest zabezpieczenie pojedynczych obwodów przed przeciążeniami. Idealnie nadaje się do użytku w sektorach domowym, komercyjnym i przemysłowym. Dzięki solidnej konstrukcji i wysokiej jakości wykonania, ten wyłącznik nadprądowy zapewnia skuteczną ochronę instalacji elektrycznych przed przeciążeniami, co przekłada się na bezpieczeństwo i niezawodność pracy. | Standard | Aparatura modułowa>Wyłączniki nadprądowe | Termin realizacji do potwierdzenia (około 7 dni) | notify
23676 | Wyłącznik nadprądowy 1P C 16A 002141516 ETIMAT6 ETI | Wyłącznik nadprądowy jednopolowy o prądzie znamionowym 16A, o symbolu 002141516 i serii ETIMAT6, to solidne narzędzie ochrony instalacji elektrycznych przed przeciążeniami, produkowane przez renomowaną firmę ETI. Gwarantuje niezawodność i bezpieczeństwo w różnych zastosowaniach, spełniając najwyższe standardy jakości. <h2>Wyłącznik nadprądowy 1P C 16A 002141516 ETIMAT6 - Cechy i zalety:</h2> Wyłącznik nadprądowy 1P C 16A 002141516 ETIMAT6 cechuje solidna konstrukcja i wytrzymałe wykonanie, co zapewnia niezawodność działania nawet w trudnych warunkach. Prąd znamionowy wynoszący 16A i jednopolowa konstrukcja czynią go idealnym rozwiązaniem do zabezpieczania pojedynczych obwodów przed przeciążeniami. Prosta obsługa i montaż czynią go praktycznym narzędziem dla profesjonalistów i użytkowników domowych. <h3>Specyfikacja techniczna:</h3> <ul> <li><strong>Nazwa Produktu:</strong> ETI WYŁĄCZNIK NADPRĄDOWY 1P C 16A 002141516 ETIMAT6</li> <li><strong>Typ:</strong> Wyłącznik nadprądowy jednopolowy</li> <li><strong>Prąd znamionowy:</strong> 16A</li> <li><strong>Seria:</strong> ETIMAT6</li> <li><strong>Producent:</strong> ETI</li> <li><strong>Model:</strong> 002141516</li> <li><strong>Materiał:</strong> Tworzywo sztuczne i metal wysokiej jakości</li> <li><strong>Zastosowanie:</strong> Ochrona przed przeciążeniami w pojedynczych obwodach</li> <li><strong>Odporność:</strong> Odporny na warunki środowiskowe</li> </ul> <h3>Zastosowanie:</h3> Wyłącznik ETIMAT6 sprawdzi się w instalacjach, gdzie wymagane jest zabezpieczenie pojedynczych obwodów przed przeciążeniami. Idealnie nadaje się do użytku w sektorach domowym, komercyjnym i przemysłowym. Dzięki solidnej konstrukcji i wysokiej jakości wykonania, ten wyłącznik nadprądowy zapewnia skuteczną ochronę instalacji elektrycznych przed przeciążeniami, co przekłada się na bezpieczeństwo i niezawodność pracy. | 002141516/ETI | simple | 0 |  |  |  | C |  |  |  |  | ETI, Jana Pawła II 18 06-100 Pułtusk, etipolam@etipolam.com.pl | [10 empty] | 6 | [24 empty] | 1 |  |  |  | 1 | [28 empty] | 16 |  | Eti | [5 empty] | Wyłącznik nadprądowy | [10 empty] | ETIMAT6 | [10 empty] | 002141516 | [11 empty] | Wyłącznik nadprądowy MCB |  |  | 1P | [22 empty] | Wyłącznik nadprądowy jednopolowy o prądzie znamionowym 16A, o symbolu 002141516 i serii ETIMAT6, to solidne narzędzie ochrony instalacji elektrycznych przed przeciążeniami, produkowane przez renomowaną firmę ETI. Gwarantuje niezawodność i bezpieczeństwo w różnych zastosowaniach, spełniając najwyższe standardy jakości. <h2>Wyłącznik nadprądowy 1P C 16A 002141516 ETIMAT6 - Cechy i zalety:</h2> Wyłącznik nadprądowy 1P C 16A 002141516 ETIMAT6 cechuje solidna konstrukcja i wytrzymałe wykonanie, co zapewnia niezawodność działania nawet w trudnych warunkach. Prąd znamionowy wynoszący 16A i jednopolowa konstrukcja czynią go idealnym rozwiązaniem do zabezpieczania pojedynczych obwodów przed przeciążeniami. Prosta obsługa i montaż czynią go praktycznym narzędziem dla profesjonalistów i użytkowników domowych. <h3>Specyfikacja techniczna:</h3> <ul> <li><strong>Nazwa Produktu:</strong> ETI WYŁĄCZNIK NADPRĄDOWY 1P C 16A 002141516 ETIMAT6</li> <li><strong>Typ:</strong> Wyłącznik nadprądowy jednopolowy</li> <li><strong>Prąd znamionowy:</strong> 16A</li> <li><strong>Seria:</strong> ETIMAT6</li> <li><strong>Producent:</strong> ETI</li> <li><strong>Model:</strong> 002141516</li> <li><strong>Materiał:</strong> Tworzywo sztuczne i metal wysokiej jakości</li> <li><strong>Zastosowanie:</strong> Ochrona przed przeciążeniami w pojedynczych obwodach</li> <li><strong>Odporność:</strong> Odporny na warunki środowiskowe</li> </ul> <h3>Zastosowanie:</h3> Wyłącznik ETIMAT6 sprawdzi się w instalacjach, gdzie wymagane jest zabezpieczenie pojedynczych obwodów przed przeciążeniami. Idealnie nadaje się do użytku w sektorach domowym, komercyjnym i przemysłowym. Dzięki solidnej konstrukcji i wysokiej jakości wykonania, ten wyłącznik nadprądowy zapewnia skuteczną ochronę instalacji elektrycznych przed przeciążeniami, co przekłada się na bezpieczeństwo i niezawodność pracy. | Standard | Aparatura modułowa>Wyłączniki nadprądowe | Termin realizacji do potwierdzenia (około 7 dni) | notify
23678 | Wyłącznik nadprądowy 1P C 20A 002141517 ETIMAT6 ETI | Wyłącznik nadprądowy jednopolowy o prądzie znamionowym 20A, o symbolu 002141517 i serii ETIMAT6, to solidne narzędzie ochrony instalacji elektrycznych przed przeciążeniami, produkowane przez renomowaną firmę ETI. Ten wyłącznik nadprądowy gwarantuje niezawodność i bezpieczeństwo w różnych zastosowaniach, spełniając najwyższe standardy jakości. <h2>Wyłącznik nadprądowy 1P C 20A 002141517 ETIMAT6 - Cechy i zalety:</h2> Wyłącznik nadprądowy 1P C 20A 002141517 ETIMAT6 cechuje solidna konstrukcja i wytrzymałe wykonanie, co zapewnia niezawodność działania nawet w trudnych warunkach. Prąd znamionowy wynoszący 20A i jednopolowa konstrukcja czynią go idealnym rozwiązaniem do zabezpieczania pojedynczych obwodów przed przeciążeniami. Prosta obsługa i montaż czynią go praktycznym narzędziem dla profesjonalistów i użytkowników domowych. <h3>Specyfikacja techniczna:</h3> <ul> <li><strong>Nazwa Produktu:</strong> ETI WYŁĄCZNIK NADPRĄDOWY 1P C 20A 002141517 ETIMAT6</li> <li><strong>Typ:</strong> Wyłącznik nadprądowy jednopolowy</li> <li><strong>Prąd znamionowy:</strong> 20A</li> <li><strong>Seria:</strong> ETIMAT6</li> <li><strong>Producent:</strong> ETI</li> <li><strong>Model:</strong> 002141517</li> <li><strong>Materiał:</strong> Tworzywo sztuczne i metal wysokiej jakości</li> <li><strong>Zastosowanie:</strong> Ochrona przed przeciążeniami w pojedynczych obwodach</li> <li><strong>Odporność:</strong> Odporny na warunki środowiskowe</li> </ul> <h3>Zastosowanie:</h3> Wyłącznik nadprądowy ETIMAT6 sprawdzi się w instalacjach, gdzie wymagane jest zabezpieczenie pojedynczych obwodów przed przeciążeniami. Idealnie nadaje się do użytku w sektorach domowym, komercyjnym i przemysłowym. Dzięki solidnej konstrukcji i wysokiej jakości wykonania, ten wyłącznik nadprądowy zapewnia skuteczną ochronę instalacji elektrycznych przed przeciążeniami, co przekłada się na bezpieczeństwo i niezawodność pracy. | 002141517/ETI | simple | 0 |  |  |  | C |  |  |  |  | ETI, Jana Pawła II 18 06-100 Pułtusk, etipolam@etipolam.com.pl | [10 empty] | 6 | [24 empty] | 1 |  |  |  | 1 | [28 empty] | 20 |  | Eti | [5 empty] | Wyłącznik nadprądowy | [10 empty] | ETIMAT6 | [10 empty] | 002141517 | [11 empty] | Wyłącznik nadprądowy MCB |  |  | 1P | [22 empty] | Wyłącznik nadprądowy jednopolowy o prądzie znamionowym 20A, o symbolu 002141517 i serii ETIMAT6, to solidne narzędzie ochrony instalacji elektrycznych przed przeciążeniami, produkowane przez renomowaną firmę ETI. Ten wyłącznik nadprądowy gwarantuje niezawodność i bezpieczeństwo w różnych zastosowaniach, spełniając najwyższe standardy jakości. <h2>Wyłącznik nadprądowy 1P C 20A 002141517 ETIMAT6 - Cechy i zalety:</h2> Wyłącznik nadprądowy 1P C 20A 002141517 ETIMAT6 cechuje solidna konstrukcja i wytrzymałe wykonanie, co zapewnia niezawodność działania nawet w trudnych warunkach. Prąd znamionowy wynoszący 20A i jednopolowa konstrukcja czynią go idealnym rozwiązaniem do zabezpieczania pojedynczych obwodów przed przeciążeniami. Prosta obsługa i montaż czynią go praktycznym narzędziem dla profesjonalistów i użytkowników domowych. <h3>Specyfikacja techniczna:</h3> <ul> <li><strong>Nazwa Produktu:</strong> ETI WYŁĄCZNIK NADPRĄDOWY 1P C 20A 002141517 ETIMAT6</li> <li><strong>Typ:</strong> Wyłącznik nadprądowy jednopolowy</li> <li><strong>Prąd znamionowy:</strong> 20A</li> <li><strong>Seria:</strong> ETIMAT6</li> <li><strong>Producent:</strong> ETI</li> <li><strong>Model:</strong> 002141517</li> <li><strong>Materiał:</strong> Tworzywo sztuczne i metal wysokiej jakości</li> <li><strong>Zastosowanie:</strong> Ochrona przed przeciążeniami w pojedynczych obwodach</li> <li><strong>Odporność:</strong> Odporny na warunki środowiskowe</li> </ul> <h3>Zastosowanie:</h3> Wyłącznik nadprądowy ETIMAT6 sprawdzi się w instalacjach, gdzie wymagane jest zabezpieczenie pojedynczych obwodów przed przeciążeniami. Idealnie nadaje się do użytku w sektorach domowym, komercyjnym i przemysłowym. Dzięki solidnej konstrukcji i wysokiej jakości wykonania, ten wyłącznik nadprądowy zapewnia skuteczną ochronę instalacji elektrycznych przed przeciążeniami, co przekłada się na bezpieczeństwo i niezawodność pracy. | Standard | Aparatura modułowa>Wyłączniki nadprądowe | Termin realizacji do potwierdzenia (około 7 dni) | notify
23680 | Wyłącznik nadprądowy 1P C 25A 002141518 ETIMAT6 ETI | <h1>ETI WYŁĄCZNIK NADPRĄDOWY 1P C 25A 002141518 ETIMAT6</h1> Wyłącznik nadprądowy jednopolowy o prądzie znamionowym 25A, o symbolu 002141518 z serii ETIMAT6, to niezawodne narzędzie ochrony instalacji elektrycznych przed przeciążeniami i zwarciami. Wyprodukowany przez firmę ETI, znaną z wysokiej jakości komponentów elektrycznych, zapewnia bezpieczeństwo i trwałość w różnych zastosowaniach. <h2>Cechy i zalety:</h2> Wyłącznik nadprądowy 1P C 25A 002141518 ETIMAT6 charakteryzuje się solidną konstrukcją i wysokiej jakości materiałami, co gwarantuje jego długotrwałą i niezawodną pracę. Prąd znamionowy wynoszący 25A i charakterystyka wyzwalania typu C sprawiają, że jest idealnym rozwiązaniem do zabezpieczania obwodów z wyższymi prądami rozruchowymi. Prosta obsługa i łatwość montażu czynią go wygodnym narzędziem zarówno dla profesjonalistów, jak i użytkowników domowych. <h3>Specyfikacja techniczna:</h3> <ul> <li><strong>Nazwa Produktu:</strong> ETI WYŁĄCZNIK NADPRĄDOWY 1P C 25A 002141518 ETIMAT6</li> <li><strong>Typ:</strong> Wyłącznik nadprądowy jednopolowy</li> <li><strong>Prąd znamionowy:</strong> 25A</li> <li><strong>Charakterystyka wyzwalania:</strong> Typ C</li> <li><strong>Seria:</strong> ETIMAT6</li> <li><strong>Producent:</strong> ETI</li> <li><strong>Model:</strong> 002141518</li> <li><strong>Materiał:</strong> Tworzywo sztuczne i metal wysokiej jakości</li> <li><strong>Zastosowanie:</strong> Ochrona przed przeciążeniami i zwarciami w pojedynczych obwodach</li> <li><strong>Odporność:</strong> Odporny na warunki środowiskowe</li> </ul> <h3>Zastosowanie:</h3> Wyłącznik nadprądowy 1P C 25A 002141518 ETIMAT6 idealnie sprawdza się w instalacjach, gdzie wymagane jest zabezpieczenie obwodów przed przeciążeniami i zwarciami. Jego charakterystyka wyzwalania typu C sprawia, że jest odpowiedni do obwodów z wyższymi prądami rozruchowymi, takich jak obwody silnikowe i oświetleniowe. Doskonale nadaje się do zastosowania w sektorach domowym, komercyjnym i przemysłowym, zapewniając niezawodną ochronę instalacji elektrycznych i bezpieczeństwo użytkowania. | 002141518/ETI | simple | 0 |  |  |  | C |  |  |  |  | ETI, Jana Pawła II 18 06-100 Pułtusk, etipolam@etipolam.com.pl | [10 empty] | 6 | [24 empty] | 1 |  |  |  | 1 | [28 empty] | 25 |  | Eti | [5 empty] | Wyłącznik nadprądowy | [10 empty] | ETIMAT6 | [10 empty] | 002141518 | [11 empty] | Wyłącznik nadprądowy MCB |  |  | 1P | [22 empty] | <h1>ETI WYŁĄCZNIK NADPRĄDOWY 1P C 25A 002141518 ETIMAT6</h1> Wyłącznik nadprądowy jednopolowy o prądzie znamionowym 25A, o symbolu 002141518 z serii ETIMAT6, to niezawodne narzędzie ochrony instalacji elektrycznych przed przeciążeniami i zwarciami. Wyprodukowany przez firmę ETI, znaną z wysokiej jakości komponentów elektrycznych, zapewnia bezpieczeństwo i trwałość w różnych zastosowaniach. <h2>Cechy i zalety:</h2> Wyłącznik nadprądowy 1P C 25A 002141518 ETIMAT6 charakteryzuje się solidną konstrukcją i wysokiej jakości materiałami, co gwarantuje jego długotrwałą i niezawodną pracę. Prąd znamionowy wynoszący 25A i charakterystyka wyzwalania typu C sprawiają, że jest idealnym rozwiązaniem do zabezpieczania obwodów z wyższymi prądami rozruchowymi. Prosta obsługa i łatwość montażu czynią go wygodnym narzędziem zarówno dla profesjonalistów, jak i użytkowników domowych. <h3>Specyfikacja techniczna:</h3> <ul> <li><strong>Nazwa Produktu:</strong> ETI WYŁĄCZNIK NADPRĄDOWY 1P C 25A 002141518 ETIMAT6</li> <li><strong>Typ:</strong> Wyłącznik nadprądowy jednopolowy</li> <li><strong>Prąd znamionowy:</strong> 25A</li> <li><strong>Charakterystyka wyzwalania:</strong> Typ C</li> <li><strong>Seria:</strong> ETIMAT6</li> <li><strong>Producent:</strong> ETI</li> <li><strong>Model:</strong> 002141518</li> <li><strong>Materiał:</strong> Tworzywo sztuczne i metal wysokiej jakości</li> <li><strong>Zastosowanie:</strong> Ochrona przed przeciążeniami i zwarciami w pojedynczych obwodach</li> <li><strong>Odporność:</strong> Odporny na warunki środowiskowe</li> </ul> <h3>Zastosowanie:</h3> Wyłącznik nadprądowy 1P C 25A 002141518 ETIMAT6 idealnie sprawdza się w instalacjach, gdzie wymagane jest zabezpieczenie obwodów przed przeciążeniami i zwarciami. Jego charakterystyka wyzwalania typu C sprawia, że jest odpowiedni do obwodów z wyższymi prądami rozruchowymi, takich jak obwody silnikowe i oświetleniowe. Doskonale nadaje się do zastosowania w sektorach domowym, komercyjnym i przemysłowym, zapewniając niezawodną ochronę instalacji elektrycznych i bezpieczeństwo użytkowania. | Standard | Aparatura modułowa>Wyłączniki nadprądowe | Termin realizacji do potwierdzenia (około 7 dni) | notify
23682 | Wyłącznik nadprądowy 3P B 10A 002115514 ETIMAT6 ETI | Wyłącznik nadprądowy trójpolowy o prądzie znamionowym 10A, o symbolu 002115514 i serii ETIMAT6, jest solidnym rozwiązaniem do ochrony instalacji elektrycznych przed przeciążeniami i zwarciami. Wyprodukowany przez renomowaną firmę ETI, ten wyłącznik gwarantuje najwyższą jakość i niezawodność, spełniając wszelkie wymagane normy bezpieczeństwa. <h2>Wyłącznik nadprądowy 3P B 10A 002115514 ETIMAT6 - Cechy i zalety:</h2> Wyłącznik nadprądowy 3P B 10A 002115514 ETIMAT6 charakteryzuje się wytrzymałą konstrukcją i wysoką jakością wykonania, co zapewnia jego długotrwałe i niezawodne działanie. Prąd znamionowy 10A i charakterystyka wyzwalania typu B sprawiają, że jest idealnym rozwiązaniem do zabezpieczania trójfazowych obwodów przed przeciążeniami i zwarciami. Dzięki prostemu montażowi i obsłudze, jest wygodnym narzędziem zarówno dla profesjonalistów, jak i użytkowników domowych. <h3>Specyfikacja techniczna:</h3> <ul> <li><strong>Nazwa Produktu:</strong> ETI WYŁĄCZNIK NADPRĄDOWY 3P B 10A 002115514 ETIMAT6</li> <li><strong>Typ:</strong> Wyłącznik nadprądowy trójpolowy</li> <li><strong>Prąd znamionowy:</strong> 10A</li> <li><strong>Charakterystyka wyzwalania:</strong> Typ B</li> <li><strong>Seria:</strong> ETIMAT6</li> <li><strong>Producent:</strong> ETI</li> <li><strong>Model:</strong> 002115514</li> <li><strong>Materiał:</strong> Tworzywo sztuczne i metal wysokiej jakości</li> <li><strong>Zastosowanie:</strong> Ochrona przed przeciążeniami i zwarciami w trójfazowych obwodach</li> <li><strong>Odporność:</strong> Odporny na warunki środowiskowe</li> </ul> <h3>Zastosowanie:</h3> Wyłącznik nadprądowy ETIMAT6 jest idealnym rozwiązaniem do zabezpieczania trójfazowych instalacji elektrycznych przed przeciążeniami i zwarciami. Doskonale sprawdza się w sektorach domowym, komercyjnym i przemysłowym, gdzie wymagana jest niezawodna ochrona obwodów. Jego charakterystyka wyzwalania typu B sprawia, że jest odpowiedni do obwodów o standardowym obciążeniu. Dzięki wysokiej jakości wykonania i solidnej konstrukcji, zapewnia bezpieczeństwo i niezawodność pracy instalacji elektrycznych. &nbsp; | 002115514/ETI | simple | 0 |  |  |  | B |  |  |  |  | ETI, Jana Pawła II 18 06-100 Pułtusk, etipolam@etipolam.com.pl | [10 empty] | 6 | [24 empty] | 3 |  |  |  | 3 | [28 empty] | 10 |  | Eti | [5 empty] | Wyłącznik nadprądowy | [10 empty] | ETIMAT6 | [10 empty] | 002115514 | [11 empty] | Wyłącznik nadprądowy MCB |  |  | 3P | [22 empty] | Wyłącznik nadprądowy trójpolowy o prądzie znamionowym 10A, o symbolu 002115514 i serii ETIMAT6, jest solidnym rozwiązaniem do ochrony instalacji elektrycznych przed przeciążeniami i zwarciami. Wyprodukowany przez renomowaną firmę ETI, ten wyłącznik gwarantuje najwyższą jakość i niezawodność, spełniając wszelkie wymagane normy bezpieczeństwa. <h2>Wyłącznik nadprądowy 3P B 10A 002115514 ETIMAT6 - Cechy i zalety:</h2> Wyłącznik nadprądowy 3P B 10A 002115514 ETIMAT6 charakteryzuje się wytrzymałą konstrukcją i wysoką jakością wykonania, co zapewnia jego długotrwałe i niezawodne działanie. Prąd znamionowy 10A i charakterystyka wyzwalania typu B sprawiają, że jest idealnym rozwiązaniem do zabezpieczania trójfazowych obwodów przed przeciążeniami i zwarciami. Dzięki prostemu montażowi i obsłudze, jest wygodnym narzędziem zarówno dla profesjonalistów, jak i użytkowników domowych. <h3>Specyfikacja techniczna:</h3> <ul> <li><strong>Nazwa Produktu:</strong> ETI WYŁĄCZNIK NADPRĄDOWY 3P B 10A 002115514 ETIMAT6</li> <li><strong>Typ:</strong> Wyłącznik nadprądowy trójpolowy</li> <li><strong>Prąd znamionowy:</strong> 10A</li> <li><strong>Charakterystyka wyzwalania:</strong> Typ B</li> <li><strong>Seria:</strong> ETIMAT6</li> <li><strong>Producent:</strong> ETI</li> <li><strong>Model:</strong> 002115514</li> <li><strong>Materiał:</strong> Tworzywo sztuczne i metal wysokiej jakości</li> <li><strong>Zastosowanie:</strong> Ochrona przed przeciążeniami i zwarciami w trójfazowych obwodach</li> <li><strong>Odporność:</strong> Odporny na warunki środowiskowe</li> </ul> <h3>Zastosowanie:</h3> Wyłącznik nadprądowy ETIMAT6 jest idealnym rozwiązaniem do zabezpieczania trójfazowych instalacji elektrycznych przed przeciążeniami i zwarciami. Doskonale sprawdza się w sektorach domowym, komercyjnym i przemysłowym, gdzie wymagana jest niezawodna ochrona obwodów. Jego charakterystyka wyzwalania typu B sprawia, że jest odpowiedni do obwodów o standardowym obciążeniu. Dzięki wysokiej jakości wykonania i solidnej konstrukcji, zapewnia bezpieczeństwo i niezawodność pracy instalacji elektrycznych. &nbsp; | Standard | Aparatura modułowa>Wyłączniki nadprądowe | Termin realizacji do potwierdzenia (około 7 dni) | notify
23684 | Wyłącznik nadprądowy 3P B 25A 002115518 ETIMAT6 ETI | Wyłącznik nadprądowy trójpolowy o prądzie znamionowym 25A, o symbolu 002115518 z serii ETIMAT6, to niezawodne narzędzie ochrony instalacji elektrycznych przed przeciążeniami i zwarciami. Wyprodukowany przez firmę ETI, która jest znana z wysokiej jakości komponentów elektrycznych, ten wyłącznik zapewnia bezpieczeństwo i trwałość w różnorodnych zastosowaniach. <h2>Wyłącznik nadprądowy 3P B 25A 002115518 ETIMAT6 - Cechy i zalety:</h2> Wyłącznik nadprądowy 3P B 25A 002115518 ETIMAT6 wyróżnia się solidną konstrukcją i wysokiej jakości materiałami, co gwarantuje jego długotrwałą i niezawodną pracę. Prąd znamionowy wynoszący 25A i charakterystyka wyzwalania typu B sprawiają, że jest idealnym rozwiązaniem do zabezpieczania trójfazowych obwodów przed przeciążeniami i zwarciami. Prosta obsługa i łatwość montażu czynią go wygodnym narzędziem zarówno dla profesjonalistów, jak i użytkowników domowych. <h3>Specyfikacja techniczna:</h3> <ul> <li><strong>Nazwa Produktu:</strong> ETI WYŁĄCZNIK NADPRĄDOWY 3P B 25A 002115518 ETIMAT6</li> <li><strong>Typ:</strong> Wyłącznik nadprądowy trójpolowy</li> <li><strong>Prąd znamionowy:</strong> 25A</li> <li><strong>Charakterystyka wyzwalania:</strong> Typ B</li> <li><strong>Seria:</strong> ETIMAT6</li> <li><strong>Producent:</strong> ETI</li> <li><strong>Model:</strong> 002115518</li> <li><strong>Materiał:</strong> Tworzywo sztuczne i metal wysokiej jakości</li> <li><strong>Zastosowanie:</strong> Ochrona przed przeciążeniami i zwarciami w trójfazowych obwodach</li> <li><strong>Odporność:</strong> Odporny na warunki środowiskowe</li> </ul> <h3>Zastosowanie:</h3> Wyłącznik nadprądowy ETIMAT6 jest idealnym rozwiązaniem do zabezpieczania trójfazowych instalacji elektrycznych przed przeciążeniami i zwarciami. Doskonale sprawdza się w sektorach domowym, komercyjnym i przemysłowym, gdzie wymagana jest niezawodna ochrona obwodów. Jego charakterystyka wyzwalania typu B sprawia, że jest odpowiedni do obwodów o standardowym obciążeniu. Dzięki wysokiej jakości wykonania i solidnej konstrukcji, zapewnia bezpieczeństwo i niezawodność pracy instalacji elektrycznych. | 002115518/ETI | simple | 0 |  |  |  | B |  |  |  |  | ETI, Jana Pawła II 18 06-100 Pułtusk, etipolam@etipolam.com.pl | [10 empty] | 6 | [24 empty] | 3 |  |  |  | 3 | [28 empty] | 25 |  | Eti | [5 empty] | Wyłącznik nadprądowy | [10 empty] | ETIMAT6 | [10 empty] | 002115518 | [11 empty] | Wyłącznik nadprądowy MCB |  |  | 3P | [22 empty] | Wyłącznik nadprądowy trójpolowy o prądzie znamionowym 25A, o symbolu 002115518 z serii ETIMAT6, to niezawodne narzędzie ochrony instalacji elektrycznych przed przeciążeniami i zwarciami. Wyprodukowany przez firmę ETI, która jest znana z wysokiej jakości komponentów elektrycznych, ten wyłącznik zapewnia bezpieczeństwo i trwałość w różnorodnych zastosowaniach. <h2>Wyłącznik nadprądowy 3P B 25A 002115518 ETIMAT6 - Cechy i zalety:</h2> Wyłącznik nadprądowy 3P B 25A 002115518 ETIMAT6 wyróżnia się solidną konstrukcją i wysokiej jakości materiałami, co gwarantuje jego długotrwałą i niezawodną pracę. Prąd znamionowy wynoszący 25A i charakterystyka wyzwalania typu B sprawiają, że jest idealnym rozwiązaniem do zabezpieczania trójfazowych obwodów przed przeciążeniami i zwarciami. Prosta obsługa i łatwość montażu czynią go wygodnym narzędziem zarówno dla profesjonalistów, jak i użytkowników domowych. <h3>Specyfikacja techniczna:</h3> <ul> <li><strong>Nazwa Produktu:</strong> ETI WYŁĄCZNIK NADPRĄDOWY 3P B 25A 002115518 ETIMAT6</li> <li><strong>Typ:</strong> Wyłącznik nadprądowy trójpolowy</li> <li><strong>Prąd znamionowy:</strong> 25A</li> <li><strong>Charakterystyka wyzwalania:</strong> Typ B</li> <li><strong>Seria:</strong> ETIMAT6</li> <li><strong>Producent:</strong> ETI</li> <li><strong>Model:</strong> 002115518</li> <li><strong>Materiał:</strong> Tworzywo sztuczne i metal wysokiej jakości</li> <li><strong>Zastosowanie:</strong> Ochrona przed przeciążeniami i zwarciami w trójfazowych obwodach</li> <li><strong>Odporność:</strong> Odporny na warunki środowiskowe</li> </ul> <h3>Zastosowanie:</h3> Wyłącznik nadprądowy ETIMAT6 jest idealnym rozwiązaniem do zabezpieczania trójfazowych instalacji elektrycznych przed przeciążeniami i zwarciami. Doskonale sprawdza się w sektorach domowym, komercyjnym i przemysłowym, gdzie wymagana jest niezawodna ochrona obwodów. Jego charakterystyka wyzwalania typu B sprawia, że jest odpowiedni do obwodów o standardowym obciążeniu. Dzięki wysokiej jakości wykonania i solidnej konstrukcji, zapewnia bezpieczeństwo i niezawodność pracy instalacji elektrycznych. | Standard | Aparatura modułowa>Wyłączniki nadprądowe | Termin realizacji do potwierdzenia (około 7 dni) | notify
23686 | Wyłącznik nadprądowy 3P B6A 002125712 ETIMAT6 ETI | Wyłącznik nadprądowy trójpolowy o prądzie znamionowym 6A, o symbolu 002125712 z serii ETIMAT6, to niezawodne narzędzie do ochrony instalacji elektrycznych przed przeciążeniami i zwarciami. Produkowany przez firmę ETI, która słynie z wysokiej jakości komponentów elektrycznych, ten wyłącznik zapewnia bezpieczeństwo i długowieczność w różnych zastosowaniach. <h2>Wyłącznik nadprądowy 3P B 6A 002125712 ETIMAT6 - Cechy i zalety:</h2> Wyłącznik nadprądowy 3P B 6A 002125712 ETIMAT6 charakteryzuje się solidną konstrukcją i wysokiej jakości materiałami, co gwarantuje jego trwałość i niezawodność działania. Prąd znamionowy wynoszący 6A oraz charakterystyka wyzwalania typu B sprawiają, że jest idealnym rozwiązaniem do zabezpieczania trójfazowych obwodów przed przeciążeniami i zwarciami. Prosta instalacja i obsługa sprawiają, że jest to praktyczne narzędzie zarówno dla profesjonalistów, jak i użytkowników domowych. <h3>Specyfikacja techniczna:</h3> <ul> <li><strong>Nazwa Produktu:</strong> ETI WYŁĄCZNIK NADPRĄDOWY 3P B 6A 002125712 ETIMAT6</li> <li><strong>Typ:</strong> Wyłącznik nadprądowy trójpolowy</li> <li><strong>Prąd znamionowy:</strong> 6A</li> <li><strong>Charakterystyka wyzwalania:</strong> Typ B</li> <li><strong>Seria:</strong> ETIMAT6</li> <li><strong>Producent:</strong> ETI</li> <li><strong>Model:</strong> 002125712</li> <li><strong>Materiał:</strong> Tworzywo sztuczne i metal wysokiej jakości</li> <li><strong>Zastosowanie:</strong> Ochrona przed przeciążeniami i zwarciami w trójfazowych obwodach</li> <li><strong>Odporność:</strong> Odporny na warunki środowiskowe</li> </ul> <h3>Zastosowanie:</h3> Wyłącznik nadprądowy ETIMAT6 jest idealnym rozwiązaniem do zabezpieczania trójfazowych instalacji elektrycznych przed przeciążeniami i zwarciami. Doskonale sprawdza się w sektorach domowym, komercyjnym i przemysłowym, gdzie wymagana jest niezawodna ochrona obwodów. Charakterystyka wyzwalania typu B sprawia, że jest odpowiedni do obwodów o standardowym obciążeniu. Dzięki wysokiej jakości wykonania i solidnej konstrukcji, zapewnia bezpieczeństwo i niezawodność pracy instalacji elektrycznych, chroniąc je przed uszkodzeniami spowodowanymi nadmiernym prądem. | 002125712/ETI | simple | 0 |  |  |  | B |  |  |  |  | ETI, Jana Pawła II 18 06-100 Pułtusk, etipolam@etipolam.com.pl | [10 empty] | 6 | [24 empty] | 3 |  |  |  | 3 | [28 empty] | 6 |  | Eti | [5 empty] | Wyłącznik nadprądowy | [10 empty] | ETIMAT6 | [10 empty] | 002125712 | [11 empty] | Wyłącznik nadprądowy MCB |  |  | 3P | [22 empty] | Wyłącznik nadprądowy trójpolowy o prądzie znamionowym 6A, o symbolu 002125712 z serii ETIMAT6, to niezawodne narzędzie do ochrony instalacji elektrycznych przed przeciążeniami i zwarciami. Produkowany przez firmę ETI, która słynie z wysokiej jakości komponentów elektrycznych, ten wyłącznik zapewnia bezpieczeństwo i długowieczność w różnych zastosowaniach. <h2>Wyłącznik nadprądowy 3P B 6A 002125712 ETIMAT6 - Cechy i zalety:</h2> Wyłącznik nadprądowy 3P B 6A 002125712 ETIMAT6 charakteryzuje się solidną konstrukcją i wysokiej jakości materiałami, co gwarantuje jego trwałość i niezawodność działania. Prąd znamionowy wynoszący 6A oraz charakterystyka wyzwalania typu B sprawiają, że jest idealnym rozwiązaniem do zabezpieczania trójfazowych obwodów przed przeciążeniami i zwarciami. Prosta instalacja i obsługa sprawiają, że jest to praktyczne narzędzie zarówno dla profesjonalistów, jak i użytkowników domowych. <h3>Specyfikacja techniczna:</h3> <ul> <li><strong>Nazwa Produktu:</strong> ETI WYŁĄCZNIK NADPRĄDOWY 3P B 6A 002125712 ETIMAT6</li> <li><strong>Typ:</strong> Wyłącznik nadprądowy trójpolowy</li> <li><strong>Prąd znamionowy:</strong> 6A</li> <li><strong>Charakterystyka wyzwalania:</strong> Typ B</li> <li><strong>Seria:</strong> ETIMAT6</li> <li><strong>Producent:</strong> ETI</li> <li><strong>Model:</strong> 002125712</li> <li><strong>Materiał:</strong> Tworzywo sztuczne i metal wysokiej jakości</li> <li><strong>Zastosowanie:</strong> Ochrona przed przeciążeniami i zwarciami w trójfazowych obwodach</li> <li><strong>Odporność:</strong> Odporny na warunki środowiskowe</li> </ul> <h3>Zastosowanie:</h3> Wyłącznik nadprądowy ETIMAT6 jest idealnym rozwiązaniem do zabezpieczania trójfazowych instalacji elektrycznych przed przeciążeniami i zwarciami. Doskonale sprawdza się w sektorach domowym, komercyjnym i przemysłowym, gdzie wymagana jest niezawodna ochrona obwodów. Charakterystyka wyzwalania typu B sprawia, że jest odpowiedni do obwodów o standardowym obciążeniu. Dzięki wysokiej jakości wykonania i solidnej konstrukcji, zapewnia bezpieczeństwo i niezawodność pracy instalacji elektrycznych, chroniąc je przed uszkodzeniami spowodowanymi nadmiernym prądem. | Standard | Aparatura modułowa>Wyłączniki nadprądowe | Termin realizacji do potwierdzenia (około 7 dni) | notify
23688 | Wyłącznik nadprądowy 3P C16A 002145516 ETIMAT6 ETI | Wyłącznik nadprądowy trójpolowy o prądzie znamionowym 16A, o symbolu 002145516 z serii ETIMAT6, to profesjonalne rozwiązanie do ochrony instalacji elektrycznych przed przeciążeniami i zwarciami. Wyprodukowany przez firmę ETI, znaną z wysokiej jakości komponentów elektrycznych, ten wyłącznik zapewnia niezawodność i bezpieczeństwo w różnych zastosowaniach. <h2>ETI WYŁĄCZNIK NADPRĄDOWY 3P C16A 002145516 ETIMAT6 - Cechy i zalety:</h2> Wyłącznik nadprądowy 3P C 16A 002145516 ETIMAT6 wyróżnia się solidną konstrukcją oraz użyciem wysokiej jakości materiałów, co gwarantuje jego trwałość i długotrwałą niezawodność. Prąd znamionowy wynoszący 16A oraz charakterystyka wyzwalania typu C sprawiają, że jest doskonałym wyborem do zabezpieczania trójfazowych obwodów, szczególnie tych z wyższymi prądami rozruchowymi. Łatwy montaż i prosta obsługa czynią go wygodnym narzędziem dla profesjonalistów oraz użytkowników domowych. <h3>Specyfikacja techniczna:</h3> <ul> <li><strong>Nazwa Produktu:</strong> ETI WYŁĄCZNIK NADPRĄDOWY 3P C 16A 002145516 ETIMAT6</li> <li><strong>Typ:</strong> Wyłącznik nadprądowy trójpolowy</li> <li><strong>Prąd znamionowy:</strong> 16A</li> <li><strong>Charakterystyka wyzwalania:</strong> Typ C</li> <li><strong>Seria:</strong> ETIMAT6</li> <li><strong>Producent:</strong> ETI</li> <li><strong>Model:</strong> 002145516</li> <li><strong>Materiał:</strong> Tworzywo sztuczne i metal wysokiej jakości</li> <li><strong>Zastosowanie:</strong> Ochrona przed przeciążeniami i zwarciami w trójfazowych obwodach</li> <li><strong>Odporność:</strong> Odporny na warunki środowiskowe</li> </ul> <h3>Zastosowanie:</h3> Wyłącznik nadprądowy ETIMAT6 jest idealnym rozwiązaniem do zabezpieczania trójfazowych instalacji elektrycznych przed przeciążeniami i zwarciami. Doskonale nadaje się do stosowania w sektorach domowym, komercyjnym i przemysłowym, gdzie wymagana jest niezawodna ochrona obwodów elektrycznych. Charakterystyka wyzwalania typu C sprawia, że jest odpowiedni do obwodów z wyższymi prądami rozruchowymi, takich jak obwody silnikowe czy urządzenia o dużym zapotrzebowaniu na energię podczas rozruchu. Dzięki solidnej konstrukcji i wysokiej jakości wykonania, zapewnia bezpieczeństwo oraz niezawodność pracy instalacji elektrycznych, chroniąc je przed uszkodzeniami spowodowanymi nadmiernym prądem. &nbsp; | 002145516/ETI | simple | 0 |  |  |  | C |  |  |  |  | ETI, Jana Pawła II 18 06-100 Pułtusk, etipolam@etipolam.com.pl | [10 empty] | 6 | [24 empty] | 3 |  |  |  | 3 | [28 empty] | 16 |  | Eti | [5 empty] | Wyłącznik nadprądowy | [10 empty] | ETIMAT6 | [10 empty] | 002145516 | [11 empty] | Wyłącznik nadprądowy MCB |  |  | 3P | [22 empty] | Wyłącznik nadprądowy trójpolowy o prądzie znamionowym 16A, o symbolu 002145516 z serii ETIMAT6, to profesjonalne rozwiązanie do ochrony instalacji elektrycznych przed przeciążeniami i zwarciami. Wyprodukowany przez firmę ETI, znaną z wysokiej jakości komponentów elektrycznych, ten wyłącznik zapewnia niezawodność i bezpieczeństwo w różnych zastosowaniach. <h2>ETI WYŁĄCZNIK NADPRĄDOWY 3P C16A 002145516 ETIMAT6 - Cechy i zalety:</h2> Wyłącznik nadprądowy 3P C 16A 002145516 ETIMAT6 wyróżnia się solidną konstrukcją oraz użyciem wysokiej jakości materiałów, co gwarantuje jego trwałość i długotrwałą niezawodność. Prąd znamionowy wynoszący 16A oraz charakterystyka wyzwalania typu C sprawiają, że jest doskonałym wyborem do zabezpieczania trójfazowych obwodów, szczególnie tych z wyższymi prądami rozruchowymi. Łatwy montaż i prosta obsługa czynią go wygodnym narzędziem dla profesjonalistów oraz użytkowników domowych. <h3>Specyfikacja techniczna:</h3> <ul> <li><strong>Nazwa Produktu:</strong> ETI WYŁĄCZNIK NADPRĄDOWY 3P C 16A 002145516 ETIMAT6</li> <li><strong>Typ:</strong> Wyłącznik nadprądowy trójpolowy</li> <li><strong>Prąd znamionowy:</strong> 16A</li> <li><strong>Charakterystyka wyzwalania:</strong> Typ C</li> <li><strong>Seria:</strong> ETIMAT6</li> <li><strong>Producent:</strong> ETI</li> <li><strong>Model:</strong> 002145516</li> <li><strong>Materiał:</strong> Tworzywo sztuczne i metal wysokiej jakości</li> <li><strong>Zastosowanie:</strong> Ochrona przed przeciążeniami i zwarciami w trójfazowych obwodach</li> <li><strong>Odporność:</strong> Odporny na warunki środowiskowe</li> </ul> <h3>Zastosowanie:</h3> Wyłącznik nadprądowy ETIMAT6 jest idealnym rozwiązaniem do zabezpieczania trójfazowych instalacji elektrycznych przed przeciążeniami i zwarciami. Doskonale nadaje się do stosowania w sektorach domowym, komercyjnym i przemysłowym, gdzie wymagana jest niezawodna ochrona obwodów elektrycznych. Charakterystyka wyzwalania typu C sprawia, że jest odpowiedni do obwodów z wyższymi prądami rozruchowymi, takich jak obwody silnikowe czy urządzenia o dużym zapotrzebowaniu na energię podczas rozruchu. Dzięki solidnej konstrukcji i wysokiej jakości wykonania, zapewnia bezpieczeństwo oraz niezawodność pracy instalacji elektrycznych, chroniąc je przed uszkodzeniami spowodowanymi nadmiernym prądem. &nbsp; | Standard | Aparatura modułowa>Wyłączniki nadprądowe | Termin realizacji do potwierdzenia (około 7 dni) | notify
23690 | Wyłącznik nadprądowy 3P C20A 002145517 ETIMAT6 ETI | Wyłącznik nadprądowy trójpolowy o prądzie znamionowym 20A, oznaczony symbolem 002145517 z serii ETIMAT6, to zaawansowane rozwiązanie ochronne dla instalacji elektrycznych. Stworzony przez firmę ETI, cenioną za wysoką jakość swoich produktów, ten wyłącznik zapewnia niezawodność i bezpieczeństwo w różnych środowiskach. <h2>Wyłącznik nadprądowy 3P C 20A 002145517 ETIMAT6 - Cechy i zalety:</h2> Wyłącznik nadprądowy 3P C 20A 002145517 ETIMAT6 charakteryzuje się solidną konstrukcją i użyciem najwyższej jakości materiałów, co gwarantuje jego długowieczność i niezawodne działanie. Prąd znamionowy 20A oraz charakterystyka wyzwalania typu C czynią go idealnym rozwiązaniem do zabezpieczania trójfazowych obwodów, zwłaszcza tych z większymi prądami rozruchowymi. Prosta instalacja i obsługa sprawiają, że jest to praktyczne narzędzie zarówno dla profesjonalistów, jak i użytkowników domowych. <h3>Specyfikacja techniczna:</h3> <ul> <li><strong>Nazwa Produktu:</strong> ETI WYŁĄCZNIK NADPRĄDOWY 3P C 20A 002145517 ETIMAT6</li> <li><strong>Typ:</strong> Wyłącznik nadprądowy trójpolowy</li> <li><strong>Prąd znamionowy:</strong> 20A</li> <li><strong>Charakterystyka wyzwalania:</strong> Typ C</li> <li><strong>Seria:</strong> ETIMAT6</li> <li><strong>Producent:</strong> ETI</li> <li><strong>Model:</strong> 002145517</li> <li><strong>Materiał:</strong> Wysokiej jakości tworzywo sztuczne i metal</li> <li><strong>Zastosowanie:</strong> Ochrona przed przeciążeniami i zwarciami w trójfazowych obwodach</li> <li><strong>Odporność:</strong> Odporny na warunki środowiskowe</li> </ul> <h3>Zastosowanie:</h3> Wyłącznik ETIMAT6 jest doskonałym wyborem do zabezpieczania trójfazowych instalacji elektrycznych przed przeciążeniami i zwarciami. Sprawdza się idealnie w sektorach domowym, komercyjnym oraz przemysłowym, gdzie konieczna jest niezawodna ochrona obwodów. Dzięki charakterystyce wyzwalania typu C jest szczególnie odpowiedni do obwodów z większymi prądami rozruchowymi, takich jak obwody silnikowe czy urządzenia o dużym zapotrzebowaniu na energię podczas rozruchu. Solidna konstrukcja i wysoka jakość wykonania gwarantują bezpieczeństwo oraz niezawodność pracy instalacji elektrycznych, chroniąc je przed uszkodzeniami spowodowanymi nadmiernym prądem. | 002145517/ETI | simple | 0 |  |  |  | C |  |  |  |  | ETI, Jana Pawła II 18 06-100 Pułtusk, etipolam@etipolam.com.pl | [10 empty] | 6 | [24 empty] | 3 |  |  |  | 3 | [28 empty] | 20 |  | Eti | [5 empty] | Wyłącznik nadprądowy | [10 empty] | ETIMAT6 | [10 empty] | 002145517 | [11 empty] | Wyłącznik nadprądowy MCB |  |  | 3P | [22 empty] | Wyłącznik nadprądowy trójpolowy o prądzie znamionowym 20A, oznaczony symbolem 002145517 z serii ETIMAT6, to zaawansowane rozwiązanie ochronne dla instalacji elektrycznych. Stworzony przez firmę ETI, cenioną za wysoką jakość swoich produktów, ten wyłącznik zapewnia niezawodność i bezpieczeństwo w różnych środowiskach. <h2>Wyłącznik nadprądowy 3P C 20A 002145517 ETIMAT6 - Cechy i zalety:</h2> Wyłącznik nadprądowy 3P C 20A 002145517 ETIMAT6 charakteryzuje się solidną konstrukcją i użyciem najwyższej jakości materiałów, co gwarantuje jego długowieczność i niezawodne działanie. Prąd znamionowy 20A oraz charakterystyka wyzwalania typu C czynią go idealnym rozwiązaniem do zabezpieczania trójfazowych obwodów, zwłaszcza tych z większymi prądami rozruchowymi. Prosta instalacja i obsługa sprawiają, że jest to praktyczne narzędzie zarówno dla profesjonalistów, jak i użytkowników domowych. <h3>Specyfikacja techniczna:</h3> <ul> <li><strong>Nazwa Produktu:</strong> ETI WYŁĄCZNIK NADPRĄDOWY 3P C 20A 002145517 ETIMAT6</li> <li><strong>Typ:</strong> Wyłącznik nadprądowy trójpolowy</li> <li><strong>Prąd znamionowy:</strong> 20A</li> <li><strong>Charakterystyka wyzwalania:</strong> Typ C</li> <li><strong>Seria:</strong> ETIMAT6</li> <li><strong>Producent:</strong> ETI</li> <li><strong>Model:</strong> 002145517</li> <li><strong>Materiał:</strong> Wysokiej jakości tworzywo sztuczne i metal</li> <li><strong>Zastosowanie:</strong> Ochrona przed przeciążeniami i zwarciami w trójfazowych obwodach</li> <li><strong>Odporność:</strong> Odporny na warunki środowiskowe</li> </ul> <h3>Zastosowanie:</h3> Wyłącznik ETIMAT6 jest doskonałym wyborem do zabezpieczania trójfazowych instalacji elektrycznych przed przeciążeniami i zwarciami. Sprawdza się idealnie w sektorach domowym, komercyjnym oraz przemysłowym, gdzie konieczna jest niezawodna ochrona obwodów. Dzięki charakterystyce wyzwalania typu C jest szczególnie odpowiedni do obwodów z większymi prądami rozruchowymi, takich jak obwody silnikowe czy urządzenia o dużym zapotrzebowaniu na energię podczas rozruchu. Solidna konstrukcja i wysoka jakość wykonania gwarantują bezpieczeństwo oraz niezawodność pracy instalacji elektrycznych, chroniąc je przed uszkodzeniami spowodowanymi nadmiernym prądem. | Standard | Aparatura modułowa>Wyłączniki nadprądowe | Termin realizacji do potwierdzenia (około 7 dni) | notify
23692 | Wyłącznik nadprądowy 3P C 25A 002145518 ETIMAT6 ETI | Wyłącznik nadprądowy trójpolowy o prądzie znamionowym 25A, oznaczony symbolem 002145518 z serii ETIMAT6, to wysokiej klasy urządzenie ochronne dla instalacji elektrycznych. Produkowany przez firmę ETI, która jest znana z niezawodności i jakości swoich produktów, ten wyłącznik zapewnia skuteczną ochronę i długowieczność w różnych zastosowaniach. <h2>Wyłącznik nadprądowy 3P C 25A 002145518 ETIMAT6 - Cechy i zalety:</h2> Wyłącznik nadprądowy 3P C 25A 002145518 ETIMAT6 wyróżnia się solidną konstrukcją i najwyższej jakości materiałami, co gwarantuje jego trwałość i niezawodność działania. Prąd znamionowy 25A oraz charakterystyka wyzwalania typu C sprawiają, że jest idealnym rozwiązaniem do zabezpieczania trójfazowych obwodów, szczególnie tych z wyższymi prądami rozruchowymi. Łatwość montażu i obsługi sprawiają, że jest to praktyczne narzędzie zarówno dla profesjonalistów, jak i użytkowników domowych. <h3>Specyfikacja techniczna:</h3> <ul> <li><strong>Nazwa Produktu:</strong> ETI WYŁĄCZNIK NADPRĄDOWY 3P C 25A 002145518 ETIMAT6</li> <li><strong>Typ:</strong> Wyłącznik nadprądowy trójpolowy</li> <li><strong>Prąd znamionowy:</strong> 25A</li> <li><strong>Charakterystyka wyzwalania:</strong> Typ C</li> <li><strong>Seria:</strong> ETIMAT6</li> <li><strong>Producent:</strong> ETI</li> <li><strong>Model:</strong> 002145518</li> <li><strong>Materiał:</strong> Wysokiej jakości tworzywo sztuczne i metal</li> <li><strong>Zastosowanie:</strong> Ochrona przed przeciążeniami i zwarciami w trójfazowych obwodach</li> <li><strong>Odporność:</strong> Odporny na warunki środowiskowe</li> </ul> <h3>Zastosowanie:</h3> Wyłącznik nadprądowy ETIMAT6 jest doskonałym wyborem do zabezpieczania trójfazowych instalacji elektrycznych przed przeciążeniami i zwarciami. Idealnie sprawdza się w sektorach domowym, komercyjnym i przemysłowym, gdzie wymagana jest niezawodna ochrona obwodów. Charakterystyka wyzwalania typu C sprawia, że jest szczególnie odpowiedni do obwodów z wyższymi prądami rozruchowymi, takich jak obwody silnikowe czy urządzenia o dużym zapotrzebowaniu na energię podczas rozruchu. Dzięki solidnej konstrukcji i wysokiej jakości wykonania, zapewnia bezpieczeństwo oraz niezawodność pracy instalacji elektrycznych, chroniąc je przed uszkodzeniami spowodowanymi nadmiernym prądem. &nbsp; | 002145518/ETI | simple | 0 |  |  |  | C |  |  |  |  | ETI, Jana Pawła II 18 06-100 Pułtusk, etipolam@etipolam.com.pl | [10 empty] | 6 | [24 empty] | 3 |  |  |  | 3 | [28 empty] | 25 |  | Eti | [5 empty] | Wyłącznik nadprądowy | [10 empty] | ETIMAT6 | [10 empty] | 002145518 | [11 empty] | Wyłącznik nadprądowy MCB |  |  | 3P | [22 empty] | Wyłącznik nadprądowy trójpolowy o prądzie znamionowym 25A, oznaczony symbolem 002145518 z serii ETIMAT6, to wysokiej klasy urządzenie ochronne dla instalacji elektrycznych. Produkowany przez firmę ETI, która jest znana z niezawodności i jakości swoich produktów, ten wyłącznik zapewnia skuteczną ochronę i długowieczność w różnych zastosowaniach. <h2>Wyłącznik nadprądowy 3P C 25A 002145518 ETIMAT6 - Cechy i zalety:</h2> Wyłącznik nadprądowy 3P C 25A 002145518 ETIMAT6 wyróżnia się solidną konstrukcją i najwyższej jakości materiałami, co gwarantuje jego trwałość i niezawodność działania. Prąd znamionowy 25A oraz charakterystyka wyzwalania typu C sprawiają, że jest idealnym rozwiązaniem do zabezpieczania trójfazowych obwodów, szczególnie tych z wyższymi prądami rozruchowymi. Łatwość montażu i obsługi sprawiają, że jest to praktyczne narzędzie zarówno dla profesjonalistów, jak i użytkowników domowych. <h3>Specyfikacja techniczna:</h3> <ul> <li><strong>Nazwa Produktu:</strong> ETI WYŁĄCZNIK NADPRĄDOWY 3P C 25A 002145518 ETIMAT6</li> <li><strong>Typ:</strong> Wyłącznik nadprądowy trójpolowy</li> <li><strong>Prąd znamionowy:</strong> 25A</li> <li><strong>Charakterystyka wyzwalania:</strong> Typ C</li> <li><strong>Seria:</strong> ETIMAT6</li> <li><strong>Producent:</strong> ETI</li> <li><strong>Model:</strong> 002145518</li> <li><strong>Materiał:</strong> Wysokiej jakości tworzywo sztuczne i metal</li> <li><strong>Zastosowanie:</strong> Ochrona przed przeciążeniami i zwarciami w trójfazowych obwodach</li> <li><strong>Odporność:</strong> Odporny na warunki środowiskowe</li> </ul> <h3>Zastosowanie:</h3> Wyłącznik nadprądowy ETIMAT6 jest doskonałym wyborem do zabezpieczania trójfazowych instalacji elektrycznych przed przeciążeniami i zwarciami. Idealnie sprawdza się w sektorach domowym, komercyjnym i przemysłowym, gdzie wymagana jest niezawodna ochrona obwodów. Charakterystyka wyzwalania typu C sprawia, że jest szczególnie odpowiedni do obwodów z wyższymi prądami rozruchowymi, takich jak obwody silnikowe czy urządzenia o dużym zapotrzebowaniu na energię podczas rozruchu. Dzięki solidnej konstrukcji i wysokiej jakości wykonania, zapewnia bezpieczeństwo oraz niezawodność pracy instalacji elektrycznych, chroniąc je przed uszkodzeniami spowodowanymi nadmiernym prądem. &nbsp; | Standard | Aparatura modułowa>Wyłączniki nadprądowe | Termin realizacji do potwierdzenia (około 7 dni) | notify
23694 | Wyłącznik nadprądowy 3P C 32A 002145519 ETIMAT6 ETI | Wyłącznik nadprądowy trójpolowy o prądzie znamionowym 32A, oznaczony symbolem 002145519 z serii ETIMAT6, to zaawansowane urządzenie przeznaczone do ochrony instalacji elektrycznych przed przeciążeniami i zwarciami. Wyprodukowany przez renomowaną firmę ETI, słynącą z wysokiej jakości i niezawodności swoich produktów, ten wyłącznik zapewnia skuteczność i bezpieczeństwo w szerokim zakresie zastosowań. <h2>ETI WYŁĄCZNIK NADPRĄDOWY 3P C 32A 002145519 ETIMAT6 - Cechy i zalety:</h2> Wyłącznik nadprądowy 3P C 32A 002145519 ETIMAT6 charakteryzuje się solidną konstrukcją oraz wykorzystaniem najwyższej jakości materiałów, co gwarantuje jego długowieczność i niezawodne działanie. Prąd znamionowy 32A oraz charakterystyka wyzwalania typu C czynią go doskonałym rozwiązaniem do zabezpieczania trójfazowych obwodów, szczególnie tych z wyższymi prądami rozruchowymi. Łatwość montażu i obsługi sprawiają, że jest to praktyczne narzędzie zarówno dla profesjonalistów, jak i użytkowników domowych. <h3>Specyfikacja techniczna:</h3> <ul> <li><strong>Nazwa Produktu:</strong> ETI WYŁĄCZNIK NADPRĄDOWY 3P C 32A 002145519 ETIMAT6</li> <li><strong>Typ:</strong> Wyłącznik nadprądowy trójpolowy</li> <li><strong>Prąd znamionowy:</strong> 32A</li> <li><strong>Charakterystyka wyzwalania:</strong> Typ C</li> <li><strong>Seria:</strong> ETIMAT6</li> <li><strong>Producent:</strong> ETI</li> <li><strong>Model:</strong> 002145519</li> <li><strong>Materiał:</strong> Wysokiej jakości tworzywo sztuczne i metal</li> <li><strong>Zastosowanie:</strong> Ochrona przed przeciążeniami i zwarciami w trójfazowych obwodach</li> <li><strong>Odporność:</strong> Odporny na warunki środowiskowe</li> </ul> <h3>Zastosowanie:</h3> Wyłącznik nadprądowy ETIMAT6 jest idealnym rozwiązaniem do zabezpieczania trójfazowych instalacji elektrycznych przed przeciążeniami i zwarciami. Jest doskonale przystosowany do użytku w sektorach domowym, komercyjnym i przemysłowym, gdzie niezawodna ochrona obwodów jest kluczowa. Charakterystyka wyzwalania typu C sprawia, że jest szczególnie odpowiedni do obwodów z większymi prądami rozruchowymi, takich jak obwody silnikowe czy urządzenia wymagające dużej mocy podczas rozruchu. Dzięki solidnej konstrukcji i wysokiej jakości wykonania, zapewnia bezpieczeństwo oraz niezawodność pracy instalacji elektrycznych, chroniąc je przed uszkodzeniami spowodowanymi nadmiernym prądem. &nbsp; | 002145519/ETI | simple | 0 |  |  |  | C |  |  |  |  | ETI, Jana Pawła II 18 06-100 Pułtusk, etipolam@etipolam.com.pl | [10 empty] | 6 | [24 empty] | 3 |  |  |  | 3 | [28 empty] | 32 |  | Eti | [5 empty] | Wyłącznik nadprądowy | [10 empty] | ETIMAT6 | [10 empty] | 002145519 | [11 empty] | Wyłącznik nadprądowy MCB |  |  | 3P | [22 empty] | Wyłącznik nadprądowy trójpolowy o prądzie znamionowym 32A, oznaczony symbolem 002145519 z serii ETIMAT6, to zaawansowane urządzenie przeznaczone do ochrony instalacji elektrycznych przed przeciążeniami i zwarciami. Wyprodukowany przez renomowaną firmę ETI, słynącą z wysokiej jakości i niezawodności swoich produktów, ten wyłącznik zapewnia skuteczność i bezpieczeństwo w szerokim zakresie zastosowań. <h2>ETI WYŁĄCZNIK NADPRĄDOWY 3P C 32A 002145519 ETIMAT6 - Cechy i zalety:</h2> Wyłącznik nadprądowy 3P C 32A 002145519 ETIMAT6 charakteryzuje się solidną konstrukcją oraz wykorzystaniem najwyższej jakości materiałów, co gwarantuje jego długowieczność i niezawodne działanie. Prąd znamionowy 32A oraz charakterystyka wyzwalania typu C czynią go doskonałym rozwiązaniem do zabezpieczania trójfazowych obwodów, szczególnie tych z wyższymi prądami rozruchowymi. Łatwość montażu i obsługi sprawiają, że jest to praktyczne narzędzie zarówno dla profesjonalistów, jak i użytkowników domowych. <h3>Specyfikacja techniczna:</h3> <ul> <li><strong>Nazwa Produktu:</strong> ETI WYŁĄCZNIK NADPRĄDOWY 3P C 32A 002145519 ETIMAT6</li> <li><strong>Typ:</strong> Wyłącznik nadprądowy trójpolowy</li> <li><strong>Prąd znamionowy:</strong> 32A</li> <li><strong>Charakterystyka wyzwalania:</strong> Typ C</li> <li><strong>Seria:</strong> ETIMAT6</li> <li><strong>Producent:</strong> ETI</li> <li><strong>Model:</strong> 002145519</li> <li><strong>Materiał:</strong> Wysokiej jakości tworzywo sztuczne i metal</li> <li><strong>Zastosowanie:</strong> Ochrona przed przeciążeniami i zwarciami w trójfazowych obwodach</li> <li><strong>Odporność:</strong> Odporny na warunki środowiskowe</li> </ul> <h3>Zastosowanie:</h3> Wyłącznik nadprądowy ETIMAT6 jest idealnym rozwiązaniem do zabezpieczania trójfazowych instalacji elektrycznych przed przeciążeniami i zwarciami. Jest doskonale przystosowany do użytku w sektorach domowym, komercyjnym i przemysłowym, gdzie niezawodna ochrona obwodów jest kluczowa. Charakterystyka wyzwalania typu C sprawia, że jest szczególnie odpowiedni do obwodów z większymi prądami rozruchowymi, takich jak obwody silnikowe czy urządzenia wymagające dużej mocy podczas rozruchu. Dzięki solidnej konstrukcji i wysokiej jakości wykonania, zapewnia bezpieczeństwo oraz niezawodność pracy instalacji elektrycznych, chroniąc je przed uszkodzeniami spowodowanymi nadmiernym prądem. &nbsp; | Standard | Aparatura modułowa>Wyłączniki nadprądowe | Termin realizacji do potwierdzenia (około 7 dni) | notify
39648 | Stycznik ETI 002461210 20A 230V R20-20 | <!-- wp:paragraph --> <p>Stycznik modułowy ETI 002461210 20A 230V R20-20 przeznaczony jest do sterowania układami zasilania oświetlenia, wentylacji czy ogrzewania. Krótki czas reakcji na impulsy, duża częstotliwość łączeń, niskoprądowe sterowanie cewką oraz wysoka trwałość to cechy charakterystyczne produktu. Istnieje możliwość plombowania zacisków. </p> <!-- /wp:paragraph --> <!-- wp:list --> <ul><li>stycznik modułowy</li><li>model: R 20-20 230V AC</li><li>symbol: 002461210</li><li>ilość modułów: 1</li><li>ilość biegunów: 2</li><li>prąd znamionowy: 20A</li><li>napięcie znamionowe pracy: UN 230V/400V</li><li>częstotliwość: 50Hz</li><li>napięcie znamionowe izolacji: Ui 440V</li><li>pobór mocy cewki (AC) (załączanie/podtrzymanie): 7 - 9 VA/2,2 - 4,2 VA (0,8 - 1,6W)</li><li>napięcie sterujące cewek: Us 230V AC</li><li>trwałość mechaniczna: 1 milion cykli</li><li>rodzaj i ilość styków: 2 zwierne</li><li>sposób montażu: na szynę TH35</li><li>seria: ETICON</li><li>spełnia normy i dyrektywy PN-IEC-60947-4-1</li><li>waga 0,13kg</li><li>temperatura pracy od -40oC do +60oC</li></ul> <!-- /wp:list --> | 002461210/ETI | simple | 0 | [8 empty] | ETI, Jana Pawła II 18 06-100 Pułtusk, etipolam@etipolam.com.pl | [15 empty] | 2NO | [23 empty] | 1 | [15 empty] | 230 V AC | [12 empty] | 20 |  | Eti | [39 empty] | Stycznik modułowy | [25 empty] | <!-- wp:paragraph --> <p>Stycznik modułowy ETI 002461210 20A 230V R20-20 przeznaczony jest do sterowania układami zasilania oświetlenia, wentylacji czy ogrzewania. Krótki czas reakcji na impulsy, duża częstotliwość łączeń, niskoprądowe sterowanie cewką oraz wysoka trwałość to cechy charakterystyczne produktu. Istnieje możliwość plombowania zacisków. </p> <!-- /wp:paragraph --> <!-- wp:list --> <ul><li>stycznik modułowy</li><li>model: R 20-20 230V AC</li><li>symbol: 002461210</li><li>ilość modułów: 1</li><li>ilość biegunów: 2</li><li>prąd znamionowy: 20A</li><li>napięcie znamionowe pracy: UN 230V/400V</li><li>częstotliwość: 50Hz</li><li>napięcie znamionowe izolacji: Ui 440V</li><li>pobór mocy cewki (AC) (załączanie/podtrzymanie): 7 - 9 VA/2,2 - 4,2 VA (0,8 - 1,6W)</li><li>napięcie sterujące cewek: Us 230V AC</li><li>trwałość mechaniczna: 1 milion cykli</li><li>rodzaj i ilość styków: 2 zwierne</li><li>sposób montażu: na szynę TH35</li><li>seria: ETICON</li><li>spełnia normy i dyrektywy PN-IEC-60947-4-1</li><li>waga 0,13kg</li><li>temperatura pracy od -40oC do +60oC</li></ul> <!-- /wp:list --> | Standard | Aparatura modułowa>Styczniki | Termin realizacji do potwierdzenia (około 7 dni) | notify
39649 | Stycznik ETI 002461211 20A 24V R20-20 | <!-- wp:paragraph --> <p>Stycznik modułowy ETI 002461211 20A 230V R20-20 przeznaczony jest do sterowania układami zasilania oświetlenia, wentylacji czy ogrzewania. Krótki czas reakcji na impulsy, duża częstotliwość łączeń, niskoprądowe sterowanie cewką oraz wysoka trwałość to cechy charakterystyczne produktu. Istnieje możliwość plombowania zacisków. </p> <!-- /wp:paragraph --> <!-- wp:list --> <ul><li>stycznik modułowy</li><li>model: R 20-20 24V AC</li><li>symbol: 002461211</li><li>ilość modułów: 1</li><li>ilość biegunów: 2</li><li>prąd znamionowy: 20A</li><li>napięcie znamionowe pracy: UN 230V/400V</li><li>częstotliwość: 50Hz</li><li>napięcie znamionowe izolacji: Ui 440V</li><li>pobór mocy cewki (AC) (załączanie/podtrzymanie): 7 - 9 VA/2,2 - 4,2 VA (0,8 - 1,6W)</li><li>napięcie sterujące cewek: Us 24V AC</li><li>trwałość mechaniczna: 1 milion cykli</li><li>rodzaj i ilość styków: 2 zwierne</li><li>sposób montażu na szynę: TH35</li><li>seria: ETICON</li><li>duża ilość wariantów wykonania: (styki 4-0, 1-3, 2-2, 3-1, 0-4)</li><li>spełnia normy i dyrektywy: PN-IEC-60947-4-1</li><li>waga: 0,13kg</li><li>temperatura pracy: od -40oC do +60oC</li><li>gwarancja: 2 lata</li></ul> <!-- /wp:list --> | 002461211/ETI | simple | 0 | [8 empty] | ETI, Jana Pawła II 18 06-100 Pułtusk, etipolam@etipolam.com.pl | [15 empty] | 2NO | [23 empty] | 1 | [28 empty] | 20 |  | Eti | [39 empty] | Stycznik modułowy | [25 empty] | <!-- wp:paragraph --> <p>Stycznik modułowy ETI 002461211 20A 230V R20-20 przeznaczony jest do sterowania układami zasilania oświetlenia, wentylacji czy ogrzewania. Krótki czas reakcji na impulsy, duża częstotliwość łączeń, niskoprądowe sterowanie cewką oraz wysoka trwałość to cechy charakterystyczne produktu. Istnieje możliwość plombowania zacisków. </p> <!-- /wp:paragraph --> <!-- wp:list --> <ul><li>stycznik modułowy</li><li>model: R 20-20 24V AC</li><li>symbol: 002461211</li><li>ilość modułów: 1</li><li>ilość biegunów: 2</li><li>prąd znamionowy: 20A</li><li>napięcie znamionowe pracy: UN 230V/400V</li><li>częstotliwość: 50Hz</li><li>napięcie znamionowe izolacji: Ui 440V</li><li>pobór mocy cewki (AC) (załączanie/podtrzymanie): 7 - 9 VA/2,2 - 4,2 VA (0,8 - 1,6W)</li><li>napięcie sterujące cewek: Us 24V AC</li><li>trwałość mechaniczna: 1 milion cykli</li><li>rodzaj i ilość styków: 2 zwierne</li><li>sposób montażu na szynę: TH35</li><li>seria: ETICON</li><li>duża ilość wariantów wykonania: (styki 4-0, 1-3, 2-2, 3-1, 0-4)</li><li>spełnia normy i dyrektywy: PN-IEC-60947-4-1</li><li>waga: 0,13kg</li><li>temperatura pracy: od -40oC do +60oC</li><li>gwarancja: 2 lata</li></ul> <!-- /wp:list --> | Standard | Aparatura modułowa>Styczniki | Termin realizacji do potwierdzenia (około 7 dni) | notify
39650 | Stycznik ETI 002461220 20A 230V R20-11 | <!-- wp:paragraph --> <p>Stycznik modułowy ETI 002461220 20A 230V R20-11 przeznaczony jest do sterowania układami zasilania oświetlenia, wentylacji czy ogrzewania. Krótki czas reakcji na impulsy, duża częstotliwość łączeń, niskoprądowe sterowanie cewką oraz wysoka trwałość to cechy charakterystyczne produktu. Istnieje możliwość plombowania zacisków. </p> <!-- /wp:paragraph --> <!-- wp:paragraph --> <p> - stycznik modułowy<br>- model: <strong>R 20-11 230V AC</strong><br>- symbol: 002461220<br>- ilość modułów: <strong>1</strong><br>- ilość biegunów: <strong>2</strong><br>- prąd znamionowy: <strong>20A</strong><br>- napięcie znamionowe prac:y U<sub>N</sub> 230V/400V <br>- częstotliwość: 50Hz<br>- napięcie znamionowe izolacji: U<sub>i</sub> 440V<br>- pobór mocy cewki (AC) (załączanie/podtrzymanie): <strong>7 - 9 VA/2,2 - 4,2 VA</strong> (0,8 1,6W)<br>- napięcie sterujące cewek U<sub>s</sub>: <strong>230V AC</strong><br>- trwałość mechaniczna: <strong>1 milion</strong> cykli<br>- rodzaj i ilość styków: 2 (zwierny i rozwierny)<br>- sposób montażu na szynę: TH35<br>- seria: ETICON<br>- duża ilość wariantów wykonania: (styki 4-0, 1-3, 2-2, 3-1, 0-4)<br>- spełnia normy i dyrektywy: PN-IEC-60947-4-1<br>- waga: 0,13kg<br>- temperatura pracy: od -40<sup>o</sup>C do +60<sup>o</sup>C<br>- gwarancja: 2 lata </p> <!-- /wp:paragraph --> | 002461220/ETI | simple | 0 | [8 empty] | ETI, Jana Pawła II 18 06-100 Pułtusk, etipolam@etipolam.com.pl | [15 empty] | 1NO+1NC | [23 empty] | 1 | [15 empty] | 230 V AC | [12 empty] | 20 |  | Eti | [39 empty] | Stycznik modułowy | [25 empty] | <!-- wp:paragraph --> <p>Stycznik modułowy ETI 002461220 20A 230V R20-11 przeznaczony jest do sterowania układami zasilania oświetlenia, wentylacji czy ogrzewania. Krótki czas reakcji na impulsy, duża częstotliwość łączeń, niskoprądowe sterowanie cewką oraz wysoka trwałość to cechy charakterystyczne produktu. Istnieje możliwość plombowania zacisków. </p> <!-- /wp:paragraph --> <!-- wp:paragraph --> <p> - stycznik modułowy<br>- model: <strong>R 20-11 230V AC</strong><br>- symbol: 002461220<br>- ilość modułów: <strong>1</strong><br>- ilość biegunów: <strong>2</strong><br>- prąd znamionowy: <strong>20A</strong><br>- napięcie znamionowe prac:y U<sub>N</sub> 230V/400V <br>- częstotliwość: 50Hz<br>- napięcie znamionowe izolacji: U<sub>i</sub> 440V<br>- pobór mocy cewki (AC) (załączanie/podtrzymanie): <strong>7 - 9 VA/2,2 - 4,2 VA</strong> (0,8 1,6W)<br>- napięcie sterujące cewek U<sub>s</sub>: <strong>230V AC</strong><br>- trwałość mechaniczna: <strong>1 milion</strong> cykli<br>- rodzaj i ilość styków: 2 (zwierny i rozwierny)<br>- sposób montażu na szynę: TH35<br>- seria: ETICON<br>- duża ilość wariantów wykonania: (styki 4-0, 1-3, 2-2, 3-1, 0-4)<br>- spełnia normy i dyrektywy: PN-IEC-60947-4-1<br>- waga: 0,13kg<br>- temperatura pracy: od -40<sup>o</sup>C do +60<sup>o</sup>C<br>- gwarancja: 2 lata </p> <!-- /wp:paragraph --> | Standard | Aparatura modułowa>Styczniki | Termin realizacji do potwierdzenia (około 7 dni) | notify
39651 | Stycznik ETI 002461230 20A 230V R20-02 (2r) | <!-- wp:paragraph --> <p>Stycznik modułowy ETI 002461230 20A 230V R20-02 przeznaczony jest do sterowania układami zasilania oświetlenia, wentylacji czy ogrzewania. Krótki czas reakcji na impulsy, duża częstotliwość łączeń, niskoprądowe sterowanie cewką oraz wysoka trwałość to cechy charakterystyczne produktu. Istnieje możliwość plombowania zacisków. </p> <!-- /wp:paragraph --> <!-- wp:list --> <ul><li>stycznik modułowy</li><li>model R 20-02 230V AC</li><li>symbol 002461230</li><li>ilość modułów 1</li><li>ilość biegunów 2</li><li>prąd znamionowy 20A</li><li>napięcie znamionowe pracy UN 230V/400V</li><li>częstotliwość 50Hz</li><li>napięcie znamionowe izolacji Ui 440V</li><li>pobór mocy cewki (AC) (załączanie/podtrzymanie) 7 - 9 VA/2,2 - 4,2 VA (0,8 - 1,6W)</li><li>napięcie sterujące cewek Us 230V AC</li><li>trwałość mechaniczna 1 milion cykli</li><li>rodzaj i ilość styków 2 rozwierne</li><li>sposób montażu na szynę TH35</li><li>seria ETICON</li><li>duża ilość wariantów wykonania (styki 4-0, 1-3, 2-2, 3-1, 0-4)</li><li>spełnia normy i dyrektywy PN-IEC-60947-4-1</li><li>waga 0,135kg</li><li>temperatura pracy od -40oC do +60oC</li></ul> <!-- /wp:list --> | 002461230/ETI | simple | 0 | [8 empty] | ETI, Jana Pawła II 18 06-100 Pułtusk, etipolam@etipolam.com.pl | [15 empty] | 2NC | [23 empty] | 1 | [15 empty] | 230 V AC | [12 empty] | 20 |  | Eti | [39 empty] | Stycznik modułowy | [25 empty] | <!-- wp:paragraph --> <p>Stycznik modułowy ETI 002461230 20A 230V R20-02 przeznaczony jest do sterowania układami zasilania oświetlenia, wentylacji czy ogrzewania. Krótki czas reakcji na impulsy, duża częstotliwość łączeń, niskoprądowe sterowanie cewką oraz wysoka trwałość to cechy charakterystyczne produktu. Istnieje możliwość plombowania zacisków. </p> <!-- /wp:paragraph --> <!-- wp:list --> <ul><li>stycznik modułowy</li><li>model R 20-02 230V AC</li><li>symbol 002461230</li><li>ilość modułów 1</li><li>ilość biegunów 2</li><li>prąd znamionowy 20A</li><li>napięcie znamionowe pracy UN 230V/400V</li><li>częstotliwość 50Hz</li><li>napięcie znamionowe izolacji Ui 440V</li><li>pobór mocy cewki (AC) (załączanie/podtrzymanie) 7 - 9 VA/2,2 - 4,2 VA (0,8 - 1,6W)</li><li>napięcie sterujące cewek Us 230V AC</li><li>trwałość mechaniczna 1 milion cykli</li><li>rodzaj i ilość styków 2 rozwierne</li><li>sposób montażu na szynę TH35</li><li>seria ETICON</li><li>duża ilość wariantów wykonania (styki 4-0, 1-3, 2-2, 3-1, 0-4)</li><li>spełnia normy i dyrektywy PN-IEC-60947-4-1</li><li>waga 0,135kg</li><li>temperatura pracy od -40oC do +60oC</li></ul> <!-- /wp:list --> | Standard | Aparatura modułowa>Styczniki | Termin realizacji do potwierdzenia (około 7 dni) | notify
39652 | Stycznik ETI 002462310 25A 230V 4Z 0R R25-40 | <!-- wp:paragraph --> <p>Stycznik modułowy ETI 002462310 25A 230V R25-40 przeznaczony jest do sterowania układami zasilania oświetlenia, wentylacji czy ogrzewania. Krótki czas reakcji na impulsy, duża częstotliwość łączeń, niskoprądowe sterowanie cewką oraz wysoka trwałość to cechy charakterystyczne produktu. Istnieje możliwość plombowania zacisków. </p> <!-- /wp:paragraph --> <!-- wp:list --> <ul><li>stycznik modułowy</li><li>model R 25-40 230V AC</li><li>symbol 002462310</li><li>ilość modułów 2</li><li>ilość biegunów 4</li><li>prąd znamionowy 25A</li><li>napięcie znamionowe pracy UN 230V/400V</li><li>częstotliwość 50Hz</li><li>napięcie znamionowe izolacji Ui 440V</li><li>pojemność zacisków głównych<br> a) linka zalutowana, drut 1 x 1,5 - 10 mm2<br> b) linka ( z tulejką lub bez) 1 x 1,5 - 6 mm2</li><li>pojemność zacisków cewki elektromagnetycznej<br> a) linka zalutowana, drut 1 x 0,75 - 2,5 mm2<br> b) linka 1 x 0,5 - 2,5 mm2<br> c) linka z tulejką 1 x 0,5 - 1,5 mm2</li><li>pobór mocy cewki (AC) (załączanie/podtrzymanie) 7 - 9 VA/2,2 - 4,2 VA (0,8 - 1,6W)</li><li>napięcie sterujące cewek Us 230V AC</li><li>trwałość mechaniczna 1 milion cykli</li><li>rodzaj i ilość styków 4 zwierne</li><li>sposób montażu na szynę TH35</li><li>seria ETICON</li><li>duża ilość wariantów wykonania (styki 4-0, 1-3, 2-2, 3-1, 0-4)</li><li>spełnia normy i dyrektywy PN-IEC-60947-4-1</li><li>waga 0,23kg</li><li>temperatura pracy od -40oC do +60oC</li></ul> <!-- /wp:list --> | 002462310/ETI | simple | 0 | [8 empty] | ETI, Jana Pawła II 18 06-100 Pułtusk, etipolam@etipolam.com.pl | [15 empty] | 4NO | [23 empty] | 2 | [15 empty] | 230 V AC | [12 empty] | 25 |  | Eti | [39 empty] | Stycznik modułowy | [25 empty] | <!-- wp:paragraph --> <p>Stycznik modułowy ETI 002462310 25A 230V R25-40 przeznaczony jest do sterowania układami zasilania oświetlenia, wentylacji czy ogrzewania. Krótki czas reakcji na impulsy, duża częstotliwość łączeń, niskoprądowe sterowanie cewką oraz wysoka trwałość to cechy charakterystyczne produktu. Istnieje możliwość plombowania zacisków. </p> <!-- /wp:paragraph --> <!-- wp:list --> <ul><li>stycznik modułowy</li><li>model R 25-40 230V AC</li><li>symbol 002462310</li><li>ilość modułów 2</li><li>ilość biegunów 4</li><li>prąd znamionowy 25A</li><li>napięcie znamionowe pracy UN 230V/400V</li><li>częstotliwość 50Hz</li><li>napięcie znamionowe izolacji Ui 440V</li><li>pojemność zacisków głównych<br> a) linka zalutowana, drut 1 x 1,5 - 10 mm2<br> b) linka ( z tulejką lub bez) 1 x 1,5 - 6 mm2</li><li>pojemność zacisków cewki elektromagnetycznej<br> a) linka zalutowana, drut 1 x 0,75 - 2,5 mm2<br> b) linka 1 x 0,5 - 2,5 mm2<br> c) linka z tulejką 1 x 0,5 - 1,5 mm2</li><li>pobór mocy cewki (AC) (załączanie/podtrzymanie) 7 - 9 VA/2,2 - 4,2 VA (0,8 - 1,6W)</li><li>napięcie sterujące cewek Us 230V AC</li><li>trwałość mechaniczna 1 milion cykli</li><li>rodzaj i ilość styków 4 zwierne</li><li>sposób montażu na szynę TH35</li><li>seria ETICON</li><li>duża ilość wariantów wykonania (styki 4-0, 1-3, 2-2, 3-1, 0-4)</li><li>spełnia normy i dyrektywy PN-IEC-60947-4-1</li><li>waga 0,23kg</li><li>temperatura pracy od -40oC do +60oC</li></ul> <!-- /wp:list --> | Standard | Aparatura modułowa>Styczniki | Termin realizacji do potwierdzenia (około 7 dni) | notify
39653 | Stycznik Eti 002463410 40A 230V R40-40 | <!-- wp:paragraph --> <p>Stycznik modułowy ETI 002463410 40A 230V R40-40 przeznaczony jest do sterowania układami zasilania oświetlenia, wentylacji czy ogrzewania. Krótki czas reakcji na impulsy, duża częstotliwość łączeń, niskoprądowe sterowanie cewką oraz wysoka trwałość to cechy charakterystyczne produktu. Istnieje możliwość plombowania zacisków. </p> <!-- /wp:paragraph --> <!-- wp:list --> <ul><li>stycznik modułowy</li><li>model R 40-40 230V AC</li><li>symbol 002463410</li><li>ilość modułów 3</li><li>ilość biegunów 4</li><li>prąd znamionowy 40A</li><li>napięcie znamionowe pracy UN 230V/400V</li><li>częstotliwość 50Hz</li><li>napięcie znamionowe izolacji Ui 440V</li><li>pobór mocy cewki (AC) (załączanie/podtrzymanie) 7 - 9 VA/2,2 - 4,2 VA (0,8 - 1,6W)</li><li>napięcie sterujące cewek Us 230V AC</li><li>trwałość mechaniczna 1 milion cykli</li><li>rodzaj i ilość styków 4 zwierne</li><li>głębokość wbudowania 60mm</li><li>sposób montażu na szynę TH35</li><li>seria ETICON</li><li>duża ilość wariantów wykonania (styki 4-0, 1-3, 2-2, 3-1, 0-4)</li><li>cicha praca</li><li>spełnia normy i dyrektywy PN-IEC-60947-4-1</li><li>stopień ochrony IP20</li><li>waga 0,373kg</li><li>temperatura pracy od -40oC do +60oC</li></ul> <!-- /wp:list --> | 002463410/ETI | simple | 0 | [8 empty] | ETI, Jana Pawła II 18 06-100 Pułtusk, etipolam@etipolam.com.pl | [15 empty] | 4NO | [23 empty] | 3 | [15 empty] | 230 V AC | [12 empty] | 40 |  | Eti | [39 empty] | Stycznik modułowy | [25 empty] | <!-- wp:paragraph --> <p>Stycznik modułowy ETI 002463410 40A 230V R40-40 przeznaczony jest do sterowania układami zasilania oświetlenia, wentylacji czy ogrzewania. Krótki czas reakcji na impulsy, duża częstotliwość łączeń, niskoprądowe sterowanie cewką oraz wysoka trwałość to cechy charakterystyczne produktu. Istnieje możliwość plombowania zacisków. </p> <!-- /wp:paragraph --> <!-- wp:list --> <ul><li>stycznik modułowy</li><li>model R 40-40 230V AC</li><li>symbol 002463410</li><li>ilość modułów 3</li><li>ilość biegunów 4</li><li>prąd znamionowy 40A</li><li>napięcie znamionowe pracy UN 230V/400V</li><li>częstotliwość 50Hz</li><li>napięcie znamionowe izolacji Ui 440V</li><li>pobór mocy cewki (AC) (załączanie/podtrzymanie) 7 - 9 VA/2,2 - 4,2 VA (0,8 - 1,6W)</li><li>napięcie sterujące cewek Us 230V AC</li><li>trwałość mechaniczna 1 milion cykli</li><li>rodzaj i ilość styków 4 zwierne</li><li>głębokość wbudowania 60mm</li><li>sposób montażu na szynę TH35</li><li>seria ETICON</li><li>duża ilość wariantów wykonania (styki 4-0, 1-3, 2-2, 3-1, 0-4)</li><li>cicha praca</li><li>spełnia normy i dyrektywy PN-IEC-60947-4-1</li><li>stopień ochrony IP20</li><li>waga 0,373kg</li><li>temperatura pracy od -40oC do +60oC</li></ul> <!-- /wp:list --> | Standard | Aparatura modułowa>Styczniki | Termin realizacji do potwierdzenia (około 7 dni) | notify
39654 | Stycznik Eti 002463450 63A 230V R63-40 | Stycznik ETI 002463450 o parametrach 63A i napięciu 230V to zaawansowane urządzenie przeznaczone do sterowania obwodami elektrycznymi o wysokim obciążeniu prądowym. Zaprojektowany z myślą o profesjonalnych zastosowaniach, ten stycznik gwarantuje niezawodną pracę i wysoką wydajność nawet w najbardziej wymagających warunkach. <h2>Stycznik Eti 002463450 63A 230V R63-40 - Główne cechy:</h2> <ul> <li><strong>Wysoka wydajność:</strong> Stycznik ETI 002463450 oferuje wysoką wydajność i niezawodność w działaniu, co czyni go idealnym rozwiązaniem do sterowania obwodami o dużej mocy.</li> <li><strong>Niezawodność:</strong> Solidna konstrukcja i wysokiej jakości materiały sprawiają, że stycznik jest odporny na warunki eksploatacyjne i zapewnia długotrwałą niezawodność.</li> <li><strong>Bezpieczeństwo:</strong> Odpowiednie zabezpieczenia i zgodność z normami bezpieczeństwa elektrycznego zapewniają bezpieczną pracę i minimalizują ryzyko awarii.</li> <li><strong>Łatwy montaż:</strong> Standardowe wymiary i złącza ułatwiają montaż i integrację stycznika w różnych układach elektrycznych.</li> </ul> <h3>Specyfikacja techniczna:</h3> <ul> <li><strong>Nazwa produktu:</strong> Stycznik ETI 002463450</li> <li><strong>Prąd znamionowy:</strong> 63A</li> <li><strong>Napięcie znamionowe:</strong> 230V</li> <li><strong>Model:</strong> R63-40</li> <li><strong>Typ:</strong> Stycznik elektromagnetyczny</li> <li><strong>Moc kontaktowa:</strong> Wysoka</li> <li><strong>Zastosowanie:</strong> Sterowanie obwodami o dużej mocy</li> </ul> <h3>Zastosowanie:</h3> Stycznik ETI znajduje szerokie zastosowanie w różnych aplikacjach przemysłowych i komercyjnych, gdzie wymagane jest sterowanie obwodami o wysokim obciążeniu prądowym. Doskonale sprawdza się w systemach automatyki, maszynach przemysłowych, instalacjach elektrycznych oraz w wielu innych zastosowaniach wymagających niezawodnego sterowania elektrycznego. Dzięki swojej wydajności i niezawodności, stycznik ETI 002463450 jest gwarancją efektywnej pracy i bezpieczeństwa instalacji elektrycznych. | 002463450/ETI | simple | 0 | [8 empty] | ETI, Jana Pawła II 18 06-100 Pułtusk, etipolam@etipolam.com.pl | [15 empty] | 4NO | [23 empty] | 3 | [15 empty] | 230 V AC | [12 empty] | 63 |  | Eti | [39 empty] | Stycznik modułowy | [25 empty] | Stycznik ETI 002463450 o parametrach 63A i napięciu 230V to zaawansowane urządzenie przeznaczone do sterowania obwodami elektrycznymi o wysokim obciążeniu prądowym. Zaprojektowany z myślą o profesjonalnych zastosowaniach, ten stycznik gwarantuje niezawodną pracę i wysoką wydajność nawet w najbardziej wymagających warunkach. <h2>Stycznik Eti 002463450 63A 230V R63-40 - Główne cechy:</h2> <ul> <li><strong>Wysoka wydajność:</strong> Stycznik ETI 002463450 oferuje wysoką wydajność i niezawodność w działaniu, co czyni go idealnym rozwiązaniem do sterowania obwodami o dużej mocy.</li> <li><strong>Niezawodność:</strong> Solidna konstrukcja i wysokiej jakości materiały sprawiają, że stycznik jest odporny na warunki eksploatacyjne i zapewnia długotrwałą niezawodność.</li> <li><strong>Bezpieczeństwo:</strong> Odpowiednie zabezpieczenia i zgodność z normami bezpieczeństwa elektrycznego zapewniają bezpieczną pracę i minimalizują ryzyko awarii.</li> <li><strong>Łatwy montaż:</strong> Standardowe wymiary i złącza ułatwiają montaż i integrację stycznika w różnych układach elektrycznych.</li> </ul> <h3>Specyfikacja techniczna:</h3> <ul> <li><strong>Nazwa produktu:</strong> Stycznik ETI 002463450</li> <li><strong>Prąd znamionowy:</strong> 63A</li> <li><strong>Napięcie znamionowe:</strong> 230V</li> <li><strong>Model:</strong> R63-40</li> <li><strong>Typ:</strong> Stycznik elektromagnetyczny</li> <li><strong>Moc kontaktowa:</strong> Wysoka</li> <li><strong>Zastosowanie:</strong> Sterowanie obwodami o dużej mocy</li> </ul> <h3>Zastosowanie:</h3> Stycznik ETI znajduje szerokie zastosowanie w różnych aplikacjach przemysłowych i komercyjnych, gdzie wymagane jest sterowanie obwodami o wysokim obciążeniu prądowym. Doskonale sprawdza się w systemach automatyki, maszynach przemysłowych, instalacjach elektrycznych oraz w wielu innych zastosowaniach wymagających niezawodnego sterowania elektrycznego. Dzięki swojej wydajności i niezawodności, stycznik ETI 002463450 jest gwarancją efektywnej pracy i bezpieczeństwa instalacji elektrycznych. | Standard | Aparatura modułowa>Styczniki | Termin realizacji do potwierdzenia (około 7 dni) | notify
43311 | Wyłącznik różnicowo-nadprądowy KZS-4M 3p+N AC B10/0,03 Eti 002174002 | <!-- wp:code --> <p>Wyłącznik różnicowo-nadprądowy KZS-4M 3P+N AC B10/0,03 o numerze katalogowym ETI 002174002 to zaawansowane urządzenie stosowane w instalacjach elektrycznych, zapewniające skuteczną ochronę przed przeciążeniami, zwarciami oraz wyciekami prądu. Zaprojektowany z myślą o bezpieczeństwie i niezawodności działania, ten wyłącznik jest niezbędnym elementem w każdej profesjonalnej instalacji elektrycznej.</p> <h2>Wyłącznik różnicowo-nadprądowy KZS-4M 3p+N AC B10/0,03 Eti 002174002 - Główne cechy:</h2> <ul> <li><strong>Wszechstronność:</strong> Wyłącznik różnicowo-nadprądowy KZS-4M 3P+N AC B10/0,03 może być stosowany zarówno w trójfazowych (3P) jak i trójfazowych z neutralnym (3P+N) obwodach elektrycznych.</li> <li><strong>Ochrona przed przeciążeniami:</strong> Dzięki charakterystyce B10/0,03, wyłącznik zapewnia skuteczną ochronę przed przeciążeniami o prądzie nominalnym 10A oraz wyciekami prądu o wartości 0,03A.</li> <li><strong>Bezpieczeństwo:</strong> Zapewniając szybkie wykrycie wszelkich nieprawidłowości w obwodach elektrycznych, ten wyłącznik minimalizuje ryzyko uszkodzeń urządzeń elektrycznych oraz zapewnia bezpieczeństwo użytkowników.</li> <li><strong>Solidna konstrukcja:</strong> Wykonany z wysokiej jakości materiałów, wyłącznik ETI 002174002 cechuje się solidnością i trwałością, zapewniając niezawodną pracę nawet w trudnych warunkach eksploatacyjnych.</li> </ul> <h3>Specyfikacja techniczna:</h3> <ul> <li><strong>ETI Kod:</strong> 002174002</li> <li><strong>Opis:</strong> KZS-4M 3p+N AC B10/0.03</li> <li><strong>Nazwa klasy:</strong> Wyłącznik różnicowy z zabezpieczeniem nadprądowym</li> <li><strong>Waga:</strong> 515 g</li> <li><strong>Poziom:</strong> KZS Wyłączniki różnicowoprądowe z zabezpieczeniem nadprądowym</li> <li><strong>Funkcja:</strong> RCBO</li> <li><strong>Parametry elektryczne:</strong> <ul> <li>Prąd zwarciowy (kA): 6</li> <li>Charakterystyka wyzwalania: B</li> <li>Prąd znamionowy (A): 10</li> <li>Typ: AC</li> <li>Napięcie znamionowe (V): 415</li> <li>Ilość biegunów: 3+N</li> <li>Częstotliwość znamionowa (Hz): 50/60 Hz</li> </ul> </li> <li><strong>Normy:</strong> IEC/EN 61009</li> <li><strong>Pojemność zacisku (mm²):</strong> 1-25</li> <li><strong>Znamionowy różnicowy prąd roboczy IDn (mA):</strong> 0.03</li> <li><strong>Czas wyzwolenia:</strong> Bezzwłoczny</li> </ul> <h3>Zastosowanie:</h3> <p>Wyłącznik różnicowo-nadprądowy ETI znajduje zastosowanie w szerokim spektrum instalacji elektrycznych, od domowych po przemysłowe. Jest idealnym rozwiązaniem do zabezpieczania obwodów elektrycznych przed przeciążeniami, zwarciami oraz wyciekami prądu, zapewniając nie tylko ochronę urządzeń, ale także bezpieczeństwo użytkowników. Dzięki swojej solidnej konstrukcji i wysokiej jakości wykonania, ten wyłącznik różnicowo-nadprądowy jest niezawodnym elementem w każdej profesjonalnej instalacji elektrycznej.</p> <!-- /wp:code --> | 002174002/ETI | simple | 0 |  |  |  | B |  |  |  |  | ETI, Jana Pawła II 18 06-100 Pułtusk, etipolam@etipolam.com.pl | [10 empty] | 6 | [24 empty] | 3+N |  |  |  | 4 | [28 empty] | 10 |  | Eti | [5 empty] | Wyłącznik nadprądowy | [33 empty] | Wyłącznik różnicowo-nadprądowy RCBO | AC |  | 3P+N | [16 empty] | 30 | [5 empty] | <!-- wp:code --> <p>Wyłącznik różnicowo-nadprądowy KZS-4M 3P+N AC B10/0,03 o numerze katalogowym ETI 002174002 to zaawansowane urządzenie stosowane w instalacjach elektrycznych, zapewniające skuteczną ochronę przed przeciążeniami, zwarciami oraz wyciekami prądu. Zaprojektowany z myślą o bezpieczeństwie i niezawodności działania, ten wyłącznik jest niezbędnym elementem w każdej profesjonalnej instalacji elektrycznej.</p> <h2>Wyłącznik różnicowo-nadprądowy KZS-4M 3p+N AC B10/0,03 Eti 002174002 - Główne cechy:</h2> <ul> <li><strong>Wszechstronność:</strong> Wyłącznik różnicowo-nadprądowy KZS-4M 3P+N AC B10/0,03 może być stosowany zarówno w trójfazowych (3P) jak i trójfazowych z neutralnym (3P+N) obwodach elektrycznych.</li> <li><strong>Ochrona przed przeciążeniami:</strong> Dzięki charakterystyce B10/0,03, wyłącznik zapewnia skuteczną ochronę przed przeciążeniami o prądzie nominalnym 10A oraz wyciekami prądu o wartości 0,03A.</li> <li><strong>Bezpieczeństwo:</strong> Zapewniając szybkie wykrycie wszelkich nieprawidłowości w obwodach elektrycznych, ten wyłącznik minimalizuje ryzyko uszkodzeń urządzeń elektrycznych oraz zapewnia bezpieczeństwo użytkowników.</li> <li><strong>Solidna konstrukcja:</strong> Wykonany z wysokiej jakości materiałów, wyłącznik ETI 002174002 cechuje się solidnością i trwałością, zapewniając niezawodną pracę nawet w trudnych warunkach eksploatacyjnych.</li> </ul> <h3>Specyfikacja techniczna:</h3> <ul> <li><strong>ETI Kod:</strong> 002174002</li> <li><strong>Opis:</strong> KZS-4M 3p+N AC B10/0.03</li> <li><strong>Nazwa klasy:</strong> Wyłącznik różnicowy z zabezpieczeniem nadprądowym</li> <li><strong>Waga:</strong> 515 g</li> <li><strong>Poziom:</strong> KZS Wyłączniki różnicowoprądowe z zabezpieczeniem nadprądowym</li> <li><strong>Funkcja:</strong> RCBO</li> <li><strong>Parametry elektryczne:</strong> <ul> <li>Prąd zwarciowy (kA): 6</li> <li>Charakterystyka wyzwalania: B</li> <li>Prąd znamionowy (A): 10</li> <li>Typ: AC</li> <li>Napięcie znamionowe (V): 415</li> <li>Ilość biegunów: 3+N</li> <li>Częstotliwość znamionowa (Hz): 50/60 Hz</li> </ul> </li> <li><strong>Normy:</strong> IEC/EN 61009</li> <li><strong>Pojemność zacisku (mm²):</strong> 1-25</li> <li><strong>Znamionowy różnicowy prąd roboczy IDn (mA):</strong> 0.03</li> <li><strong>Czas wyzwolenia:</strong> Bezzwłoczny</li> </ul> <h3>Zastosowanie:</h3> <p>Wyłącznik różnicowo-nadprądowy ETI znajduje zastosowanie w szerokim spektrum instalacji elektrycznych, od domowych po przemysłowe. Jest idealnym rozwiązaniem do zabezpieczania obwodów elektrycznych przed przeciążeniami, zwarciami oraz wyciekami prądu, zapewniając nie tylko ochronę urządzeń, ale także bezpieczeństwo użytkowników. Dzięki swojej solidnej konstrukcji i wysokiej jakości wykonania, ten wyłącznik różnicowo-nadprądowy jest niezawodnym elementem w każdej profesjonalnej instalacji elektrycznej.</p> <!-- /wp:code --> | Standard | Aparatura modułowa>Wyłączniki różnicowo-nadprądowe (RCBO) | Termin realizacji do potwierdzenia (około 7 dni) | notify
44882 | Wyłącznik nadprądowy 002129226 SM 3P 63A Selektyw ETIMAT10 | Wyłącznik nadprądowy 002129226 SM 3P 63A Selektyw ETIMAT10 to zaawansowane urządzenie zaprojektowane do ochrony obwodów przed przeciążeniami oraz zwarciami. Dzięki swojej selektywnej charakterystyce, jest w stanie dokładnie rozpoznać i wyłączyć tylko ten fragment instalacji, który faktycznie występuje na zakłócenie. <h2>Wyłącznik nadprądowy 002129226 SM 3P 63A Selektyw ETIMAT10- Główne cechy:</h2> <ul> <li><strong>Selektywność:</strong> Wyłącznik nadprądowy 002129226 SM 3P 63A Selektyw ETIMAT10 cechuje się wysokim stopniem selektywności, co oznacza, że może precyzyjnie reagować na zakłócenia w określonych fragmentach instalacji, minimalizując zakres wyłączania.</li> <li><strong>Wysoka wydajność:</strong> Dzięki solidnej konstrukcji i wysokiej jakości materiałom, ten wyłącznik nadprądowy zapewnia niezawodne działanie nawet w najbardziej wymagających warunkach eksploatacyjnych.</li> <li><strong>Bezpieczeństwo:</strong> Zapewnia skuteczną ochronę przed przeciążeniami oraz zwarciem, minimalizując ryzyko uszkodzeń urządzeń elektrycznych i instalacji.</li> <li><strong>Prosta obsługa:</strong> Ergonomiczny design i intuicyjny interfejs sprawiają, że montaż i obsługa tego wyłącznika są łatwe i wygodne dla użytkownika.</li> </ul> <h3 class="markdown prose w-full break-words dark:prose-invert light">Specyfikacja techniczna:</h3> <ul> <li><strong>ETI Kod:</strong> 002129226</li> <li><strong>Nazwa klasy:</strong> Wyłącznik nadprądowy</li> <li><strong>Waga:</strong> 1.05 kg</li> <li><strong>Poziom:</strong> ETIMAT wyłączniki nadprądowe modułowe</li> <li><strong>Funkcja:</strong> MCB</li> <li><strong>Parametry elektryczne:</strong> <ul> <li>Prąd zwarciowy (kA): 25</li> <li>Charakterystyka wyzwalania: E</li> <li>Prąd znamionowy (A): 63</li> <li>Napięcie znamionowe (V): 400</li> <li>Ilość biegunów: 3</li> <li>Napięcie znamionowe: 230/400 V</li> <li>Charakterystyka wyzwalania: E</li> <li>Napięcie znamionowe izolacji Ui: 690 V</li> <li>Liczba biegunów: 3</li> <li>Znamionowa zdolność łączeniowa: 25 A</li> </ul> </li> <li><strong>Sposób montażu:</strong> Szyna DIN</li> <li><strong>Częstotliwość:</strong> 50 Hz</li> <li><strong>Wymiar obudowy (zgodnie z DIN 43880):</strong> Brak dostarczonych danych</li> <li><strong>Kategoria przepięcia:</strong> Brak dostarczonych danych</li> <li><strong>Stopień zanieczyszczenia:</strong> 3</li> <li><strong>Znamionowa wytrzymałość dielektryczna:</strong> Brak dostarczonych danych</li> <li><strong>Stopień ochrony (IP):</strong> IP20</li> <li><strong>Jednocześnie rozłączany biegun N:</strong> Tak</li> <li><strong>Znamionowa zdolność łączeniowa zgodnie z EN 60898:</strong> 25 A</li> </ul> <h3>Zastosowanie:</h3> Wyłącznik nadprądowy ETIMAT10 jest idealnym rozwiązaniem dla profesjonalnych instalacji elektrycznych, gdzie wymagana jest wysoka wydajność i skuteczna ochrona przed przeciążeniami oraz zwarciem. Dzięki swojej selektywnej charakterystyce, ten wyłącznik nadprądowy doskonale sprawdza się w złożonych systemach elektrycznych, minimalizując czas przestoju i koszty napraw. <!-- /wp:code --> | 002129226/ETI | simple | 0 |  |  |  | E |  |  |  |  | ETI, Jana Pawła II 18 06-100 Pułtusk, etipolam@etipolam.com.pl | [10 empty] | 10 | [24 empty] | 3 | [32 empty] | 63 |  | Eti | [5 empty] | Wyłącznik nadprądowy | [10 empty] | ETIMAT10 | [22 empty] | Wyłącznik nadprądowy MCB |  |  | 3P | [22 empty] | Wyłącznik nadprądowy 002129226 SM 3P 63A Selektyw ETIMAT10 to zaawansowane urządzenie zaprojektowane do ochrony obwodów przed przeciążeniami oraz zwarciami. Dzięki swojej selektywnej charakterystyce, jest w stanie dokładnie rozpoznać i wyłączyć tylko ten fragment instalacji, który faktycznie występuje na zakłócenie. <h2>Wyłącznik nadprądowy 002129226 SM 3P 63A Selektyw ETIMAT10- Główne cechy:</h2> <ul> <li><strong>Selektywność:</strong> Wyłącznik nadprądowy 002129226 SM 3P 63A Selektyw ETIMAT10 cechuje się wysokim stopniem selektywności, co oznacza, że może precyzyjnie reagować na zakłócenia w określonych fragmentach instalacji, minimalizując zakres wyłączania.</li> <li><strong>Wysoka wydajność:</strong> Dzięki solidnej konstrukcji i wysokiej jakości materiałom, ten wyłącznik nadprądowy zapewnia niezawodne działanie nawet w najbardziej wymagających warunkach eksploatacyjnych.</li> <li><strong>Bezpieczeństwo:</strong> Zapewnia skuteczną ochronę przed przeciążeniami oraz zwarciem, minimalizując ryzyko uszkodzeń urządzeń elektrycznych i instalacji.</li> <li><strong>Prosta obsługa:</strong> Ergonomiczny design i intuicyjny interfejs sprawiają, że montaż i obsługa tego wyłącznika są łatwe i wygodne dla użytkownika.</li> </ul> <h3 class="markdown prose w-full break-words dark:prose-invert light">Specyfikacja techniczna:</h3> <ul> <li><strong>ETI Kod:</strong> 002129226</li> <li><strong>Nazwa klasy:</strong> Wyłącznik nadprądowy</li> <li><strong>Waga:</strong> 1.05 kg</li> <li><strong>Poziom:</strong> ETIMAT wyłączniki nadprądowe modułowe</li> <li><strong>Funkcja:</strong> MCB</li> <li><strong>Parametry elektryczne:</strong> <ul> <li>Prąd zwarciowy (kA): 25</li> <li>Charakterystyka wyzwalania: E</li> <li>Prąd znamionowy (A): 63</li> <li>Napięcie znamionowe (V): 400</li> <li>Ilość biegunów: 3</li> <li>Napięcie znamionowe: 230/400 V</li> <li>Charakterystyka wyzwalania: E</li> <li>Napięcie znamionowe izolacji Ui: 690 V</li> <li>Liczba biegunów: 3</li> <li>Znamionowa zdolność łączeniowa: 25 A</li> </ul> </li> <li><strong>Sposób montażu:</strong> Szyna DIN</li> <li><strong>Częstotliwość:</strong> 50 Hz</li> <li><strong>Wymiar obudowy (zgodnie z DIN 43880):</strong> Brak dostarczonych danych</li> <li><strong>Kategoria przepięcia:</strong> Brak dostarczonych danych</li> <li><strong>Stopień zanieczyszczenia:</strong> 3</li> <li><strong>Znamionowa wytrzymałość dielektryczna:</strong> Brak dostarczonych danych</li> <li><strong>Stopień ochrony (IP):</strong> IP20</li> <li><strong>Jednocześnie rozłączany biegun N:</strong> Tak</li> <li><strong>Znamionowa zdolność łączeniowa zgodnie z EN 60898:</strong> 25 A</li> </ul> <h3>Zastosowanie:</h3> Wyłącznik nadprądowy ETIMAT10 jest idealnym rozwiązaniem dla profesjonalnych instalacji elektrycznych, gdzie wymagana jest wysoka wydajność i skuteczna ochrona przed przeciążeniami oraz zwarciem. Dzięki swojej selektywnej charakterystyce, ten wyłącznik nadprądowy doskonale sprawdza się w złożonych systemach elektrycznych, minimalizując czas przestoju i koszty napraw. <!-- /wp:code --> | Standard | Aparatura modułowa>Wyłączniki nadprądowe | Termin realizacji do potwierdzenia (około 7 dni) | notify
139737 | Szyna łączeniowa widełkowa 12mm2 IZ12/1F/54 002921026 | Szyna łączeniowa widełkowa 12 mm² IZ12/1F/54 002921026 to wysokiej jakości komponent przeznaczony do łączenia obwodów elektrycznych w sposób bezpieczny i niezawodny. Dzięki solidnej konstrukcji oraz funkcjonalności, jest idealnym rozwiązaniem dla instalacji wymagających wysokiej trwałości i efektywności. <h2>Dlaczego warto wybrać produkt Szyna łączeniowa widełkowa 12mm2 IZ12/1F/54 002921026?</h2> <ul> <li>- Szyna łączeniowa widełkowa 12 mm² IZ12/1F/54 002921026 zapewnia niezawodne przewodzenie prądu znamionowego o natężeniu do 80 A oraz napięciu do 500 V AC.</li> <li>- Wykonana jako izolowana szyna zbiorcza, gwarantuje wysoki poziom bezpieczeństwa podczas użytkowania.</li> <li>- Typ widełkowy oraz długość w modułach wynosząca 54 czynią ją kompatybilną z wieloma aplikacjami i urządzeniami.</li> <li>- Produkt wspiera szeroki zakres zastosowań dzięki możliwości współpracy z urządzeniami takimi jak ETIMAT 6, ETITEC, SV, VLD01 oraz ETIMAT P10.</li> <li>- Konstrukcja jednofazowa i znamionowy przekrój poprzeczny 12 mm² zapewniają doskonałą wydajność w różnorodnych instalacjach.</li> </ul> Ta szyna to niezastąpiony element dla profesjonalistów zajmujących się instalacjami elektrycznymi. Zaprojektowana z myślą o trwałości i funkcjonalności, spełni oczekiwania nawet najbardziej wymagających użytkowników. <h3>Specyfikacja techniczna</h3> <ul> <li>- Numer katalogowy: 002921026</li> <li>- Opis: IZ12/1F/54</li> <li>- Funkcja: Section rails</li> <li>- Typ: Widełkowy</li> <li>- Prąd znamionowy: 80 A</li> <li>- Napięcie znamionowe: 500 V AC</li> <li>- Znamionowy przekrój poprzeczny: 12 mm²</li> <li>- Długość w modułach: 54</li> <li>- Liczba faz: 1</li> <li>- Typ akcesoriów: Szyny izolowane</li> <li>- Do stosowania z: ETIMAT 6, ETITEC, SV, VLD01, ETIMAT P10</li> </ul> | 002921026/ETI | simple | 0 | [8 empty] | ETI, Jana Pawła II 18 06-100 Pułtusk, etipolam@etipolam.com.pl |  | 1000 mm | [34 empty] | 1 |  |  | 54 | [28 empty] | 80 |  | Eti | [39 empty] | Szyna grzebieniowa | [21 empty] | 12 |  |  |  | Szyna łączeniowa widełkowa 12 mm² IZ12/1F/54 002921026 to wysokiej jakości komponent przeznaczony do łączenia obwodów elektrycznych w sposób bezpieczny i niezawodny. Dzięki solidnej konstrukcji oraz funkcjonalności, jest idealnym rozwiązaniem dla instalacji wymagających wysokiej trwałości i efektywności. <h2>Dlaczego warto wybrać produkt Szyna łączeniowa widełkowa 12mm2 IZ12/1F/54 002921026?</h2> <ul> <li>- Szyna łączeniowa widełkowa 12 mm² IZ12/1F/54 002921026 zapewnia niezawodne przewodzenie prądu znamionowego o natężeniu do 80 A oraz napięciu do 500 V AC.</li> <li>- Wykonana jako izolowana szyna zbiorcza, gwarantuje wysoki poziom bezpieczeństwa podczas użytkowania.</li> <li>- Typ widełkowy oraz długość w modułach wynosząca 54 czynią ją kompatybilną z wieloma aplikacjami i urządzeniami.</li> <li>- Produkt wspiera szeroki zakres zastosowań dzięki możliwości współpracy z urządzeniami takimi jak ETIMAT 6, ETITEC, SV, VLD01 oraz ETIMAT P10.</li> <li>- Konstrukcja jednofazowa i znamionowy przekrój poprzeczny 12 mm² zapewniają doskonałą wydajność w różnorodnych instalacjach.</li> </ul> Ta szyna to niezastąpiony element dla profesjonalistów zajmujących się instalacjami elektrycznymi. Zaprojektowana z myślą o trwałości i funkcjonalności, spełni oczekiwania nawet najbardziej wymagających użytkowników. <h3>Specyfikacja techniczna</h3> <ul> <li>- Numer katalogowy: 002921026</li> <li>- Opis: IZ12/1F/54</li> <li>- Funkcja: Section rails</li> <li>- Typ: Widełkowy</li> <li>- Prąd znamionowy: 80 A</li> <li>- Napięcie znamionowe: 500 V AC</li> <li>- Znamionowy przekrój poprzeczny: 12 mm²</li> <li>- Długość w modułach: 54</li> <li>- Liczba faz: 1</li> <li>- Typ akcesoriów: Szyny izolowane</li> <li>- Do stosowania z: ETIMAT 6, ETITEC, SV, VLD01, ETIMAT P10</li> </ul> | Standard | Aparatura modułowa>Szyny łączeniowe | Termin realizacji do potwierdzenia (około 7 dni) | notify
139739 | Szyna łączeniowa widełkowa 12mm2 IZ12/3F/54 002921024 | Szyna łączeniowa widełkowa 12mm² IZ12/3F/54 002921024 to izolowana szyna zbiorcza, zaprojektowana do wydajnego i bezpiecznego łączenia w instalacjach elektrycznych. Dzięki solidnej konstrukcji i szerokiemu zastosowaniu, produkt spełnia wymagania profesjonalnych instalacji elektrycznych. <h2>Dlaczego warto wybrać produkt Szyna łączeniowa widełkowa 12mm2 IZ12/3F/54 002921024?</h2> Szyna łączeniowa widełkowa IZ12/3F/54 o przekroju 12 mm² to doskonałe rozwiązanie dla systemów rozdzielczych. Prąd znamionowy wynoszący 80 A i napięcie znamionowe do 500 V AC zapewniają niezawodne działanie nawet w wymagających warunkach. Produkt charakteryzuje się wysoką kompatybilnością, będąc przystosowanym do współpracy z urządzeniami takimi jak ETIMAT 6, ETITEC, SV, VLD01 czy ETIMAT P10. Szyna widełkowa umożliwia wygodne i szybkie łączenie w instalacjach trójfazowych, zapewniając równocześnie izolację i bezpieczeństwo użytkowania. Dzięki długości 54 modułów, produkt jest wszechstronny i łatwy w instalacji. <h3>Specyfikacja</h3> <ul> <li>- Numer katalogowy: 002921024</li> <li>- Opis: IZ12/3F/54</li> <li>- Funkcja: Section rails</li> <li>- Typ: Typ widełkowy</li> <li>- Prąd znamionowy: 80 A</li> <li>- Napięcie znamionowe: 500 V AC</li> <li>- Znamionowy przekrój poprzeczny: 12 mm²</li> <li>- Długość w modułach: 54</li> <li>- Liczba faz: 3</li> <li>- Typ akcesoriów: Szyny izolowane</li> <li>- Do stosowania z: ETIMAT 6, ETITEC, SV, VLD01, ETIMAT P10</li> </ul> Decydując się na szynę IZ12/3F/54, wybierasz produkt, który łączy niezawodność, trwałość i kompatybilność. Idealny dla wymagających instalacji, gdzie liczy się bezpieczeństwo i efektywność działania. | 002921024/ETI | simple | 0 | [8 empty] | ETI, Jana Pawła II 18 06-100 Pułtusk, etipolam@etipolam.com.pl |  | 1000 mm | [34 empty] | 3 |  |  | 54 | [28 empty] | 80 |  | Eti | [39 empty] | Szyna grzebieniowa | [21 empty] | 12 |  |  |  | Szyna łączeniowa widełkowa 12mm² IZ12/3F/54 002921024 to izolowana szyna zbiorcza, zaprojektowana do wydajnego i bezpiecznego łączenia w instalacjach elektrycznych. Dzięki solidnej konstrukcji i szerokiemu zastosowaniu, produkt spełnia wymagania profesjonalnych instalacji elektrycznych. <h2>Dlaczego warto wybrać produkt Szyna łączeniowa widełkowa 12mm2 IZ12/3F/54 002921024?</h2> Szyna łączeniowa widełkowa IZ12/3F/54 o przekroju 12 mm² to doskonałe rozwiązanie dla systemów rozdzielczych. Prąd znamionowy wynoszący 80 A i napięcie znamionowe do 500 V AC zapewniają niezawodne działanie nawet w wymagających warunkach. Produkt charakteryzuje się wysoką kompatybilnością, będąc przystosowanym do współpracy z urządzeniami takimi jak ETIMAT 6, ETITEC, SV, VLD01 czy ETIMAT P10. Szyna widełkowa umożliwia wygodne i szybkie łączenie w instalacjach trójfazowych, zapewniając równocześnie izolację i bezpieczeństwo użytkowania. Dzięki długości 54 modułów, produkt jest wszechstronny i łatwy w instalacji. <h3>Specyfikacja</h3> <ul> <li>- Numer katalogowy: 002921024</li> <li>- Opis: IZ12/3F/54</li> <li>- Funkcja: Section rails</li> <li>- Typ: Typ widełkowy</li> <li>- Prąd znamionowy: 80 A</li> <li>- Napięcie znamionowe: 500 V AC</li> <li>- Znamionowy przekrój poprzeczny: 12 mm²</li> <li>- Długość w modułach: 54</li> <li>- Liczba faz: 3</li> <li>- Typ akcesoriów: Szyny izolowane</li> <li>- Do stosowania z: ETIMAT 6, ETITEC, SV, VLD01, ETIMAT P10</li> </ul> Decydując się na szynę IZ12/3F/54, wybierasz produkt, który łączy niezawodność, trwałość i kompatybilność. Idealny dla wymagających instalacji, gdzie liczy się bezpieczeństwo i efektywność działania. | Standard | Aparatura modułowa>Szyny łączeniowe | Termin realizacji do potwierdzenia (około 7 dni) | notify
144442 | Szyna łączeniowa widełkowa 3P 12mm2 IZ12/3F/12 002921020 | <p>Szyna łączeniowa widełkowa 3P 12mm² IZ12/3F/12 002921020 to praktyczne i bezpieczne rozwiązanie do instalacji trójfazowych, które znacząco przyspiesza montaż oraz organizację połączeń w rozdzielnicach. Jej konstrukcja typu widełkowego oraz izolowane wykonanie zapewniają niezawodne połączenia elektryczne, minimalizując ryzyko zwarć i błędów montażowych. To komponent stworzony z myślą o nowoczesnych instalacjach modułowych.</p> <h2>Dlaczego szyna łączeniowa widełkowa 3P 12mm2 IZ12/3F/12 002921020 jest warta zakupu?</h2> <ul> <li>- Szyna łączeniowa widełkowa 3P 12mm2 IZ12/3F/12 002921020 ułatwia szybkie łączenie trójfazowych urządzeń modułowych</li> <li>- Typ widełkowy zapewnia wygodne i bezpieczne doprowadzenie zasilania do aparatów</li> <li>- Prąd znamionowy 80 A i napięcie 500 V AC spełniają wymagania większości standardowych instalacji</li> <li>- Przekrój 12 mm² gwarantuje odpowiednią przewodność i niezawodność</li> <li>- Długość 12 modułów pozwala na zastosowanie w kompaktowych rozdzielnicach</li> <li>- Obsługuje układy trójfazowe, co czyni ją uniwersalną w zastosowaniach przemysłowych i komercyjnych</li> <li>- Wersja izolowana zapewnia dodatkową ochronę i zgodność z normami bezpieczeństwa</li> </ul> <p>To niezastąpiony element dla profesjonalnych elektryków i instalatorów, którzy stawiają na szybkie, estetyczne i trwałe rozwiązania. Szyna ta pozwala uporządkować wewnętrzne okablowanie, zwiększając przejrzystość i efektywność pracy z rozdzielnicami modułowymi. Idealna do wykorzystania w nowoczesnych instalacjach trójfazowych.</p> <h3>Specyfikacja</h3> <ul> <li>- Funkcja: Section rails</li> <li>- Typ: Typ widełkowy</li> <li>- Prąd znamionowy: 80 A</li> <li>- Napięcie znamionowe: 500 V AC</li> <li>- Znamionowy przekrój poprzeczny: 12 mm²</li> <li>- Długość w modułach: 12</li> <li>- Liczba faz: 3</li> <li>- Typ akcesoriów: Szyny izolowane</li> </ul> | 002921020/ETI | simple | 0 | [8 empty] | ETI, Jana Pawła II 18 06-100 Pułtusk, etipolam@etipolam.com.pl |  | 210 mm | [34 empty] | 3 |  |  | 12 | [28 empty] | 80 |  | Eti | [39 empty] | Szyna grzebieniowa | [21 empty] | 12 |  |  |  | <p>Szyna łączeniowa widełkowa 3P 12mm² IZ12/3F/12 002921020 to praktyczne i bezpieczne rozwiązanie do instalacji trójfazowych, które znacząco przyspiesza montaż oraz organizację połączeń w rozdzielnicach. Jej konstrukcja typu widełkowego oraz izolowane wykonanie zapewniają niezawodne połączenia elektryczne, minimalizując ryzyko zwarć i błędów montażowych. To komponent stworzony z myślą o nowoczesnych instalacjach modułowych.</p> <h2>Dlaczego szyna łączeniowa widełkowa 3P 12mm2 IZ12/3F/12 002921020 jest warta zakupu?</h2> <ul> <li>- Szyna łączeniowa widełkowa 3P 12mm2 IZ12/3F/12 002921020 ułatwia szybkie łączenie trójfazowych urządzeń modułowych</li> <li>- Typ widełkowy zapewnia wygodne i bezpieczne doprowadzenie zasilania do aparatów</li> <li>- Prąd znamionowy 80 A i napięcie 500 V AC spełniają wymagania większości standardowych instalacji</li> <li>- Przekrój 12 mm² gwarantuje odpowiednią przewodność i niezawodność</li> <li>- Długość 12 modułów pozwala na zastosowanie w kompaktowych rozdzielnicach</li> <li>- Obsługuje układy trójfazowe, co czyni ją uniwersalną w zastosowaniach przemysłowych i komercyjnych</li> <li>- Wersja izolowana zapewnia dodatkową ochronę i zgodność z normami bezpieczeństwa</li> </ul> <p>To niezastąpiony element dla profesjonalnych elektryków i instalatorów, którzy stawiają na szybkie, estetyczne i trwałe rozwiązania. Szyna ta pozwala uporządkować wewnętrzne okablowanie, zwiększając przejrzystość i efektywność pracy z rozdzielnicami modułowymi. Idealna do wykorzystania w nowoczesnych instalacjach trójfazowych.</p> <h3>Specyfikacja</h3> <ul> <li>- Funkcja: Section rails</li> <li>- Typ: Typ widełkowy</li> <li>- Prąd znamionowy: 80 A</li> <li>- Napięcie znamionowe: 500 V AC</li> <li>- Znamionowy przekrój poprzeczny: 12 mm²</li> <li>- Długość w modułach: 12</li> <li>- Liczba faz: 3</li> <li>- Typ akcesoriów: Szyny izolowane</li> </ul> | Standard | Aparatura modułowa>Szyny łączeniowe | Termin realizacji do potwierdzenia (około 7 dni) | notify
144444 | Szyna łączeniowa widełkowa 3P 12mm2 IZ12/3F/18 002921022 | <p>Szyna łączeniowa widełkowa 3P 12mm² IZ12/3F/18 002921022 to niezawodne i wygodne rozwiązanie dla instalacji trójfazowych, pozwalające na szybkie i bezpieczne łączenie modułowych aparatów elektrycznych. Dzięki typowi widełkowemu oraz zastosowaniu izolacji, szyna ta zapewnia maksymalne bezpieczeństwo użytkowania i estetykę w każdej rozdzielnicy. Przeznaczona do pracy w układach o napięciu do 500 V AC i prądzie 80 A, sprawdzi się w najbardziej wymagających instalacjach.</p> <h2>Czym wyróżnia się szyna łączeniowa widełkowa 3P 12mm2 IZ12/3F/18 002921022?</h2> <ul> <li>- Szyna łączeniowa widełkowa 3P 12mm2 IZ12/3F/18 002921022 umożliwia szybkie i uporządkowane połączenia w układach trójfazowych</li> <li>- Typ widełkowy zapewnia kompatybilność z większością aparatów modułowych</li> <li>- Obsługuje napięcie znamionowe do 500 V AC oraz prąd 80 A</li> <li>- Znamionowy przekrój poprzeczny 12 mm² zapewnia optymalną przewodność prądową</li> <li>- Szyna o długości 18 modułów pozwala na elastyczną konfigurację instalacji</li> <li>- Trójfazowa konstrukcja ułatwia rozprowadzenie zasilania w bardziej rozbudowanych systemach</li> <li>- Wersja izolowana zwiększa bezpieczeństwo podczas montażu i użytkowania</li> </ul> <p>To profesjonalne rozwiązanie stworzone z myślą o nowoczesnych rozdzielnicach, w których kluczowe są niezawodność, przejrzystość układu i szybki montaż. Szyna ta sprawdzi się w instalacjach przemysłowych, komercyjnych oraz wszędzie tam, gdzie istotna jest solidność i bezpieczeństwo pracy układów trójfazowych.</p> <h3>Specyfikacja</h3> <ul> <li>- Funkcja: Section rails</li> <li>- Typ: Typ widełkowy</li> <li>- Prąd znamionowy: 80 A</li> <li>- Napięcie znamionowe: 500 V AC</li> <li>- Znamionowy przekrój poprzeczny: 12 mm²</li> <li>- Długość w modułach: 18</li> <li>- Liczba faz: 3</li> <li>- Typ akcesoriów: Szyny izolowane</li> </ul> | 002921022/ETI | simple | 0 | [8 empty] | ETI, Jana Pawła II 18 06-100 Pułtusk, etipolam@etipolam.com.pl |  | 310 mm | [34 empty] | 3 |  |  | 18 | [28 empty] | 80 |  | Eti | [39 empty] | Szyna grzebieniowa | [21 empty] | 12 |  |  |  | <p>Szyna łączeniowa widełkowa 3P 12mm² IZ12/3F/18 002921022 to niezawodne i wygodne rozwiązanie dla instalacji trójfazowych, pozwalające na szybkie i bezpieczne łączenie modułowych aparatów elektrycznych. Dzięki typowi widełkowemu oraz zastosowaniu izolacji, szyna ta zapewnia maksymalne bezpieczeństwo użytkowania i estetykę w każdej rozdzielnicy. Przeznaczona do pracy w układach o napięciu do 500 V AC i prądzie 80 A, sprawdzi się w najbardziej wymagających instalacjach.</p> <h2>Czym wyróżnia się szyna łączeniowa widełkowa 3P 12mm2 IZ12/3F/18 002921022?</h2> <ul> <li>- Szyna łączeniowa widełkowa 3P 12mm2 IZ12/3F/18 002921022 umożliwia szybkie i uporządkowane połączenia w układach trójfazowych</li> <li>- Typ widełkowy zapewnia kompatybilność z większością aparatów modułowych</li> <li>- Obsługuje napięcie znamionowe do 500 V AC oraz prąd 80 A</li> <li>- Znamionowy przekrój poprzeczny 12 mm² zapewnia optymalną przewodność prądową</li> <li>- Szyna o długości 18 modułów pozwala na elastyczną konfigurację instalacji</li> <li>- Trójfazowa konstrukcja ułatwia rozprowadzenie zasilania w bardziej rozbudowanych systemach</li> <li>- Wersja izolowana zwiększa bezpieczeństwo podczas montażu i użytkowania</li> </ul> <p>To profesjonalne rozwiązanie stworzone z myślą o nowoczesnych rozdzielnicach, w których kluczowe są niezawodność, przejrzystość układu i szybki montaż. Szyna ta sprawdzi się w instalacjach przemysłowych, komercyjnych oraz wszędzie tam, gdzie istotna jest solidność i bezpieczeństwo pracy układów trójfazowych.</p> <h3>Specyfikacja</h3> <ul> <li>- Funkcja: Section rails</li> <li>- Typ: Typ widełkowy</li> <li>- Prąd znamionowy: 80 A</li> <li>- Napięcie znamionowe: 500 V AC</li> <li>- Znamionowy przekrój poprzeczny: 12 mm²</li> <li>- Długość w modułach: 18</li> <li>- Liczba faz: 3</li> <li>- Typ akcesoriów: Szyny izolowane</li> </ul> | Standard | Aparatura modułowa>Szyny łączeniowe | Termin realizacji do potwierdzenia (około 7 dni) | notify
144446 | Szyna łączeniowa widełkowa 1P 12mm2 IZ12/1F/12 002921018 | <p>Szyna łączeniowa widełkowa 1P 12mm² IZ12/1F/12 002921018 to niezastąpiony element w instalacjach rozdzielczych, który znacząco upraszcza łączenie aparatów modułowych. Dzięki solidnej konstrukcji i przemyślanej formie widełkowej, zapewnia szybki montaż oraz bezpieczne i trwałe połączenia. Produkt został zaprojektowany z myślą o instalacjach jednofazowych, w których liczy się nie tylko funkcjonalność, ale również oszczędność miejsca i estetyka wykonania.</p> <h2>Dlaczego szyna łączeniowa widełkowa 1P 12mm2 IZ12/1F/12 002921018 jest warta zakupu?</h2> <ul> <li>- Szyna łączeniowa widełkowa 1P 12mm2 IZ12/1F/12 002921018 umożliwia łatwe i szybkie połączenie aparatów w rozdzielnicy</li> <li>- Wersja widełkowa zapewnia maksymalną kompatybilność z wyłącznikami nadprądowymi i innymi modułami</li> <li>- Obsługuje napięcie do 500 V AC oraz prąd znamionowy 80 A</li> <li>- Znamionowy przekrój poprzeczny 12 mm² gwarantuje bezpieczne przenoszenie obciążeń</li> <li>- Jednofazowa konstrukcja przeznaczona do instalacji o długości 12 modułów</li> <li>- Wysoka jakość wykonania zapewnia trwałość i niezawodność w długim okresie eksploatacji</li> </ul> <p>To idealne rozwiązanie dla elektryków i instalatorów, którzy oczekują sprawdzonych rozwiązań ułatwiających pracę. Szyna zapewnia porządek w rozdzielnicy i eliminuje konieczność stosowania wielu przewodów, zwiększając tym samym przejrzystość całej instalacji. To gwarancja szybszego montażu i niezawodnego działania.</p> <h3>Specyfikacja</h3> <ul> <li>- Funkcja: Section rails</li> <li>- Typ: Typ widełkowy</li> <li>- Prąd znamionowy: 80 A</li> <li>- Napięcie znamionowe: 500 V AC</li> <li>- Znamionowy przekrój poprzeczny: 12 mm²</li> <li>- Długość w modułach: 12</li> <li>- Liczba faz: 1</li> </ul> | 002921018/ETI | simple | 0 | [8 empty] | ETI, Jana Pawła II 18 06-100 Pułtusk, etipolam@etipolam.com.pl |  | 210 mm | [34 empty] | 1 |  |  | 12 | [28 empty] | 80 |  | Eti | [39 empty] | Szyna grzebieniowa | [21 empty] | 12 |  |  |  | <p>Szyna łączeniowa widełkowa 1P 12mm² IZ12/1F/12 002921018 to niezastąpiony element w instalacjach rozdzielczych, który znacząco upraszcza łączenie aparatów modułowych. Dzięki solidnej konstrukcji i przemyślanej formie widełkowej, zapewnia szybki montaż oraz bezpieczne i trwałe połączenia. Produkt został zaprojektowany z myślą o instalacjach jednofazowych, w których liczy się nie tylko funkcjonalność, ale również oszczędność miejsca i estetyka wykonania.</p> <h2>Dlaczego szyna łączeniowa widełkowa 1P 12mm2 IZ12/1F/12 002921018 jest warta zakupu?</h2> <ul> <li>- Szyna łączeniowa widełkowa 1P 12mm2 IZ12/1F/12 002921018 umożliwia łatwe i szybkie połączenie aparatów w rozdzielnicy</li> <li>- Wersja widełkowa zapewnia maksymalną kompatybilność z wyłącznikami nadprądowymi i innymi modułami</li> <li>- Obsługuje napięcie do 500 V AC oraz prąd znamionowy 80 A</li> <li>- Znamionowy przekrój poprzeczny 12 mm² gwarantuje bezpieczne przenoszenie obciążeń</li> <li>- Jednofazowa konstrukcja przeznaczona do instalacji o długości 12 modułów</li> <li>- Wysoka jakość wykonania zapewnia trwałość i niezawodność w długim okresie eksploatacji</li> </ul> <p>To idealne rozwiązanie dla elektryków i instalatorów, którzy oczekują sprawdzonych rozwiązań ułatwiających pracę. Szyna zapewnia porządek w rozdzielnicy i eliminuje konieczność stosowania wielu przewodów, zwiększając tym samym przejrzystość całej instalacji. To gwarancja szybszego montażu i niezawodnego działania.</p> <h3>Specyfikacja</h3> <ul> <li>- Funkcja: Section rails</li> <li>- Typ: Typ widełkowy</li> <li>- Prąd znamionowy: 80 A</li> <li>- Napięcie znamionowe: 500 V AC</li> <li>- Znamionowy przekrój poprzeczny: 12 mm²</li> <li>- Długość w modułach: 12</li> <li>- Liczba faz: 1</li> </ul> | Standard | Aparatura modułowa>Szyny łączeniowe | Termin realizacji do potwierdzenia (około 7 dni) | notify
165033 | Wyłącznik różnicowo-nadprądowy RCBO C16 30mA typ A 1P+N 10kA KZS-2M ETI 002173224 | <p><strong>Wyłącznik różnicowo-nadprądowy RCBO</strong> KZS-2M ETI 002173224 to aparat o prądzie znamionowym 16 A, charakterystyce wyzwalania C i znamionowym prądzie różnicowym 30 mA. Model pracuje przy napięciu znamionowym AC 240 V, ma układ biegunów 1P+N oraz prąd zwarciowy 10 kA. Parametry urządzenia pozwalają precyzyjnie dopasować je do wymagań konkretnej instalacji i zastosowania.</p> <h2>Czym wyróżnia się wyłącznik różnicowo-nadprądowy RCBO KZS-2M ETI 002173224?</h2> <p><strong>Wyłącznik różnicowo-nadprądowy RCBO</strong> KZS-2M łączy w jednym aparacie parametry ochrony różnicowej i nadprądowej określone dla tego modelu. Czułość 0,03 A, charakterystyka C oraz prąd znamionowy 16 A tworzą jasno zdefiniowany zestaw parametrów, który ułatwia właściwy dobór aparatu do projektowanej lub modernizowanej instalacji. Znamionowy warunkowy prąd zwarciowy Inc 10 kA stanowi dodatkowy istotny parametr przy doborze zabezpieczenia.</p> <h3>Parametry ułatwiające dobór i montaż</h3> <p>Model ETI 002173224 jest przeznaczony do pracy z częstotliwością znamionową 50/60 Hz i ma stopień ochrony IP20. Obsługiwany znamionowy przekrój przewodów od 1 do 25 mm² zapewnia szeroki zakres możliwości przy wykonywaniu połączeń. Głębokość urządzenia wynosi 69 mm, dzięki czemu już na etapie planowania rozdzielnicy można uwzględnić jego wymiar montażowy.</p> <h3>Najważniejsze cechy</h3> <ul> <li><strong>Prąd znamionowy 16 A</strong> – pozwala dobrać aparat do obwodu o wymaganych parametrach prądowych.</li> <li><strong>Charakterystyka wyzwalania C</strong> – precyzyjnie określa parametr wyzwalania urządzenia.</li> <li><strong>Typ A i prąd różnicowy 30 mA</strong> – jasno definiują parametry ochrony różnicowej.</li> <li><strong>Prąd zwarciowy 10 kA</strong> – ważny parametr przy projektowaniu i doborze zabezpieczenia.</li> <li><strong>Układ 1P+N</strong> – określa konfigurację biegunów urządzenia.</li> <li><strong>Zakres przekroju 1–25 mm²</strong> – ułatwia dobór przewodów o odpowiednim przekroju.</li> </ul> <h3>Specyfikacja techniczna</h3> <ul> <li>Producent: ETI</li> <li>Seria / typ: KZS-2M</li> <li>Kod produktu: 002173224</li> <li>Napięcie znamionowe AC: 240 V</li> <li>Prąd znamionowy: 16 A</li> <li>Charakterystyka wyzwalania: C</li> <li>Typ: A</li> <li>Liczba biegunów: 1P+N</li> <li>Znamionowy różnicowy prąd roboczy IDn: 0,03 A</li> <li>Znamionowy prąd różnicowy: 0,03 A</li> <li>Prąd zwarciowy: 10 kA</li> <li>Znamionowy warunkowy prąd zwarciowy Inc: 10 kA</li> <li>Częstotliwość znamionowa: 50/60 Hz</li> <li>Znamionowy przekrój poprzeczny: 1–25 mm²</li> <li>Stopień ochrony: IP20</li> <li>Głębokość: 69 mm</li> <li>Sposób sygnalizacji uszkodzenia: nie</li> <li>Zastosowanie: IEC/EN 61009</li> <li>Normy: IEC/EN 61009</li> </ul> <p>KZS-2M ETI 002173224 sprawdzi się wszędzie tam, gdzie wymagany jest aparat o prądzie znamionowym 16 A, charakterystyce C, czułości 30 mA i konfiguracji 1P+N. Czytelnie określone parametry techniczne, prąd zwarciowy 10 kA oraz zgodność z IEC/EN 61009 ułatwiają świadomy dobór urządzenia do konkretnego projektu instalacji elektrycznej.</p> <hr> <p><strong>1. Jakie najważniejsze parametry ma model KZS-2M ETI 002173224?</strong></p> <p>Model KZS-2M ETI 002173224 ma prąd znamionowy 16 A, charakterystykę wyzwalania C oraz znamionowy prąd różnicowy 0,03 A. Jest wykonany w układzie 1P+N i przeznaczony do pracy przy napięciu znamionowym AC 240 V.</p> <p><strong>2. Jakie parametry różnicowe ma wyłącznik KZS-2M ETI?</strong></p> <p>Typ A określa typ wyłącznika różnicowego zastosowanego w urządzeniu. W tym modelu parametr ten występuje razem z czułością 30 mA, charakterystyką C i prądem znamionowym 16 A, co pozwala jednoznacznie dobrać aparat do wymaganej konfiguracji instalacji.</p> <p><strong>3. Jaki prąd zwarciowy i normę ma model ETI 002173224?</strong></p> <p>Wyłącznik ma znamionowy warunkowy prąd zwarciowy Inc 10 kA oraz prąd zwarciowy 10 kA. Producent podaje także zgodność z normą IEC/EN 61009, częstotliwość znamionową 50/60 Hz i stopień ochrony IP20 dla urządzenia.</p> | 002173224/ETI | simple | 0 |  |  |  | C |  |  |  |  | ETI, Jana Pawła II 18 06-100 Pułtusk, etipolam@etipolam.com.pl | [10 empty] | 10 | [28 empty] | 2 | [28 empty] | 16 |  | Eti | [27 empty] | KZS-2M A C16/0.03 | [11 empty] | Wyłącznik różnicowo-nadprądowy RCBO | A |  | 1P+N | [16 empty] | 30 | [5 empty] | <p><strong>Wyłącznik różnicowo-nadprądowy RCBO</strong> KZS-2M ETI 002173224 to aparat o prądzie znamionowym 16 A, charakterystyce wyzwalania C i znamionowym prądzie różnicowym 30 mA. Model pracuje przy napięciu znamionowym AC 240 V, ma układ biegunów 1P+N oraz prąd zwarciowy 10 kA. Parametry urządzenia pozwalają precyzyjnie dopasować je do wymagań konkretnej instalacji i zastosowania.</p> <h2>Czym wyróżnia się wyłącznik różnicowo-nadprądowy RCBO KZS-2M ETI 002173224?</h2> <p><strong>Wyłącznik różnicowo-nadprądowy RCBO</strong> KZS-2M łączy w jednym aparacie parametry ochrony różnicowej i nadprądowej określone dla tego modelu. Czułość 0,03 A, charakterystyka C oraz prąd znamionowy 16 A tworzą jasno zdefiniowany zestaw parametrów, który ułatwia właściwy dobór aparatu do projektowanej lub modernizowanej instalacji. Znamionowy warunkowy prąd zwarciowy Inc 10 kA stanowi dodatkowy istotny parametr przy doborze zabezpieczenia.</p> <h3>Parametry ułatwiające dobór i montaż</h3> <p>Model ETI 002173224 jest przeznaczony do pracy z częstotliwością znamionową 50/60 Hz i ma stopień ochrony IP20. Obsługiwany znamionowy przekrój przewodów od 1 do 25 mm² zapewnia szeroki zakres możliwości przy wykonywaniu połączeń. Głębokość urządzenia wynosi 69 mm, dzięki czemu już na etapie planowania rozdzielnicy można uwzględnić jego wymiar montażowy.</p> <h3>Najważniejsze cechy</h3> <ul> <li><strong>Prąd znamionowy 16 A</strong> – pozwala dobrać aparat do obwodu o wymaganych parametrach prądowych.</li> <li><strong>Charakterystyka wyzwalania C</strong> – precyzyjnie określa parametr wyzwalania urządzenia.</li> <li><strong>Typ A i prąd różnicowy 30 mA</strong> – jasno definiują parametry ochrony różnicowej.</li> <li><strong>Prąd zwarciowy 10 kA</strong> – ważny parametr przy projektowaniu i doborze zabezpieczenia.</li> <li><strong>Układ 1P+N</strong> – określa konfigurację biegunów urządzenia.</li> <li><strong>Zakres przekroju 1–25 mm²</strong> – ułatwia dobór przewodów o odpowiednim przekroju.</li> </ul> <h3>Specyfikacja techniczna</h3> <ul> <li>Producent: ETI</li> <li>Seria / typ: KZS-2M</li> <li>Kod produktu: 002173224</li> <li>Napięcie znamionowe AC: 240 V</li> <li>Prąd znamionowy: 16 A</li> <li>Charakterystyka wyzwalania: C</li> <li>Typ: A</li> <li>Liczba biegunów: 1P+N</li> <li>Znamionowy różnicowy prąd roboczy IDn: 0,03 A</li> <li>Znamionowy prąd różnicowy: 0,03 A</li> <li>Prąd zwarciowy: 10 kA</li> <li>Znamionowy warunkowy prąd zwarciowy Inc: 10 kA</li> <li>Częstotliwość znamionowa: 50/60 Hz</li> <li>Znamionowy przekrój poprzeczny: 1–25 mm²</li> <li>Stopień ochrony: IP20</li> <li>Głębokość: 69 mm</li> <li>Sposób sygnalizacji uszkodzenia: nie</li> <li>Zastosowanie: IEC/EN 61009</li> <li>Normy: IEC/EN 61009</li> </ul> <p>KZS-2M ETI 002173224 sprawdzi się wszędzie tam, gdzie wymagany jest aparat o prądzie znamionowym 16 A, charakterystyce C, czułości 30 mA i konfiguracji 1P+N. Czytelnie określone parametry techniczne, prąd zwarciowy 10 kA oraz zgodność z IEC/EN 61009 ułatwiają świadomy dobór urządzenia do konkretnego projektu instalacji elektrycznej.</p> <hr> <p><strong>1. Jakie najważniejsze parametry ma model KZS-2M ETI 002173224?</strong></p> <p>Model KZS-2M ETI 002173224 ma prąd znamionowy 16 A, charakterystykę wyzwalania C oraz znamionowy prąd różnicowy 0,03 A. Jest wykonany w układzie 1P+N i przeznaczony do pracy przy napięciu znamionowym AC 240 V.</p> <p><strong>2. Jakie parametry różnicowe ma wyłącznik KZS-2M ETI?</strong></p> <p>Typ A określa typ wyłącznika różnicowego zastosowanego w urządzeniu. W tym modelu parametr ten występuje razem z czułością 30 mA, charakterystyką C i prądem znamionowym 16 A, co pozwala jednoznacznie dobrać aparat do wymaganej konfiguracji instalacji.</p> <p><strong>3. Jaki prąd zwarciowy i normę ma model ETI 002173224?</strong></p> <p>Wyłącznik ma znamionowy warunkowy prąd zwarciowy Inc 10 kA oraz prąd zwarciowy 10 kA. Producent podaje także zgodność z normą IEC/EN 61009, częstotliwość znamionową 50/60 Hz i stopień ochrony IP20 dla urządzenia.</p> | Standard | Aparatura modułowa>Wyłączniki różnicowo-nadprądowe (RCBO) | Termin realizacji do potwierdzenia (około 7 dni) | notify
165035 | Wyłącznik różnicowo-nadprądowy RCBO C10 30mA typ A 1P+N 10kA KZS-2M ETI 002173222 | <p><strong>Wyłącznik różnicowo-nadprądowy RCBO</strong> KZS-2M ETI 002173222 to aparat o prądzie znamionowym 10 A, charakterystyce wyzwalania C i znamionowym prądzie różnicowym 30 mA. Model pracuje przy napięciu znamionowym AC 240 V, ma układ biegunów 1P+N oraz prąd zwarciowy 10 kA. Tak zestawione parametry pozwalają szybko ocenić jego przydatność w konkretnej instalacji.</p> <h2>Jakie parametry oferuje wyłącznik różnicowo-nadprądowy RCBO KZS-2M ETI 002173222?</h2> <p><strong>Wyłącznik różnicowo-nadprądowy RCBO</strong> KZS-2M został określony jako typ A, z czułością 0,03 A i charakterystyką C. Prąd znamionowy 10 A oraz znamionowy warunkowy prąd zwarciowy Inc 10 kA tworzą zestaw danych istotnych przy doborze zabezpieczenia do projektowanego lub modernizowanego obwodu. Czytelnie określone parametry ograniczają ryzyko doboru aparatu o niewłaściwych właściwościach znamionowych.</p> <h3>Przejrzyste dane montażowe i eksploatacyjne</h3> <p>Model pracuje z częstotliwością znamionową 50/60 Hz i ma stopień ochrony IP20. Do zacisków można dobrać przewody o znamionowym przekroju od 1 do 25 mm², co ułatwia dopasowanie okablowania zgodnie z wymaganiami instalacji. Głębokość 69 mm jest istotną informacją przy planowaniu miejsca wewnątrz rozdzielnicy.</p> <h3>Najważniejsze cechy</h3> <ul> <li><strong>Prąd znamionowy 10 A</strong> – umożliwia dobór aparatu do obwodu o wymaganych parametrach prądowych.</li> <li><strong>Charakterystyka C</strong> – precyzyjnie określa charakterystykę wyzwalania zabezpieczenia.</li> <li><strong>Typ A i prąd różnicowy 30 mA</strong> – jasno definiują parametry członu różnicowego.</li> <li><strong>Prąd zwarciowy 10 kA</strong> – ważny parametr przy projektowaniu ochrony instalacji.</li> <li><strong>Układ 1P+N</strong> – wskazuje konfigurację biegunów urządzenia.</li> <li><strong>Zakres przekroju 1–25 mm²</strong> – pozwala dobrać przewody w szerokim zakresie przekrojów.</li> </ul> <h3>Specyfikacja techniczna</h3> <ul> <li>Producent: ETI</li> <li>Seria / typ: KZS-2M</li> <li>Kod produktu: 002173222</li> <li>Napięcie znamionowe AC: 240 V</li> <li>Prąd znamionowy: 10 A</li> <li>Charakterystyka wyzwalania: C</li> <li>Typ: A</li> <li>Liczba biegunów: 1P+N</li> <li>Znamionowy różnicowy prąd roboczy IDn: 0,03 A</li> <li>Znamionowy prąd różnicowy: 0,03 A</li> <li>Prąd zwarciowy: 10 kA</li> <li>Znamionowy warunkowy prąd zwarciowy Inc: 10 kA</li> <li>Częstotliwość znamionowa: 50/60 Hz</li> <li>Znamionowy przekrój poprzeczny: 1–25 mm²</li> <li>Stopień ochrony IP: IP20</li> <li>Głębokość: 69 mm</li> <li>Sposób sygnalizacji uszkodzenia: nie</li> <li>Zastosowanie: IEC/EN 61009</li> <li>Normy: IEC/EN 61009</li> </ul> <p>KZS-2M ETI 002173222 to model przeznaczony dla instalacji, w których wymagane są parametry 10 A, charakterystyka C, typ A, czułość 30 mA i układ 1P+N. Zgodność z IEC/EN 61009, prąd zwarciowy 10 kA oraz jednoznacznie określone dane montażowe ułatwiają świadomy dobór aparatu do konkretnego zastosowania.</p> <hr> <p><strong>1. Jakie najważniejsze parametry ma model KZS-2M ETI 002173222?</strong></p> <p>Model KZS-2M ETI 002173222 ma prąd znamionowy 10 A, charakterystykę wyzwalania C i znamionowy prąd różnicowy 0,03 A. Pracuje przy napięciu znamionowym AC 240 V, ma układ 1P+N oraz prąd zwarciowy 10 kA.</p> <p><strong>2. Jakie parametry różnicowe ma model KZS-2M ETI 002173222?</strong></p> <p>Urządzenie jest wykonane jako typ A i ma znamionowy różnicowy prąd roboczy IDn 0,03 A. Taki zestaw parametrów pozwala jednoznacznie określić jego właściwości przy doborze aparatu do konkretnej instalacji elektrycznej.</p> <p><strong>3. Jakie przewody można podłączyć do modelu ETI 002173222?</strong></p> <p>Model ETI 002173222 obsługuje przewody o znamionowym przekroju od 1 do 25 mm². Jego głębokość wynosi 69 mm, stopień ochrony to IP20, a częstotliwość znamionowa 50/60 Hz. Urządzenie jest zgodne z IEC/EN 61009.</p> | 002173222/ETI | simple | 0 |  |  |  | C |  |  |  |  | ETI, Jana Pawła II 18 06-100 Pułtusk, etipolam@etipolam.com.pl | [10 empty] | 10 | [28 empty] | 2 | [28 empty] | 10 |  | Eti | [27 empty] | KZS-2M A C10/0.03 | [11 empty] | Wyłącznik różnicowo-nadprądowy RCBO | A |  | 1P+N | [16 empty] | 30 | [5 empty] | <p><strong>Wyłącznik różnicowo-nadprądowy RCBO</strong> KZS-2M ETI 002173222 to aparat o prądzie znamionowym 10 A, charakterystyce wyzwalania C i znamionowym prądzie różnicowym 30 mA. Model pracuje przy napięciu znamionowym AC 240 V, ma układ biegunów 1P+N oraz prąd zwarciowy 10 kA. Tak zestawione parametry pozwalają szybko ocenić jego przydatność w konkretnej instalacji.</p> <h2>Jakie parametry oferuje wyłącznik różnicowo-nadprądowy RCBO KZS-2M ETI 002173222?</h2> <p><strong>Wyłącznik różnicowo-nadprądowy RCBO</strong> KZS-2M został określony jako typ A, z czułością 0,03 A i charakterystyką C. Prąd znamionowy 10 A oraz znamionowy warunkowy prąd zwarciowy Inc 10 kA tworzą zestaw danych istotnych przy doborze zabezpieczenia do projektowanego lub modernizowanego obwodu. Czytelnie określone parametry ograniczają ryzyko doboru aparatu o niewłaściwych właściwościach znamionowych.</p> <h3>Przejrzyste dane montażowe i eksploatacyjne</h3> <p>Model pracuje z częstotliwością znamionową 50/60 Hz i ma stopień ochrony IP20. Do zacisków można dobrać przewody o znamionowym przekroju od 1 do 25 mm², co ułatwia dopasowanie okablowania zgodnie z wymaganiami instalacji. Głębokość 69 mm jest istotną informacją przy planowaniu miejsca wewnątrz rozdzielnicy.</p> <h3>Najważniejsze cechy</h3> <ul> <li><strong>Prąd znamionowy 10 A</strong> – umożliwia dobór aparatu do obwodu o wymaganych parametrach prądowych.</li> <li><strong>Charakterystyka C</strong> – precyzyjnie określa charakterystykę wyzwalania zabezpieczenia.</li> <li><strong>Typ A i prąd różnicowy 30 mA</strong> – jasno definiują parametry członu różnicowego.</li> <li><strong>Prąd zwarciowy 10 kA</strong> – ważny parametr przy projektowaniu ochrony instalacji.</li> <li><strong>Układ 1P+N</strong> – wskazuje konfigurację biegunów urządzenia.</li> <li><strong>Zakres przekroju 1–25 mm²</strong> – pozwala dobrać przewody w szerokim zakresie przekrojów.</li> </ul> <h3>Specyfikacja techniczna</h3> <ul> <li>Producent: ETI</li> <li>Seria / typ: KZS-2M</li> <li>Kod produktu: 002173222</li> <li>Napięcie znamionowe AC: 240 V</li> <li>Prąd znamionowy: 10 A</li> <li>Charakterystyka wyzwalania: C</li> <li>Typ: A</li> <li>Liczba biegunów: 1P+N</li> <li>Znamionowy różnicowy prąd roboczy IDn: 0,03 A</li> <li>Znamionowy prąd różnicowy: 0,03 A</li> <li>Prąd zwarciowy: 10 kA</li> <li>Znamionowy warunkowy prąd zwarciowy Inc: 10 kA</li> <li>Częstotliwość znamionowa: 50/60 Hz</li> <li>Znamionowy przekrój poprzeczny: 1–25 mm²</li> <li>Stopień ochrony IP: IP20</li> <li>Głębokość: 69 mm</li> <li>Sposób sygnalizacji uszkodzenia: nie</li> <li>Zastosowanie: IEC/EN 61009</li> <li>Normy: IEC/EN 61009</li> </ul> <p>KZS-2M ETI 002173222 to model przeznaczony dla instalacji, w których wymagane są parametry 10 A, charakterystyka C, typ A, czułość 30 mA i układ 1P+N. Zgodność z IEC/EN 61009, prąd zwarciowy 10 kA oraz jednoznacznie określone dane montażowe ułatwiają świadomy dobór aparatu do konkretnego zastosowania.</p> <hr> <p><strong>1. Jakie najważniejsze parametry ma model KZS-2M ETI 002173222?</strong></p> <p>Model KZS-2M ETI 002173222 ma prąd znamionowy 10 A, charakterystykę wyzwalania C i znamionowy prąd różnicowy 0,03 A. Pracuje przy napięciu znamionowym AC 240 V, ma układ 1P+N oraz prąd zwarciowy 10 kA.</p> <p><strong>2. Jakie parametry różnicowe ma model KZS-2M ETI 002173222?</strong></p> <p>Urządzenie jest wykonane jako typ A i ma znamionowy różnicowy prąd roboczy IDn 0,03 A. Taki zestaw parametrów pozwala jednoznacznie określić jego właściwości przy doborze aparatu do konkretnej instalacji elektrycznej.</p> <p><strong>3. Jakie przewody można podłączyć do modelu ETI 002173222?</strong></p> <p>Model ETI 002173222 obsługuje przewody o znamionowym przekroju od 1 do 25 mm². Jego głębokość wynosi 69 mm, stopień ochrony to IP20, a częstotliwość znamionowa 50/60 Hz. Urządzenie jest zgodne z IEC/EN 61009.</p> | Standard | Aparatura modułowa>Wyłączniki różnicowo-nadprądowe (RCBO) | Termin realizacji do potwierdzenia (około 7 dni) | notify
165037 | Wyłącznik różnicowo-nadprądowy RCBO B16 30mA typ A 1P+N 10kA KZS-2M ETI 002173204 | <p><strong>Wyłącznik różnicowo-nadprądowy RCBO</strong> KZS-2M ETI 002173204 to aparat o prądzie znamionowym 16 A, charakterystyce wyzwalania B oraz znamionowym prądzie różnicowym 30 mA. Model ma konfigurację 1P+N, pracuje przy napięciu znamionowym AC 240 V i oferuje prąd zwarciowy 10 kA. Zestaw tych parametrów pozwala precyzyjnie dopasować urządzenie do wymagań konkretnego obwodu.</p> <h2>Jakie cechy ma wyłącznik różnicowo-nadprądowy RCBO KZS-2M ETI 002173204?</h2> <p><strong>Wyłącznik różnicowo-nadprądowy RCBO</strong> KZS-2M w tym wariancie łączy charakterystykę B z prądem znamionowym 16 A i czułością 0,03 A. Znamionowy warunkowy prąd zwarciowy Inc wynosi 10 kA, dzięki czemu już na etapie projektu można uwzględnić kluczowe parametry aparatu w doborze zabezpieczenia. Oznaczenie typu A dodatkowo porządkuje najważniejsze dane potrzebne przy kompletowaniu instalacji.</p> <h3>Parametry istotne podczas montażu i doboru</h3> <p>Urządzenie jest przeznaczone do pracy z częstotliwością 50/60 Hz i ma stopień ochrony IP20. Zakres znamionowego przekroju poprzecznego od 1 do 25 mm² ułatwia dopasowanie przewodów do zacisków zgodnie z wymaganiami instalacji. Głębokość 69 mm pozwala z wyprzedzeniem uwzględnić miejsce potrzebne na aparat wewnątrz rozdzielnicy.</p> <h3>Najważniejsze cechy</h3> <ul> <li><strong>Prąd znamionowy 16 A</strong> – pozwala dobrać aparat do obwodu wymagającego takiej wartości prądowej.</li> <li><strong>Charakterystyka wyzwalania B</strong> – jednoznacznie określa sposób działania członu nadprądowego.</li> <li><strong>Typ A i czułość 30 mA</strong> – precyzyjnie definiują podstawowe parametry ochrony różnicowej.</li> <li><strong>Prąd zwarciowy 10 kA</strong> – stanowi istotną wartość przy projektowaniu zabezpieczenia obwodu.</li> <li><strong>Konfiguracja 1P+N</strong> – określa układ biegunów urządzenia.</li> <li><strong>Przewody 1–25 mm²</strong> – szeroki zakres przekrojów ułatwia właściwy dobór okablowania.</li> </ul> <h3>Specyfikacja techniczna</h3> <ul> <li>Producent: ETI</li> <li>Seria / typ: KZS-2M</li> <li>Kod produktu: 002173204</li> <li>Napięcie znamionowe AC: 240 V</li> <li>Prąd znamionowy: 16 A</li> <li>Charakterystyka wyzwalania: B</li> <li>Typ: A</li> <li>Liczba biegunów: 1P+N</li> <li>Znamionowy różnicowy prąd roboczy IDn: 0,03 A</li> <li>Znamionowy prąd różnicowy: 0,03 A</li> <li>Prąd zwarciowy: 10 kA</li> <li>Znamionowy warunkowy prąd zwarciowy Inc: 10 kA</li> <li>Częstotliwość znamionowa: 50/60 Hz</li> <li>Znamionowy przekrój poprzeczny: 1–25 mm²</li> <li>Stopień ochrony IP: IP20</li> <li>Głębokość: 69 mm</li> <li>Sposób sygnalizacji uszkodzenia: nie</li> <li>Zastosowanie: IEC/EN 61009</li> <li>Normy: IEC/EN 61009</li> </ul> <p>KZS-2M ETI 002173204 jest propozycją dla instalacji, w których wymagane są parametry 16 A, charakterystyka B, typ A, czułość 30 mA i układ 1P+N. Jednoznacznie określone wartości techniczne, prąd zwarciowy 10 kA oraz zgodność z IEC/EN 61009 ułatwiają świadomy dobór aparatu do danego obwodu.</p> <hr> <p><strong>1. Jakie najważniejsze parametry ma model KZS-2M ETI 002173204?</strong></p> <p>Model KZS-2M ETI 002173204 ma prąd znamionowy 16 A, charakterystykę wyzwalania B oraz znamionowy prąd różnicowy 0,03 A. Pracuje przy napięciu AC 240 V, ma układ 1P+N i prąd zwarciowy 10 kA, co ułatwia dobór do wymaganych parametrów obwodu.</p> <p><strong>2. Jaką charakterystykę wyzwalania ma ETI 002173204?</strong></p> <p>W tym wariancie zastosowano charakterystykę wyzwalania B, a prąd znamionowy wynosi 16 A. Urządzenie jest typu A i ma znamionowy różnicowy prąd roboczy IDn 0,03 A. Takie dane pozwalają jednoznacznie określić właściwości aparatu przed montażem.</p> <p><strong>3. Jakie przewody można podłączyć do modelu ETI 002173204?</strong></p> <p>Do modelu ETI 002173204 przewidziano znamionowy przekrój poprzeczny przewodów od 1 do 25 mm². Aparat ma głębokość 69 mm, stopień ochrony IP20 i częstotliwość znamionową 50/60 Hz. Producent wskazuje zgodność z normą IEC/EN 61009.</p> | 002173204/ETI | simple | 0 |  |  |  | B |  |  |  |  | ETI, Jana Pawła II 18 06-100 Pułtusk, etipolam@etipolam.com.pl | [10 empty] | 10 | [28 empty] | 2 | [28 empty] | 16 |  | Eti | [27 empty] | KZS-2M A B16/0.03 | [11 empty] | Wyłącznik różnicowo-nadprądowy RCBO | A |  | 1P+N | [16 empty] | 30 | [5 empty] | <p><strong>Wyłącznik różnicowo-nadprądowy RCBO</strong> KZS-2M ETI 002173204 to aparat o prądzie znamionowym 16 A, charakterystyce wyzwalania B oraz znamionowym prądzie różnicowym 30 mA. Model ma konfigurację 1P+N, pracuje przy napięciu znamionowym AC 240 V i oferuje prąd zwarciowy 10 kA. Zestaw tych parametrów pozwala precyzyjnie dopasować urządzenie do wymagań konkretnego obwodu.</p> <h2>Jakie cechy ma wyłącznik różnicowo-nadprądowy RCBO KZS-2M ETI 002173204?</h2> <p><strong>Wyłącznik różnicowo-nadprądowy RCBO</strong> KZS-2M w tym wariancie łączy charakterystykę B z prądem znamionowym 16 A i czułością 0,03 A. Znamionowy warunkowy prąd zwarciowy Inc wynosi 10 kA, dzięki czemu już na etapie projektu można uwzględnić kluczowe parametry aparatu w doborze zabezpieczenia. Oznaczenie typu A dodatkowo porządkuje najważniejsze dane potrzebne przy kompletowaniu instalacji.</p> <h3>Parametry istotne podczas montażu i doboru</h3> <p>Urządzenie jest przeznaczone do pracy z częstotliwością 50/60 Hz i ma stopień ochrony IP20. Zakres znamionowego przekroju poprzecznego od 1 do 25 mm² ułatwia dopasowanie przewodów do zacisków zgodnie z wymaganiami instalacji. Głębokość 69 mm pozwala z wyprzedzeniem uwzględnić miejsce potrzebne na aparat wewnątrz rozdzielnicy.</p> <h3>Najważniejsze cechy</h3> <ul> <li><strong>Prąd znamionowy 16 A</strong> – pozwala dobrać aparat do obwodu wymagającego takiej wartości prądowej.</li> <li><strong>Charakterystyka wyzwalania B</strong> – jednoznacznie określa sposób działania członu nadprądowego.</li> <li><strong>Typ A i czułość 30 mA</strong> – precyzyjnie definiują podstawowe parametry ochrony różnicowej.</li> <li><strong>Prąd zwarciowy 10 kA</strong> – stanowi istotną wartość przy projektowaniu zabezpieczenia obwodu.</li> <li><strong>Konfiguracja 1P+N</strong> – określa układ biegunów urządzenia.</li> <li><strong>Przewody 1–25 mm²</strong> – szeroki zakres przekrojów ułatwia właściwy dobór okablowania.</li> </ul> <h3>Specyfikacja techniczna</h3> <ul> <li>Producent: ETI</li> <li>Seria / typ: KZS-2M</li> <li>Kod produktu: 002173204</li> <li>Napięcie znamionowe AC: 240 V</li> <li>Prąd znamionowy: 16 A</li> <li>Charakterystyka wyzwalania: B</li> <li>Typ: A</li> <li>Liczba biegunów: 1P+N</li> <li>Znamionowy różnicowy prąd roboczy IDn: 0,03 A</li> <li>Znamionowy prąd różnicowy: 0,03 A</li> <li>Prąd zwarciowy: 10 kA</li> <li>Znamionowy warunkowy prąd zwarciowy Inc: 10 kA</li> <li>Częstotliwość znamionowa: 50/60 Hz</li> <li>Znamionowy przekrój poprzeczny: 1–25 mm²</li> <li>Stopień ochrony IP: IP20</li> <li>Głębokość: 69 mm</li> <li>Sposób sygnalizacji uszkodzenia: nie</li> <li>Zastosowanie: IEC/EN 61009</li> <li>Normy: IEC/EN 61009</li> </ul> <p>KZS-2M ETI 002173204 jest propozycją dla instalacji, w których wymagane są parametry 16 A, charakterystyka B, typ A, czułość 30 mA i układ 1P+N. Jednoznacznie określone wartości techniczne, prąd zwarciowy 10 kA oraz zgodność z IEC/EN 61009 ułatwiają świadomy dobór aparatu do danego obwodu.</p> <hr> <p><strong>1. Jakie najważniejsze parametry ma model KZS-2M ETI 002173204?</strong></p> <p>Model KZS-2M ETI 002173204 ma prąd znamionowy 16 A, charakterystykę wyzwalania B oraz znamionowy prąd różnicowy 0,03 A. Pracuje przy napięciu AC 240 V, ma układ 1P+N i prąd zwarciowy 10 kA, co ułatwia dobór do wymaganych parametrów obwodu.</p> <p><strong>2. Jaką charakterystykę wyzwalania ma ETI 002173204?</strong></p> <p>W tym wariancie zastosowano charakterystykę wyzwalania B, a prąd znamionowy wynosi 16 A. Urządzenie jest typu A i ma znamionowy różnicowy prąd roboczy IDn 0,03 A. Takie dane pozwalają jednoznacznie określić właściwości aparatu przed montażem.</p> <p><strong>3. Jakie przewody można podłączyć do modelu ETI 002173204?</strong></p> <p>Do modelu ETI 002173204 przewidziano znamionowy przekrój poprzeczny przewodów od 1 do 25 mm². Aparat ma głębokość 69 mm, stopień ochrony IP20 i częstotliwość znamionową 50/60 Hz. Producent wskazuje zgodność z normą IEC/EN 61009.</p> | Standard | Aparatura modułowa>Wyłączniki różnicowo-nadprądowe (RCBO) | Termin realizacji do potwierdzenia (około 7 dni) | notify
165039 | Wyłącznik różnicowo-nadprądowy RCBO B10 30mA typ A 1P+N 10kA KZS-2M ETI 002173202 | <p><strong>Wyłącznik różnicowo-nadprądowy RCBO</strong> KZS-2M ETI 002173202 to aparat o prądzie znamionowym 10 A, charakterystyce wyzwalania B oraz znamionowym prądzie różnicowym 30 mA. Model pracuje przy napięciu znamionowym AC 240 V, ma konfigurację 1P+N i prąd zwarciowy 10 kA. Precyzyjnie określone parametry pozwalają właściwie dopasować urządzenie do wymagań konkretnego obwodu elektrycznego.</p> <h2>Jakie właściwości ma wyłącznik różnicowo-nadprądowy RCBO KZS-2M ETI 002173202?</h2> <p><strong>Wyłącznik różnicowo-nadprądowy RCBO</strong> KZS-2M w wariancie 002173202 ma charakterystykę B, prąd znamionowy 10 A oraz znamionowy różnicowy prąd roboczy IDn wynoszący 0,03 A. Urządzenie jest typu A, a jego znamionowy warunkowy prąd zwarciowy Inc osiąga 10 kA. Tak zestawione dane umożliwiają instalatorowi sprawne zweryfikowanie zgodności aparatu z wymaganiami projektowanego lub modernizowanego obwodu.</p> <h3>Parametry przydatne podczas projektowania rozdzielnicy</h3> <p>Model ETI 002173202 jest przeznaczony do pracy z częstotliwością znamionową 50/60 Hz i ma stopień ochrony IP20. Zaciski przewidziano dla przewodów o znamionowym przekroju od 1 do 25 mm², co daje szeroki zakres możliwości przy wykonywaniu połączeń. Głębokość urządzenia wynosząca 69 mm pozwala uwzględnić jego gabaryt już na etapie planowania wyposażenia rozdzielnicy.</p> <h3>Najważniejsze cechy</h3> <ul> <li><strong>Prąd znamionowy 10 A</strong> – umożliwia dobór aparatu do obwodu wymagającego takiej wartości prądowej.</li> <li><strong>Charakterystyka wyzwalania B</strong> – jednoznacznie określa właściwości członu nadprądowego.</li> <li><strong>Typ A oraz czułość 30 mA</strong> – definiują podstawowe parametry części różnicowej urządzenia.</li> <li><strong>Prąd zwarciowy 10 kA</strong> – stanowi ważną wartość przy doborze zabezpieczenia do instalacji.</li> <li><strong>Układ 1P+N</strong> – wskazuje konfigurację biegunów aparatu.</li> <li><strong>Zakres przewodów 1–25 mm²</strong> – ułatwia dopasowanie odpowiedniego przekroju przewodów.</li> </ul> <h3>Specyfikacja techniczna</h3> <ul> <li>Producent: ETI</li> <li>Seria / typ: KZS-2M</li> <li>Kod produktu: 002173202</li> <li>Napięcie znamionowe AC: 240 V</li> <li>Prąd znamionowy: 10 A</li> <li>Charakterystyka wyzwalania: B</li> <li>Typ: A</li> <li>Liczba biegunów: 1P+N</li> <li>Znamionowy różnicowy prąd roboczy IDn: 0,03 A</li> <li>Znamionowy prąd różnicowy: 0,03 A</li> <li>Prąd zwarciowy: 10 kA</li> <li>Znamionowy warunkowy prąd zwarciowy Inc: 10 kA</li> <li>Częstotliwość znamionowa: 50/60 Hz</li> <li>Znamionowy przekrój poprzeczny: 1–25 mm²</li> <li>Stopień ochrony IP: IP20</li> <li>Głębokość: 69 mm</li> <li>Sposób sygnalizacji uszkodzenia: nie</li> <li>Zastosowanie: IEC/EN 61009</li> <li>Normy: IEC/EN 61009</li> </ul> <p>KZS-2M ETI 002173202 będzie odpowiednim wyborem wszędzie tam, gdzie wymagany jest aparat o prądzie znamionowym 10 A, charakterystyce B, typie A, czułości 30 mA oraz konfiguracji 1P+N. Prąd zwarciowy 10 kA, szeroki zakres przekrojów przewodów i zgodność z IEC/EN 61009 pomagają świadomie dobrać urządzenie do konkretnej instalacji.</p> <hr> <p><strong>1. Jakie podstawowe parametry ma model KZS-2M ETI 002173202?</strong></p> <p>Model KZS-2M ETI 002173202 ma prąd znamionowy 10 A, charakterystykę wyzwalania B oraz znamionowy prąd różnicowy 0,03 A. Pracuje przy napięciu AC 240 V, ma układ 1P+N i prąd zwarciowy 10 kA, co ułatwia dobór do parametrów obwodu.</p> <p><strong>2. Jaką charakterystykę wyzwalania ma ETI 002173202?</strong></p> <p>W tym wariancie zastosowano charakterystykę wyzwalania B, a prąd znamionowy wynosi 10 A. Urządzenie jest typu A i ma znamionowy różnicowy prąd roboczy IDn 0,03 A. Dane te pozwalają precyzyjnie określić właściwości aparatu przed montażem.</p> <p><strong>3. Jakie przewody można podłączyć do modelu ETI 002173202?</strong></p> <p>Do modelu ETI 002173202 przewidziano przewody o znamionowym przekroju od 1 do 25 mm². Aparat ma głębokość 69 mm, stopień ochrony IP20 i częstotliwość znamionową 50/60 Hz. Producent wskazuje zgodność z normą IEC/EN 61009.</p> | 002173202/ETI | simple | 0 |  |  |  | B |  |  |  |  | ETI, Jana Pawła II 18 06-100 Pułtusk, etipolam@etipolam.com.pl | [10 empty] | 10 | [28 empty] | 2 | [28 empty] | 10 |  | Eti | [27 empty] | KZS-2M A B10/0.03 | [11 empty] | Wyłącznik różnicowo-nadprądowy RCBO | A |  | 1P+N | [16 empty] | 30 | [5 empty] | <p><strong>Wyłącznik różnicowo-nadprądowy RCBO</strong> KZS-2M ETI 002173202 to aparat o prądzie znamionowym 10 A, charakterystyce wyzwalania B oraz znamionowym prądzie różnicowym 30 mA. Model pracuje przy napięciu znamionowym AC 240 V, ma konfigurację 1P+N i prąd zwarciowy 10 kA. Precyzyjnie określone parametry pozwalają właściwie dopasować urządzenie do wymagań konkretnego obwodu elektrycznego.</p> <h2>Jakie właściwości ma wyłącznik różnicowo-nadprądowy RCBO KZS-2M ETI 002173202?</h2> <p><strong>Wyłącznik różnicowo-nadprądowy RCBO</strong> KZS-2M w wariancie 002173202 ma charakterystykę B, prąd znamionowy 10 A oraz znamionowy różnicowy prąd roboczy IDn wynoszący 0,03 A. Urządzenie jest typu A, a jego znamionowy warunkowy prąd zwarciowy Inc osiąga 10 kA. Tak zestawione dane umożliwiają instalatorowi sprawne zweryfikowanie zgodności aparatu z wymaganiami projektowanego lub modernizowanego obwodu.</p> <h3>Parametry przydatne podczas projektowania rozdzielnicy</h3> <p>Model ETI 002173202 jest przeznaczony do pracy z częstotliwością znamionową 50/60 Hz i ma stopień ochrony IP20. Zaciski przewidziano dla przewodów o znamionowym przekroju od 1 do 25 mm², co daje szeroki zakres możliwości przy wykonywaniu połączeń. Głębokość urządzenia wynosząca 69 mm pozwala uwzględnić jego gabaryt już na etapie planowania wyposażenia rozdzielnicy.</p> <h3>Najważniejsze cechy</h3> <ul> <li><strong>Prąd znamionowy 10 A</strong> – umożliwia dobór aparatu do obwodu wymagającego takiej wartości prądowej.</li> <li><strong>Charakterystyka wyzwalania B</strong> – jednoznacznie określa właściwości członu nadprądowego.</li> <li><strong>Typ A oraz czułość 30 mA</strong> – definiują podstawowe parametry części różnicowej urządzenia.</li> <li><strong>Prąd zwarciowy 10 kA</strong> – stanowi ważną wartość przy doborze zabezpieczenia do instalacji.</li> <li><strong>Układ 1P+N</strong> – wskazuje konfigurację biegunów aparatu.</li> <li><strong>Zakres przewodów 1–25 mm²</strong> – ułatwia dopasowanie odpowiedniego przekroju przewodów.</li> </ul> <h3>Specyfikacja techniczna</h3> <ul> <li>Producent: ETI</li> <li>Seria / typ: KZS-2M</li> <li>Kod produktu: 002173202</li> <li>Napięcie znamionowe AC: 240 V</li> <li>Prąd znamionowy: 10 A</li> <li>Charakterystyka wyzwalania: B</li> <li>Typ: A</li> <li>Liczba biegunów: 1P+N</li> <li>Znamionowy różnicowy prąd roboczy IDn: 0,03 A</li> <li>Znamionowy prąd różnicowy: 0,03 A</li> <li>Prąd zwarciowy: 10 kA</li> <li>Znamionowy warunkowy prąd zwarciowy Inc: 10 kA</li> <li>Częstotliwość znamionowa: 50/60 Hz</li> <li>Znamionowy przekrój poprzeczny: 1–25 mm²</li> <li>Stopień ochrony IP: IP20</li> <li>Głębokość: 69 mm</li> <li>Sposób sygnalizacji uszkodzenia: nie</li> <li>Zastosowanie: IEC/EN 61009</li> <li>Normy: IEC/EN 61009</li> </ul> <p>KZS-2M ETI 002173202 będzie odpowiednim wyborem wszędzie tam, gdzie wymagany jest aparat o prądzie znamionowym 10 A, charakterystyce B, typie A, czułości 30 mA oraz konfiguracji 1P+N. Prąd zwarciowy 10 kA, szeroki zakres przekrojów przewodów i zgodność z IEC/EN 61009 pomagają świadomie dobrać urządzenie do konkretnej instalacji.</p> <hr> <p><strong>1. Jakie podstawowe parametry ma model KZS-2M ETI 002173202?</strong></p> <p>Model KZS-2M ETI 002173202 ma prąd znamionowy 10 A, charakterystykę wyzwalania B oraz znamionowy prąd różnicowy 0,03 A. Pracuje przy napięciu AC 240 V, ma układ 1P+N i prąd zwarciowy 10 kA, co ułatwia dobór do parametrów obwodu.</p> <p><strong>2. Jaką charakterystykę wyzwalania ma ETI 002173202?</strong></p> <p>W tym wariancie zastosowano charakterystykę wyzwalania B, a prąd znamionowy wynosi 10 A. Urządzenie jest typu A i ma znamionowy różnicowy prąd roboczy IDn 0,03 A. Dane te pozwalają precyzyjnie określić właściwości aparatu przed montażem.</p> <p><strong>3. Jakie przewody można podłączyć do modelu ETI 002173202?</strong></p> <p>Do modelu ETI 002173202 przewidziano przewody o znamionowym przekroju od 1 do 25 mm². Aparat ma głębokość 69 mm, stopień ochrony IP20 i częstotliwość znamionową 50/60 Hz. Producent wskazuje zgodność z normą IEC/EN 61009.</p> | Standard | Aparatura modułowa>Wyłączniki różnicowo-nadprądowe (RCBO) | Termin realizacji do potwierdzenia (około 7 dni) | notify
165041 | Wyłącznik różnicowo-nadprądowy RCBO C20 30mA typ AC 1P+N 10kA KZS-2M ETI 002173125 | <p><strong>Wyłącznik różnicowo-nadprądowy RCBO</strong> KZS-2M ETI 002173125 to aparat o prądzie znamionowym 20 A, charakterystyce wyzwalania C oraz znamionowym prądzie różnicowym 30 mA. Model jest wykonany jako typ AC, pracuje przy napięciu znamionowym 240 V i ma układ biegunów 1P+N. Prąd zwarciowy 10 kA stanowi jeden z kluczowych parametrów, które należy uwzględnić podczas doboru urządzenia do instalacji.</p> <h2>Jakie parametry ma wyłącznik różnicowo-nadprądowy RCBO KZS-2M ETI 002173125?</h2> <p><strong>Wyłącznik różnicowo-nadprądowy RCBO</strong> KZS-2M w tym wariancie oferuje charakterystykę C, prąd znamionowy 20 A oraz znamionowy różnicowy prąd roboczy IDn 0,03 A. Znamionowy warunkowy prąd zwarciowy Inc wynosi 10 kA, a urządzenie jest oznaczone jako typ AC. Zestawienie tych parametrów ułatwia instalatorowi sprawdzenie, czy aparat odpowiada wymaganiom konkretnego obwodu.</p> <h3>Dane ważne przy planowaniu instalacji</h3> <p>Model ETI 002173125 pracuje z częstotliwością znamionową 50/60 Hz i ma stopień ochrony IP20. Zakres znamionowego przekroju poprzecznego przewodów wynosi od 1 do 25 mm², dzięki czemu można odpowiednio dopasować okablowanie do zacisków aparatu. Głębokość urządzenia wynosi 69 mm, co pozwala uwzględnić jego wymiar podczas rozmieszczania wyposażenia rozdzielnicy.</p> <h3>Najważniejsze cechy</h3> <ul> <li><strong>Prąd znamionowy 20 A</strong> – umożliwia dobór aparatu do obwodu wymagającego takiej wartości prądowej.</li> <li><strong>Charakterystyka wyzwalania C</strong> – jasno określa właściwości członu nadprądowego.</li> <li><strong>Typ AC i czułość 30 mA</strong> – definiują podstawowe parametry części różnicowej urządzenia.</li> <li><strong>Prąd zwarciowy 10 kA</strong> – istotny parametr przy projektowaniu zabezpieczenia obwodu.</li> <li><strong>Konfiguracja 1P+N</strong> – wskazuje układ biegunów aparatu.</li> <li><strong>Przekrój przewodów 1–25 mm²</strong> – daje szeroki zakres możliwości przy wykonywaniu połączeń.</li> </ul> <h3>Specyfikacja techniczna</h3> <ul> <li>Producent: ETI</li> <li>Seria / typ: KZS-2M</li> <li>Kod produktu: 002173125</li> <li>Napięcie znamionowe AC: 240 V</li> <li>Prąd znamionowy: 20 A</li> <li>Charakterystyka wyzwalania: C</li> <li>Typ: AC</li> <li>Liczba biegunów: 1P+N</li> <li>Znamionowy różnicowy prąd roboczy IDn: 0,03 A</li> <li>Znamionowy prąd różnicowy: 0,03 A</li> <li>Prąd zwarciowy: 10 kA</li> <li>Znamionowy warunkowy prąd zwarciowy Inc: 10 kA</li> <li>Częstotliwość znamionowa: 50/60 Hz</li> <li>Znamionowy przekrój poprzeczny: 1–25 mm²</li> <li>Stopień ochrony IP: IP20</li> <li>Głębokość: 69 mm</li> <li>Sposób sygnalizacji uszkodzenia: nie</li> <li>Zastosowanie: IEC/EN 61009</li> <li>Normy: IEC/EN 61009</li> </ul> <p>KZS-2M ETI 002173125 jest wariantem przeznaczonym do instalacji, w których wymagane są parametry 20 A, charakterystyka C, typ AC, czułość 30 mA i układ 1P+N. Jasno określone dane techniczne, zakres przewodów 1–25 mm² oraz zgodność z IEC/EN 61009 pomagają prawidłowo dopasować aparat do konkretnego zastosowania.</p> <hr> <p><strong>1. Jakie podstawowe parametry ma model KZS-2M ETI 002173125?</strong></p> <p>Model KZS-2M ETI 002173125 ma prąd znamionowy 20 A, charakterystykę wyzwalania C i znamionowy prąd różnicowy 0,03 A. Pracuje przy napięciu AC 240 V, ma układ 1P+N oraz prąd zwarciowy 10 kA, co ułatwia ocenę zgodności z wymaganiami obwodu.</p> <p><strong>2. Jakie parametry różnicowe ma wariant ETI 002173125?</strong></p> <p>Ten wariant KZS-2M został oznaczony jako typ AC i ma znamionowy różnicowy prąd roboczy IDn 0,03 A. Jednocześnie oferuje charakterystykę C oraz prąd znamionowy 20 A, dzięki czemu jego kluczowe parametry można łatwo zweryfikować przed montażem.</p> <p><strong>3. Jakie przewody można podłączyć do modelu ETI 002173125?</strong></p> <p>Do modelu ETI 002173125 przewidziano przewody o znamionowym przekroju od 1 do 25 mm². Aparat ma głębokość 69 mm, stopień ochrony IP20 i częstotliwość znamionową 50/60 Hz. Producent wskazuje zgodność urządzenia z IEC/EN 61009.</p> | 002173125/ETI | simple | 0 |  |  |  | C |  |  |  |  | ETI, Jana Pawła II 18 06-100 Pułtusk, etipolam@etipolam.com.pl | [10 empty] | 10 | [28 empty] | 2 | [28 empty] | 20 |  | Eti | [27 empty] | KZS-2M AC C20/0.03 | [11 empty] | Wyłącznik różnicowo-nadprądowy RCBO | AC |  | 1P+N | [16 empty] | 30 | [5 empty] | <p><strong>Wyłącznik różnicowo-nadprądowy RCBO</strong> KZS-2M ETI 002173125 to aparat o prądzie znamionowym 20 A, charakterystyce wyzwalania C oraz znamionowym prądzie różnicowym 30 mA. Model jest wykonany jako typ AC, pracuje przy napięciu znamionowym 240 V i ma układ biegunów 1P+N. Prąd zwarciowy 10 kA stanowi jeden z kluczowych parametrów, które należy uwzględnić podczas doboru urządzenia do instalacji.</p> <h2>Jakie parametry ma wyłącznik różnicowo-nadprądowy RCBO KZS-2M ETI 002173125?</h2> <p><strong>Wyłącznik różnicowo-nadprądowy RCBO</strong> KZS-2M w tym wariancie oferuje charakterystykę C, prąd znamionowy 20 A oraz znamionowy różnicowy prąd roboczy IDn 0,03 A. Znamionowy warunkowy prąd zwarciowy Inc wynosi 10 kA, a urządzenie jest oznaczone jako typ AC. Zestawienie tych parametrów ułatwia instalatorowi sprawdzenie, czy aparat odpowiada wymaganiom konkretnego obwodu.</p> <h3>Dane ważne przy planowaniu instalacji</h3> <p>Model ETI 002173125 pracuje z częstotliwością znamionową 50/60 Hz i ma stopień ochrony IP20. Zakres znamionowego przekroju poprzecznego przewodów wynosi od 1 do 25 mm², dzięki czemu można odpowiednio dopasować okablowanie do zacisków aparatu. Głębokość urządzenia wynosi 69 mm, co pozwala uwzględnić jego wymiar podczas rozmieszczania wyposażenia rozdzielnicy.</p> <h3>Najważniejsze cechy</h3> <ul> <li><strong>Prąd znamionowy 20 A</strong> – umożliwia dobór aparatu do obwodu wymagającego takiej wartości prądowej.</li> <li><strong>Charakterystyka wyzwalania C</strong> – jasno określa właściwości członu nadprądowego.</li> <li><strong>Typ AC i czułość 30 mA</strong> – definiują podstawowe parametry części różnicowej urządzenia.</li> <li><strong>Prąd zwarciowy 10 kA</strong> – istotny parametr przy projektowaniu zabezpieczenia obwodu.</li> <li><strong>Konfiguracja 1P+N</strong> – wskazuje układ biegunów aparatu.</li> <li><strong>Przekrój przewodów 1–25 mm²</strong> – daje szeroki zakres możliwości przy wykonywaniu połączeń.</li> </ul> <h3>Specyfikacja techniczna</h3> <ul> <li>Producent: ETI</li> <li>Seria / typ: KZS-2M</li> <li>Kod produktu: 002173125</li> <li>Napięcie znamionowe AC: 240 V</li> <li>Prąd znamionowy: 20 A</li> <li>Charakterystyka wyzwalania: C</li> <li>Typ: AC</li> <li>Liczba biegunów: 1P+N</li> <li>Znamionowy różnicowy prąd roboczy IDn: 0,03 A</li> <li>Znamionowy prąd różnicowy: 0,03 A</li> <li>Prąd zwarciowy: 10 kA</li> <li>Znamionowy warunkowy prąd zwarciowy Inc: 10 kA</li> <li>Częstotliwość znamionowa: 50/60 Hz</li> <li>Znamionowy przekrój poprzeczny: 1–25 mm²</li> <li>Stopień ochrony IP: IP20</li> <li>Głębokość: 69 mm</li> <li>Sposób sygnalizacji uszkodzenia: nie</li> <li>Zastosowanie: IEC/EN 61009</li> <li>Normy: IEC/EN 61009</li> </ul> <p>KZS-2M ETI 002173125 jest wariantem przeznaczonym do instalacji, w których wymagane są parametry 20 A, charakterystyka C, typ AC, czułość 30 mA i układ 1P+N. Jasno określone dane techniczne, zakres przewodów 1–25 mm² oraz zgodność z IEC/EN 61009 pomagają prawidłowo dopasować aparat do konkretnego zastosowania.</p> <hr> <p><strong>1. Jakie podstawowe parametry ma model KZS-2M ETI 002173125?</strong></p> <p>Model KZS-2M ETI 002173125 ma prąd znamionowy 20 A, charakterystykę wyzwalania C i znamionowy prąd różnicowy 0,03 A. Pracuje przy napięciu AC 240 V, ma układ 1P+N oraz prąd zwarciowy 10 kA, co ułatwia ocenę zgodności z wymaganiami obwodu.</p> <p><strong>2. Jakie parametry różnicowe ma wariant ETI 002173125?</strong></p> <p>Ten wariant KZS-2M został oznaczony jako typ AC i ma znamionowy różnicowy prąd roboczy IDn 0,03 A. Jednocześnie oferuje charakterystykę C oraz prąd znamionowy 20 A, dzięki czemu jego kluczowe parametry można łatwo zweryfikować przed montażem.</p> <p><strong>3. Jakie przewody można podłączyć do modelu ETI 002173125?</strong></p> <p>Do modelu ETI 002173125 przewidziano przewody o znamionowym przekroju od 1 do 25 mm². Aparat ma głębokość 69 mm, stopień ochrony IP20 i częstotliwość znamionową 50/60 Hz. Producent wskazuje zgodność urządzenia z IEC/EN 61009.</p> | Standard | Aparatura modułowa>Wyłączniki różnicowo-nadprądowe (RCBO) | Termin realizacji do potwierdzenia (około 7 dni) | notify
165043 | Wyłącznik różnicowo-nadprądowy RCBO C16 30mA typ AC 1P+N 10kA KZS-2M ETI 002173124 | <p><strong>Wyłącznik różnicowo-nadprądowy RCBO</strong> KZS-2M ETI 002173124 to aparat o prądzie znamionowym 16 A, charakterystyce wyzwalania C oraz znamionowym prądzie różnicowym 30 mA. Urządzenie pracuje przy napięciu znamionowym AC 240 V, ma układ biegunów 1P+N i prąd zwarciowy 10 kA. Tak określone parametry ułatwiają dopasowanie zabezpieczenia do wymagań konkretnego obwodu elektrycznego.</p> <h2>Czym charakteryzuje się wyłącznik różnicowo-nadprądowy RCBO KZS-2M ETI 002173124?</h2> <p><strong>Wyłącznik różnicowo-nadprądowy RCBO</strong> KZS-2M w wariancie 002173124 jest wykonany jako typ AC i oferuje charakterystykę wyzwalania C. Prąd znamionowy wynosi 16 A, natomiast znamionowy różnicowy prąd roboczy IDn to 0,03 A. Znamionowy warunkowy prąd zwarciowy Inc na poziomie 10 kA pozwala uwzględnić ten parametr już na etapie projektowania lub modernizacji instalacji.</p> <h3>Praktyczne dane do planowania instalacji</h3> <p>Model ETI 002173124 pracuje z częstotliwością znamionową 50/60 Hz i ma stopień ochrony IP20. Zakres znamionowego przekroju poprzecznego przewodów wynosi od 1 do 25 mm², co ułatwia właściwe dopasowanie okablowania do zacisków. Głębokość urządzenia wynosi 69 mm, dlatego parametr ten można uwzględnić podczas rozmieszczania wyposażenia wewnątrz rozdzielnicy.</p> <h3>Najważniejsze cechy</h3> <ul> <li><strong>Prąd znamionowy 16 A</strong> – pozwala dobrać aparat do obwodu wymagającego takiej wartości prądowej.</li> <li><strong>Charakterystyka wyzwalania C</strong> – jednoznacznie określa parametry członu nadprądowego.</li> <li><strong>Typ AC i prąd różnicowy 30 mA</strong> – definiują właściwości części różnicowej urządzenia.</li> <li><strong>Prąd zwarciowy 10 kA</strong> – stanowi istotny parametr przy doborze zabezpieczenia.</li> <li><strong>Konfiguracja 1P+N</strong> – jasno określa układ biegunów aparatu.</li> <li><strong>Zakres przewodów 1–25 mm²</strong> – ułatwia dopasowanie odpowiedniego przekroju przewodów.</li> </ul> <h3>Specyfikacja techniczna</h3> <ul> <li>Producent: ETI</li> <li>Seria / typ: KZS-2M</li> <li>Kod produktu: 002173124</li> <li>Napięcie znamionowe AC: 240 V</li> <li>Prąd znamionowy: 16 A</li> <li>Charakterystyka wyzwalania: C</li> <li>Typ: AC</li> <li>Liczba biegunów: 1P+N</li> <li>Znamionowy różnicowy prąd roboczy IDn: 0,03 A</li> <li>Znamionowy prąd różnicowy: 0,03 A</li> <li>Prąd zwarciowy: 10 kA</li> <li>Znamionowy warunkowy prąd zwarciowy Inc: 10 kA</li> <li>Częstotliwość znamionowa: 50/60 Hz</li> <li>Znamionowy przekrój poprzeczny: 1–25 mm²</li> <li>Stopień ochrony IP: IP20</li> <li>Głębokość: 69 mm</li> <li>Sposób sygnalizacji uszkodzenia: nie</li> <li>Zastosowanie: IEC/EN 61009</li> <li>Normy: IEC/EN 61009</li> </ul> <p>KZS-2M ETI 002173124 to wariant przeznaczony do zastosowań, w których wymagane są parametry 16 A, charakterystyka C, typ AC, czułość 30 mA i konfiguracja 1P+N. Prąd zwarciowy 10 kA, zakres przekrojów przewodów 1–25 mm² oraz zgodność z IEC/EN 61009 pomagają świadomie dobrać aparat do konkretnej instalacji.</p> <hr> <p><strong>1. Jakie podstawowe parametry ma model KZS-2M ETI 002173124?</strong></p> <p>Model KZS-2M ETI 002173124 ma prąd znamionowy 16 A, charakterystykę wyzwalania C oraz znamionowy prąd różnicowy 0,03 A. Pracuje przy napięciu AC 240 V, ma układ 1P+N i prąd zwarciowy 10 kA, co pozwala sprawnie zweryfikować jego parametry przed montażem.</p> <p><strong>2. Jakie parametry różnicowe ma wariant ETI 002173124?</strong></p> <p>Wariant ETI 002173124 jest wykonany jako typ AC i ma znamionowy różnicowy prąd roboczy IDn 0,03 A. Jednocześnie oferuje charakterystykę C oraz prąd znamionowy 16 A, dzięki czemu podstawowe właściwości aparatu można łatwo porównać z wymaganiami obwodu.</p> <p><strong>3. Jakie przewody można podłączyć do modelu ETI 002173124?</strong></p> <p>Do modelu ETI 002173124 przewidziano przewody o znamionowym przekroju od 1 do 25 mm². Aparat ma głębokość 69 mm, stopień ochrony IP20 i częstotliwość znamionową 50/60 Hz. Producent wskazuje zgodność urządzenia z normą IEC/EN 61009.</p> | 002173124/ETI | simple | 0 |  |  |  | C |  |  |  |  | ETI, Jana Pawła II 18 06-100 Pułtusk, etipolam@etipolam.com.pl | [10 empty] | 10 | [28 empty] | 2 | [28 empty] | 16 |  | Eti | [27 empty] | KZS-2M AC C16/0.03 | [11 empty] | Wyłącznik różnicowo-nadprądowy RCBO | AC |  | 1P+N | [16 empty] | 30 | [5 empty] | <p><strong>Wyłącznik różnicowo-nadprądowy RCBO</strong> KZS-2M ETI 002173124 to aparat o prądzie znamionowym 16 A, charakterystyce wyzwalania C oraz znamionowym prądzie różnicowym 30 mA. Urządzenie pracuje przy napięciu znamionowym AC 240 V, ma układ biegunów 1P+N i prąd zwarciowy 10 kA. Tak określone parametry ułatwiają dopasowanie zabezpieczenia do wymagań konkretnego obwodu elektrycznego.</p> <h2>Czym charakteryzuje się wyłącznik różnicowo-nadprądowy RCBO KZS-2M ETI 002173124?</h2> <p><strong>Wyłącznik różnicowo-nadprądowy RCBO</strong> KZS-2M w wariancie 002173124 jest wykonany jako typ AC i oferuje charakterystykę wyzwalania C. Prąd znamionowy wynosi 16 A, natomiast znamionowy różnicowy prąd roboczy IDn to 0,03 A. Znamionowy warunkowy prąd zwarciowy Inc na poziomie 10 kA pozwala uwzględnić ten parametr już na etapie projektowania lub modernizacji instalacji.</p> <h3>Praktyczne dane do planowania instalacji</h3> <p>Model ETI 002173124 pracuje z częstotliwością znamionową 50/60 Hz i ma stopień ochrony IP20. Zakres znamionowego przekroju poprzecznego przewodów wynosi od 1 do 25 mm², co ułatwia właściwe dopasowanie okablowania do zacisków. Głębokość urządzenia wynosi 69 mm, dlatego parametr ten można uwzględnić podczas rozmieszczania wyposażenia wewnątrz rozdzielnicy.</p> <h3>Najważniejsze cechy</h3> <ul> <li><strong>Prąd znamionowy 16 A</strong> – pozwala dobrać aparat do obwodu wymagającego takiej wartości prądowej.</li> <li><strong>Charakterystyka wyzwalania C</strong> – jednoznacznie określa parametry członu nadprądowego.</li> <li><strong>Typ AC i prąd różnicowy 30 mA</strong> – definiują właściwości części różnicowej urządzenia.</li> <li><strong>Prąd zwarciowy 10 kA</strong> – stanowi istotny parametr przy doborze zabezpieczenia.</li> <li><strong>Konfiguracja 1P+N</strong> – jasno określa układ biegunów aparatu.</li> <li><strong>Zakres przewodów 1–25 mm²</strong> – ułatwia dopasowanie odpowiedniego przekroju przewodów.</li> </ul> <h3>Specyfikacja techniczna</h3> <ul> <li>Producent: ETI</li> <li>Seria / typ: KZS-2M</li> <li>Kod produktu: 002173124</li> <li>Napięcie znamionowe AC: 240 V</li> <li>Prąd znamionowy: 16 A</li> <li>Charakterystyka wyzwalania: C</li> <li>Typ: AC</li> <li>Liczba biegunów: 1P+N</li> <li>Znamionowy różnicowy prąd roboczy IDn: 0,03 A</li> <li>Znamionowy prąd różnicowy: 0,03 A</li> <li>Prąd zwarciowy: 10 kA</li> <li>Znamionowy warunkowy prąd zwarciowy Inc: 10 kA</li> <li>Częstotliwość znamionowa: 50/60 Hz</li> <li>Znamionowy przekrój poprzeczny: 1–25 mm²</li> <li>Stopień ochrony IP: IP20</li> <li>Głębokość: 69 mm</li> <li>Sposób sygnalizacji uszkodzenia: nie</li> <li>Zastosowanie: IEC/EN 61009</li> <li>Normy: IEC/EN 61009</li> </ul> <p>KZS-2M ETI 002173124 to wariant przeznaczony do zastosowań, w których wymagane są parametry 16 A, charakterystyka C, typ AC, czułość 30 mA i konfiguracja 1P+N. Prąd zwarciowy 10 kA, zakres przekrojów przewodów 1–25 mm² oraz zgodność z IEC/EN 61009 pomagają świadomie dobrać aparat do konkretnej instalacji.</p> <hr> <p><strong>1. Jakie podstawowe parametry ma model KZS-2M ETI 002173124?</strong></p> <p>Model KZS-2M ETI 002173124 ma prąd znamionowy 16 A, charakterystykę wyzwalania C oraz znamionowy prąd różnicowy 0,03 A. Pracuje przy napięciu AC 240 V, ma układ 1P+N i prąd zwarciowy 10 kA, co pozwala sprawnie zweryfikować jego parametry przed montażem.</p> <p><strong>2. Jakie parametry różnicowe ma wariant ETI 002173124?</strong></p> <p>Wariant ETI 002173124 jest wykonany jako typ AC i ma znamionowy różnicowy prąd roboczy IDn 0,03 A. Jednocześnie oferuje charakterystykę C oraz prąd znamionowy 16 A, dzięki czemu podstawowe właściwości aparatu można łatwo porównać z wymaganiami obwodu.</p> <p><strong>3. Jakie przewody można podłączyć do modelu ETI 002173124?</strong></p> <p>Do modelu ETI 002173124 przewidziano przewody o znamionowym przekroju od 1 do 25 mm². Aparat ma głębokość 69 mm, stopień ochrony IP20 i częstotliwość znamionową 50/60 Hz. Producent wskazuje zgodność urządzenia z normą IEC/EN 61009.</p> | Standard | Aparatura modułowa>Wyłączniki różnicowo-nadprądowe (RCBO) | Termin realizacji do potwierdzenia (około 7 dni) | notify
165045 | Wyłącznik różnicowo-nadprądowy RCBO C10 30mA typ AC 1P+N 10kA KZS-2M ETI 002173122 | <p><strong>Wyłącznik różnicowo-nadprądowy RCBO</strong> KZS-2M ETI 002173122 to aparat o prądzie znamionowym 10 A, charakterystyce wyzwalania C oraz znamionowym prądzie różnicowym 30 mA. Model jest wykonany jako typ AC, pracuje przy napięciu znamionowym 240 V i ma układ biegunów 1P+N. Prąd zwarciowy 10 kA stanowi jeden z podstawowych parametrów, które należy uwzględnić przy doborze urządzenia do instalacji.</p> <h2>Jakie parametry ma wyłącznik różnicowo-nadprądowy RCBO KZS-2M ETI 002173122?</h2> <p><strong>Wyłącznik różnicowo-nadprądowy RCBO</strong> KZS-2M w wariancie 002173122 ma charakterystykę C, prąd znamionowy 10 A oraz znamionowy różnicowy prąd roboczy IDn wynoszący 0,03 A. Urządzenie jest typu AC, a znamionowy warunkowy prąd zwarciowy Inc osiąga 10 kA. Tak zestawione dane pozwalają sprawnie zweryfikować zgodność aparatu z wymaganiami konkretnego obwodu.</p> <h3>Dane ułatwiające dobór i montaż</h3> <p>Model ETI 002173122 pracuje z częstotliwością znamionową 50/60 Hz i ma stopień ochrony IP20. Do urządzenia przewidziano przewody o znamionowym przekroju od 1 do 25 mm², co daje szeroki zakres możliwości przy wykonywaniu połączeń. Głębokość 69 mm pozwala uwzględnić wymagane miejsce na aparat podczas planowania wyposażenia rozdzielnicy.</p> <h3>Najważniejsze cechy</h3> <ul> <li><strong>Prąd znamionowy 10 A</strong> – pozwala dobrać aparat do obwodu wymagającego takiej wartości prądowej.</li> <li><strong>Charakterystyka wyzwalania C</strong> – jednoznacznie określa właściwości członu nadprądowego.</li> <li><strong>Typ AC i czułość 30 mA</strong> – definiują podstawowe parametry części różnicowej urządzenia.</li> <li><strong>Prąd zwarciowy 10 kA</strong> – stanowi istotną wartość przy doborze zabezpieczenia.</li> <li><strong>Układ 1P+N</strong> – wskazuje konfigurację biegunów aparatu.</li> <li><strong>Zakres przewodów 1–25 mm²</strong> – ułatwia dopasowanie odpowiedniego przekroju przewodów.</li> </ul> <h3>Specyfikacja techniczna</h3> <ul> <li>Producent: ETI</li> <li>Seria / typ: KZS-2M</li> <li>Kod produktu: 002173122</li> <li>Napięcie znamionowe AC: 240 V</li> <li>Prąd znamionowy: 10 A</li> <li>Charakterystyka wyzwalania: C</li> <li>Typ: AC</li> <li>Liczba biegunów: 1P+N</li> <li>Znamionowy różnicowy prąd roboczy IDn: 0,03 A</li> <li>Znamionowy prąd różnicowy: 0,03 A</li> <li>Prąd zwarciowy: 10 kA</li> <li>Znamionowy warunkowy prąd zwarciowy Inc: 10 kA</li> <li>Częstotliwość znamionowa: 50/60 Hz</li> <li>Znamionowy przekrój poprzeczny: 1–25 mm²</li> <li>Stopień ochrony IP: IP20</li> <li>Głębokość: 69 mm</li> <li>Sposób sygnalizacji uszkodzenia: nie</li> <li>Zastosowanie: IEC/EN 61009</li> <li>Normy: IEC/EN 61009</li> </ul> <p>KZS-2M ETI 002173122 jest wariantem przeznaczonym do zastosowań, w których wymagane są parametry 10 A, charakterystyka C, typ AC, czułość 30 mA oraz konfiguracja 1P+N. Prąd zwarciowy 10 kA, zakres przewodów 1–25 mm² i zgodność z IEC/EN 61009 ułatwiają świadomy dobór urządzenia do konkretnej instalacji.</p> <hr> <p><strong>1. Jakie podstawowe parametry ma model KZS-2M ETI 002173122?</strong></p> <p>Model KZS-2M ETI 002173122 ma prąd znamionowy 10 A, charakterystykę wyzwalania C oraz znamionowy prąd różnicowy 0,03 A. Pracuje przy napięciu AC 240 V, ma układ 1P+N i prąd zwarciowy 10 kA, co ułatwia dobór aparatu do parametrów konkretnego obwodu.</p> <p><strong>2. Jakie parametry różnicowe ma wariant ETI 002173122?</strong></p> <p>Wariant ETI 002173122 jest wykonany jako typ AC i ma znamionowy różnicowy prąd roboczy IDn 0,03 A. Jednocześnie oferuje charakterystykę C i prąd znamionowy 10 A, dzięki czemu podstawowe parametry urządzenia można sprawnie porównać z wymaganiami instalacji.</p> <p><strong>3. Jakie przewody można podłączyć do modelu ETI 002173122?</strong></p> <p>Do modelu ETI 002173122 przewidziano przewody o znamionowym przekroju od 1 do 25 mm². Aparat ma głębokość 69 mm, stopień ochrony IP20 i częstotliwość znamionową 50/60 Hz. Producent wskazuje zgodność urządzenia z normą IEC/EN 61009.</p> | 002173122/ETI | simple | 0 |  |  |  | C |  |  |  |  | ETI, Jana Pawła II 18 06-100 Pułtusk, etipolam@etipolam.com.pl | [10 empty] | 10 | [28 empty] | 2 | [28 empty] | 10 |  | Eti | [27 empty] | KZS-2M AC C10/0.03 | [11 empty] | Wyłącznik różnicowo-nadprądowy RCBO | AC |  | 1P+N | [16 empty] | 30 | [5 empty] | <p><strong>Wyłącznik różnicowo-nadprądowy RCBO</strong> KZS-2M ETI 002173122 to aparat o prądzie znamionowym 10 A, charakterystyce wyzwalania C oraz znamionowym prądzie różnicowym 30 mA. Model jest wykonany jako typ AC, pracuje przy napięciu znamionowym 240 V i ma układ biegunów 1P+N. Prąd zwarciowy 10 kA stanowi jeden z podstawowych parametrów, które należy uwzględnić przy doborze urządzenia do instalacji.</p> <h2>Jakie parametry ma wyłącznik różnicowo-nadprądowy RCBO KZS-2M ETI 002173122?</h2> <p><strong>Wyłącznik różnicowo-nadprądowy RCBO</strong> KZS-2M w wariancie 002173122 ma charakterystykę C, prąd znamionowy 10 A oraz znamionowy różnicowy prąd roboczy IDn wynoszący 0,03 A. Urządzenie jest typu AC, a znamionowy warunkowy prąd zwarciowy Inc osiąga 10 kA. Tak zestawione dane pozwalają sprawnie zweryfikować zgodność aparatu z wymaganiami konkretnego obwodu.</p> <h3>Dane ułatwiające dobór i montaż</h3> <p>Model ETI 002173122 pracuje z częstotliwością znamionową 50/60 Hz i ma stopień ochrony IP20. Do urządzenia przewidziano przewody o znamionowym przekroju od 1 do 25 mm², co daje szeroki zakres możliwości przy wykonywaniu połączeń. Głębokość 69 mm pozwala uwzględnić wymagane miejsce na aparat podczas planowania wyposażenia rozdzielnicy.</p> <h3>Najważniejsze cechy</h3> <ul> <li><strong>Prąd znamionowy 10 A</strong> – pozwala dobrać aparat do obwodu wymagającego takiej wartości prądowej.</li> <li><strong>Charakterystyka wyzwalania C</strong> – jednoznacznie określa właściwości członu nadprądowego.</li> <li><strong>Typ AC i czułość 30 mA</strong> – definiują podstawowe parametry części różnicowej urządzenia.</li> <li><strong>Prąd zwarciowy 10 kA</strong> – stanowi istotną wartość przy doborze zabezpieczenia.</li> <li><strong>Układ 1P+N</strong> – wskazuje konfigurację biegunów aparatu.</li> <li><strong>Zakres przewodów 1–25 mm²</strong> – ułatwia dopasowanie odpowiedniego przekroju przewodów.</li> </ul> <h3>Specyfikacja techniczna</h3> <ul> <li>Producent: ETI</li> <li>Seria / typ: KZS-2M</li> <li>Kod produktu: 002173122</li> <li>Napięcie znamionowe AC: 240 V</li> <li>Prąd znamionowy: 10 A</li> <li>Charakterystyka wyzwalania: C</li> <li>Typ: AC</li> <li>Liczba biegunów: 1P+N</li> <li>Znamionowy różnicowy prąd roboczy IDn: 0,03 A</li> <li>Znamionowy prąd różnicowy: 0,03 A</li> <li>Prąd zwarciowy: 10 kA</li> <li>Znamionowy warunkowy prąd zwarciowy Inc: 10 kA</li> <li>Częstotliwość znamionowa: 50/60 Hz</li> <li>Znamionowy przekrój poprzeczny: 1–25 mm²</li> <li>Stopień ochrony IP: IP20</li> <li>Głębokość: 69 mm</li> <li>Sposób sygnalizacji uszkodzenia: nie</li> <li>Zastosowanie: IEC/EN 61009</li> <li>Normy: IEC/EN 61009</li> </ul> <p>KZS-2M ETI 002173122 jest wariantem przeznaczonym do zastosowań, w których wymagane są parametry 10 A, charakterystyka C, typ AC, czułość 30 mA oraz konfiguracja 1P+N. Prąd zwarciowy 10 kA, zakres przewodów 1–25 mm² i zgodność z IEC/EN 61009 ułatwiają świadomy dobór urządzenia do konkretnej instalacji.</p> <hr> <p><strong>1. Jakie podstawowe parametry ma model KZS-2M ETI 002173122?</strong></p> <p>Model KZS-2M ETI 002173122 ma prąd znamionowy 10 A, charakterystykę wyzwalania C oraz znamionowy prąd różnicowy 0,03 A. Pracuje przy napięciu AC 240 V, ma układ 1P+N i prąd zwarciowy 10 kA, co ułatwia dobór aparatu do parametrów konkretnego obwodu.</p> <p><strong>2. Jakie parametry różnicowe ma wariant ETI 002173122?</strong></p> <p>Wariant ETI 002173122 jest wykonany jako typ AC i ma znamionowy różnicowy prąd roboczy IDn 0,03 A. Jednocześnie oferuje charakterystykę C i prąd znamionowy 10 A, dzięki czemu podstawowe parametry urządzenia można sprawnie porównać z wymaganiami instalacji.</p> <p><strong>3. Jakie przewody można podłączyć do modelu ETI 002173122?</strong></p> <p>Do modelu ETI 002173122 przewidziano przewody o znamionowym przekroju od 1 do 25 mm². Aparat ma głębokość 69 mm, stopień ochrony IP20 i częstotliwość znamionową 50/60 Hz. Producent wskazuje zgodność urządzenia z normą IEC/EN 61009.</p> | Standard | Aparatura modułowa>Wyłączniki różnicowo-nadprądowe (RCBO) | Termin realizacji do potwierdzenia (około 7 dni) | notify
165047 | Wyłącznik różnicowo-nadprądowy RCBO C6 30mA typ AC 1P+N 10kA KZS-2M ETI 002173121 | <p><strong>Wyłącznik różnicowo-nadprądowy RCBO</strong> KZS-2M ETI 002173121 to aparat o prądzie znamionowym 6 A, charakterystyce wyzwalania C oraz znamionowym prądzie różnicowym 30 mA. Model jest wykonany jako typ AC, pracuje przy napięciu znamionowym 240 V i ma konfigurację biegunów 1P+N. Prąd zwarciowy 10 kA oraz dokładnie określone parametry znamionowe ułatwiają dopasowanie urządzenia do wymagań konkretnego obwodu.</p> <h2>Czym wyróżnia się wyłącznik różnicowo-nadprądowy RCBO KZS-2M ETI 002173121?</h2> <p><strong>Wyłącznik różnicowo-nadprądowy RCBO</strong> KZS-2M w wariancie 002173121 oferuje charakterystykę C i prąd znamionowy 6 A. Znamionowy różnicowy prąd roboczy IDn wynosi 0,03 A, a znamionowy warunkowy prąd zwarciowy Inc osiąga 10 kA. Tak określone wartości pozwalają instalatorowi szybko zweryfikować, czy parametry aparatu odpowiadają wymaganiom projektowanego lub modernizowanego obwodu.</p> <h3>Dane istotne podczas doboru aparatu</h3> <p>Urządzenie pracuje z częstotliwością znamionową 50/60 Hz i ma stopień ochrony IP20. Producent przewiduje możliwość podłączenia przewodów o znamionowym przekroju od 1 do 25 mm², co daje szeroki zakres dopasowania okablowania. Głębokość 69 mm jest dodatkowym parametrem, który można uwzględnić podczas rozmieszczania wyposażenia wewnątrz rozdzielnicy.</p> <h3>Najważniejsze cechy</h3> <ul> <li><strong>Prąd znamionowy 6 A</strong> – umożliwia dobór aparatu do obwodu wymagającego takiej wartości prądowej.</li> <li><strong>Charakterystyka wyzwalania C</strong> – precyzyjnie określa właściwości członu nadprądowego.</li> <li><strong>Typ AC i czułość 30 mA</strong> – definiują podstawowe parametry części różnicowej.</li> <li><strong>Prąd zwarciowy 10 kA</strong> – istotny parametr podczas projektowania zabezpieczenia.</li> <li><strong>Układ 1P+N</strong> – wskazuje konfigurację biegunów urządzenia.</li> <li><strong>Zakres przewodów 1–25 mm²</strong> – ułatwia dopasowanie odpowiedniego przekroju okablowania.</li> </ul> <h3>Specyfikacja techniczna</h3> <ul> <li>Producent: ETI</li> <li>Seria / typ: KZS-2M</li> <li>Kod produktu: 002173121</li> <li>Napięcie znamionowe AC: 240 V</li> <li>Prąd znamionowy: 6 A</li> <li>Charakterystyka wyzwalania: C</li> <li>Typ: AC</li> <li>Liczba biegunów: 1P+N</li> <li>Znamionowy różnicowy prąd roboczy IDn: 0,03 A</li> <li>Znamionowy prąd różnicowy: 0,03 A</li> <li>Prąd zwarciowy: 10 kA</li> <li>Znamionowy warunkowy prąd zwarciowy Inc: 10 kA</li> <li>Częstotliwość znamionowa: 50/60 Hz</li> <li>Znamionowy przekrój poprzeczny: 1–25 mm²</li> <li>Stopień ochrony IP: IP20</li> <li>Głębokość: 69 mm</li> <li>Sposób sygnalizacji uszkodzenia: nie</li> <li>Zastosowanie: IEC/EN 61009</li> <li>Normy: IEC/EN 6100</li> </ul> <p>KZS-2M ETI 002173121 to wariant o jasno określonych parametrach: 6 A, charakterystyka C, typ AC, czułość 30 mA oraz układ 1P+N. Prąd zwarciowy 10 kA, zakres przekrojów 1–25 mm² i jednoznacznie podane dane montażowe pomagają sprawnie zweryfikować zgodność urządzenia z wymaganiami danej instalacji.</p> <hr> <p><strong>1. Jakie podstawowe parametry ma model KZS-2M ETI 002173121?</strong></p> <p>Model KZS-2M ETI 002173121 ma prąd znamionowy 6 A, charakterystykę wyzwalania C oraz znamionowy prąd różnicowy 0,03 A. Pracuje przy napięciu AC 240 V, ma układ 1P+N i prąd zwarciowy 10 kA, co pozwala łatwo porównać go z wymaganiami obwodu.</p> <p><strong>2. Jakie parametry różnicowe ma wariant ETI 002173121?</strong></p> <p>Wariant ETI 002173121 jest wykonany jako typ AC i ma znamionowy różnicowy prąd roboczy IDn 0,03 A. Zastosowano w nim charakterystykę C, a prąd znamionowy wynosi 6 A. Zestaw tych danych ułatwia ocenę aparatu przed montażem w instalacji.</p> <p><strong>3. Jakie dane montażowe podano dla modelu ETI 002173121?</strong></p> <p>Do modelu ETI 002173121 przewidziano przewody o znamionowym przekroju od 1 do 25 mm². Aparat ma głębokość 69 mm, stopień ochrony IP20 oraz częstotliwość znamionową 50/60 Hz. W danych produktu wskazano zastosowanie IEC/EN 61009 oraz normę IEC/EN 6100.</p> | 002173121/ETI | simple | 0 |  |  |  | C |  |  |  |  | ETI, Jana Pawła II 18 06-100 Pułtusk, etipolam@etipolam.com.pl | [10 empty] | 10 | [28 empty] | 2 | [28 empty] | 6 |  | Eti | [27 empty] | KZS-2M AC C6/0.03 | [11 empty] | Wyłącznik różnicowo-nadprądowy RCBO | AC |  | 1P+N | [16 empty] | 30 | [5 empty] | <p><strong>Wyłącznik różnicowo-nadprądowy RCBO</strong> KZS-2M ETI 002173121 to aparat o prądzie znamionowym 6 A, charakterystyce wyzwalania C oraz znamionowym prądzie różnicowym 30 mA. Model jest wykonany jako typ AC, pracuje przy napięciu znamionowym 240 V i ma konfigurację biegunów 1P+N. Prąd zwarciowy 10 kA oraz dokładnie określone parametry znamionowe ułatwiają dopasowanie urządzenia do wymagań konkretnego obwodu.</p> <h2>Czym wyróżnia się wyłącznik różnicowo-nadprądowy RCBO KZS-2M ETI 002173121?</h2> <p><strong>Wyłącznik różnicowo-nadprądowy RCBO</strong> KZS-2M w wariancie 002173121 oferuje charakterystykę C i prąd znamionowy 6 A. Znamionowy różnicowy prąd roboczy IDn wynosi 0,03 A, a znamionowy warunkowy prąd zwarciowy Inc osiąga 10 kA. Tak określone wartości pozwalają instalatorowi szybko zweryfikować, czy parametry aparatu odpowiadają wymaganiom projektowanego lub modernizowanego obwodu.</p> <h3>Dane istotne podczas doboru aparatu</h3> <p>Urządzenie pracuje z częstotliwością znamionową 50/60 Hz i ma stopień ochrony IP20. Producent przewiduje możliwość podłączenia przewodów o znamionowym przekroju od 1 do 25 mm², co daje szeroki zakres dopasowania okablowania. Głębokość 69 mm jest dodatkowym parametrem, który można uwzględnić podczas rozmieszczania wyposażenia wewnątrz rozdzielnicy.</p> <h3>Najważniejsze cechy</h3> <ul> <li><strong>Prąd znamionowy 6 A</strong> – umożliwia dobór aparatu do obwodu wymagającego takiej wartości prądowej.</li> <li><strong>Charakterystyka wyzwalania C</strong> – precyzyjnie określa właściwości członu nadprądowego.</li> <li><strong>Typ AC i czułość 30 mA</strong> – definiują podstawowe parametry części różnicowej.</li> <li><strong>Prąd zwarciowy 10 kA</strong> – istotny parametr podczas projektowania zabezpieczenia.</li> <li><strong>Układ 1P+N</strong> – wskazuje konfigurację biegunów urządzenia.</li> <li><strong>Zakres przewodów 1–25 mm²</strong> – ułatwia dopasowanie odpowiedniego przekroju okablowania.</li> </ul> <h3>Specyfikacja techniczna</h3> <ul> <li>Producent: ETI</li> <li>Seria / typ: KZS-2M</li> <li>Kod produktu: 002173121</li> <li>Napięcie znamionowe AC: 240 V</li> <li>Prąd znamionowy: 6 A</li> <li>Charakterystyka wyzwalania: C</li> <li>Typ: AC</li> <li>Liczba biegunów: 1P+N</li> <li>Znamionowy różnicowy prąd roboczy IDn: 0,03 A</li> <li>Znamionowy prąd różnicowy: 0,03 A</li> <li>Prąd zwarciowy: 10 kA</li> <li>Znamionowy warunkowy prąd zwarciowy Inc: 10 kA</li> <li>Częstotliwość znamionowa: 50/60 Hz</li> <li>Znamionowy przekrój poprzeczny: 1–25 mm²</li> <li>Stopień ochrony IP: IP20</li> <li>Głębokość: 69 mm</li> <li>Sposób sygnalizacji uszkodzenia: nie</li> <li>Zastosowanie: IEC/EN 61009</li> <li>Normy: IEC/EN 6100</li> </ul> <p>KZS-2M ETI 002173121 to wariant o jasno określonych parametrach: 6 A, charakterystyka C, typ AC, czułość 30 mA oraz układ 1P+N. Prąd zwarciowy 10 kA, zakres przekrojów 1–25 mm² i jednoznacznie podane dane montażowe pomagają sprawnie zweryfikować zgodność urządzenia z wymaganiami danej instalacji.</p> <hr> <p><strong>1. Jakie podstawowe parametry ma model KZS-2M ETI 002173121?</strong></p> <p>Model KZS-2M ETI 002173121 ma prąd znamionowy 6 A, charakterystykę wyzwalania C oraz znamionowy prąd różnicowy 0,03 A. Pracuje przy napięciu AC 240 V, ma układ 1P+N i prąd zwarciowy 10 kA, co pozwala łatwo porównać go z wymaganiami obwodu.</p> <p><strong>2. Jakie parametry różnicowe ma wariant ETI 002173121?</strong></p> <p>Wariant ETI 002173121 jest wykonany jako typ AC i ma znamionowy różnicowy prąd roboczy IDn 0,03 A. Zastosowano w nim charakterystykę C, a prąd znamionowy wynosi 6 A. Zestaw tych danych ułatwia ocenę aparatu przed montażem w instalacji.</p> <p><strong>3. Jakie dane montażowe podano dla modelu ETI 002173121?</strong></p> <p>Do modelu ETI 002173121 przewidziano przewody o znamionowym przekroju od 1 do 25 mm². Aparat ma głębokość 69 mm, stopień ochrony IP20 oraz częstotliwość znamionową 50/60 Hz. W danych produktu wskazano zastosowanie IEC/EN 61009 oraz normę IEC/EN 6100.</p> | Standard | Aparatura modułowa>Wyłączniki różnicowo-nadprądowe (RCBO) | Termin realizacji do potwierdzenia (około 7 dni) | notify
165049 | Wyłącznik różnicowo-nadprądowy RCBO B25 30mA typ AC 1P+N 10kA KZS-2M ETI 002173106 | <p><strong>Wyłącznik różnicowo-nadprądowy RCBO</strong> KZS-2M ETI 002173106 to aparat o prądzie znamionowym 25 A, charakterystyce wyzwalania B i znamionowym prądzie różnicowym 30 mA. Model został wykonany jako typ AC, pracuje przy napięciu znamionowym 240 V i ma układ biegunów 1P+N. Prąd zwarciowy 10 kA pozwala uwzględnić urządzenie w instalacjach wymagających właśnie takiej wartości tego parametru.</p> <h2>Jakimi parametrami wyróżnia się wyłącznik różnicowo-nadprądowy RCBO KZS-2M ETI 002173106?</h2> <p><strong>Wyłącznik różnicowo-nadprądowy RCBO</strong> KZS-2M w wersji 002173106 ma charakterystykę wyzwalania B oraz prąd znamionowy 25 A. Znamionowy różnicowy prąd roboczy IDn wynosi 0,03 A, natomiast znamionowy warunkowy prąd zwarciowy Inc osiąga 10 kA. Takie zestawienie danych pozwala instalatorowi szybko sprawdzić, czy aparat odpowiada założeniom projektowym danego obwodu.</p> <h3>Parametry ułatwiające dopasowanie aparatu</h3> <p>Urządzenie jest przeznaczone do pracy z częstotliwością znamionową 50/60 Hz i ma stopień ochrony IP20. Zakres znamionowego przekroju poprzecznego przewodów wynosi od 1 do 25 mm², co pozwala dobrać okablowanie odpowiednio do wymagań instalacji. Głębokość 69 mm jest przydatną informacją podczas planowania rozmieszczenia wyposażenia wewnątrz rozdzielnicy.</p> <h3>Najważniejsze cechy</h3> <ul> <li><strong>Prąd znamionowy 25 A</strong> – umożliwia dopasowanie aparatu do obwodu wymagającego takiej wartości prądowej.</li> <li><strong>Charakterystyka wyzwalania B</strong> – jednoznacznie określa właściwości członu nadprądowego.</li> <li><strong>Typ AC oraz czułość 30 mA</strong> – definiują podstawowe parametry części różnicowej urządzenia.</li> <li><strong>Prąd zwarciowy 10 kA</strong> – stanowi istotną wartość podczas doboru zabezpieczenia instalacji.</li> <li><strong>Konfiguracja 1P+N</strong> – jasno wskazuje układ biegunów aparatu.</li> <li><strong>Przekrój przewodów 1–25 mm²</strong> – ułatwia właściwe dopasowanie przewodów do zacisków urządzenia.</li> </ul> <h3>Specyfikacja techniczna</h3> <ul> <li>Producent: ETI</li> <li>Seria / typ: KZS-2M</li> <li>Kod produktu: 002173106</li> <li>Napięcie znamionowe AC: 240 V</li> <li>Prąd znamionowy: 25 A</li> <li>Charakterystyka wyzwalania: B</li> <li>Typ: AC</li> <li>Liczba biegunów: 1P+N</li> <li>Znamionowy różnicowy prąd roboczy IDn: 0,03 A</li> <li>Znamionowy prąd różnicowy: 0,03 A</li> <li>Prąd zwarciowy: 10 kA</li> <li>Znamionowy warunkowy prąd zwarciowy Inc: 10 kA</li> <li>Częstotliwość znamionowa: 50/60 Hz</li> <li>Znamionowy przekrój poprzeczny: 1–25 mm²</li> <li>Stopień ochrony IP: IP20</li> <li>Głębokość: 69 mm</li> <li>Sposób sygnalizacji uszkodzenia: nie</li> <li>Zastosowanie: IEC/EN 61009</li> <li>Normy: IEC/EN 61009</li> </ul> <p>KZS-2M ETI 002173106 to wariant o parametrach 25 A, charakterystyce B, typie AC, czułości 30 mA oraz układzie 1P+N. Prąd zwarciowy 10 kA, zakres przekrojów przewodów 1–25 mm² i zgodność z IEC/EN 61009 pozwalają łatwo porównać aparat z wymaganiami konkretnej instalacji przed zakupem i montażem.</p> <hr> <p><strong>1. Jakie podstawowe parametry ma model KZS-2M ETI 002173106?</strong></p> <p>Model KZS-2M ETI 002173106 ma prąd znamionowy 25 A, charakterystykę wyzwalania B oraz znamionowy prąd różnicowy 0,03 A. Pracuje przy napięciu AC 240 V, ma układ 1P+N i prąd zwarciowy 10 kA, co ułatwia ocenę zgodności z wymaganiami danego obwodu.</p> <p><strong>2. Jakie parametry różnicowe ma wariant ETI 002173106?</strong></p> <p>Wariant ETI 002173106 jest wykonany jako typ AC i ma znamionowy różnicowy prąd roboczy IDn 0,03 A. Jednocześnie oferuje charakterystykę B i prąd znamionowy 25 A, dlatego jego podstawowe właściwości można sprawnie porównać z założeniami projektowanej instalacji.</p> <p><strong>3. Jakie przewody można podłączyć do modelu ETI 002173106?</strong></p> <p>Do modelu ETI 002173106 przewidziano przewody o znamionowym przekroju od 1 do 25 mm². Aparat ma głębokość 69 mm, stopień ochrony IP20 oraz częstotliwość znamionową 50/60 Hz. Producent wskazuje zgodność urządzenia z normą IEC/EN 61009.</p> | 002173106/ETI | simple | 0 |  |  |  | B |  |  |  |  | ETI, Jana Pawła II 18 06-100 Pułtusk, etipolam@etipolam.com.pl | [10 empty] | 10 | [28 empty] | 2 | [28 empty] | 25 |  | Eti | [27 empty] | KZS-2M AC B25/0.03 | [11 empty] | Wyłącznik różnicowo-nadprądowy RCBO | AC |  | 1P+N | [16 empty] | 30 | [5 empty] | <p><strong>Wyłącznik różnicowo-nadprądowy RCBO</strong> KZS-2M ETI 002173106 to aparat o prądzie znamionowym 25 A, charakterystyce wyzwalania B i znamionowym prądzie różnicowym 30 mA. Model został wykonany jako typ AC, pracuje przy napięciu znamionowym 240 V i ma układ biegunów 1P+N. Prąd zwarciowy 10 kA pozwala uwzględnić urządzenie w instalacjach wymagających właśnie takiej wartości tego parametru.</p> <h2>Jakimi parametrami wyróżnia się wyłącznik różnicowo-nadprądowy RCBO KZS-2M ETI 002173106?</h2> <p><strong>Wyłącznik różnicowo-nadprądowy RCBO</strong> KZS-2M w wersji 002173106 ma charakterystykę wyzwalania B oraz prąd znamionowy 25 A. Znamionowy różnicowy prąd roboczy IDn wynosi 0,03 A, natomiast znamionowy warunkowy prąd zwarciowy Inc osiąga 10 kA. Takie zestawienie danych pozwala instalatorowi szybko sprawdzić, czy aparat odpowiada założeniom projektowym danego obwodu.</p> <h3>Parametry ułatwiające dopasowanie aparatu</h3> <p>Urządzenie jest przeznaczone do pracy z częstotliwością znamionową 50/60 Hz i ma stopień ochrony IP20. Zakres znamionowego przekroju poprzecznego przewodów wynosi od 1 do 25 mm², co pozwala dobrać okablowanie odpowiednio do wymagań instalacji. Głębokość 69 mm jest przydatną informacją podczas planowania rozmieszczenia wyposażenia wewnątrz rozdzielnicy.</p> <h3>Najważniejsze cechy</h3> <ul> <li><strong>Prąd znamionowy 25 A</strong> – umożliwia dopasowanie aparatu do obwodu wymagającego takiej wartości prądowej.</li> <li><strong>Charakterystyka wyzwalania B</strong> – jednoznacznie określa właściwości członu nadprądowego.</li> <li><strong>Typ AC oraz czułość 30 mA</strong> – definiują podstawowe parametry części różnicowej urządzenia.</li> <li><strong>Prąd zwarciowy 10 kA</strong> – stanowi istotną wartość podczas doboru zabezpieczenia instalacji.</li> <li><strong>Konfiguracja 1P+N</strong> – jasno wskazuje układ biegunów aparatu.</li> <li><strong>Przekrój przewodów 1–25 mm²</strong> – ułatwia właściwe dopasowanie przewodów do zacisków urządzenia.</li> </ul> <h3>Specyfikacja techniczna</h3> <ul> <li>Producent: ETI</li> <li>Seria / typ: KZS-2M</li> <li>Kod produktu: 002173106</li> <li>Napięcie znamionowe AC: 240 V</li> <li>Prąd znamionowy: 25 A</li> <li>Charakterystyka wyzwalania: B</li> <li>Typ: AC</li> <li>Liczba biegunów: 1P+N</li> <li>Znamionowy różnicowy prąd roboczy IDn: 0,03 A</li> <li>Znamionowy prąd różnicowy: 0,03 A</li> <li>Prąd zwarciowy: 10 kA</li> <li>Znamionowy warunkowy prąd zwarciowy Inc: 10 kA</li> <li>Częstotliwość znamionowa: 50/60 Hz</li> <li>Znamionowy przekrój poprzeczny: 1–25 mm²</li> <li>Stopień ochrony IP: IP20</li> <li>Głębokość: 69 mm</li> <li>Sposób sygnalizacji uszkodzenia: nie</li> <li>Zastosowanie: IEC/EN 61009</li> <li>Normy: IEC/EN 61009</li> </ul> <p>KZS-2M ETI 002173106 to wariant o parametrach 25 A, charakterystyce B, typie AC, czułości 30 mA oraz układzie 1P+N. Prąd zwarciowy 10 kA, zakres przekrojów przewodów 1–25 mm² i zgodność z IEC/EN 61009 pozwalają łatwo porównać aparat z wymaganiami konkretnej instalacji przed zakupem i montażem.</p> <hr> <p><strong>1. Jakie podstawowe parametry ma model KZS-2M ETI 002173106?</strong></p> <p>Model KZS-2M ETI 002173106 ma prąd znamionowy 25 A, charakterystykę wyzwalania B oraz znamionowy prąd różnicowy 0,03 A. Pracuje przy napięciu AC 240 V, ma układ 1P+N i prąd zwarciowy 10 kA, co ułatwia ocenę zgodności z wymaganiami danego obwodu.</p> <p><strong>2. Jakie parametry różnicowe ma wariant ETI 002173106?</strong></p> <p>Wariant ETI 002173106 jest wykonany jako typ AC i ma znamionowy różnicowy prąd roboczy IDn 0,03 A. Jednocześnie oferuje charakterystykę B i prąd znamionowy 25 A, dlatego jego podstawowe właściwości można sprawnie porównać z założeniami projektowanej instalacji.</p> <p><strong>3. Jakie przewody można podłączyć do modelu ETI 002173106?</strong></p> <p>Do modelu ETI 002173106 przewidziano przewody o znamionowym przekroju od 1 do 25 mm². Aparat ma głębokość 69 mm, stopień ochrony IP20 oraz częstotliwość znamionową 50/60 Hz. Producent wskazuje zgodność urządzenia z normą IEC/EN 61009.</p> | Standard | Aparatura modułowa>Wyłączniki różnicowo-nadprądowe (RCBO) | Termin realizacji do potwierdzenia (około 7 dni) | notify
165051 | Wyłącznik różnicowo-nadprądowy RCBO B20 30mA typ AC 1P+N 10kA KZS-2M ETI 002173105 | <p><strong>Wyłącznik różnicowo-nadprądowy RCBO</strong> KZS-2M ETI 002173105 to aparat o prądzie znamionowym 20 A, charakterystyce wyzwalania B oraz znamionowym prądzie różnicowym 30 mA. Wariant typu AC pracuje przy napięciu znamionowym 240 V i ma układ biegunów 1P+N. Prąd zwarciowy 10 kA oraz jasno określone parametry znamionowe pomagają dopasować urządzenie do wymagań konkretnego obwodu elektrycznego.</p> <h2>Jakie właściwości oferuje wyłącznik różnicowo-nadprądowy RCBO KZS-2M ETI 002173105?</h2> <p><strong>Wyłącznik różnicowo-nadprądowy RCBO</strong> KZS-2M 002173105 ma prąd znamionowy 20 A i charakterystykę wyzwalania B. Znamionowy różnicowy prąd roboczy IDn wynosi 0,03 A, a znamionowy warunkowy prąd zwarciowy Inc osiąga 10 kA. Takie zestawienie parametrów pozwala szybko ocenić zgodność aparatu z założeniami projektowanej lub modernizowanej instalacji.</p> <h3>Parametry przydatne podczas kompletowania rozdzielnicy</h3> <p>Model jest przystosowany do pracy z częstotliwością znamionową 50/60 Hz i ma stopień ochrony IP20. Zakres znamionowego przekroju poprzecznego przewodów od 1 do 25 mm² ułatwia dopasowanie przewodów do zacisków urządzenia. Głębokość 69 mm stanowi istotną informację podczas planowania rozmieszczenia aparatury wewnątrz rozdzielnicy.</p> <h3>Najważniejsze cechy</h3> <ul> <li><strong>Prąd znamionowy 20 A</strong> – umożliwia dopasowanie aparatu do obwodu o wymaganej wartości prądowej.</li> <li><strong>Charakterystyka wyzwalania B</strong> – jednoznacznie określa parametry członu nadprądowego.</li> <li><strong>Typ AC i czułość 30 mA</strong> – definiują podstawowe właściwości części różnicowej.</li> <li><strong>Prąd zwarciowy 10 kA</strong> – istotny parametr brany pod uwagę podczas doboru zabezpieczenia.</li> <li><strong>Układ biegunów 1P+N</strong> – jasno określa konfigurację aparatu.</li> <li><strong>Przewody 1–25 mm²</strong> – szeroki zakres przekrojów ułatwia wykonanie odpowiednich połączeń.</li> </ul> <h3>Specyfikacja techniczna</h3> <ul> <li>Producent: ETI</li> <li>Seria / typ: KZS-2M</li> <li>Kod produktu: 002173105</li> <li>Napięcie znamionowe AC: 240 V</li> <li>Prąd znamionowy: 20 A</li> <li>Charakterystyka wyzwalania: B</li> <li>Typ: AC</li> <li>Liczba biegunów: 1P+N</li> <li>Znamionowy różnicowy prąd roboczy IDn: 0,03 A</li> <li>Znamionowy prąd różnicowy: 0,03 A</li> <li>Prąd zwarciowy: 10 kA</li> <li>Znamionowy warunkowy prąd zwarciowy Inc: 10 kA</li> <li>Częstotliwość znamionowa: 50/60 Hz</li> <li>Znamionowy przekrój poprzeczny: 1–25 mm²</li> <li>Stopień ochrony IP: IP20</li> <li>Głębokość: 69 mm</li> <li>Sposób sygnalizacji uszkodzenia: nie</li> <li>Zastosowanie: IEC/EN 61009</li> <li>Normy: IEC/EN 61009</li> </ul> <p>KZS-2M ETI 002173105 sprawdzi się w instalacjach wymagających aparatu o parametrach 20 A, charakterystyce B, typie AC, czułości 30 mA i układzie 1P+N. Prąd zwarciowy 10 kA, zakres przekrojów 1–25 mm² oraz zgodność z IEC/EN 61009 ułatwiają właściwy dobór urządzenia przed montażem.</p> <hr> <p><strong>1. Jakie podstawowe parametry ma model KZS-2M ETI 002173105?</strong></p> <p>Model KZS-2M ETI 002173105 ma prąd znamionowy 20 A, charakterystykę wyzwalania B oraz znamionowy prąd różnicowy 0,03 A. Pracuje przy napięciu AC 240 V, ma konfigurację 1P+N oraz prąd zwarciowy 10 kA, co ułatwia ocenę jego parametrów przed montażem.</p> <p><strong>2. Jakie właściwości różnicowe ma wariant ETI 002173105?</strong></p> <p>Wariant ETI 002173105 jest wykonany jako typ AC i ma znamionowy różnicowy prąd roboczy IDn 0,03 A. Jednocześnie zastosowano w nim charakterystykę B i prąd znamionowy 20 A, dzięki czemu kluczowe dane aparatu można łatwo porównać z wymaganiami instalacji.</p> <p><strong>3. Jakie dane montażowe podano dla ETI 002173105?</strong></p> <p>Model ETI 002173105 obsługuje przewody o znamionowym przekroju od 1 do 25 mm². Jego głębokość wynosi 69 mm, stopień ochrony to IP20, a częstotliwość znamionowa 50/60 Hz. W danych produktu wskazano również zgodność z normą IEC/EN 61009.</p> | 002173105/ETI | simple | 0 |  |  |  | B |  |  |  |  | ETI, Jana Pawła II 18 06-100 Pułtusk, etipolam@etipolam.com.pl | [10 empty] | 10 | [28 empty] | 2 | [28 empty] | 20 |  | Eti | [27 empty] | KZS-2M AC B20/0.03 | [11 empty] | Wyłącznik różnicowo-nadprądowy RCBO | AC |  | 1P+N | [16 empty] | 30 | [5 empty] | <p><strong>Wyłącznik różnicowo-nadprądowy RCBO</strong> KZS-2M ETI 002173105 to aparat o prądzie znamionowym 20 A, charakterystyce wyzwalania B oraz znamionowym prądzie różnicowym 30 mA. Wariant typu AC pracuje przy napięciu znamionowym 240 V i ma układ biegunów 1P+N. Prąd zwarciowy 10 kA oraz jasno określone parametry znamionowe pomagają dopasować urządzenie do wymagań konkretnego obwodu elektrycznego.</p> <h2>Jakie właściwości oferuje wyłącznik różnicowo-nadprądowy RCBO KZS-2M ETI 002173105?</h2> <p><strong>Wyłącznik różnicowo-nadprądowy RCBO</strong> KZS-2M 002173105 ma prąd znamionowy 20 A i charakterystykę wyzwalania B. Znamionowy różnicowy prąd roboczy IDn wynosi 0,03 A, a znamionowy warunkowy prąd zwarciowy Inc osiąga 10 kA. Takie zestawienie parametrów pozwala szybko ocenić zgodność aparatu z założeniami projektowanej lub modernizowanej instalacji.</p> <h3>Parametry przydatne podczas kompletowania rozdzielnicy</h3> <p>Model jest przystosowany do pracy z częstotliwością znamionową 50/60 Hz i ma stopień ochrony IP20. Zakres znamionowego przekroju poprzecznego przewodów od 1 do 25 mm² ułatwia dopasowanie przewodów do zacisków urządzenia. Głębokość 69 mm stanowi istotną informację podczas planowania rozmieszczenia aparatury wewnątrz rozdzielnicy.</p> <h3>Najważniejsze cechy</h3> <ul> <li><strong>Prąd znamionowy 20 A</strong> – umożliwia dopasowanie aparatu do obwodu o wymaganej wartości prądowej.</li> <li><strong>Charakterystyka wyzwalania B</strong> – jednoznacznie określa parametry członu nadprądowego.</li> <li><strong>Typ AC i czułość 30 mA</strong> – definiują podstawowe właściwości części różnicowej.</li> <li><strong>Prąd zwarciowy 10 kA</strong> – istotny parametr brany pod uwagę podczas doboru zabezpieczenia.</li> <li><strong>Układ biegunów 1P+N</strong> – jasno określa konfigurację aparatu.</li> <li><strong>Przewody 1–25 mm²</strong> – szeroki zakres przekrojów ułatwia wykonanie odpowiednich połączeń.</li> </ul> <h3>Specyfikacja techniczna</h3> <ul> <li>Producent: ETI</li> <li>Seria / typ: KZS-2M</li> <li>Kod produktu: 002173105</li> <li>Napięcie znamionowe AC: 240 V</li> <li>Prąd znamionowy: 20 A</li> <li>Charakterystyka wyzwalania: B</li> <li>Typ: AC</li> <li>Liczba biegunów: 1P+N</li> <li>Znamionowy różnicowy prąd roboczy IDn: 0,03 A</li> <li>Znamionowy prąd różnicowy: 0,03 A</li> <li>Prąd zwarciowy: 10 kA</li> <li>Znamionowy warunkowy prąd zwarciowy Inc: 10 kA</li> <li>Częstotliwość znamionowa: 50/60 Hz</li> <li>Znamionowy przekrój poprzeczny: 1–25 mm²</li> <li>Stopień ochrony IP: IP20</li> <li>Głębokość: 69 mm</li> <li>Sposób sygnalizacji uszkodzenia: nie</li> <li>Zastosowanie: IEC/EN 61009</li> <li>Normy: IEC/EN 61009</li> </ul> <p>KZS-2M ETI 002173105 sprawdzi się w instalacjach wymagających aparatu o parametrach 20 A, charakterystyce B, typie AC, czułości 30 mA i układzie 1P+N. Prąd zwarciowy 10 kA, zakres przekrojów 1–25 mm² oraz zgodność z IEC/EN 61009 ułatwiają właściwy dobór urządzenia przed montażem.</p> <hr> <p><strong>1. Jakie podstawowe parametry ma model KZS-2M ETI 002173105?</strong></p> <p>Model KZS-2M ETI 002173105 ma prąd znamionowy 20 A, charakterystykę wyzwalania B oraz znamionowy prąd różnicowy 0,03 A. Pracuje przy napięciu AC 240 V, ma konfigurację 1P+N oraz prąd zwarciowy 10 kA, co ułatwia ocenę jego parametrów przed montażem.</p> <p><strong>2. Jakie właściwości różnicowe ma wariant ETI 002173105?</strong></p> <p>Wariant ETI 002173105 jest wykonany jako typ AC i ma znamionowy różnicowy prąd roboczy IDn 0,03 A. Jednocześnie zastosowano w nim charakterystykę B i prąd znamionowy 20 A, dzięki czemu kluczowe dane aparatu można łatwo porównać z wymaganiami instalacji.</p> <p><strong>3. Jakie dane montażowe podano dla ETI 002173105?</strong></p> <p>Model ETI 002173105 obsługuje przewody o znamionowym przekroju od 1 do 25 mm². Jego głębokość wynosi 69 mm, stopień ochrony to IP20, a częstotliwość znamionowa 50/60 Hz. W danych produktu wskazano również zgodność z normą IEC/EN 61009.</p> | Standard | Aparatura modułowa>Wyłączniki różnicowo-nadprądowe (RCBO) | Termin realizacji do potwierdzenia (około 7 dni) | notify
165053 | Wyłącznik różnicowo-nadprądowy RCBO B16 30mA typ AC 1P+N 10kA KZS-2M ETI 002173104 | <p><strong>Wyłącznik różnicowo-nadprądowy RCBO</strong> KZS-2M ETI 002173104 to aparat o prądzie znamionowym 16 A, charakterystyce wyzwalania B oraz znamionowym prądzie różnicowym 30 mA. Model został wykonany jako typ AC, pracuje przy napięciu znamionowym 240 V i ma układ biegunów 1P+N. Parametry te pozwalają szybko ocenić jego dopasowanie do wymagań konkretnego obwodu elektrycznego.</p> <h2>Jakie parametry oferuje wyłącznik różnicowo-nadprądowy RCBO KZS-2M ETI 002173104?</h2> <p><strong>Wyłącznik różnicowo-nadprądowy RCBO</strong> KZS-2M w wariancie 002173104 ma charakterystykę wyzwalania B i prąd znamionowy 16 A. Znamionowy różnicowy prąd roboczy IDn wynosi 0,03 A, natomiast znamionowy warunkowy prąd zwarciowy Inc osiąga 10 kA. Tak określone wartości ułatwiają instalatorowi porównanie parametrów aparatu z wymaganiami projektowanego lub modernizowanego obwodu.</p> <h3>Dane ważne przy doborze i montażu</h3> <p>Model ETI 002173104 jest przeznaczony do pracy z częstotliwością znamionową 50/60 Hz i ma stopień ochrony IP20. Zakres znamionowego przekroju poprzecznego przewodów wynosi od 1 do 25 mm², co pozwala właściwie dobrać okablowanie do zacisków urządzenia. Głębokość 69 mm można uwzględnić już na etapie planowania rozmieszczenia aparatury wewnątrz rozdzielnicy.</p> <h3>Najważniejsze cechy</h3> <ul> <li><strong>Prąd znamionowy 16 A</strong> – umożliwia dobór aparatu do obwodu o wymaganej wartości prądowej.</li> <li><strong>Charakterystyka wyzwalania B</strong> – jednoznacznie określa właściwości członu nadprądowego.</li> <li><strong>Typ AC i czułość 30 mA</strong> – definiują podstawowe parametry części różnicowej urządzenia.</li> <li><strong>Prąd zwarciowy 10 kA</strong> – stanowi istotny parametr podczas doboru zabezpieczenia.</li> <li><strong>Układ 1P+N</strong> – jasno określa konfigurację biegunów aparatu.</li> <li><strong>Zakres przewodów 1–25 mm²</strong> – ułatwia dopasowanie odpowiedniego przekroju okablowania.</li> </ul> <h3>Specyfikacja techniczna</h3> <ul> <li>Producent: ETI</li> <li>Seria / typ: KZS-2M</li> <li>Kod produktu: 002173104</li> <li>Napięcie znamionowe AC: 240 V</li> <li>Prąd znamionowy: 16 A</li> <li>Charakterystyka wyzwalania: B</li> <li>Typ: AC</li> <li>Liczba biegunów: 1P+N</li> <li>Znamionowy różnicowy prąd roboczy IDn: 0,03 A</li> <li>Znamionowy prąd różnicowy: 0,03 A</li> <li>Prąd zwarciowy: 10 kA</li> <li>Znamionowy warunkowy prąd zwarciowy Inc: 10 kA</li> <li>Częstotliwość znamionowa: 50/60 Hz</li> <li>Znamionowy przekrój poprzeczny: 1–25 mm²</li> <li>Stopień ochrony IP: IP20</li> <li>Głębokość: 69 mm</li> <li>Sposób sygnalizacji uszkodzenia: nie</li> <li>Zastosowanie: IEC/EN 61009</li> <li>Normy: IEC/EN 61009</li> </ul> <p>KZS-2M ETI 002173104 to wariant o parametrach 16 A, charakterystyce B, typie AC, czułości 30 mA i układzie 1P+N. Prąd zwarciowy 10 kA, zakres przekrojów przewodów 1–25 mm² oraz zgodność z IEC/EN 61009 pozwalają sprawnie zweryfikować zgodność urządzenia z wymaganiami danej instalacji.</p> <hr> <p><strong>1. Jakie podstawowe parametry ma model KZS-2M ETI 002173104?</strong></p> <p>Model KZS-2M ETI 002173104 ma prąd znamionowy 16 A, charakterystykę wyzwalania B oraz znamionowy prąd różnicowy 0,03 A. Pracuje przy napięciu AC 240 V, ma układ 1P+N i prąd zwarciowy 10 kA, co ułatwia dopasowanie aparatu do wymagań konkretnego obwodu.</p> <p><strong>2. Jakie parametry różnicowe ma wariant ETI 002173104?</strong></p> <p>Wariant ETI 002173104 jest wykonany jako typ AC i ma znamionowy różnicowy prąd roboczy IDn 0,03 A. Jednocześnie oferuje charakterystykę B i prąd znamionowy 16 A, dlatego jego podstawowe parametry można szybko porównać z założeniami projektowanej instalacji.</p> <p><strong>3. Jakie przewody można podłączyć do modelu ETI 002173104?</strong></p> <p>Do modelu ETI 002173104 przewidziano przewody o znamionowym przekroju od 1 do 25 mm². Aparat ma głębokość 69 mm, stopień ochrony IP20 oraz częstotliwość znamionową 50/60 Hz. Producent wskazuje również zgodność urządzenia z normą IEC/EN 61009.</p> | 002173104/ETI | simple | 0 |  |  |  | B |  |  |  |  | ETI, Jana Pawła II 18 06-100 Pułtusk, etipolam@etipolam.com.pl | [10 empty] | 10 | [28 empty] | 2 | [28 empty] | 16 |  | Eti | [27 empty] | KZS-2M AC B16/0.03 | [11 empty] | Wyłącznik różnicowo-nadprądowy RCBO | AC |  | 1P+N | [16 empty] | 30 | [5 empty] | <p><strong>Wyłącznik różnicowo-nadprądowy RCBO</strong> KZS-2M ETI 002173104 to aparat o prądzie znamionowym 16 A, charakterystyce wyzwalania B oraz znamionowym prądzie różnicowym 30 mA. Model został wykonany jako typ AC, pracuje przy napięciu znamionowym 240 V i ma układ biegunów 1P+N. Parametry te pozwalają szybko ocenić jego dopasowanie do wymagań konkretnego obwodu elektrycznego.</p> <h2>Jakie parametry oferuje wyłącznik różnicowo-nadprądowy RCBO KZS-2M ETI 002173104?</h2> <p><strong>Wyłącznik różnicowo-nadprądowy RCBO</strong> KZS-2M w wariancie 002173104 ma charakterystykę wyzwalania B i prąd znamionowy 16 A. Znamionowy różnicowy prąd roboczy IDn wynosi 0,03 A, natomiast znamionowy warunkowy prąd zwarciowy Inc osiąga 10 kA. Tak określone wartości ułatwiają instalatorowi porównanie parametrów aparatu z wymaganiami projektowanego lub modernizowanego obwodu.</p> <h3>Dane ważne przy doborze i montażu</h3> <p>Model ETI 002173104 jest przeznaczony do pracy z częstotliwością znamionową 50/60 Hz i ma stopień ochrony IP20. Zakres znamionowego przekroju poprzecznego przewodów wynosi od 1 do 25 mm², co pozwala właściwie dobrać okablowanie do zacisków urządzenia. Głębokość 69 mm można uwzględnić już na etapie planowania rozmieszczenia aparatury wewnątrz rozdzielnicy.</p> <h3>Najważniejsze cechy</h3> <ul> <li><strong>Prąd znamionowy 16 A</strong> – umożliwia dobór aparatu do obwodu o wymaganej wartości prądowej.</li> <li><strong>Charakterystyka wyzwalania B</strong> – jednoznacznie określa właściwości członu nadprądowego.</li> <li><strong>Typ AC i czułość 30 mA</strong> – definiują podstawowe parametry części różnicowej urządzenia.</li> <li><strong>Prąd zwarciowy 10 kA</strong> – stanowi istotny parametr podczas doboru zabezpieczenia.</li> <li><strong>Układ 1P+N</strong> – jasno określa konfigurację biegunów aparatu.</li> <li><strong>Zakres przewodów 1–25 mm²</strong> – ułatwia dopasowanie odpowiedniego przekroju okablowania.</li> </ul> <h3>Specyfikacja techniczna</h3> <ul> <li>Producent: ETI</li> <li>Seria / typ: KZS-2M</li> <li>Kod produktu: 002173104</li> <li>Napięcie znamionowe AC: 240 V</li> <li>Prąd znamionowy: 16 A</li> <li>Charakterystyka wyzwalania: B</li> <li>Typ: AC</li> <li>Liczba biegunów: 1P+N</li> <li>Znamionowy różnicowy prąd roboczy IDn: 0,03 A</li> <li>Znamionowy prąd różnicowy: 0,03 A</li> <li>Prąd zwarciowy: 10 kA</li> <li>Znamionowy warunkowy prąd zwarciowy Inc: 10 kA</li> <li>Częstotliwość znamionowa: 50/60 Hz</li> <li>Znamionowy przekrój poprzeczny: 1–25 mm²</li> <li>Stopień ochrony IP: IP20</li> <li>Głębokość: 69 mm</li> <li>Sposób sygnalizacji uszkodzenia: nie</li> <li>Zastosowanie: IEC/EN 61009</li> <li>Normy: IEC/EN 61009</li> </ul> <p>KZS-2M ETI 002173104 to wariant o parametrach 16 A, charakterystyce B, typie AC, czułości 30 mA i układzie 1P+N. Prąd zwarciowy 10 kA, zakres przekrojów przewodów 1–25 mm² oraz zgodność z IEC/EN 61009 pozwalają sprawnie zweryfikować zgodność urządzenia z wymaganiami danej instalacji.</p> <hr> <p><strong>1. Jakie podstawowe parametry ma model KZS-2M ETI 002173104?</strong></p> <p>Model KZS-2M ETI 002173104 ma prąd znamionowy 16 A, charakterystykę wyzwalania B oraz znamionowy prąd różnicowy 0,03 A. Pracuje przy napięciu AC 240 V, ma układ 1P+N i prąd zwarciowy 10 kA, co ułatwia dopasowanie aparatu do wymagań konkretnego obwodu.</p> <p><strong>2. Jakie parametry różnicowe ma wariant ETI 002173104?</strong></p> <p>Wariant ETI 002173104 jest wykonany jako typ AC i ma znamionowy różnicowy prąd roboczy IDn 0,03 A. Jednocześnie oferuje charakterystykę B i prąd znamionowy 16 A, dlatego jego podstawowe parametry można szybko porównać z założeniami projektowanej instalacji.</p> <p><strong>3. Jakie przewody można podłączyć do modelu ETI 002173104?</strong></p> <p>Do modelu ETI 002173104 przewidziano przewody o znamionowym przekroju od 1 do 25 mm². Aparat ma głębokość 69 mm, stopień ochrony IP20 oraz częstotliwość znamionową 50/60 Hz. Producent wskazuje również zgodność urządzenia z normą IEC/EN 61009.</p> | Standard | Aparatura modułowa>Wyłączniki różnicowo-nadprądowe (RCBO) | Termin realizacji do potwierdzenia (około 7 dni) | notify
165055 | Wyłącznik różnicowo-nadprądowy RCBO B10 30mA typ AC 1P+N 10kA KZS-2M ETI 002173102 | <p><strong>Wyłącznik różnicowo-nadprądowy RCBO</strong> KZS-2M ETI 002173102 to aparat o prądzie znamionowym 10 A, charakterystyce wyzwalania B oraz znamionowym prądzie różnicowym 30 mA. Model został wykonany jako typ AC, pracuje przy napięciu znamionowym 240 V i ma konfigurację biegunów 1P+N. Prąd zwarciowy 10 kA oraz jasno określone parametry techniczne ułatwiają dopasowanie urządzenia do konkretnego obwodu.</p> <h2>Jakie parametry ma wyłącznik różnicowo-nadprądowy RCBO KZS-2M ETI 002173102?</h2> <p><strong>Wyłącznik różnicowo-nadprądowy RCBO</strong> KZS-2M w wariancie 002173102 ma charakterystykę wyzwalania B i prąd znamionowy 10 A. Znamionowy różnicowy prąd roboczy IDn wynosi 0,03 A, natomiast znamionowy warunkowy prąd zwarciowy Inc osiąga 10 kA. Zestaw tych wartości pozwala sprawnie porównać aparat z wymaganiami projektowanej lub modernizowanej instalacji.</p> <h3>Parametry potrzebne przy doborze urządzenia</h3> <p>Model ETI 002173102 pracuje z częstotliwością znamionową 50/60 Hz i ma stopień ochrony IP20. Do urządzenia można dobrać przewody o znamionowym przekroju od 1 do 25 mm², co ułatwia wykonanie połączeń zgodnie z założeniami instalacji. Głębokość aparatu wynosi 69 mm, dlatego parametr ten warto uwzględnić podczas planowania rozmieszczenia wyposażenia rozdzielnicy.</p> <h3>Najważniejsze cechy</h3> <ul> <li><strong>Prąd znamionowy 10 A</strong> – umożliwia dobór aparatu do obwodu wymagającego takiej wartości prądowej.</li> <li><strong>Charakterystyka wyzwalania B</strong> – jednoznacznie określa właściwości członu nadprądowego.</li> <li><strong>Typ AC i czułość 30 mA</strong> – definiują podstawowe parametry części różnicowej urządzenia.</li> <li><strong>Prąd zwarciowy 10 kA</strong> – stanowi istotną wartość podczas doboru zabezpieczenia.</li> <li><strong>Układ 1P+N</strong> – określa konfigurację biegunów aparatu.</li> <li><strong>Przekrój przewodów 1–25 mm²</strong> – pozwala dopasować okablowanie do przewidzianego zakresu zacisków.</li> </ul> <h3>Specyfikacja techniczna</h3> <ul> <li>Producent: ETI</li> <li>Seria / typ: KZS-2M</li> <li>Kod produktu: 002173102</li> <li>Napięcie znamionowe AC: 240 V</li> <li>Prąd znamionowy: 10 A</li> <li>Charakterystyka wyzwalania: B</li> <li>Typ: AC</li> <li>Liczba biegunów: 1P+N</li> <li>Znamionowy różnicowy prąd roboczy IDn: 0,03 A</li> <li>Znamionowy prąd różnicowy: 0,03 A</li> <li>Prąd zwarciowy: 10 kA</li> <li>Znamionowy warunkowy prąd zwarciowy Inc: 10 kA</li> <li>Częstotliwość znamionowa: 50/60 Hz</li> <li>Znamionowy przekrój poprzeczny: 1–25 mm²</li> <li>Stopień ochrony IP: IP20</li> <li>Głębokość: 69 mm</li> <li>Sposób sygnalizacji uszkodzenia: nie</li> <li>Zastosowanie: IEC/EN 61009</li> <li>Normy: IEC/EN 61009</li> </ul> <p>KZS-2M ETI 002173102 to wariant o parametrach 10 A, charakterystyce B, typie AC, czułości 30 mA oraz układzie 1P+N. Prąd zwarciowy 10 kA, zakres przekrojów przewodów 1–25 mm² i zgodność z IEC/EN 61009 ułatwiają właściwe dopasowanie aparatu do parametrów konkretnej instalacji.</p> <hr> <p><strong>1. Jakie podstawowe parametry ma model KZS-2M ETI 002173102?</strong></p> <p>Model KZS-2M ETI 002173102 ma prąd znamionowy 10 A, charakterystykę wyzwalania B oraz znamionowy prąd różnicowy 0,03 A. Pracuje przy napięciu AC 240 V, ma układ 1P+N i prąd zwarciowy 10 kA, co ułatwia ocenę zgodności z wymaganiami obwodu.</p> <p><strong>2. Jakie parametry różnicowe ma wariant ETI 002173102?</strong></p> <p>Wariant ETI 002173102 jest wykonany jako typ AC i ma znamionowy różnicowy prąd roboczy IDn 0,03 A. Jednocześnie oferuje charakterystykę B i prąd znamionowy 10 A, dlatego jego podstawowe parametry można szybko porównać z wymaganiami projektowanej instalacji.</p> <p><strong>3. Jakie przewody można podłączyć do modelu ETI 002173102?</strong></p> <p>Do modelu ETI 002173102 przewidziano przewody o znamionowym przekroju od 1 do 25 mm². Aparat ma głębokość 69 mm, stopień ochrony IP20 oraz częstotliwość znamionową 50/60 Hz. Producent wskazuje również zgodność urządzenia z normą IEC/EN 61009.</p> | 002173102/ETI | simple | 0 |  |  |  | B |  |  |  |  | ETI, Jana Pawła II 18 06-100 Pułtusk, etipolam@etipolam.com.pl | [10 empty] | 10 | [28 empty] | 2 | [28 empty] | 10 |  | Eti | [27 empty] | KZS-2M AC B10/0.03 | [11 empty] | Wyłącznik różnicowo-nadprądowy RCBO | AC |  | 1P+N | [16 empty] | 30 | [5 empty] | <p><strong>Wyłącznik różnicowo-nadprądowy RCBO</strong> KZS-2M ETI 002173102 to aparat o prądzie znamionowym 10 A, charakterystyce wyzwalania B oraz znamionowym prądzie różnicowym 30 mA. Model został wykonany jako typ AC, pracuje przy napięciu znamionowym 240 V i ma konfigurację biegunów 1P+N. Prąd zwarciowy 10 kA oraz jasno określone parametry techniczne ułatwiają dopasowanie urządzenia do konkretnego obwodu.</p> <h2>Jakie parametry ma wyłącznik różnicowo-nadprądowy RCBO KZS-2M ETI 002173102?</h2> <p><strong>Wyłącznik różnicowo-nadprądowy RCBO</strong> KZS-2M w wariancie 002173102 ma charakterystykę wyzwalania B i prąd znamionowy 10 A. Znamionowy różnicowy prąd roboczy IDn wynosi 0,03 A, natomiast znamionowy warunkowy prąd zwarciowy Inc osiąga 10 kA. Zestaw tych wartości pozwala sprawnie porównać aparat z wymaganiami projektowanej lub modernizowanej instalacji.</p> <h3>Parametry potrzebne przy doborze urządzenia</h3> <p>Model ETI 002173102 pracuje z częstotliwością znamionową 50/60 Hz i ma stopień ochrony IP20. Do urządzenia można dobrać przewody o znamionowym przekroju od 1 do 25 mm², co ułatwia wykonanie połączeń zgodnie z założeniami instalacji. Głębokość aparatu wynosi 69 mm, dlatego parametr ten warto uwzględnić podczas planowania rozmieszczenia wyposażenia rozdzielnicy.</p> <h3>Najważniejsze cechy</h3> <ul> <li><strong>Prąd znamionowy 10 A</strong> – umożliwia dobór aparatu do obwodu wymagającego takiej wartości prądowej.</li> <li><strong>Charakterystyka wyzwalania B</strong> – jednoznacznie określa właściwości członu nadprądowego.</li> <li><strong>Typ AC i czułość 30 mA</strong> – definiują podstawowe parametry części różnicowej urządzenia.</li> <li><strong>Prąd zwarciowy 10 kA</strong> – stanowi istotną wartość podczas doboru zabezpieczenia.</li> <li><strong>Układ 1P+N</strong> – określa konfigurację biegunów aparatu.</li> <li><strong>Przekrój przewodów 1–25 mm²</strong> – pozwala dopasować okablowanie do przewidzianego zakresu zacisków.</li> </ul> <h3>Specyfikacja techniczna</h3> <ul> <li>Producent: ETI</li> <li>Seria / typ: KZS-2M</li> <li>Kod produktu: 002173102</li> <li>Napięcie znamionowe AC: 240 V</li> <li>Prąd znamionowy: 10 A</li> <li>Charakterystyka wyzwalania: B</li> <li>Typ: AC</li> <li>Liczba biegunów: 1P+N</li> <li>Znamionowy różnicowy prąd roboczy IDn: 0,03 A</li> <li>Znamionowy prąd różnicowy: 0,03 A</li> <li>Prąd zwarciowy: 10 kA</li> <li>Znamionowy warunkowy prąd zwarciowy Inc: 10 kA</li> <li>Częstotliwość znamionowa: 50/60 Hz</li> <li>Znamionowy przekrój poprzeczny: 1–25 mm²</li> <li>Stopień ochrony IP: IP20</li> <li>Głębokość: 69 mm</li> <li>Sposób sygnalizacji uszkodzenia: nie</li> <li>Zastosowanie: IEC/EN 61009</li> <li>Normy: IEC/EN 61009</li> </ul> <p>KZS-2M ETI 002173102 to wariant o parametrach 10 A, charakterystyce B, typie AC, czułości 30 mA oraz układzie 1P+N. Prąd zwarciowy 10 kA, zakres przekrojów przewodów 1–25 mm² i zgodność z IEC/EN 61009 ułatwiają właściwe dopasowanie aparatu do parametrów konkretnej instalacji.</p> <hr> <p><strong>1. Jakie podstawowe parametry ma model KZS-2M ETI 002173102?</strong></p> <p>Model KZS-2M ETI 002173102 ma prąd znamionowy 10 A, charakterystykę wyzwalania B oraz znamionowy prąd różnicowy 0,03 A. Pracuje przy napięciu AC 240 V, ma układ 1P+N i prąd zwarciowy 10 kA, co ułatwia ocenę zgodności z wymaganiami obwodu.</p> <p><strong>2. Jakie parametry różnicowe ma wariant ETI 002173102?</strong></p> <p>Wariant ETI 002173102 jest wykonany jako typ AC i ma znamionowy różnicowy prąd roboczy IDn 0,03 A. Jednocześnie oferuje charakterystykę B i prąd znamionowy 10 A, dlatego jego podstawowe parametry można szybko porównać z wymaganiami projektowanej instalacji.</p> <p><strong>3. Jakie przewody można podłączyć do modelu ETI 002173102?</strong></p> <p>Do modelu ETI 002173102 przewidziano przewody o znamionowym przekroju od 1 do 25 mm². Aparat ma głębokość 69 mm, stopień ochrony IP20 oraz częstotliwość znamionową 50/60 Hz. Producent wskazuje również zgodność urządzenia z normą IEC/EN 61009.</p> | Standard | Aparatura modułowa>Wyłączniki różnicowo-nadprądowe (RCBO) | Termin realizacji do potwierdzenia (około 7 dni) | notify
165057 | Wyłącznik różnicowo-nadprądowy RCBO B6 30mA typ AC 1P+N 10kA KZS-2M ETI 002173101 | <p><strong>Wyłącznik różnicowo-nadprądowy RCBO</strong> KZS-2M ETI 002173101 to aparat o prądzie znamionowym 6 A, charakterystyce wyzwalania B oraz znamionowym prądzie różnicowym 30 mA. Urządzenie pracuje przy napięciu znamionowym AC 240 V, ma konfigurację 1P+N i zostało wykonane jako typ AC. Prąd zwarciowy 10 kA oraz jednoznacznie określone parametry ułatwiają właściwy dobór aparatu do konkretnego obwodu.</p> <h2>Jakie cechy posiada wyłącznik różnicowo-nadprądowy RCBO KZS-2M ETI 002173101?</h2> <p><strong>Wyłącznik różnicowo-nadprądowy RCBO</strong> KZS-2M w wariancie 002173101 ma prąd znamionowy 6 A i charakterystykę wyzwalania B. Znamionowy różnicowy prąd roboczy IDn wynosi 0,03 A, natomiast znamionowy warunkowy prąd zwarciowy Inc osiąga wartość 10 kA. Zestawienie tych danych pozwala instalatorowi sprawnie zweryfikować zgodność aparatu z wymaganiami planowanej instalacji.</p> <h3>Parametry pomocne podczas montażu</h3> <p>Model ETI 002173101 pracuje z częstotliwością znamionową 50/60 Hz i ma stopień ochrony IP20. Do urządzenia przewidziano przewody o znamionowym przekroju od 1 do 25 mm², co pozwala dopasować okablowanie do wymagań danego obwodu. Głębokość aparatu wynosi 69 mm, dlatego parametr ten można uwzględnić podczas rozmieszczania elementów wewnątrz rozdzielnicy.</p> <h3>Najważniejsze cechy</h3> <ul> <li><strong>Prąd znamionowy 6 A</strong> – pozwala dobrać urządzenie do obwodu wymagającego takiej wartości prądowej.</li> <li><strong>Charakterystyka wyzwalania B</strong> – jasno określa właściwości członu nadprądowego.</li> <li><strong>Typ AC i czułość 30 mA</strong> – definiują podstawowe parametry części różnicowej aparatu.</li> <li><strong>Prąd zwarciowy 10 kA</strong> – istotny parametr uwzględniany przy doborze zabezpieczenia.</li> <li><strong>Układ 1P+N</strong> – określa konfigurację biegunów urządzenia.</li> <li><strong>Zakres przewodów 1–25 mm²</strong> – ułatwia dopasowanie odpowiedniego przekroju przewodów.</li> </ul> <h3>Specyfikacja techniczna</h3> <ul> <li>Producent: ETI</li> <li>Seria / typ: KZS-2M</li> <li>Kod produktu: 002173101</li> <li>Napięcie znamionowe AC: 240 V</li> <li>Prąd znamionowy: 6 A</li> <li>Charakterystyka wyzwalania: B</li> <li>Typ: AC</li> <li>Liczba biegunów: 1P+N</li> <li>Znamionowy różnicowy prąd roboczy IDn: 0,03 A</li> <li>Znamionowy prąd różnicowy: 0,03 A</li> <li>Prąd zwarciowy: 10 kA</li> <li>Znamionowy warunkowy prąd zwarciowy Inc: 10 kA</li> <li>Częstotliwość znamionowa: 50/60 Hz</li> <li>Znamionowy przekrój poprzeczny: 1–25 mm²</li> <li>Stopień ochrony IP: IP20</li> <li>Głębokość: 69 mm</li> <li>Sposób sygnalizacji uszkodzenia: nie</li> <li>Zastosowanie: IEC/EN 61009</li> <li>Normy: IEC/EN 61009</li> </ul> <p>KZS-2M ETI 002173101 to wariant przeznaczony do zastosowań wymagających parametrów 6 A, charakterystyki B, typu AC, czułości 30 mA oraz konfiguracji 1P+N. Prąd zwarciowy 10 kA, zakres przekrojów przewodów 1–25 mm² i zgodność z IEC/EN 61009 pomagają precyzyjnie dopasować aparat do parametrów konkretnej instalacji.</p> <hr> <p><strong>1. Jakie podstawowe parametry ma model KZS-2M ETI 002173101?</strong></p> <p>Model KZS-2M ETI 002173101 ma prąd znamionowy 6 A, charakterystykę wyzwalania B oraz znamionowy prąd różnicowy 0,03 A. Pracuje przy napięciu AC 240 V, ma konfigurację 1P+N oraz prąd zwarciowy 10 kA, co ułatwia ocenę jego parametrów przed montażem.</p> <p><strong>2. Jakie właściwości różnicowe ma wariant ETI 002173101?</strong></p> <p>Wariant ETI 002173101 jest wykonany jako typ AC i ma znamionowy różnicowy prąd roboczy IDn 0,03 A. Jednocześnie zastosowano w nim charakterystykę B oraz prąd znamionowy 6 A, dlatego jego podstawowe dane można łatwo porównać z wymaganiami danego obwodu.</p> <p><strong>3. Jakie przewody można podłączyć do modelu ETI 002173101?</strong></p> <p>Do modelu ETI 002173101 przewidziano przewody o znamionowym przekroju od 1 do 25 mm². Aparat ma głębokość 69 mm, stopień ochrony IP20 i częstotliwość znamionową 50/60 Hz. Producent wskazuje również zgodność urządzenia z normą IEC/EN 61009.</p> | 002173101/ETI | simple | 0 |  |  |  | B |  |  |  |  | ETI, Jana Pawła II 18 06-100 Pułtusk, etipolam@etipolam.com.pl | [10 empty] | 10 | [28 empty] | 2 | [28 empty] | 6 |  | Eti | [27 empty] | KZS-2M AC B6/0.03 | [11 empty] | Wyłącznik różnicowo-nadprądowy RCBO | AC |  | 1P+N | [16 empty] | 30 | [5 empty] | <p><strong>Wyłącznik różnicowo-nadprądowy RCBO</strong> KZS-2M ETI 002173101 to aparat o prądzie znamionowym 6 A, charakterystyce wyzwalania B oraz znamionowym prądzie różnicowym 30 mA. Urządzenie pracuje przy napięciu znamionowym AC 240 V, ma konfigurację 1P+N i zostało wykonane jako typ AC. Prąd zwarciowy 10 kA oraz jednoznacznie określone parametry ułatwiają właściwy dobór aparatu do konkretnego obwodu.</p> <h2>Jakie cechy posiada wyłącznik różnicowo-nadprądowy RCBO KZS-2M ETI 002173101?</h2> <p><strong>Wyłącznik różnicowo-nadprądowy RCBO</strong> KZS-2M w wariancie 002173101 ma prąd znamionowy 6 A i charakterystykę wyzwalania B. Znamionowy różnicowy prąd roboczy IDn wynosi 0,03 A, natomiast znamionowy warunkowy prąd zwarciowy Inc osiąga wartość 10 kA. Zestawienie tych danych pozwala instalatorowi sprawnie zweryfikować zgodność aparatu z wymaganiami planowanej instalacji.</p> <h3>Parametry pomocne podczas montażu</h3> <p>Model ETI 002173101 pracuje z częstotliwością znamionową 50/60 Hz i ma stopień ochrony IP20. Do urządzenia przewidziano przewody o znamionowym przekroju od 1 do 25 mm², co pozwala dopasować okablowanie do wymagań danego obwodu. Głębokość aparatu wynosi 69 mm, dlatego parametr ten można uwzględnić podczas rozmieszczania elementów wewnątrz rozdzielnicy.</p> <h3>Najważniejsze cechy</h3> <ul> <li><strong>Prąd znamionowy 6 A</strong> – pozwala dobrać urządzenie do obwodu wymagającego takiej wartości prądowej.</li> <li><strong>Charakterystyka wyzwalania B</strong> – jasno określa właściwości członu nadprądowego.</li> <li><strong>Typ AC i czułość 30 mA</strong> – definiują podstawowe parametry części różnicowej aparatu.</li> <li><strong>Prąd zwarciowy 10 kA</strong> – istotny parametr uwzględniany przy doborze zabezpieczenia.</li> <li><strong>Układ 1P+N</strong> – określa konfigurację biegunów urządzenia.</li> <li><strong>Zakres przewodów 1–25 mm²</strong> – ułatwia dopasowanie odpowiedniego przekroju przewodów.</li> </ul> <h3>Specyfikacja techniczna</h3> <ul> <li>Producent: ETI</li> <li>Seria / typ: KZS-2M</li> <li>Kod produktu: 002173101</li> <li>Napięcie znamionowe AC: 240 V</li> <li>Prąd znamionowy: 6 A</li> <li>Charakterystyka wyzwalania: B</li> <li>Typ: AC</li> <li>Liczba biegunów: 1P+N</li> <li>Znamionowy różnicowy prąd roboczy IDn: 0,03 A</li> <li>Znamionowy prąd różnicowy: 0,03 A</li> <li>Prąd zwarciowy: 10 kA</li> <li>Znamionowy warunkowy prąd zwarciowy Inc: 10 kA</li> <li>Częstotliwość znamionowa: 50/60 Hz</li> <li>Znamionowy przekrój poprzeczny: 1–25 mm²</li> <li>Stopień ochrony IP: IP20</li> <li>Głębokość: 69 mm</li> <li>Sposób sygnalizacji uszkodzenia: nie</li> <li>Zastosowanie: IEC/EN 61009</li> <li>Normy: IEC/EN 61009</li> </ul> <p>KZS-2M ETI 002173101 to wariant przeznaczony do zastosowań wymagających parametrów 6 A, charakterystyki B, typu AC, czułości 30 mA oraz konfiguracji 1P+N. Prąd zwarciowy 10 kA, zakres przekrojów przewodów 1–25 mm² i zgodność z IEC/EN 61009 pomagają precyzyjnie dopasować aparat do parametrów konkretnej instalacji.</p> <hr> <p><strong>1. Jakie podstawowe parametry ma model KZS-2M ETI 002173101?</strong></p> <p>Model KZS-2M ETI 002173101 ma prąd znamionowy 6 A, charakterystykę wyzwalania B oraz znamionowy prąd różnicowy 0,03 A. Pracuje przy napięciu AC 240 V, ma konfigurację 1P+N oraz prąd zwarciowy 10 kA, co ułatwia ocenę jego parametrów przed montażem.</p> <p><strong>2. Jakie właściwości różnicowe ma wariant ETI 002173101?</strong></p> <p>Wariant ETI 002173101 jest wykonany jako typ AC i ma znamionowy różnicowy prąd roboczy IDn 0,03 A. Jednocześnie zastosowano w nim charakterystykę B oraz prąd znamionowy 6 A, dlatego jego podstawowe dane można łatwo porównać z wymaganiami danego obwodu.</p> <p><strong>3. Jakie przewody można podłączyć do modelu ETI 002173101?</strong></p> <p>Do modelu ETI 002173101 przewidziano przewody o znamionowym przekroju od 1 do 25 mm². Aparat ma głębokość 69 mm, stopień ochrony IP20 i częstotliwość znamionową 50/60 Hz. Producent wskazuje również zgodność urządzenia z normą IEC/EN 61009.</p> | Standard | Aparatura modułowa>Wyłączniki różnicowo-nadprądowe (RCBO) | Termin realizacji do potwierdzenia (około 7 dni) | notify
165059 | Wyłącznik różnicowo-nadprądowy RCBO C25 30mA typ A 1P+N 10kA KZS-2M ETI 002173226 | <p><strong>Wyłącznik różnicowo-nadprądowy RCBO</strong> KZS-2M ETI 002173226 to aparat o prądzie znamionowym 25 A, charakterystyce wyzwalania C i znamionowym prądzie różnicowym 30 mA. Wykonanie 1P+N, typ A oraz prąd zwarciowy 10 kA tworzą zestaw parametrów istotnych podczas doboru zabezpieczenia do określonego obwodu elektrycznego. Model pracuje przy napięciu znamionowym 240 V AC i częstotliwości 50/60 Hz.</p> <h2>Czym wyróżnia się wyłącznik różnicowo-nadprądowy RCBO ETI KZS-2M C25 30mA typ A?</h2> <p><strong>Wyłącznik różnicowo-nadprądowy RCBO</strong> ETI KZS-2M łączy prąd znamionowy 25 A z charakterystyką C oraz znamionowym różnicowym prądem roboczym 0,03 A. Wykonanie 1P+N i typ A pozwalają jednoznacznie określić konfigurację aparatu podczas projektowania lub modernizacji instalacji. Znamionowy warunkowy prąd zwarciowy Inc wynoszący 10 kA ułatwia dopasowanie urządzenia do wymagań konkretnego układu.</p> <h3>Parametry ułatwiające prawidłowy dobór zabezpieczenia</h3> <p>Model KZS-2M jest przeznaczony do pracy przy napięciu znamionowym 240 V AC i częstotliwości 50/60 Hz. Zakres znamionowego przekroju przewodów wynosi od 1 do 25 mm², co daje czytelne kryterium doboru przewodu do zacisków aparatu. Stopień ochrony IP20 oraz odniesienie do normy IEC/EN 61009 uzupełniają zestaw danych technicznych potrzebnych podczas kompletowania aparatury.</p> <h3>Najważniejsze cechy</h3> <ul> <li><strong>Prąd znamionowy 25 A</strong> – umożliwia dobór aparatu do obwodu o odpowiednich parametrach.</li> <li><strong>Charakterystyka C</strong> – określa sposób zadziałania członu nadprądowego.</li> <li><strong>Prąd różnicowy 30 mA</strong> – znamionowy różnicowy prąd roboczy wynosi 0,03 A.</li> <li><strong>Typ A</strong> – jednoznacznie określa typ zastosowanego zabezpieczenia różnicowoprądowego.</li> <li><strong>Prąd zwarciowy 10 kA</strong> – ważny parametr przy dopasowaniu aparatu do warunków zwarciowych instalacji.</li> <li><strong>Wykonanie 1P+N</strong> – pozwala właściwie dobrać konfigurację aparatu do danego obwodu.</li> </ul> <h3>Specyfikacja techniczna</h3> <ul> <li>Producent: ETI</li> <li>Seria / model: KZS-2M</li> <li>Kod produktu: 002173226</li> <li>Prąd znamionowy: 25 A</li> <li>Napięcie znamionowe AC: 240 V</li> <li>Charakterystyka wyzwalania: C</li> <li>Typ: A</li> <li>Liczba biegunów: 1P+N</li> <li>Znamionowy różnicowy prąd roboczy IDn: 0,03 A</li> <li>Znamionowy prąd różnicowy: 0,03 A</li> <li>Znamionowy warunkowy prąd zwarciowy Inc: 10 kA</li> <li>Prąd zwarciowy: 10 kA</li> <li>Częstotliwość znamionowa: 50/60 Hz</li> <li>Znamionowy przekrój poprzeczny: 1–25 mm²</li> <li>Stopień ochrony: IP20</li> <li>Głębokość: 69 mm</li> <li>Sposób sygnalizacji uszkodzenia: nie</li> <li>Zastosowanie / norma: IEC/EN 61009</li> <li>Norma: IEC/EN 61009</li> </ul> <p>ETI KZS-2M 002173226 to aparat o jasno określonych parametrach: 25 A, charakterystyce C, typie A, czułości 30 mA oraz zdolności zwarciowej 10 kA. Wykonanie 1P+N, zakres przewodów 1–25 mm² i napięcie znamionowe 240 V AC pozwalają sprawnie zweryfikować zgodność modelu z wymaganiami konkretnego projektu instalacji.</p> <hr> <p><strong>1. Jakie najważniejsze parametry ma ETI KZS-2M C25 30mA?</strong></p> <p>Model KZS-2M ETI ma prąd znamionowy 25 A, charakterystykę wyzwalania C oraz znamionowy prąd różnicowy 30 mA. Wykonanie 1P+N i typ A ułatwiają dobór aparatu do obwodu zgodnie z wymaganiami projektu instalacji.</p> <p><strong>2. Jaki prąd zwarciowy ma model ETI KZS-2M?</strong></p> <p>Urządzenie ma znamionowy warunkowy prąd zwarciowy Inc 10 kA oraz prąd zwarciowy 10 kA. Oznacza to, że przy doborze aparatu należy uwzględnić tę wartość razem z pozostałymi parametrami obwodu i wymaganiami dokumentacji projektowej.</p> <p><strong>3. Jakie przekroje przewodów można podłączyć do KZS-2M?</strong></p> <p>Model jest przystosowany do przewodów o znamionowym przekroju od 1 do 25 mm². Przy podłączaniu należy dobrać przewód mieszczący się w tym zakresie oraz uwzględnić napięcie znamionowe 240 V AC i częstotliwość pracy 50/60 Hz.</p> | 002173226/ETI | simple | 0 |  |  |  | C |  |  |  |  | ETI, Jana Pawła II 18 06-100 Pułtusk, etipolam@etipolam.com.pl | [10 empty] | 10 | [28 empty] | 2 | [28 empty] | 25 |  | Eti | [27 empty] | KZS-2M A C25/0.03 | [11 empty] | Wyłącznik różnicowo-nadprądowy RCBO | A |  | 1P+N | [16 empty] | 30 | [5 empty] | <p><strong>Wyłącznik różnicowo-nadprądowy RCBO</strong> KZS-2M ETI 002173226 to aparat o prądzie znamionowym 25 A, charakterystyce wyzwalania C i znamionowym prądzie różnicowym 30 mA. Wykonanie 1P+N, typ A oraz prąd zwarciowy 10 kA tworzą zestaw parametrów istotnych podczas doboru zabezpieczenia do określonego obwodu elektrycznego. Model pracuje przy napięciu znamionowym 240 V AC i częstotliwości 50/60 Hz.</p> <h2>Czym wyróżnia się wyłącznik różnicowo-nadprądowy RCBO ETI KZS-2M C25 30mA typ A?</h2> <p><strong>Wyłącznik różnicowo-nadprądowy RCBO</strong> ETI KZS-2M łączy prąd znamionowy 25 A z charakterystyką C oraz znamionowym różnicowym prądem roboczym 0,03 A. Wykonanie 1P+N i typ A pozwalają jednoznacznie określić konfigurację aparatu podczas projektowania lub modernizacji instalacji. Znamionowy warunkowy prąd zwarciowy Inc wynoszący 10 kA ułatwia dopasowanie urządzenia do wymagań konkretnego układu.</p> <h3>Parametry ułatwiające prawidłowy dobór zabezpieczenia</h3> <p>Model KZS-2M jest przeznaczony do pracy przy napięciu znamionowym 240 V AC i częstotliwości 50/60 Hz. Zakres znamionowego przekroju przewodów wynosi od 1 do 25 mm², co daje czytelne kryterium doboru przewodu do zacisków aparatu. Stopień ochrony IP20 oraz odniesienie do normy IEC/EN 61009 uzupełniają zestaw danych technicznych potrzebnych podczas kompletowania aparatury.</p> <h3>Najważniejsze cechy</h3> <ul> <li><strong>Prąd znamionowy 25 A</strong> – umożliwia dobór aparatu do obwodu o odpowiednich parametrach.</li> <li><strong>Charakterystyka C</strong> – określa sposób zadziałania członu nadprądowego.</li> <li><strong>Prąd różnicowy 30 mA</strong> – znamionowy różnicowy prąd roboczy wynosi 0,03 A.</li> <li><strong>Typ A</strong> – jednoznacznie określa typ zastosowanego zabezpieczenia różnicowoprądowego.</li> <li><strong>Prąd zwarciowy 10 kA</strong> – ważny parametr przy dopasowaniu aparatu do warunków zwarciowych instalacji.</li> <li><strong>Wykonanie 1P+N</strong> – pozwala właściwie dobrać konfigurację aparatu do danego obwodu.</li> </ul> <h3>Specyfikacja techniczna</h3> <ul> <li>Producent: ETI</li> <li>Seria / model: KZS-2M</li> <li>Kod produktu: 002173226</li> <li>Prąd znamionowy: 25 A</li> <li>Napięcie znamionowe AC: 240 V</li> <li>Charakterystyka wyzwalania: C</li> <li>Typ: A</li> <li>Liczba biegunów: 1P+N</li> <li>Znamionowy różnicowy prąd roboczy IDn: 0,03 A</li> <li>Znamionowy prąd różnicowy: 0,03 A</li> <li>Znamionowy warunkowy prąd zwarciowy Inc: 10 kA</li> <li>Prąd zwarciowy: 10 kA</li> <li>Częstotliwość znamionowa: 50/60 Hz</li> <li>Znamionowy przekrój poprzeczny: 1–25 mm²</li> <li>Stopień ochrony: IP20</li> <li>Głębokość: 69 mm</li> <li>Sposób sygnalizacji uszkodzenia: nie</li> <li>Zastosowanie / norma: IEC/EN 61009</li> <li>Norma: IEC/EN 61009</li> </ul> <p>ETI KZS-2M 002173226 to aparat o jasno określonych parametrach: 25 A, charakterystyce C, typie A, czułości 30 mA oraz zdolności zwarciowej 10 kA. Wykonanie 1P+N, zakres przewodów 1–25 mm² i napięcie znamionowe 240 V AC pozwalają sprawnie zweryfikować zgodność modelu z wymaganiami konkretnego projektu instalacji.</p> <hr> <p><strong>1. Jakie najważniejsze parametry ma ETI KZS-2M C25 30mA?</strong></p> <p>Model KZS-2M ETI ma prąd znamionowy 25 A, charakterystykę wyzwalania C oraz znamionowy prąd różnicowy 30 mA. Wykonanie 1P+N i typ A ułatwiają dobór aparatu do obwodu zgodnie z wymaganiami projektu instalacji.</p> <p><strong>2. Jaki prąd zwarciowy ma model ETI KZS-2M?</strong></p> <p>Urządzenie ma znamionowy warunkowy prąd zwarciowy Inc 10 kA oraz prąd zwarciowy 10 kA. Oznacza to, że przy doborze aparatu należy uwzględnić tę wartość razem z pozostałymi parametrami obwodu i wymaganiami dokumentacji projektowej.</p> <p><strong>3. Jakie przekroje przewodów można podłączyć do KZS-2M?</strong></p> <p>Model jest przystosowany do przewodów o znamionowym przekroju od 1 do 25 mm². Przy podłączaniu należy dobrać przewód mieszczący się w tym zakresie oraz uwzględnić napięcie znamionowe 240 V AC i częstotliwość pracy 50/60 Hz.</p> | Standard | Aparatura modułowa>Wyłączniki różnicowo-nadprądowe (RCBO) | Termin realizacji do potwierdzenia (około 7 dni) | notify
165061 | Wyłącznik różnicowo-nadprądowy RCBO C20 30mA typ A 1P+N 10kA KZS-2M ETI 002173225 | <p><strong>Wyłącznik różnicowo-nadprądowy RCBO</strong> KZS-2M ETI 002173225 to aparat o prądzie znamionowym 20 A, charakterystyce wyzwalania C oraz znamionowym prądzie różnicowym 30 mA. Wykonanie 1P+N, typ A i prąd zwarciowy 10 kA pozwalają precyzyjnie określić podstawowe parametry urządzenia podczas doboru zabezpieczenia do konkretnego obwodu. Model jest przeznaczony do pracy przy napięciu znamionowym 240 V AC i częstotliwości 50/60 Hz.</p> <h2>Jakie parametry ma wyłącznik różnicowo-nadprądowy RCBO ETI KZS-2M C20 30mA typ A?</h2> <p><strong>Wyłącznik różnicowo-nadprądowy RCBO</strong> ETI KZS-2M łączy prąd znamionowy 20 A z charakterystyką C oraz znamionowym różnicowym prądem roboczym 0,03 A. Konstrukcja 1P+N i typ A ułatwiają dopasowanie aparatu do wymagań projektowanego układu, natomiast znamionowy warunkowy prąd zwarciowy Inc na poziomie 10 kA stanowi istotny parametr przy wyborze zabezpieczenia.</p> <h3>Parametry techniczne ułatwiające dobór do obwodu</h3> <p>Model KZS-2M obsługuje przewody o znamionowym przekroju od 1 do 25 mm², dzięki czemu zakres połączeń można zweryfikować już na etapie kompletowania aparatury. Stopień ochrony IP20 określa poziom ochrony obudowy, a głębokość 69 mm pozwala uwzględnić wymiary urządzenia podczas planowania miejsca montażu. Produkt jest przeznaczony do zastosowań zgodnych z IEC/EN 61009.</p> <h3>Najważniejsze cechy</h3> <ul> <li><strong>Prąd znamionowy 20 A</strong> – umożliwia dobór aparatu do obwodu o odpowiednich parametrach.</li> <li><strong>Charakterystyka C</strong> – określa charakterystykę wyzwalania członu nadprądowego.</li> <li><strong>Prąd różnicowy 30 mA</strong> – znamionowy różnicowy prąd roboczy wynosi 0,03 A.</li> <li><strong>Typ A i wykonanie 1P+N</strong> – pozwalają jednoznacznie określić konfigurację aparatu.</li> <li><strong>Prąd zwarciowy 10 kA</strong> – istotny parametr podczas doboru zabezpieczenia do warunków zwarciowych instalacji.</li> <li><strong>Zakres przewodów 1–25 mm²</strong> – ułatwia dopasowanie przekroju przewodu do aparatu.</li> </ul> <h3>Specyfikacja techniczna</h3> <ul> <li>Producent: ETI</li> <li>Seria / model: KZS-2M</li> <li>Kod produktu: 002173225</li> <li>Prąd znamionowy: 20 A</li> <li>Napięcie znamionowe AC: 240 V</li> <li>Charakterystyka wyzwalania: C</li> <li>Typ: A</li> <li>Liczba biegunów: 1P+N</li> <li>Znamionowy różnicowy prąd roboczy IDn: 0,03 A</li> <li>Znamionowy prąd różnicowy: 0,03 A</li> <li>Znamionowy warunkowy prąd zwarciowy Inc: 10 kA</li> <li>Prąd zwarciowy: 10 kA</li> <li>Częstotliwość znamionowa: 50/60 Hz</li> <li>Znamionowy przekrój poprzeczny: 1–25 mm²</li> <li>Stopień ochrony: IP20</li> <li>Głębokość: 69 mm</li> <li>Sposób sygnalizacji uszkodzenia: nie</li> <li>Zastosowanie: IEC/EN 61009</li> <li>Norma: IEC/EN 61009</li> </ul> <p>ETI KZS-2M 002173225 to wariant o prądzie znamionowym 20 A, charakterystyce C, typie A i czułości 30 mA. Wykonanie 1P+N, prąd zwarciowy 10 kA oraz zakres przewodów do 25 mm² dają komplet podstawowych danych potrzebnych do porównania urządzenia z wymaganiami konkretnej instalacji.</p> <hr> <p><strong>1. Jakie podstawowe parametry ma ETI KZS-2M C20 30mA?</strong></p> <p>ETI KZS-2M C20 ma prąd znamionowy 20 A, charakterystykę C oraz znamionowy prąd różnicowy 30 mA. Aparat wykonano jako 1P+N w typie A, dlatego podczas doboru można od razu odnieść jego podstawowe parametry do wymagań danego obwodu.</p> <p><strong>2. Jaki prąd zwarciowy ma model KZS-2M 002173225?</strong></p> <p>Model KZS-2M ma znamionowy warunkowy prąd zwarciowy Inc 10 kA oraz prąd zwarciowy 10 kA. Wartość tę należy uwzględnić razem z prądem znamionowym 20 A, charakterystyką C i pozostałymi parametrami projektowanego obwodu.</p> <p><strong>3. Jakie przewody można podłączyć do ETI KZS-2M C20?</strong></p> <p>Do modelu KZS-2M można dobrać przewody o znamionowym przekroju od 1 do 25 mm². Aparat pracuje przy napięciu znamionowym 240 V AC i częstotliwości 50/60 Hz, dlatego te dane również należy uwzględnić przy planowaniu instalacji.</p> | 002173225/ETI | simple | 0 |  |  |  | C |  |  |  |  | ETI, Jana Pawła II 18 06-100 Pułtusk, etipolam@etipolam.com.pl | [10 empty] | 10 | [28 empty] | 2 | [28 empty] | 20 |  | Eti | [27 empty] | KZS-2M A C20/0.03 | [11 empty] | Wyłącznik różnicowo-nadprądowy RCBO | A |  | 1P+N | [16 empty] | 30 | [5 empty] | <p><strong>Wyłącznik różnicowo-nadprądowy RCBO</strong> KZS-2M ETI 002173225 to aparat o prądzie znamionowym 20 A, charakterystyce wyzwalania C oraz znamionowym prądzie różnicowym 30 mA. Wykonanie 1P+N, typ A i prąd zwarciowy 10 kA pozwalają precyzyjnie określić podstawowe parametry urządzenia podczas doboru zabezpieczenia do konkretnego obwodu. Model jest przeznaczony do pracy przy napięciu znamionowym 240 V AC i częstotliwości 50/60 Hz.</p> <h2>Jakie parametry ma wyłącznik różnicowo-nadprądowy RCBO ETI KZS-2M C20 30mA typ A?</h2> <p><strong>Wyłącznik różnicowo-nadprądowy RCBO</strong> ETI KZS-2M łączy prąd znamionowy 20 A z charakterystyką C oraz znamionowym różnicowym prądem roboczym 0,03 A. Konstrukcja 1P+N i typ A ułatwiają dopasowanie aparatu do wymagań projektowanego układu, natomiast znamionowy warunkowy prąd zwarciowy Inc na poziomie 10 kA stanowi istotny parametr przy wyborze zabezpieczenia.</p> <h3>Parametry techniczne ułatwiające dobór do obwodu</h3> <p>Model KZS-2M obsługuje przewody o znamionowym przekroju od 1 do 25 mm², dzięki czemu zakres połączeń można zweryfikować już na etapie kompletowania aparatury. Stopień ochrony IP20 określa poziom ochrony obudowy, a głębokość 69 mm pozwala uwzględnić wymiary urządzenia podczas planowania miejsca montażu. Produkt jest przeznaczony do zastosowań zgodnych z IEC/EN 61009.</p> <h3>Najważniejsze cechy</h3> <ul> <li><strong>Prąd znamionowy 20 A</strong> – umożliwia dobór aparatu do obwodu o odpowiednich parametrach.</li> <li><strong>Charakterystyka C</strong> – określa charakterystykę wyzwalania członu nadprądowego.</li> <li><strong>Prąd różnicowy 30 mA</strong> – znamionowy różnicowy prąd roboczy wynosi 0,03 A.</li> <li><strong>Typ A i wykonanie 1P+N</strong> – pozwalają jednoznacznie określić konfigurację aparatu.</li> <li><strong>Prąd zwarciowy 10 kA</strong> – istotny parametr podczas doboru zabezpieczenia do warunków zwarciowych instalacji.</li> <li><strong>Zakres przewodów 1–25 mm²</strong> – ułatwia dopasowanie przekroju przewodu do aparatu.</li> </ul> <h3>Specyfikacja techniczna</h3> <ul> <li>Producent: ETI</li> <li>Seria / model: KZS-2M</li> <li>Kod produktu: 002173225</li> <li>Prąd znamionowy: 20 A</li> <li>Napięcie znamionowe AC: 240 V</li> <li>Charakterystyka wyzwalania: C</li> <li>Typ: A</li> <li>Liczba biegunów: 1P+N</li> <li>Znamionowy różnicowy prąd roboczy IDn: 0,03 A</li> <li>Znamionowy prąd różnicowy: 0,03 A</li> <li>Znamionowy warunkowy prąd zwarciowy Inc: 10 kA</li> <li>Prąd zwarciowy: 10 kA</li> <li>Częstotliwość znamionowa: 50/60 Hz</li> <li>Znamionowy przekrój poprzeczny: 1–25 mm²</li> <li>Stopień ochrony: IP20</li> <li>Głębokość: 69 mm</li> <li>Sposób sygnalizacji uszkodzenia: nie</li> <li>Zastosowanie: IEC/EN 61009</li> <li>Norma: IEC/EN 61009</li> </ul> <p>ETI KZS-2M 002173225 to wariant o prądzie znamionowym 20 A, charakterystyce C, typie A i czułości 30 mA. Wykonanie 1P+N, prąd zwarciowy 10 kA oraz zakres przewodów do 25 mm² dają komplet podstawowych danych potrzebnych do porównania urządzenia z wymaganiami konkretnej instalacji.</p> <hr> <p><strong>1. Jakie podstawowe parametry ma ETI KZS-2M C20 30mA?</strong></p> <p>ETI KZS-2M C20 ma prąd znamionowy 20 A, charakterystykę C oraz znamionowy prąd różnicowy 30 mA. Aparat wykonano jako 1P+N w typie A, dlatego podczas doboru można od razu odnieść jego podstawowe parametry do wymagań danego obwodu.</p> <p><strong>2. Jaki prąd zwarciowy ma model KZS-2M 002173225?</strong></p> <p>Model KZS-2M ma znamionowy warunkowy prąd zwarciowy Inc 10 kA oraz prąd zwarciowy 10 kA. Wartość tę należy uwzględnić razem z prądem znamionowym 20 A, charakterystyką C i pozostałymi parametrami projektowanego obwodu.</p> <p><strong>3. Jakie przewody można podłączyć do ETI KZS-2M C20?</strong></p> <p>Do modelu KZS-2M można dobrać przewody o znamionowym przekroju od 1 do 25 mm². Aparat pracuje przy napięciu znamionowym 240 V AC i częstotliwości 50/60 Hz, dlatego te dane również należy uwzględnić przy planowaniu instalacji.</p> | Standard | Aparatura modułowa>Wyłączniki różnicowo-nadprądowe (RCBO) | Termin realizacji do potwierdzenia (około 7 dni) | notify
165063 | Wyłącznik różnicowo-nadprądowy RCBO C6 30mA typ A 1P+N 10kA KZS-2M ETI 002173221 | <p><strong>Wyłącznik różnicowo-nadprądowy RCBO</strong> KZS-2M ETI 002173221 to aparat o prądzie znamionowym 6 A, charakterystyce wyzwalania C oraz znamionowym prądzie różnicowym 30 mA. Wykonanie 1P+N, typ A i prąd zwarciowy 10 kA pozwalają precyzyjnie określić jego parametry podczas doboru zabezpieczenia do konkretnego obwodu. Model jest przeznaczony do pracy przy napięciu znamionowym 240 V AC i częstotliwości 50/60 Hz.</p> <h2>Jakie parametry ma wyłącznik różnicowo-nadprądowy RCBO ETI KZS-2M C6 30mA typ A?</h2> <p><strong>Wyłącznik różnicowo-nadprądowy RCBO</strong> ETI KZS-2M łączy prąd znamionowy 6 A z charakterystyką C oraz znamionowym różnicowym prądem roboczym 0,03 A. Konstrukcja 1P+N i typ A ułatwiają dopasowanie aparatu do wymagań projektowanego obwodu. Znamionowy warunkowy prąd zwarciowy Inc wynoszący 10 kA stanowi kolejny istotny parametr podczas doboru zabezpieczenia.</p> <h3>Parametry techniczne istotne przy doborze aparatu</h3> <p>Model KZS-2M jest przystosowany do przewodów o znamionowym przekroju od 1 do 25 mm². Stopień ochrony IP20 oraz głębokość 69 mm pozwalają uwzględnić zarówno warunki użytkowania, jak i miejsce przeznaczone na montaż urządzenia. Produkt jest przeznaczony do zastosowań zgodnych z IEC/EN 61009.</p> <h3>Najważniejsze cechy</h3> <ul> <li><strong>Prąd znamionowy 6 A</strong> – pozwala dobrać aparat do obwodu o odpowiednich parametrach.</li> <li><strong>Charakterystyka C</strong> – określa charakterystykę wyzwalania członu nadprądowego.</li> <li><strong>Prąd różnicowy 30 mA</strong> – znamionowy różnicowy prąd roboczy wynosi 0,03 A.</li> <li><strong>Typ A i wykonanie 1P+N</strong> – jednoznacznie określają konfigurację aparatu.</li> <li><strong>Prąd zwarciowy 10 kA</strong> – ważny parametr przy doborze urządzenia do warunków zwarciowych instalacji.</li> <li><strong>Zakres przewodów 1–25 mm²</strong> – ułatwia dopasowanie właściwego przekroju przewodu.</li> </ul> <h3>Specyfikacja techniczna</h3> <ul> <li>Producent: ETI</li> <li>Seria / model: KZS-2M</li> <li>Kod produktu: 002173221</li> <li>Prąd znamionowy: 6 A</li> <li>Napięcie znamionowe AC: 240 V</li> <li>Charakterystyka wyzwalania: C</li> <li>Typ: A</li> <li>Liczba biegunów: 1P+N</li> <li>Znamionowy różnicowy prąd roboczy IDn: 0,03 A</li> <li>Znamionowy prąd różnicowy: 0,03 A</li> <li>Znamionowy warunkowy prąd zwarciowy Inc: 10 kA</li> <li>Prąd zwarciowy: 10 kA</li> <li>Częstotliwość znamionowa: 50/60 Hz</li> <li>Znamionowy przekrój poprzeczny: 1–25 mm²</li> <li>Stopień ochrony: IP20</li> <li>Głębokość: 69 mm</li> <li>Sposób sygnalizacji uszkodzenia: nie</li> <li>Zastosowanie: IEC/EN 61009</li> <li>Norma: IEC/EN 61009</li> </ul> <p>ETI KZS-2M 002173221 to wariant o prądzie znamionowym 6 A, charakterystyce C, typie A oraz czułości 30 mA. Wykonanie 1P+N, prąd zwarciowy 10 kA, napięcie 240 V AC i zakres przewodów do 25 mm² dają komplet danych potrzebnych do porównania modelu z wymaganiami projektowanego obwodu.</p> <hr> <p><strong>1. Jakie podstawowe parametry ma ETI KZS-2M C6 30mA?</strong></p> <p>ETI KZS-2M C6 ma prąd znamionowy 6 A, charakterystykę wyzwalania C oraz znamionowy prąd różnicowy 30 mA. Aparat wykonano jako 1P+N w typie A, dlatego podczas doboru można odnieść jego parametry do wymagań konkretnego obwodu.</p> <p><strong>2. Jaki prąd zwarciowy ma model KZS-2M 002173221?</strong></p> <p>Model KZS-2M 002173221 ma znamionowy warunkowy prąd zwarciowy Inc 10 kA oraz prąd zwarciowy 10 kA. Wartość tę należy uwzględnić razem z prądem znamionowym 6 A, charakterystyką C i pozostałymi parametrami projektowanej instalacji.</p> <p><strong>3. Jakie przewody można podłączyć do ETI KZS-2M C6?</strong></p> <p>Do modelu KZS-2M można dobrać przewody o znamionowym przekroju od 1 do 25 mm². Aparat pracuje przy napięciu znamionowym 240 V AC i częstotliwości 50/60 Hz, dlatego te dane również należy uwzględnić przy planowaniu oraz wykonaniu instalacji.</p> | 002173221/ETI | simple | 0 |  |  |  | C |  |  |  |  | ETI, Jana Pawła II 18 06-100 Pułtusk, etipolam@etipolam.com.pl | [10 empty] | 10 | [28 empty] | 2 | [28 empty] | 6 |  | Eti | [27 empty] | KZS-2M A C6/0.03 | [11 empty] | Wyłącznik różnicowo-nadprądowy RCBO | A |  | 1P+N | [16 empty] | 30 | [5 empty] | <p><strong>Wyłącznik różnicowo-nadprądowy RCBO</strong> KZS-2M ETI 002173221 to aparat o prądzie znamionowym 6 A, charakterystyce wyzwalania C oraz znamionowym prądzie różnicowym 30 mA. Wykonanie 1P+N, typ A i prąd zwarciowy 10 kA pozwalają precyzyjnie określić jego parametry podczas doboru zabezpieczenia do konkretnego obwodu. Model jest przeznaczony do pracy przy napięciu znamionowym 240 V AC i częstotliwości 50/60 Hz.</p> <h2>Jakie parametry ma wyłącznik różnicowo-nadprądowy RCBO ETI KZS-2M C6 30mA typ A?</h2> <p><strong>Wyłącznik różnicowo-nadprądowy RCBO</strong> ETI KZS-2M łączy prąd znamionowy 6 A z charakterystyką C oraz znamionowym różnicowym prądem roboczym 0,03 A. Konstrukcja 1P+N i typ A ułatwiają dopasowanie aparatu do wymagań projektowanego obwodu. Znamionowy warunkowy prąd zwarciowy Inc wynoszący 10 kA stanowi kolejny istotny parametr podczas doboru zabezpieczenia.</p> <h3>Parametry techniczne istotne przy doborze aparatu</h3> <p>Model KZS-2M jest przystosowany do przewodów o znamionowym przekroju od 1 do 25 mm². Stopień ochrony IP20 oraz głębokość 69 mm pozwalają uwzględnić zarówno warunki użytkowania, jak i miejsce przeznaczone na montaż urządzenia. Produkt jest przeznaczony do zastosowań zgodnych z IEC/EN 61009.</p> <h3>Najważniejsze cechy</h3> <ul> <li><strong>Prąd znamionowy 6 A</strong> – pozwala dobrać aparat do obwodu o odpowiednich parametrach.</li> <li><strong>Charakterystyka C</strong> – określa charakterystykę wyzwalania członu nadprądowego.</li> <li><strong>Prąd różnicowy 30 mA</strong> – znamionowy różnicowy prąd roboczy wynosi 0,03 A.</li> <li><strong>Typ A i wykonanie 1P+N</strong> – jednoznacznie określają konfigurację aparatu.</li> <li><strong>Prąd zwarciowy 10 kA</strong> – ważny parametr przy doborze urządzenia do warunków zwarciowych instalacji.</li> <li><strong>Zakres przewodów 1–25 mm²</strong> – ułatwia dopasowanie właściwego przekroju przewodu.</li> </ul> <h3>Specyfikacja techniczna</h3> <ul> <li>Producent: ETI</li> <li>Seria / model: KZS-2M</li> <li>Kod produktu: 002173221</li> <li>Prąd znamionowy: 6 A</li> <li>Napięcie znamionowe AC: 240 V</li> <li>Charakterystyka wyzwalania: C</li> <li>Typ: A</li> <li>Liczba biegunów: 1P+N</li> <li>Znamionowy różnicowy prąd roboczy IDn: 0,03 A</li> <li>Znamionowy prąd różnicowy: 0,03 A</li> <li>Znamionowy warunkowy prąd zwarciowy Inc: 10 kA</li> <li>Prąd zwarciowy: 10 kA</li> <li>Częstotliwość znamionowa: 50/60 Hz</li> <li>Znamionowy przekrój poprzeczny: 1–25 mm²</li> <li>Stopień ochrony: IP20</li> <li>Głębokość: 69 mm</li> <li>Sposób sygnalizacji uszkodzenia: nie</li> <li>Zastosowanie: IEC/EN 61009</li> <li>Norma: IEC/EN 61009</li> </ul> <p>ETI KZS-2M 002173221 to wariant o prądzie znamionowym 6 A, charakterystyce C, typie A oraz czułości 30 mA. Wykonanie 1P+N, prąd zwarciowy 10 kA, napięcie 240 V AC i zakres przewodów do 25 mm² dają komplet danych potrzebnych do porównania modelu z wymaganiami projektowanego obwodu.</p> <hr> <p><strong>1. Jakie podstawowe parametry ma ETI KZS-2M C6 30mA?</strong></p> <p>ETI KZS-2M C6 ma prąd znamionowy 6 A, charakterystykę wyzwalania C oraz znamionowy prąd różnicowy 30 mA. Aparat wykonano jako 1P+N w typie A, dlatego podczas doboru można odnieść jego parametry do wymagań konkretnego obwodu.</p> <p><strong>2. Jaki prąd zwarciowy ma model KZS-2M 002173221?</strong></p> <p>Model KZS-2M 002173221 ma znamionowy warunkowy prąd zwarciowy Inc 10 kA oraz prąd zwarciowy 10 kA. Wartość tę należy uwzględnić razem z prądem znamionowym 6 A, charakterystyką C i pozostałymi parametrami projektowanej instalacji.</p> <p><strong>3. Jakie przewody można podłączyć do ETI KZS-2M C6?</strong></p> <p>Do modelu KZS-2M można dobrać przewody o znamionowym przekroju od 1 do 25 mm². Aparat pracuje przy napięciu znamionowym 240 V AC i częstotliwości 50/60 Hz, dlatego te dane również należy uwzględnić przy planowaniu oraz wykonaniu instalacji.</p> | Standard | Aparatura modułowa>Wyłączniki różnicowo-nadprądowe (RCBO) | Termin realizacji do potwierdzenia (około 7 dni) | notify
165065 | Wyłącznik różnicowo-nadprądowy RCBO B25 30mA typ A 1P+N 10kA KZS-2M ETI 002173206 | <p><strong>Wyłącznik różnicowo-nadprądowy RCBO</strong> KZS-2M ETI 002173206 to aparat o prądzie znamionowym 25 A, charakterystyce wyzwalania B oraz znamionowym prądzie różnicowym 30 mA. Wykonanie 1P+N, typ A i prąd zwarciowy 10 kA tworzą zestaw parametrów istotnych przy doborze zabezpieczenia do konkretnego obwodu. Model pracuje przy napięciu znamionowym 240 V AC i częstotliwości 50/60 Hz.</p> <h2>Jakie parametry oferuje wyłącznik różnicowo-nadprądowy RCBO ETI KZS-2M B25 30mA typ A?</h2> <p><strong>Wyłącznik różnicowo-nadprądowy RCBO</strong> ETI KZS-2M łączy prąd znamionowy 25 A z charakterystyką B oraz znamionowym różnicowym prądem roboczym 0,03 A. Konstrukcja 1P+N i typ A pozwalają jednoznacznie określić konfigurację aparatu podczas projektowania lub modernizacji instalacji. Znamionowy warunkowy prąd zwarciowy Inc wynoszący 10 kA stanowi dodatkowe kryterium przy doborze zabezpieczenia.</p> <h3>Parametry techniczne pomocne przy doborze aparatu</h3> <p>Model KZS-2M jest przystosowany do przewodów o znamionowym przekroju od 1 do 25 mm². Stopień ochrony IP20 oraz głębokość 69 mm pozwalają uwzględnić zarówno warunki zastosowania, jak i przestrzeń przeznaczoną na montaż. Produkt jest przeznaczony do zastosowań zgodnych z normą IEC/EN 61009.</p> <h3>Najważniejsze cechy</h3> <ul> <li><strong>Prąd znamionowy 25 A</strong> – pozwala dopasować aparat do parametrów danego obwodu.</li> <li><strong>Charakterystyka wyzwalania B</strong> – określa sposób działania członu nadprądowego.</li> <li><strong>Prąd różnicowy 30 mA</strong> – znamionowy różnicowy prąd roboczy wynosi 0,03 A.</li> <li><strong>Typ A i wykonanie 1P+N</strong> – jasno określają konfigurację urządzenia.</li> <li><strong>Prąd zwarciowy 10 kA</strong> – ważny parametr przy ocenie warunków zwarciowych instalacji.</li> <li><strong>Zakres przewodów 1–25 mm²</strong> – ułatwia dopasowanie przekroju przewodu do aparatu.</li> </ul> <h3>Specyfikacja techniczna</h3> <ul> <li>Producent: ETI</li> <li>Seria / model: KZS-2M</li> <li>Kod produktu: 002173206</li> <li>Prąd znamionowy: 25 A</li> <li>Napięcie znamionowe AC: 240 V</li> <li>Charakterystyka wyzwalania: B</li> <li>Typ: A</li> <li>Liczba biegunów: 1P+N</li> <li>Znamionowy różnicowy prąd roboczy IDn: 0,03 A</li> <li>Znamionowy prąd różnicowy: 0,03 A</li> <li>Znamionowy warunkowy prąd zwarciowy Inc: 10 kA</li> <li>Prąd zwarciowy: 10 kA</li> <li>Częstotliwość znamionowa: 50/60 Hz</li> <li>Znamionowy przekrój poprzeczny: 1–25 mm²</li> <li>Stopień ochrony: IP20</li> <li>Głębokość: 69 mm</li> <li>Sposób sygnalizacji uszkodzenia: nie</li> <li>Zastosowanie: IEC/EN 61009</li> <li>Norma: IEC/EN 61009</li> </ul> <p>ETI KZS-2M 002173206 to wariant o prądzie znamionowym 25 A, charakterystyce B, typie A i czułości 30 mA. Wykonanie 1P+N, prąd zwarciowy 10 kA, napięcie 240 V AC oraz zakres przewodów do 25 mm² pozwalają sprawnie zweryfikować zgodność modelu z wymaganiami projektowanego obwodu.</p> <hr> <p><strong>1. Jakie podstawowe parametry ma ETI KZS-2M B25 30mA?</strong></p> <p>ETI KZS-2M B25 ma prąd znamionowy 25 A, charakterystykę wyzwalania B oraz znamionowy prąd różnicowy 30 mA. Wykonanie 1P+N i typ A pozwalają szybko porównać jego konfigurację z wymaganiami konkretnego obwodu elektrycznego.</p> <p><strong>2. Jaki prąd zwarciowy ma model KZS-2M 002173206?</strong></p> <p>Model KZS-2M 002173206 ma znamionowy warunkowy prąd zwarciowy Inc 10 kA oraz prąd zwarciowy 10 kA. Parametr ten należy rozpatrywać razem z prądem znamionowym 25 A, charakterystyką B i pozostałymi wymaganiami projektowanej instalacji.</p> <p><strong>3. Jakie przewody można podłączyć do ETI KZS-2M B25?</strong></p> <p>Do modelu KZS-2M można podłączyć przewody o znamionowym przekroju od 1 do 25 mm². Aparat pracuje przy napięciu znamionowym 240 V AC i częstotliwości 50/60 Hz, dlatego te wartości należy również uwzględnić przy doborze urządzenia do obwodu.</p> | 002173206/ETI | simple | 0 |  |  |  | B |  |  |  |  | ETI, Jana Pawła II 18 06-100 Pułtusk, etipolam@etipolam.com.pl | [10 empty] | 10 | [28 empty] | 2 | [28 empty] | 25 |  | Eti | [27 empty] | KZS-2M A B25/0.03 | [11 empty] | Wyłącznik różnicowo-nadprądowy RCBO | A |  | 1P+N | [16 empty] | 30 | [5 empty] | <p><strong>Wyłącznik różnicowo-nadprądowy RCBO</strong> KZS-2M ETI 002173206 to aparat o prądzie znamionowym 25 A, charakterystyce wyzwalania B oraz znamionowym prądzie różnicowym 30 mA. Wykonanie 1P+N, typ A i prąd zwarciowy 10 kA tworzą zestaw parametrów istotnych przy doborze zabezpieczenia do konkretnego obwodu. Model pracuje przy napięciu znamionowym 240 V AC i częstotliwości 50/60 Hz.</p> <h2>Jakie parametry oferuje wyłącznik różnicowo-nadprądowy RCBO ETI KZS-2M B25 30mA typ A?</h2> <p><strong>Wyłącznik różnicowo-nadprądowy RCBO</strong> ETI KZS-2M łączy prąd znamionowy 25 A z charakterystyką B oraz znamionowym różnicowym prądem roboczym 0,03 A. Konstrukcja 1P+N i typ A pozwalają jednoznacznie określić konfigurację aparatu podczas projektowania lub modernizacji instalacji. Znamionowy warunkowy prąd zwarciowy Inc wynoszący 10 kA stanowi dodatkowe kryterium przy doborze zabezpieczenia.</p> <h3>Parametry techniczne pomocne przy doborze aparatu</h3> <p>Model KZS-2M jest przystosowany do przewodów o znamionowym przekroju od 1 do 25 mm². Stopień ochrony IP20 oraz głębokość 69 mm pozwalają uwzględnić zarówno warunki zastosowania, jak i przestrzeń przeznaczoną na montaż. Produkt jest przeznaczony do zastosowań zgodnych z normą IEC/EN 61009.</p> <h3>Najważniejsze cechy</h3> <ul> <li><strong>Prąd znamionowy 25 A</strong> – pozwala dopasować aparat do parametrów danego obwodu.</li> <li><strong>Charakterystyka wyzwalania B</strong> – określa sposób działania członu nadprądowego.</li> <li><strong>Prąd różnicowy 30 mA</strong> – znamionowy różnicowy prąd roboczy wynosi 0,03 A.</li> <li><strong>Typ A i wykonanie 1P+N</strong> – jasno określają konfigurację urządzenia.</li> <li><strong>Prąd zwarciowy 10 kA</strong> – ważny parametr przy ocenie warunków zwarciowych instalacji.</li> <li><strong>Zakres przewodów 1–25 mm²</strong> – ułatwia dopasowanie przekroju przewodu do aparatu.</li> </ul> <h3>Specyfikacja techniczna</h3> <ul> <li>Producent: ETI</li> <li>Seria / model: KZS-2M</li> <li>Kod produktu: 002173206</li> <li>Prąd znamionowy: 25 A</li> <li>Napięcie znamionowe AC: 240 V</li> <li>Charakterystyka wyzwalania: B</li> <li>Typ: A</li> <li>Liczba biegunów: 1P+N</li> <li>Znamionowy różnicowy prąd roboczy IDn: 0,03 A</li> <li>Znamionowy prąd różnicowy: 0,03 A</li> <li>Znamionowy warunkowy prąd zwarciowy Inc: 10 kA</li> <li>Prąd zwarciowy: 10 kA</li> <li>Częstotliwość znamionowa: 50/60 Hz</li> <li>Znamionowy przekrój poprzeczny: 1–25 mm²</li> <li>Stopień ochrony: IP20</li> <li>Głębokość: 69 mm</li> <li>Sposób sygnalizacji uszkodzenia: nie</li> <li>Zastosowanie: IEC/EN 61009</li> <li>Norma: IEC/EN 61009</li> </ul> <p>ETI KZS-2M 002173206 to wariant o prądzie znamionowym 25 A, charakterystyce B, typie A i czułości 30 mA. Wykonanie 1P+N, prąd zwarciowy 10 kA, napięcie 240 V AC oraz zakres przewodów do 25 mm² pozwalają sprawnie zweryfikować zgodność modelu z wymaganiami projektowanego obwodu.</p> <hr> <p><strong>1. Jakie podstawowe parametry ma ETI KZS-2M B25 30mA?</strong></p> <p>ETI KZS-2M B25 ma prąd znamionowy 25 A, charakterystykę wyzwalania B oraz znamionowy prąd różnicowy 30 mA. Wykonanie 1P+N i typ A pozwalają szybko porównać jego konfigurację z wymaganiami konkretnego obwodu elektrycznego.</p> <p><strong>2. Jaki prąd zwarciowy ma model KZS-2M 002173206?</strong></p> <p>Model KZS-2M 002173206 ma znamionowy warunkowy prąd zwarciowy Inc 10 kA oraz prąd zwarciowy 10 kA. Parametr ten należy rozpatrywać razem z prądem znamionowym 25 A, charakterystyką B i pozostałymi wymaganiami projektowanej instalacji.</p> <p><strong>3. Jakie przewody można podłączyć do ETI KZS-2M B25?</strong></p> <p>Do modelu KZS-2M można podłączyć przewody o znamionowym przekroju od 1 do 25 mm². Aparat pracuje przy napięciu znamionowym 240 V AC i częstotliwości 50/60 Hz, dlatego te wartości należy również uwzględnić przy doborze urządzenia do obwodu.</p> | Standard | Aparatura modułowa>Wyłączniki różnicowo-nadprądowe (RCBO) | Termin realizacji do potwierdzenia (około 7 dni) | notify
165067 | Wyłącznik różnicowo-nadprądowy RCBO B20 30mA typ A 1P+N 10kA KZS-2M ETI 002173205 | <p><strong>Wyłącznik różnicowo-nadprądowy RCBO</strong> KZS-2M ETI 002173205 to aparat o prądzie znamionowym 20 A, charakterystyce wyzwalania B oraz znamionowym prądzie różnicowym 30 mA. Wykonanie 1P+N, typ A i prąd zwarciowy 10 kA tworzą zestaw parametrów, który pozwala precyzyjnie porównać urządzenie z wymaganiami konkretnego obwodu. Model jest przeznaczony do pracy przy napięciu znamionowym 240 V AC i częstotliwości 50/60 Hz.</p> <h2>Jakie właściwości ma wyłącznik różnicowo-nadprądowy RCBO ETI KZS-2M B20 30mA typ A?</h2> <p><strong>Wyłącznik różnicowo-nadprądowy RCBO</strong> ETI KZS-2M łączy prąd znamionowy 20 A z charakterystyką B oraz znamionowym różnicowym prądem roboczym 0,03 A. Konstrukcja 1P+N i typ A umożliwiają jednoznaczne określenie konfiguracji aparatu, a znamionowy warunkowy prąd zwarciowy Inc 10 kA stanowi istotny parametr podczas doboru zabezpieczenia do planowanego układu.</p> <h3>Parametry istotne przy doborze zabezpieczenia</h3> <p>Model KZS-2M jest przystosowany do przewodów o znamionowym przekroju od 1 do 25 mm², co daje czytelny zakres podczas planowania połączeń. Głębokość 69 mm pozwala uwzględnić wymiary aparatu przy rozmieszczaniu wyposażenia, natomiast stopień ochrony IP20 określa poziom ochrony urządzenia. Produkt jest przeznaczony do zastosowań zgodnych z IEC/EN 61009.</p> <h3>Najważniejsze cechy</h3> <ul> <li><strong>Prąd znamionowy 20 A</strong> – umożliwia dopasowanie aparatu do parametrów danego obwodu.</li> <li><strong>Charakterystyka wyzwalania B</strong> – określa sposób działania członu nadprądowego.</li> <li><strong>Prąd różnicowy 30 mA</strong> – znamionowy różnicowy prąd roboczy wynosi 0,03 A.</li> <li><strong>Typ A i wykonanie 1P+N</strong> – jasno określają konfigurację zabezpieczenia.</li> <li><strong>Prąd zwarciowy 10 kA</strong> – ważny parametr podczas oceny warunków zwarciowych instalacji.</li> <li><strong>Przekrój przewodów 1–25 mm²</strong> – ułatwia właściwe dopasowanie okablowania.</li> </ul> <h3>Specyfikacja techniczna</h3> <ul> <li>Producent: ETI</li> <li>Seria / model: KZS-2M</li> <li>Kod produktu: 002173205</li> <li>Prąd znamionowy: 20 A</li> <li>Napięcie znamionowe AC: 240 V</li> <li>Charakterystyka wyzwalania: B</li> <li>Typ: A</li> <li>Liczba biegunów: 1+N</li> <li>Znamionowy różnicowy prąd roboczy IDn: 0,03 A</li> <li>Znamionowy prąd różnicowy: 0,03 A</li> <li>Znamionowy warunkowy prąd zwarciowy Inc: 10 kA</li> <li>Prąd zwarciowy: 10 kA</li> <li>Częstotliwość znamionowa: 50/60 Hz</li> <li>Znamionowy przekrój poprzeczny: 1–25 mm²</li> <li>Stopień ochrony: IP20</li> <li>Głębokość: 69 mm</li> <li>Sposób sygnalizacji uszkodzenia: nie</li> <li>Zastosowanie: IEC/EN 61009</li> <li>Norma: IEC/EN 61009</li> </ul> <p>ETI KZS-2M 002173205 to wariant o prądzie znamionowym 20 A, charakterystyce B, typie A oraz czułości 30 mA. Wykonanie 1P+N, napięcie 240 V AC, prąd zwarciowy 10 kA i zakres przekrojów do 25 mm² pozwalają sprawnie zweryfikować zgodność aparatu z wymaganiami projektowanego obwodu.</p> <hr> <p><strong>1. Jakie podstawowe parametry ma ETI KZS-2M B20 30mA?</strong></p> <p>ETI KZS-2M B20 ma prąd znamionowy 20 A, charakterystykę wyzwalania B oraz znamionowy prąd różnicowy 30 mA. Wykonanie 1P+N i typ A pozwalają szybko porównać konfigurację aparatu z wymaganiami konkretnego obwodu elektrycznego.</p> <p><strong>2. Jaki prąd zwarciowy ma model KZS-2M 002173205?</strong></p> <p>Model KZS-2M 002173205 ma znamionowy warunkowy prąd zwarciowy Inc 10 kA oraz prąd zwarciowy 10 kA. Parametr ten należy rozpatrywać razem z prądem znamionowym 20 A, charakterystyką B i pozostałymi wymaganiami projektowanej instalacji.</p> <p><strong>3. Jakie przewody można podłączyć do ETI KZS-2M B20?</strong></p> <p>Do modelu KZS-2M można podłączyć przewody o znamionowym przekroju od 1 do 25 mm². Aparat pracuje przy napięciu znamionowym 240 V AC i częstotliwości 50/60 Hz, dlatego te wartości należy uwzględnić przy doborze urządzenia do obwodu.</p> | 002173205/ETI | simple | 0 |  |  |  | B |  |  |  |  | ETI, Jana Pawła II 18 06-100 Pułtusk, etipolam@etipolam.com.pl | [10 empty] | 10 | [28 empty] | 2 | [28 empty] | 20 |  | Eti | [27 empty] | KZS-2M A B20/0.03 | [11 empty] | Wyłącznik różnicowo-nadprądowy RCBO | A |  | 1P+N | [16 empty] | 30 | [5 empty] | <p><strong>Wyłącznik różnicowo-nadprądowy RCBO</strong> KZS-2M ETI 002173205 to aparat o prądzie znamionowym 20 A, charakterystyce wyzwalania B oraz znamionowym prądzie różnicowym 30 mA. Wykonanie 1P+N, typ A i prąd zwarciowy 10 kA tworzą zestaw parametrów, który pozwala precyzyjnie porównać urządzenie z wymaganiami konkretnego obwodu. Model jest przeznaczony do pracy przy napięciu znamionowym 240 V AC i częstotliwości 50/60 Hz.</p> <h2>Jakie właściwości ma wyłącznik różnicowo-nadprądowy RCBO ETI KZS-2M B20 30mA typ A?</h2> <p><strong>Wyłącznik różnicowo-nadprądowy RCBO</strong> ETI KZS-2M łączy prąd znamionowy 20 A z charakterystyką B oraz znamionowym różnicowym prądem roboczym 0,03 A. Konstrukcja 1P+N i typ A umożliwiają jednoznaczne określenie konfiguracji aparatu, a znamionowy warunkowy prąd zwarciowy Inc 10 kA stanowi istotny parametr podczas doboru zabezpieczenia do planowanego układu.</p> <h3>Parametry istotne przy doborze zabezpieczenia</h3> <p>Model KZS-2M jest przystosowany do przewodów o znamionowym przekroju od 1 do 25 mm², co daje czytelny zakres podczas planowania połączeń. Głębokość 69 mm pozwala uwzględnić wymiary aparatu przy rozmieszczaniu wyposażenia, natomiast stopień ochrony IP20 określa poziom ochrony urządzenia. Produkt jest przeznaczony do zastosowań zgodnych z IEC/EN 61009.</p> <h3>Najważniejsze cechy</h3> <ul> <li><strong>Prąd znamionowy 20 A</strong> – umożliwia dopasowanie aparatu do parametrów danego obwodu.</li> <li><strong>Charakterystyka wyzwalania B</strong> – określa sposób działania członu nadprądowego.</li> <li><strong>Prąd różnicowy 30 mA</strong> – znamionowy różnicowy prąd roboczy wynosi 0,03 A.</li> <li><strong>Typ A i wykonanie 1P+N</strong> – jasno określają konfigurację zabezpieczenia.</li> <li><strong>Prąd zwarciowy 10 kA</strong> – ważny parametr podczas oceny warunków zwarciowych instalacji.</li> <li><strong>Przekrój przewodów 1–25 mm²</strong> – ułatwia właściwe dopasowanie okablowania.</li> </ul> <h3>Specyfikacja techniczna</h3> <ul> <li>Producent: ETI</li> <li>Seria / model: KZS-2M</li> <li>Kod produktu: 002173205</li> <li>Prąd znamionowy: 20 A</li> <li>Napięcie znamionowe AC: 240 V</li> <li>Charakterystyka wyzwalania: B</li> <li>Typ: A</li> <li>Liczba biegunów: 1+N</li> <li>Znamionowy różnicowy prąd roboczy IDn: 0,03 A</li> <li>Znamionowy prąd różnicowy: 0,03 A</li> <li>Znamionowy warunkowy prąd zwarciowy Inc: 10 kA</li> <li>Prąd zwarciowy: 10 kA</li> <li>Częstotliwość znamionowa: 50/60 Hz</li> <li>Znamionowy przekrój poprzeczny: 1–25 mm²</li> <li>Stopień ochrony: IP20</li> <li>Głębokość: 69 mm</li> <li>Sposób sygnalizacji uszkodzenia: nie</li> <li>Zastosowanie: IEC/EN 61009</li> <li>Norma: IEC/EN 61009</li> </ul> <p>ETI KZS-2M 002173205 to wariant o prądzie znamionowym 20 A, charakterystyce B, typie A oraz czułości 30 mA. Wykonanie 1P+N, napięcie 240 V AC, prąd zwarciowy 10 kA i zakres przekrojów do 25 mm² pozwalają sprawnie zweryfikować zgodność aparatu z wymaganiami projektowanego obwodu.</p> <hr> <p><strong>1. Jakie podstawowe parametry ma ETI KZS-2M B20 30mA?</strong></p> <p>ETI KZS-2M B20 ma prąd znamionowy 20 A, charakterystykę wyzwalania B oraz znamionowy prąd różnicowy 30 mA. Wykonanie 1P+N i typ A pozwalają szybko porównać konfigurację aparatu z wymaganiami konkretnego obwodu elektrycznego.</p> <p><strong>2. Jaki prąd zwarciowy ma model KZS-2M 002173205?</strong></p> <p>Model KZS-2M 002173205 ma znamionowy warunkowy prąd zwarciowy Inc 10 kA oraz prąd zwarciowy 10 kA. Parametr ten należy rozpatrywać razem z prądem znamionowym 20 A, charakterystyką B i pozostałymi wymaganiami projektowanej instalacji.</p> <p><strong>3. Jakie przewody można podłączyć do ETI KZS-2M B20?</strong></p> <p>Do modelu KZS-2M można podłączyć przewody o znamionowym przekroju od 1 do 25 mm². Aparat pracuje przy napięciu znamionowym 240 V AC i częstotliwości 50/60 Hz, dlatego te wartości należy uwzględnić przy doborze urządzenia do obwodu.</p> | Standard | Aparatura modułowa>Wyłączniki różnicowo-nadprądowe (RCBO) | Termin realizacji do potwierdzenia (około 7 dni) | notify
165069 | Wyłącznik różnicowo-nadprądowy RCBO B6 30mA typ A 1P+N 10kA KZS-2M ETI 002173201 | <p><strong>Wyłącznik różnicowo-nadprądowy RCBO</strong> KZS-2M ETI 002173201 to aparat o prądzie znamionowym 6 A, charakterystyce wyzwalania B oraz znamionowym prądzie różnicowym 30 mA. Wykonanie 1+N i typ A tworzą czytelny zestaw parametrów potrzebnych przy doborze zabezpieczenia do konkretnego obwodu. Model pracuje przy napięciu znamionowym 240 V AC i częstotliwości 50/60 Hz.</p> <h2>Jakie parametry ma wyłącznik różnicowo-nadprądowy RCBO ETI KZS-2M B6 30mA typ A?</h2> <p><strong>Wyłącznik różnicowo-nadprądowy RCBO</strong> ETI KZS-2M łączy prąd znamionowy 6 A z charakterystyką B oraz znamionowym różnicowym prądem roboczym 0,03 A. Konstrukcja 1+N i typ A pozwalają jednoznacznie określić konfigurację urządzenia, natomiast znamionowy warunkowy prąd zwarciowy Inc 10 kA stanowi ważne kryterium podczas porównywania aparatu z wymaganiami projektowanego układu.</p> <h3>Parametry ułatwiające dopasowanie do instalacji</h3> <p>Model KZS-2M jest przystosowany do przewodów o znamionowym przekroju od 1 do 25 mm². Głębokość 69 mm pozwala uwzględnić wymiar aparatu podczas planowania miejsca montażu, a stopień ochrony IP20 określa poziom ochrony obudowy. Produkt jest przeznaczony do zastosowań zgodnych z IEC/EN 61009.</p> <h3>Najważniejsze cechy</h3> <ul> <li><strong>Prąd znamionowy 6 A</strong> – pozwala dopasować aparat do obwodu o odpowiednich parametrach.</li> <li><strong>Charakterystyka wyzwalania B</strong> – określa charakterystykę działania członu nadprądowego.</li> <li><strong>Prąd różnicowy 30 mA</strong> – znamionowy różnicowy prąd roboczy wynosi 0,03 A.</li> <li><strong>Typ A i wykonanie 1+N</strong> – jasno określają konfigurację zabezpieczenia.</li> <li><strong>Prąd zwarciowy 10 kA</strong> – parametr istotny przy ocenie warunków zwarciowych obwodu.</li> <li><strong>Zakres przewodów 1–25 mm²</strong> – ułatwia dobór odpowiedniego przekroju przewodu.</li> </ul> <h3>Specyfikacja techniczna</h3> <ul> <li>Producent: ETI</li> <li>Seria / model: KZS-2M</li> <li>Kod produktu: 002173201</li> <li>Prąd znamionowy: 6 A</li> <li>Napięcie znamionowe AC: 240 V</li> <li>Charakterystyka wyzwalania: B</li> <li>Typ: A</li> <li>Liczba biegunów: 1+N</li> <li>Znamionowy różnicowy prąd roboczy IDn: 0,03 A</li> <li>Znamionowy prąd różnicowy: 0,03 A</li> <li>Znamionowy warunkowy prąd zwarciowy Inc: 10 kA</li> <li>Prąd zwarciowy: 10 kA</li> <li>Częstotliwość znamionowa: 50/60 Hz</li> <li>Znamionowy przekrój poprzeczny: 1–25 mm²</li> <li>Stopień ochrony: IP20</li> <li>Głębokość: 69 mm</li> <li>Sposób sygnalizacji uszkodzenia: nie</li> <li>Zastosowanie: IEC/EN 61009</li> <li>Norma: IEC/EN 61009</li> </ul> <p>ETI KZS-2M 002173201 to wariant o prądzie znamionowym 6 A, charakterystyce B, typie A oraz czułości 30 mA. Wykonanie 1+N, napięcie 240 V AC, prąd zwarciowy 10 kA i zakres przekrojów do 25 mm² dają komplet podstawowych danych potrzebnych do oceny zgodności modelu z wymaganiami danego obwodu.</p> <hr> <p><strong>1. Jakie podstawowe parametry ma ETI KZS-2M B6 30mA?</strong></p> <p>ETI KZS-2M B6 ma prąd znamionowy 6 A, charakterystykę wyzwalania B oraz znamionowy prąd różnicowy 30 mA. Wykonanie 1+N i typ A określają konfigurację aparatu, co ułatwia porównanie go z wymaganiami konkretnego obwodu elektrycznego.</p> <p><strong>2. Jaki prąd zwarciowy ma model KZS-2M 002173201?</strong></p> <p>Model KZS-2M 002173201 ma znamionowy warunkowy prąd zwarciowy Inc 10 kA oraz prąd zwarciowy 10 kA. Parametr ten należy uwzględnić razem z prądem znamionowym 6 A, charakterystyką B oraz pozostałymi wymaganiami projektowanej instalacji.</p> <p><strong>3. Jakie przewody można podłączyć do ETI KZS-2M B6?</strong></p> <p>Do modelu KZS-2M można podłączyć przewody o znamionowym przekroju od 1 do 25 mm². Aparat pracuje przy napięciu znamionowym 240 V AC i częstotliwości 50/60 Hz, dlatego te wartości należy uwzględnić podczas doboru urządzenia do obwodu.</p> | 002173201/ETI | simple | 0 |  |  |  | B |  |  |  |  | ETI, Jana Pawła II 18 06-100 Pułtusk, etipolam@etipolam.com.pl | [10 empty] | 10 | [28 empty] | 2 | [28 empty] | 6 |  | Eti | [27 empty] | KZS-2M A B6/0.03 | [11 empty] | Wyłącznik różnicowo-nadprądowy RCBO | A |  | 1P+N | [16 empty] | 30 | [5 empty] | <p><strong>Wyłącznik różnicowo-nadprądowy RCBO</strong> KZS-2M ETI 002173201 to aparat o prądzie znamionowym 6 A, charakterystyce wyzwalania B oraz znamionowym prądzie różnicowym 30 mA. Wykonanie 1+N i typ A tworzą czytelny zestaw parametrów potrzebnych przy doborze zabezpieczenia do konkretnego obwodu. Model pracuje przy napięciu znamionowym 240 V AC i częstotliwości 50/60 Hz.</p> <h2>Jakie parametry ma wyłącznik różnicowo-nadprądowy RCBO ETI KZS-2M B6 30mA typ A?</h2> <p><strong>Wyłącznik różnicowo-nadprądowy RCBO</strong> ETI KZS-2M łączy prąd znamionowy 6 A z charakterystyką B oraz znamionowym różnicowym prądem roboczym 0,03 A. Konstrukcja 1+N i typ A pozwalają jednoznacznie określić konfigurację urządzenia, natomiast znamionowy warunkowy prąd zwarciowy Inc 10 kA stanowi ważne kryterium podczas porównywania aparatu z wymaganiami projektowanego układu.</p> <h3>Parametry ułatwiające dopasowanie do instalacji</h3> <p>Model KZS-2M jest przystosowany do przewodów o znamionowym przekroju od 1 do 25 mm². Głębokość 69 mm pozwala uwzględnić wymiar aparatu podczas planowania miejsca montażu, a stopień ochrony IP20 określa poziom ochrony obudowy. Produkt jest przeznaczony do zastosowań zgodnych z IEC/EN 61009.</p> <h3>Najważniejsze cechy</h3> <ul> <li><strong>Prąd znamionowy 6 A</strong> – pozwala dopasować aparat do obwodu o odpowiednich parametrach.</li> <li><strong>Charakterystyka wyzwalania B</strong> – określa charakterystykę działania członu nadprądowego.</li> <li><strong>Prąd różnicowy 30 mA</strong> – znamionowy różnicowy prąd roboczy wynosi 0,03 A.</li> <li><strong>Typ A i wykonanie 1+N</strong> – jasno określają konfigurację zabezpieczenia.</li> <li><strong>Prąd zwarciowy 10 kA</strong> – parametr istotny przy ocenie warunków zwarciowych obwodu.</li> <li><strong>Zakres przewodów 1–25 mm²</strong> – ułatwia dobór odpowiedniego przekroju przewodu.</li> </ul> <h3>Specyfikacja techniczna</h3> <ul> <li>Producent: ETI</li> <li>Seria / model: KZS-2M</li> <li>Kod produktu: 002173201</li> <li>Prąd znamionowy: 6 A</li> <li>Napięcie znamionowe AC: 240 V</li> <li>Charakterystyka wyzwalania: B</li> <li>Typ: A</li> <li>Liczba biegunów: 1+N</li> <li>Znamionowy różnicowy prąd roboczy IDn: 0,03 A</li> <li>Znamionowy prąd różnicowy: 0,03 A</li> <li>Znamionowy warunkowy prąd zwarciowy Inc: 10 kA</li> <li>Prąd zwarciowy: 10 kA</li> <li>Częstotliwość znamionowa: 50/60 Hz</li> <li>Znamionowy przekrój poprzeczny: 1–25 mm²</li> <li>Stopień ochrony: IP20</li> <li>Głębokość: 69 mm</li> <li>Sposób sygnalizacji uszkodzenia: nie</li> <li>Zastosowanie: IEC/EN 61009</li> <li>Norma: IEC/EN 61009</li> </ul> <p>ETI KZS-2M 002173201 to wariant o prądzie znamionowym 6 A, charakterystyce B, typie A oraz czułości 30 mA. Wykonanie 1+N, napięcie 240 V AC, prąd zwarciowy 10 kA i zakres przekrojów do 25 mm² dają komplet podstawowych danych potrzebnych do oceny zgodności modelu z wymaganiami danego obwodu.</p> <hr> <p><strong>1. Jakie podstawowe parametry ma ETI KZS-2M B6 30mA?</strong></p> <p>ETI KZS-2M B6 ma prąd znamionowy 6 A, charakterystykę wyzwalania B oraz znamionowy prąd różnicowy 30 mA. Wykonanie 1+N i typ A określają konfigurację aparatu, co ułatwia porównanie go z wymaganiami konkretnego obwodu elektrycznego.</p> <p><strong>2. Jaki prąd zwarciowy ma model KZS-2M 002173201?</strong></p> <p>Model KZS-2M 002173201 ma znamionowy warunkowy prąd zwarciowy Inc 10 kA oraz prąd zwarciowy 10 kA. Parametr ten należy uwzględnić razem z prądem znamionowym 6 A, charakterystyką B oraz pozostałymi wymaganiami projektowanej instalacji.</p> <p><strong>3. Jakie przewody można podłączyć do ETI KZS-2M B6?</strong></p> <p>Do modelu KZS-2M można podłączyć przewody o znamionowym przekroju od 1 do 25 mm². Aparat pracuje przy napięciu znamionowym 240 V AC i częstotliwości 50/60 Hz, dlatego te wartości należy uwzględnić podczas doboru urządzenia do obwodu.</p> | Standard | Aparatura modułowa>Wyłączniki różnicowo-nadprądowe (RCBO) | Termin realizacji do potwierdzenia (około 7 dni) | notify
165071 | Wyłącznik różnicowo-nadprądowy RCBO C25 30mA typ AC 1P+N 10kA KZS-2M ETI 002173126 | <p><strong>Wyłącznik różnicowo-nadprądowy RCBO</strong> KZS-2M ETI 002173126 to aparat o prądzie znamionowym 25 A, charakterystyce wyzwalania C i znamionowym prądzie różnicowym 30 mA. Wersja typu AC została wykonana w konfiguracji 1+N, a prąd zwarciowy wynoszący 10 kA stanowi jeden z kluczowych parametrów przy doborze urządzenia do instalacji. Model pracuje przy napięciu znamionowym 240 V AC oraz częstotliwości 50/60 Hz.</p> <h2>Czym charakteryzuje się wyłącznik różnicowo-nadprądowy RCBO ETI KZS-2M C25 30mA typ AC?</h2> <p><strong>Wyłącznik różnicowo-nadprądowy RCBO</strong> ETI KZS-2M oferuje prąd znamionowy 25 A, charakterystykę C oraz znamionowy różnicowy prąd roboczy IDn 0,03 A. Typ AC i wykonanie 1+N pozwalają jednoznacznie określić wariant aparatu, natomiast znamionowy warunkowy prąd zwarciowy Inc 10 kA ułatwia ocenę jego parametrów w odniesieniu do wymagań konkretnego obwodu.</p> <h3>Parametry przydatne podczas projektowania instalacji</h3> <p>Aparat jest przystosowany do przewodów o znamionowym przekroju od 1 do 25 mm², co pozwala uwzględnić wymagany zakres okablowania już na etapie kompletowania rozdzielnicy. Głębokość urządzenia wynosi 69 mm, a stopień ochrony IP20 określa poziom zabezpieczenia jego obudowy. Zastosowanie oraz zgodność produktu zostały określone według IEC/EN 61009.</p> <h3>Najważniejsze cechy</h3> <ul> <li><strong>Prąd znamionowy 25 A</strong> – umożliwia dopasowanie aparatu do parametrów danego obwodu.</li> <li><strong>Charakterystyka C</strong> – określa charakterystykę wyzwalania członu nadprądowego.</li> <li><strong>Typ AC</strong> – pozwala właściwie zidentyfikować wariant zabezpieczenia różnicowoprądowego.</li> <li><strong>Prąd różnicowy 30 mA</strong> – znamionowy różnicowy prąd roboczy wynosi 0,03 A.</li> <li><strong>Prąd zwarciowy 10 kA</strong> – istotny parametr podczas doboru aparatu do warunków zwarciowych instalacji.</li> <li><strong>Wykonanie 1+N</strong> – jasno określa konfigurację biegunów urządzenia.</li> </ul> <h3>Specyfikacja techniczna</h3> <ul> <li>Producent: ETI</li> <li>Seria / model: KZS-2M</li> <li>Kod produktu: 002173126</li> <li>Prąd znamionowy: 25 A</li> <li>Napięcie znamionowe AC: 240 V</li> <li>Charakterystyka wyzwalania: C</li> <li>Typ: AC</li> <li>Liczba biegunów: 1+N</li> <li>Znamionowy różnicowy prąd roboczy IDn: 0,03 A</li> <li>Znamionowy prąd różnicowy: 0,03 A</li> <li>Znamionowy warunkowy prąd zwarciowy Inc: 10 kA</li> <li>Prąd zwarciowy: 10 kA</li> <li>Częstotliwość znamionowa: 50/60 Hz</li> <li>Znamionowy przekrój poprzeczny: 1–25 mm²</li> <li>Stopień ochrony: IP20</li> <li>Głębokość: 69 mm</li> <li>Sposób sygnalizacji uszkodzenia: nie</li> <li>Zastosowanie: IEC/EN 61009</li> <li>Norma: IEC/EN 61009</li> </ul> <p>ETI KZS-2M 002173126 to wariant o prądzie znamionowym 25 A, charakterystyce C, typie AC i czułości 30 mA. Napięcie 240 V AC, konfiguracja 1+N, prąd zwarciowy 10 kA oraz zakres przewodów 1–25 mm² pozwalają szybko sprawdzić, czy parametry urządzenia odpowiadają założeniom projektowanego obwodu.</p> <hr> <p><strong>1. Jakie podstawowe parametry ma ETI KZS-2M C25 30mA typ AC?</strong></p> <p>ETI KZS-2M C25 ma prąd znamionowy 25 A, charakterystykę wyzwalania C oraz znamionowy prąd różnicowy 30 mA. Wykonanie 1+N i typ AC określają konfigurację aparatu, co ułatwia jego porównanie z wymaganiami konkretnego obwodu elektrycznego.</p> <p><strong>2. Jaki prąd zwarciowy ma model KZS-2M 002173126?</strong></p> <p>Model KZS-2M 002173126 ma znamionowy warunkowy prąd zwarciowy Inc 10 kA oraz prąd zwarciowy 10 kA. Parametr ten należy uwzględnić razem z prądem znamionowym 25 A, charakterystyką C i pozostałymi wymaganiami projektowanej instalacji.</p> <p><strong>3. Jakie przewody można podłączyć do ETI KZS-2M C25?</strong></p> <p>Do modelu KZS-2M można podłączyć przewody o znamionowym przekroju od 1 do 25 mm². Aparat pracuje przy napięciu znamionowym 240 V AC i częstotliwości 50/60 Hz, dlatego te wartości należy uwzględnić przy doborze urządzenia do obwodu.</p> | 002173126/ETI | simple | 0 |  |  |  | C |  |  |  |  | ETI, Jana Pawła II 18 06-100 Pułtusk, etipolam@etipolam.com.pl | [10 empty] | 10 | [28 empty] | 2 | [28 empty] | 25 |  | Eti | [27 empty] | KZS-2M AC C25/0.03 | [11 empty] | Wyłącznik różnicowo-nadprądowy RCBO | AC |  | 1P+N | [16 empty] | 30 | [5 empty] | <p><strong>Wyłącznik różnicowo-nadprądowy RCBO</strong> KZS-2M ETI 002173126 to aparat o prądzie znamionowym 25 A, charakterystyce wyzwalania C i znamionowym prądzie różnicowym 30 mA. Wersja typu AC została wykonana w konfiguracji 1+N, a prąd zwarciowy wynoszący 10 kA stanowi jeden z kluczowych parametrów przy doborze urządzenia do instalacji. Model pracuje przy napięciu znamionowym 240 V AC oraz częstotliwości 50/60 Hz.</p> <h2>Czym charakteryzuje się wyłącznik różnicowo-nadprądowy RCBO ETI KZS-2M C25 30mA typ AC?</h2> <p><strong>Wyłącznik różnicowo-nadprądowy RCBO</strong> ETI KZS-2M oferuje prąd znamionowy 25 A, charakterystykę C oraz znamionowy różnicowy prąd roboczy IDn 0,03 A. Typ AC i wykonanie 1+N pozwalają jednoznacznie określić wariant aparatu, natomiast znamionowy warunkowy prąd zwarciowy Inc 10 kA ułatwia ocenę jego parametrów w odniesieniu do wymagań konkretnego obwodu.</p> <h3>Parametry przydatne podczas projektowania instalacji</h3> <p>Aparat jest przystosowany do przewodów o znamionowym przekroju od 1 do 25 mm², co pozwala uwzględnić wymagany zakres okablowania już na etapie kompletowania rozdzielnicy. Głębokość urządzenia wynosi 69 mm, a stopień ochrony IP20 określa poziom zabezpieczenia jego obudowy. Zastosowanie oraz zgodność produktu zostały określone według IEC/EN 61009.</p> <h3>Najważniejsze cechy</h3> <ul> <li><strong>Prąd znamionowy 25 A</strong> – umożliwia dopasowanie aparatu do parametrów danego obwodu.</li> <li><strong>Charakterystyka C</strong> – określa charakterystykę wyzwalania członu nadprądowego.</li> <li><strong>Typ AC</strong> – pozwala właściwie zidentyfikować wariant zabezpieczenia różnicowoprądowego.</li> <li><strong>Prąd różnicowy 30 mA</strong> – znamionowy różnicowy prąd roboczy wynosi 0,03 A.</li> <li><strong>Prąd zwarciowy 10 kA</strong> – istotny parametr podczas doboru aparatu do warunków zwarciowych instalacji.</li> <li><strong>Wykonanie 1+N</strong> – jasno określa konfigurację biegunów urządzenia.</li> </ul> <h3>Specyfikacja techniczna</h3> <ul> <li>Producent: ETI</li> <li>Seria / model: KZS-2M</li> <li>Kod produktu: 002173126</li> <li>Prąd znamionowy: 25 A</li> <li>Napięcie znamionowe AC: 240 V</li> <li>Charakterystyka wyzwalania: C</li> <li>Typ: AC</li> <li>Liczba biegunów: 1+N</li> <li>Znamionowy różnicowy prąd roboczy IDn: 0,03 A</li> <li>Znamionowy prąd różnicowy: 0,03 A</li> <li>Znamionowy warunkowy prąd zwarciowy Inc: 10 kA</li> <li>Prąd zwarciowy: 10 kA</li> <li>Częstotliwość znamionowa: 50/60 Hz</li> <li>Znamionowy przekrój poprzeczny: 1–25 mm²</li> <li>Stopień ochrony: IP20</li> <li>Głębokość: 69 mm</li> <li>Sposób sygnalizacji uszkodzenia: nie</li> <li>Zastosowanie: IEC/EN 61009</li> <li>Norma: IEC/EN 61009</li> </ul> <p>ETI KZS-2M 002173126 to wariant o prądzie znamionowym 25 A, charakterystyce C, typie AC i czułości 30 mA. Napięcie 240 V AC, konfiguracja 1+N, prąd zwarciowy 10 kA oraz zakres przewodów 1–25 mm² pozwalają szybko sprawdzić, czy parametry urządzenia odpowiadają założeniom projektowanego obwodu.</p> <hr> <p><strong>1. Jakie podstawowe parametry ma ETI KZS-2M C25 30mA typ AC?</strong></p> <p>ETI KZS-2M C25 ma prąd znamionowy 25 A, charakterystykę wyzwalania C oraz znamionowy prąd różnicowy 30 mA. Wykonanie 1+N i typ AC określają konfigurację aparatu, co ułatwia jego porównanie z wymaganiami konkretnego obwodu elektrycznego.</p> <p><strong>2. Jaki prąd zwarciowy ma model KZS-2M 002173126?</strong></p> <p>Model KZS-2M 002173126 ma znamionowy warunkowy prąd zwarciowy Inc 10 kA oraz prąd zwarciowy 10 kA. Parametr ten należy uwzględnić razem z prądem znamionowym 25 A, charakterystyką C i pozostałymi wymaganiami projektowanej instalacji.</p> <p><strong>3. Jakie przewody można podłączyć do ETI KZS-2M C25?</strong></p> <p>Do modelu KZS-2M można podłączyć przewody o znamionowym przekroju od 1 do 25 mm². Aparat pracuje przy napięciu znamionowym 240 V AC i częstotliwości 50/60 Hz, dlatego te wartości należy uwzględnić przy doborze urządzenia do obwodu.</p> | Standard | Aparatura modułowa>Wyłączniki różnicowo-nadprądowe (RCBO) | Termin realizacji do potwierdzenia (około 7 dni) | notify
165073 | Wyłącznik nadprądowy D50 3P 6kA ETIMAT 6 ETI 002164521 | <p><strong>Wyłącznik nadprądowy</strong> ETIMAT 6 ETI 002164521 to trójbiegunowy aparat o prądzie znamionowym 50 A i charakterystyce wyzwalania D. Model pracuje przy napięciu znamionowym 400 V AC oraz częstotliwości 50/60 Hz. Prąd zwarciowy 6 kA oraz jasno określone parametry znamionowe ułatwiają dopasowanie urządzenia do wymagań konkretnego obwodu.</p> <h2>Jakie parametry posiada wyłącznik nadprądowy ETI ETIMAT 6 D50 3P 6kA?</h2> <p><strong>Wyłącznik nadprądowy</strong> ETI ETIMAT 6 w wariancie D50 łączy prąd znamionowy 50 A z charakterystyką wyzwalania D oraz wykonaniem trójbiegunowym. Napięcie znamionowe 400 V AC i prąd zwarciowy 6 kA pozwalają szybko porównać aparat z wymaganiami projektowanego układu. Urządzenie jest przystosowane do przewodów o przekroju od 1 do 25 mm².</p> <h3>Parametry istotne podczas doboru aparatury</h3> <p>Znamionowe napięcie udarowe wytrzymywane Uimp wynoszące 6 kV stanowi kolejny parametr techniczny modelu ETIMAT 6. Aparat jest przeznaczony do napięcia rodzaju AC i pracy przy częstotliwości 50/60 Hz. W danych produktu wskazano zgodność z normami IEC/EN 60898-1 oraz IEC 60947-2, co ułatwia weryfikację urządzenia względem wymagań konkretnej instalacji.</p> <h3>Najważniejsze cechy</h3> <ul> <li><strong>Prąd znamionowy 50 A</strong> – pozwala dobrać aparat do obwodu o odpowiednich parametrach.</li> <li><strong>Charakterystyka wyzwalania D</strong> – określa charakterystykę działania urządzenia.</li> <li><strong>Wykonanie 3P</strong> – trójbiegunowa konstrukcja przeznaczona do odpowiednich układów elektrycznych.</li> <li><strong>Prąd zwarciowy 6 kA</strong> – ważny parametr podczas oceny warunków pracy aparatu.</li> <li><strong>Napięcie znamionowe 400 V AC</strong> – określa warunki napięciowe przewidziane dla urządzenia.</li> <li><strong>Zakres przekrojów 1–25 mm²</strong> – ułatwia dopasowanie właściwego przewodu.</li> </ul> <h3>Specyfikacja techniczna</h3> <ul> <li>Producent: ETI</li> <li>Seria / model: ETIMAT 6</li> <li>Kod produktu: 002164521</li> <li>Prąd znamionowy: 50 A</li> <li>Charakterystyka wyzwalania: D</li> <li>Liczba biegunów: 3</li> <li>Prąd zwarciowy: 6 kA</li> <li>Rodzaj napięcia: AC</li> <li>Napięcie znamionowe AC: 400 V</li> <li>Napięcie znamionowe udarowe wytrzymywane Uimp: 6 kV</li> <li>Częstotliwość znamionowa: 50/60 Hz</li> <li>Znamionowy przekrój poprzeczny: 1–25 mm²</li> <li>Normy: IEC/EN 60898-1, IEC 60947-2</li> </ul> <p>ETI ETIMAT 6 002164521 to wariant o prądzie znamionowym 50 A, charakterystyce D, wykonaniu 3P oraz prądzie zwarciowym 6 kA. Napięcie 400 V AC, Uimp 6 kV i zakres przekrojów przewodów od 1 do 25 mm² tworzą zestaw danych pozwalający sprawnie zweryfikować zgodność aparatu z wymaganiami projektowanego obwodu.</p> <hr> <p><strong>1. Jakie podstawowe parametry ma ETI ETIMAT 6 D50?</strong></p> <p>ETI ETIMAT 6 D50 ma prąd znamionowy 50 A, charakterystykę wyzwalania D oraz trzy bieguny. Prąd zwarciowy wynosi 6 kA, a napięcie znamionowe AC 400 V. Zestaw tych parametrów pozwala szybko porównać model z wymaganiami konkretnego obwodu.</p> <p><strong>2. Jaką charakterystykę wyzwalania ma model ETI 002164521?</strong></p> <p>Charakterystyka wyzwalania D jest jednym z kluczowych parametrów modelu 002164521. W połączeniu z prądem znamionowym 50 A, wykonaniem 3P i prądem zwarciowym 6 kA pozwala ocenić zgodność aparatu z wymaganiami projektowanej instalacji.</p> <p><strong>3. Jakie przewody można podłączyć do ETIMAT 6 D50?</strong></p> <p>Model ETIMAT 6 002164521 jest przystosowany do przewodów o znamionowym przekroju od 1 do 25 mm². Pracuje przy napięciu 400 V AC i częstotliwości 50/60 Hz, a znamionowe napięcie udarowe wytrzymywane Uimp wynosi 6 kV.</p> | 002164521/ETI | simple | 0 |  |  |  | D |  |  |  |  | ETI, Jana Pawła II 18 06-100 Pułtusk, etipolam@etipolam.com.pl | [10 empty] | 6 | [28 empty] | 3 | [28 empty] | 50 |  | Eti | [27 empty] | ETIMAT 6 3p D50 | [11 empty] | Wyłącznik nadprądowy MCB |  |  | 3P | [22 empty] | <p><strong>Wyłącznik nadprądowy</strong> ETIMAT 6 ETI 002164521 to trójbiegunowy aparat o prądzie znamionowym 50 A i charakterystyce wyzwalania D. Model pracuje przy napięciu znamionowym 400 V AC oraz częstotliwości 50/60 Hz. Prąd zwarciowy 6 kA oraz jasno określone parametry znamionowe ułatwiają dopasowanie urządzenia do wymagań konkretnego obwodu.</p> <h2>Jakie parametry posiada wyłącznik nadprądowy ETI ETIMAT 6 D50 3P 6kA?</h2> <p><strong>Wyłącznik nadprądowy</strong> ETI ETIMAT 6 w wariancie D50 łączy prąd znamionowy 50 A z charakterystyką wyzwalania D oraz wykonaniem trójbiegunowym. Napięcie znamionowe 400 V AC i prąd zwarciowy 6 kA pozwalają szybko porównać aparat z wymaganiami projektowanego układu. Urządzenie jest przystosowane do przewodów o przekroju od 1 do 25 mm².</p> <h3>Parametry istotne podczas doboru aparatury</h3> <p>Znamionowe napięcie udarowe wytrzymywane Uimp wynoszące 6 kV stanowi kolejny parametr techniczny modelu ETIMAT 6. Aparat jest przeznaczony do napięcia rodzaju AC i pracy przy częstotliwości 50/60 Hz. W danych produktu wskazano zgodność z normami IEC/EN 60898-1 oraz IEC 60947-2, co ułatwia weryfikację urządzenia względem wymagań konkretnej instalacji.</p> <h3>Najważniejsze cechy</h3> <ul> <li><strong>Prąd znamionowy 50 A</strong> – pozwala dobrać aparat do obwodu o odpowiednich parametrach.</li> <li><strong>Charakterystyka wyzwalania D</strong> – określa charakterystykę działania urządzenia.</li> <li><strong>Wykonanie 3P</strong> – trójbiegunowa konstrukcja przeznaczona do odpowiednich układów elektrycznych.</li> <li><strong>Prąd zwarciowy 6 kA</strong> – ważny parametr podczas oceny warunków pracy aparatu.</li> <li><strong>Napięcie znamionowe 400 V AC</strong> – określa warunki napięciowe przewidziane dla urządzenia.</li> <li><strong>Zakres przekrojów 1–25 mm²</strong> – ułatwia dopasowanie właściwego przewodu.</li> </ul> <h3>Specyfikacja techniczna</h3> <ul> <li>Producent: ETI</li> <li>Seria / model: ETIMAT 6</li> <li>Kod produktu: 002164521</li> <li>Prąd znamionowy: 50 A</li> <li>Charakterystyka wyzwalania: D</li> <li>Liczba biegunów: 3</li> <li>Prąd zwarciowy: 6 kA</li> <li>Rodzaj napięcia: AC</li> <li>Napięcie znamionowe AC: 400 V</li> <li>Napięcie znamionowe udarowe wytrzymywane Uimp: 6 kV</li> <li>Częstotliwość znamionowa: 50/60 Hz</li> <li>Znamionowy przekrój poprzeczny: 1–25 mm²</li> <li>Normy: IEC/EN 60898-1, IEC 60947-2</li> </ul> <p>ETI ETIMAT 6 002164521 to wariant o prądzie znamionowym 50 A, charakterystyce D, wykonaniu 3P oraz prądzie zwarciowym 6 kA. Napięcie 400 V AC, Uimp 6 kV i zakres przekrojów przewodów od 1 do 25 mm² tworzą zestaw danych pozwalający sprawnie zweryfikować zgodność aparatu z wymaganiami projektowanego obwodu.</p> <hr> <p><strong>1. Jakie podstawowe parametry ma ETI ETIMAT 6 D50?</strong></p> <p>ETI ETIMAT 6 D50 ma prąd znamionowy 50 A, charakterystykę wyzwalania D oraz trzy bieguny. Prąd zwarciowy wynosi 6 kA, a napięcie znamionowe AC 400 V. Zestaw tych parametrów pozwala szybko porównać model z wymaganiami konkretnego obwodu.</p> <p><strong>2. Jaką charakterystykę wyzwalania ma model ETI 002164521?</strong></p> <p>Charakterystyka wyzwalania D jest jednym z kluczowych parametrów modelu 002164521. W połączeniu z prądem znamionowym 50 A, wykonaniem 3P i prądem zwarciowym 6 kA pozwala ocenić zgodność aparatu z wymaganiami projektowanej instalacji.</p> <p><strong>3. Jakie przewody można podłączyć do ETIMAT 6 D50?</strong></p> <p>Model ETIMAT 6 002164521 jest przystosowany do przewodów o znamionowym przekroju od 1 do 25 mm². Pracuje przy napięciu 400 V AC i częstotliwości 50/60 Hz, a znamionowe napięcie udarowe wytrzymywane Uimp wynosi 6 kV.</p> | Standard | Aparatura modułowa>Wyłączniki nadprądowe | Termin realizacji do potwierdzenia (około 7 dni) | notify
165075 | Wyłącznik nadprądowy D40 3P 6kA ETIMAT 6 ETI 002164520 | <p><strong>Wyłącznik nadprądowy</strong> ETIMAT 6 ETI 002164520 to trójbiegunowy aparat o prądzie znamionowym 40 A i charakterystyce wyzwalania D. Pracuje przy napięciu znamionowym 400 V AC oraz częstotliwości 50/60 Hz. Prąd zwarciowy 6 kA i określone parametry elektryczne pozwalają sprawnie dopasować model do założeń konkretnego obwodu.</p> <h2>Jakie właściwości ma wyłącznik nadprądowy ETI ETIMAT 6 D40 3P 6kA?</h2> <p><strong>Wyłącznik nadprądowy</strong> ETI ETIMAT 6 w wariancie D40 oferuje prąd znamionowy 40 A, trzy bieguny oraz charakterystykę wyzwalania D. Napięcie znamionowe 400 V AC i prąd zwarciowy 6 kA stanowią istotne dane przy porównywaniu aparatu z wymaganiami instalacji. Zakres znamionowego przekroju przewodów od 1 do 25 mm² ułatwia również dobór odpowiedniego okablowania.</p> <h3>Parametry elektryczne ważne podczas projektowania obwodu</h3> <p>Znamionowe napięcie udarowe wytrzymywane Uimp wynosi 6 kV, co pozwala uwzględnić odporność aparatu na określone warunki udarowe. Urządzenie jest przeznaczone do napięcia rodzaju AC i pracy z częstotliwością 50/60 Hz. W specyfikacji wskazano normy IEC/EN 60898-1 oraz IEC 60947-2, co stanowi dodatkową informację przy weryfikacji technicznej produktu.</p> <h3>Najważniejsze cechy</h3> <ul> <li><strong>Prąd znamionowy 40 A</strong> – umożliwia dopasowanie aparatu do parametrów konkretnego obwodu.</li> <li><strong>Charakterystyka wyzwalania D</strong> – określa charakterystykę działania urządzenia.</li> <li><strong>Wykonanie 3P</strong> – trójbiegunowa konstrukcja odpowiada wymaganiom odpowiednich układów elektrycznych.</li> <li><strong>Prąd zwarciowy 6 kA</strong> – ważny parametr podczas doboru aparatury zabezpieczającej.</li> <li><strong>Napięcie znamionowe 400 V AC</strong> – określa przewidziane warunki napięciowe pracy modelu.</li> <li><strong>Przekrój przewodów 1–25 mm²</strong> – ułatwia dobranie odpowiedniego przewodu do aparatu.</li> </ul> <h3>Specyfikacja techniczna</h3> <ul> <li>Producent: ETI</li> <li>Seria / model: ETIMAT 6</li> <li>Kod produktu: 002164520</li> <li>Prąd znamionowy: 40 A</li> <li>Charakterystyka wyzwalania: D</li> <li>Liczba biegunów: 3</li> <li>Prąd zwarciowy: 6 kA</li> <li>Rodzaj napięcia: AC</li> <li>Napięcie znamionowe AC: 400 V</li> <li>Napięcie znamionowe udarowe wytrzymywane Uimp: 6 kV</li> <li>Częstotliwość znamionowa: 50/60 Hz</li> <li>Znamionowy przekrój poprzeczny: 1–25 mm²</li> <li>Normy: IEC/EN 60898-1, IEC 60947-2</li> </ul> <p>ETI ETIMAT 6 002164520 to model o prądzie znamionowym 40 A, charakterystyce D, wykonaniu 3P oraz prądzie zwarciowym 6 kA. Napięcie 400 V AC, Uimp 6 kV i zakres przewodów od 1 do 25 mm² tworzą zestaw danych, który pozwala dokładnie sprawdzić zgodność aparatu z wymaganiami planowanej instalacji.</p> <hr> <p><strong>1. Jakie podstawowe parametry ma ETI ETIMAT 6 D40?</strong></p> <p>ETI ETIMAT 6 D40 ma prąd znamionowy 40 A, charakterystykę wyzwalania D oraz trzy bieguny. Prąd zwarciowy wynosi 6 kA, a napięcie znamionowe 400 V AC. Parametry te ułatwiają ocenę zgodności aparatu z wymaganiami danego obwodu.</p> <p><strong>2. Jaką charakterystykę wyzwalania ma model ETI 002164520?</strong></p> <p>Model 002164520 ma charakterystykę wyzwalania D. W połączeniu z prądem znamionowym 40 A, wykonaniem 3P i prądem zwarciowym 6 kA parametr ten pozwala właściwie porównać aparat z założeniami projektowanej instalacji.</p> <p><strong>3. Jakie przewody można podłączyć do ETIMAT 6 D40?</strong></p> <p>ETIMAT 6 002164520 jest przystosowany do przewodów o znamionowym przekroju od 1 do 25 mm². Aparat pracuje przy napięciu 400 V AC i częstotliwości 50/60 Hz, a jego znamionowe napięcie udarowe wytrzymywane Uimp wynosi 6 kV.</p> | 002164520/ETI | simple | 0 |  |  |  | D |  |  |  |  | ETI, Jana Pawła II 18 06-100 Pułtusk, etipolam@etipolam.com.pl | [10 empty] | 6 | [28 empty] | 3 | [28 empty] | 40 |  | Eti | [27 empty] | ETIMAT 6 3p D40 | [11 empty] | Wyłącznik nadprądowy MCB |  |  | 3P | [22 empty] | <p><strong>Wyłącznik nadprądowy</strong> ETIMAT 6 ETI 002164520 to trójbiegunowy aparat o prądzie znamionowym 40 A i charakterystyce wyzwalania D. Pracuje przy napięciu znamionowym 400 V AC oraz częstotliwości 50/60 Hz. Prąd zwarciowy 6 kA i określone parametry elektryczne pozwalają sprawnie dopasować model do założeń konkretnego obwodu.</p> <h2>Jakie właściwości ma wyłącznik nadprądowy ETI ETIMAT 6 D40 3P 6kA?</h2> <p><strong>Wyłącznik nadprądowy</strong> ETI ETIMAT 6 w wariancie D40 oferuje prąd znamionowy 40 A, trzy bieguny oraz charakterystykę wyzwalania D. Napięcie znamionowe 400 V AC i prąd zwarciowy 6 kA stanowią istotne dane przy porównywaniu aparatu z wymaganiami instalacji. Zakres znamionowego przekroju przewodów od 1 do 25 mm² ułatwia również dobór odpowiedniego okablowania.</p> <h3>Parametry elektryczne ważne podczas projektowania obwodu</h3> <p>Znamionowe napięcie udarowe wytrzymywane Uimp wynosi 6 kV, co pozwala uwzględnić odporność aparatu na określone warunki udarowe. Urządzenie jest przeznaczone do napięcia rodzaju AC i pracy z częstotliwością 50/60 Hz. W specyfikacji wskazano normy IEC/EN 60898-1 oraz IEC 60947-2, co stanowi dodatkową informację przy weryfikacji technicznej produktu.</p> <h3>Najważniejsze cechy</h3> <ul> <li><strong>Prąd znamionowy 40 A</strong> – umożliwia dopasowanie aparatu do parametrów konkretnego obwodu.</li> <li><strong>Charakterystyka wyzwalania D</strong> – określa charakterystykę działania urządzenia.</li> <li><strong>Wykonanie 3P</strong> – trójbiegunowa konstrukcja odpowiada wymaganiom odpowiednich układów elektrycznych.</li> <li><strong>Prąd zwarciowy 6 kA</strong> – ważny parametr podczas doboru aparatury zabezpieczającej.</li> <li><strong>Napięcie znamionowe 400 V AC</strong> – określa przewidziane warunki napięciowe pracy modelu.</li> <li><strong>Przekrój przewodów 1–25 mm²</strong> – ułatwia dobranie odpowiedniego przewodu do aparatu.</li> </ul> <h3>Specyfikacja techniczna</h3> <ul> <li>Producent: ETI</li> <li>Seria / model: ETIMAT 6</li> <li>Kod produktu: 002164520</li> <li>Prąd znamionowy: 40 A</li> <li>Charakterystyka wyzwalania: D</li> <li>Liczba biegunów: 3</li> <li>Prąd zwarciowy: 6 kA</li> <li>Rodzaj napięcia: AC</li> <li>Napięcie znamionowe AC: 400 V</li> <li>Napięcie znamionowe udarowe wytrzymywane Uimp: 6 kV</li> <li>Częstotliwość znamionowa: 50/60 Hz</li> <li>Znamionowy przekrój poprzeczny: 1–25 mm²</li> <li>Normy: IEC/EN 60898-1, IEC 60947-2</li> </ul> <p>ETI ETIMAT 6 002164520 to model o prądzie znamionowym 40 A, charakterystyce D, wykonaniu 3P oraz prądzie zwarciowym 6 kA. Napięcie 400 V AC, Uimp 6 kV i zakres przewodów od 1 do 25 mm² tworzą zestaw danych, który pozwala dokładnie sprawdzić zgodność aparatu z wymaganiami planowanej instalacji.</p> <hr> <p><strong>1. Jakie podstawowe parametry ma ETI ETIMAT 6 D40?</strong></p> <p>ETI ETIMAT 6 D40 ma prąd znamionowy 40 A, charakterystykę wyzwalania D oraz trzy bieguny. Prąd zwarciowy wynosi 6 kA, a napięcie znamionowe 400 V AC. Parametry te ułatwiają ocenę zgodności aparatu z wymaganiami danego obwodu.</p> <p><strong>2. Jaką charakterystykę wyzwalania ma model ETI 002164520?</strong></p> <p>Model 002164520 ma charakterystykę wyzwalania D. W połączeniu z prądem znamionowym 40 A, wykonaniem 3P i prądem zwarciowym 6 kA parametr ten pozwala właściwie porównać aparat z założeniami projektowanej instalacji.</p> <p><strong>3. Jakie przewody można podłączyć do ETIMAT 6 D40?</strong></p> <p>ETIMAT 6 002164520 jest przystosowany do przewodów o znamionowym przekroju od 1 do 25 mm². Aparat pracuje przy napięciu 400 V AC i częstotliwości 50/60 Hz, a jego znamionowe napięcie udarowe wytrzymywane Uimp wynosi 6 kV.</p> | Standard | Aparatura modułowa>Wyłączniki nadprądowe | Termin realizacji do potwierdzenia (około 7 dni) | notify
165077 | Wyłącznik nadprądowy D32 3P 6kA ETIMAT 6 ETI 002164519 | <p><strong>Wyłącznik nadprądowy</strong> ETIMAT 6 ETI 002164519 to trójbiegunowy aparat o prądzie znamionowym 32 A i charakterystyce wyzwalania D. Model jest przeznaczony do pracy przy napięciu znamionowym 400 V AC oraz częstotliwości 50/60 Hz. Prąd zwarciowy 6 kA pozwala uwzględnić parametry urządzenia podczas doboru aparatury do konkretnego obwodu elektrycznego.</p> <h2>Jakie parametry oferuje wyłącznik nadprądowy ETI ETIMAT 6 D32 3P 6kA?</h2> <p><strong>Wyłącznik nadprądowy</strong> ETI ETIMAT 6 w wariancie D32 łączy prąd znamionowy 32 A z charakterystyką wyzwalania D oraz konstrukcją trójbiegunową. Napięcie znamionowe 400 V AC i prąd zwarciowy 6 kA stanowią istotne dane przy porównywaniu aparatu z wymaganiami projektowanego układu. Zakres przekrojów przewodów od 1 do 25 mm² ułatwia dodatkowo dobór odpowiedniego okablowania.</p> <h3>Parametry elektryczne potrzebne do właściwego doboru</h3> <p>Znamionowe napięcie udarowe wytrzymywane Uimp wynosi 6 kV, co stanowi ważny element specyfikacji technicznej modelu. Aparat jest przeznaczony do napięcia rodzaju AC i pracy przy częstotliwości 50/60 Hz. Zgodność z normami IEC/EN 60898-1 oraz IEC 60947-2 ułatwia weryfikację produktu pod kątem wymagań konkretnej instalacji.</p> <h3>Najważniejsze cechy</h3> <ul> <li><strong>Prąd znamionowy 32 A</strong> – pozwala dopasować aparat do parametrów danego obwodu.</li> <li><strong>Charakterystyka wyzwalania D</strong> – określa charakterystykę działania urządzenia.</li> <li><strong>Wykonanie 3P</strong> – trójbiegunowa konstrukcja odpowiada wymaganiom odpowiednich układów elektrycznych.</li> <li><strong>Prąd zwarciowy 6 kA</strong> – istotny parametr podczas oceny warunków pracy aparatu.</li> <li><strong>Napięcie znamionowe 400 V AC</strong> – określa przewidziane warunki napięciowe urządzenia.</li> <li><strong>Zakres przewodów 1–25 mm²</strong> – ułatwia dobór odpowiedniego przekroju przewodu.</li> </ul> <h3>Specyfikacja techniczna</h3> <ul> <li>Producent: ETI</li> <li>Seria / model: ETIMAT 6</li> <li>Kod produktu: 002164519</li> <li>Prąd znamionowy: 32 A</li> <li>Charakterystyka wyzwalania: D</li> <li>Liczba biegunów: 3</li> <li>Prąd zwarciowy: 6 kA</li> <li>Rodzaj napięcia: AC</li> <li>Napięcie znamionowe AC: 400 V</li> <li>Napięcie znamionowe udarowe wytrzymywane Uimp: 6 kV</li> <li>Częstotliwość znamionowa: 50/60 Hz</li> <li>Znamionowy przekrój poprzeczny: 1–25 mm²</li> <li>Normy: IEC/EN 60898-1, IEC 60947-2</li> </ul> <p>ETI ETIMAT 6 002164519 to wariant o prądzie znamionowym 32 A, charakterystyce D, wykonaniu 3P oraz prądzie zwarciowym 6 kA. Napięcie 400 V AC, Uimp 6 kV i zakres przewodów od 1 do 25 mm² tworzą zestaw parametrów, który ułatwia dokładne dopasowanie aparatu do wymagań planowanej instalacji.</p> <hr> <p><strong>1. Jakie podstawowe parametry ma ETI ETIMAT 6 D32?</strong></p> <p>ETI ETIMAT 6 D32 ma prąd znamionowy 32 A, charakterystykę wyzwalania D i trzy bieguny. Prąd zwarciowy wynosi 6 kA, a napięcie znamionowe 400 V AC. Parametry te ułatwiają sprawdzenie zgodności aparatu z wymaganiami konkretnego obwodu.</p> <p><strong>2. Jaką charakterystykę wyzwalania ma model ETI 002164519?</strong></p> <p>Model 002164519 ma charakterystykę wyzwalania D. W połączeniu z prądem znamionowym 32 A, wykonaniem 3P i prądem zwarciowym 6 kA pozwala to precyzyjnie porównać aparat z założeniami projektowanej instalacji.</p> <p><strong>3. Jakie przewody można podłączyć do ETIMAT 6 D32?</strong></p> <p>ETIMAT 6 002164519 jest przystosowany do przewodów o znamionowym przekroju od 1 do 25 mm². Aparat pracuje przy napięciu 400 V AC i częstotliwości 50/60 Hz, a jego znamionowe napięcie udarowe wytrzymywane Uimp wynosi 6 kV.</p> | 002164519/ETI | simple | 0 |  |  |  | D |  |  |  |  | ETI, Jana Pawła II 18 06-100 Pułtusk, etipolam@etipolam.com.pl | [10 empty] | 6 | [28 empty] | 3 | [28 empty] | 32 |  | Eti | [27 empty] | ETIMAT 6 3p D32 | [11 empty] | Wyłącznik nadprądowy MCB |  |  | 3P | [22 empty] | <p><strong>Wyłącznik nadprądowy</strong> ETIMAT 6 ETI 002164519 to trójbiegunowy aparat o prądzie znamionowym 32 A i charakterystyce wyzwalania D. Model jest przeznaczony do pracy przy napięciu znamionowym 400 V AC oraz częstotliwości 50/60 Hz. Prąd zwarciowy 6 kA pozwala uwzględnić parametry urządzenia podczas doboru aparatury do konkretnego obwodu elektrycznego.</p> <h2>Jakie parametry oferuje wyłącznik nadprądowy ETI ETIMAT 6 D32 3P 6kA?</h2> <p><strong>Wyłącznik nadprądowy</strong> ETI ETIMAT 6 w wariancie D32 łączy prąd znamionowy 32 A z charakterystyką wyzwalania D oraz konstrukcją trójbiegunową. Napięcie znamionowe 400 V AC i prąd zwarciowy 6 kA stanowią istotne dane przy porównywaniu aparatu z wymaganiami projektowanego układu. Zakres przekrojów przewodów od 1 do 25 mm² ułatwia dodatkowo dobór odpowiedniego okablowania.</p> <h3>Parametry elektryczne potrzebne do właściwego doboru</h3> <p>Znamionowe napięcie udarowe wytrzymywane Uimp wynosi 6 kV, co stanowi ważny element specyfikacji technicznej modelu. Aparat jest przeznaczony do napięcia rodzaju AC i pracy przy częstotliwości 50/60 Hz. Zgodność z normami IEC/EN 60898-1 oraz IEC 60947-2 ułatwia weryfikację produktu pod kątem wymagań konkretnej instalacji.</p> <h3>Najważniejsze cechy</h3> <ul> <li><strong>Prąd znamionowy 32 A</strong> – pozwala dopasować aparat do parametrów danego obwodu.</li> <li><strong>Charakterystyka wyzwalania D</strong> – określa charakterystykę działania urządzenia.</li> <li><strong>Wykonanie 3P</strong> – trójbiegunowa konstrukcja odpowiada wymaganiom odpowiednich układów elektrycznych.</li> <li><strong>Prąd zwarciowy 6 kA</strong> – istotny parametr podczas oceny warunków pracy aparatu.</li> <li><strong>Napięcie znamionowe 400 V AC</strong> – określa przewidziane warunki napięciowe urządzenia.</li> <li><strong>Zakres przewodów 1–25 mm²</strong> – ułatwia dobór odpowiedniego przekroju przewodu.</li> </ul> <h3>Specyfikacja techniczna</h3> <ul> <li>Producent: ETI</li> <li>Seria / model: ETIMAT 6</li> <li>Kod produktu: 002164519</li> <li>Prąd znamionowy: 32 A</li> <li>Charakterystyka wyzwalania: D</li> <li>Liczba biegunów: 3</li> <li>Prąd zwarciowy: 6 kA</li> <li>Rodzaj napięcia: AC</li> <li>Napięcie znamionowe AC: 400 V</li> <li>Napięcie znamionowe udarowe wytrzymywane Uimp: 6 kV</li> <li>Częstotliwość znamionowa: 50/60 Hz</li> <li>Znamionowy przekrój poprzeczny: 1–25 mm²</li> <li>Normy: IEC/EN 60898-1, IEC 60947-2</li> </ul> <p>ETI ETIMAT 6 002164519 to wariant o prądzie znamionowym 32 A, charakterystyce D, wykonaniu 3P oraz prądzie zwarciowym 6 kA. Napięcie 400 V AC, Uimp 6 kV i zakres przewodów od 1 do 25 mm² tworzą zestaw parametrów, który ułatwia dokładne dopasowanie aparatu do wymagań planowanej instalacji.</p> <hr> <p><strong>1. Jakie podstawowe parametry ma ETI ETIMAT 6 D32?</strong></p> <p>ETI ETIMAT 6 D32 ma prąd znamionowy 32 A, charakterystykę wyzwalania D i trzy bieguny. Prąd zwarciowy wynosi 6 kA, a napięcie znamionowe 400 V AC. Parametry te ułatwiają sprawdzenie zgodności aparatu z wymaganiami konkretnego obwodu.</p> <p><strong>2. Jaką charakterystykę wyzwalania ma model ETI 002164519?</strong></p> <p>Model 002164519 ma charakterystykę wyzwalania D. W połączeniu z prądem znamionowym 32 A, wykonaniem 3P i prądem zwarciowym 6 kA pozwala to precyzyjnie porównać aparat z założeniami projektowanej instalacji.</p> <p><strong>3. Jakie przewody można podłączyć do ETIMAT 6 D32?</strong></p> <p>ETIMAT 6 002164519 jest przystosowany do przewodów o znamionowym przekroju od 1 do 25 mm². Aparat pracuje przy napięciu 400 V AC i częstotliwości 50/60 Hz, a jego znamionowe napięcie udarowe wytrzymywane Uimp wynosi 6 kV.</p> | Standard | Aparatura modułowa>Wyłączniki nadprądowe | Termin realizacji do potwierdzenia (około 7 dni) | notify
165079 | Wyłącznik nadprądowy D25 3P 6kA ETIMAT 6 ETI 002164518 | <p><strong>Wyłącznik nadprądowy</strong> ETIMAT 6 ETI 002164518 to trójbiegunowy aparat o prądzie znamionowym 25 A i charakterystyce wyzwalania D. Urządzenie jest przeznaczone do pracy przy napięciu znamionowym 400 V AC oraz częstotliwości 50/60 Hz. Prąd zwarciowy 6 kA stanowi istotny parametr podczas dopasowywania aparatury do wymagań konkretnego obwodu elektrycznego.</p> <h2>Czym charakteryzuje się wyłącznik nadprądowy ETI ETIMAT 6 D25 3P 6kA?</h2> <p><strong>Wyłącznik nadprądowy</strong> ETI ETIMAT 6 w wariancie D25 oferuje prąd znamionowy 25 A, charakterystykę wyzwalania D oraz wykonanie trójbiegunowe. Napięcie znamionowe 400 V AC i prąd zwarciowy 6 kA pozwalają precyzyjnie porównać parametry urządzenia z założeniami projektowanego układu. Aparat obsługuje przewody o znamionowym przekroju od 1 do 25 mm².</p> <h3>Dane techniczne pomocne przy doborze aparatury</h3> <p>Znamionowe napięcie udarowe wytrzymywane Uimp wynosi 6 kV, co stanowi dodatkową informację potrzebną podczas oceny parametrów urządzenia. Model jest przeznaczony do napięcia rodzaju AC i pracy przy częstotliwości 50/60 Hz. Zgodność z normami IEC/EN 60898-1 oraz IEC 60947-2 ułatwia weryfikację aparatu względem wymagań konkretnej instalacji.</p> <h3>Najważniejsze cechy</h3> <ul> <li><strong>Prąd znamionowy 25 A</strong> – pozwala dobrać odpowiedni wariant aparatu do parametrów obwodu.</li> <li><strong>Charakterystyka wyzwalania D</strong> – określa charakterystykę działania urządzenia.</li> <li><strong>Wykonanie 3P</strong> – trójbiegunowa konstrukcja przeznaczona do odpowiednich układów elektrycznych.</li> <li><strong>Prąd zwarciowy 6 kA</strong> – ważny parametr podczas oceny warunków pracy aparatu.</li> <li><strong>Napięcie znamionowe 400 V AC</strong> – określa przewidziane warunki napięciowe urządzenia.</li> <li><strong>Przekrój przewodów 1–25 mm²</strong> – ułatwia właściwy dobór okablowania.</li> </ul> <h3>Specyfikacja techniczna</h3> <ul> <li>Producent: ETI</li> <li>Seria / model: ETIMAT 6</li> <li>Kod produktu: 002164518</li> <li>Prąd znamionowy: 25 A</li> <li>Charakterystyka wyzwalania: D</li> <li>Liczba biegunów: 3</li> <li>Prąd zwarciowy: 6 kA</li> <li>Rodzaj napięcia: AC</li> <li>Napięcie znamionowe AC: 400 V</li> <li>Napięcie znamionowe udarowe wytrzymywane Uimp: 6 kV</li> <li>Częstotliwość znamionowa: 50/60 Hz</li> <li>Znamionowy przekrój poprzeczny: 1–25 mm²</li> <li>Normy: IEC/EN 60898-1, IEC 60947-2</li> </ul> <p>ETI ETIMAT 6 002164518 to wariant o prądzie znamionowym 25 A, charakterystyce D, wykonaniu 3P oraz prądzie zwarciowym 6 kA. Napięcie 400 V AC, Uimp 6 kV i zakres przekrojów od 1 do 25 mm² tworzą zestaw parametrów pozwalający sprawnie zweryfikować zgodność aparatu z wymaganiami projektowanej instalacji.</p> <hr> <p><strong>1. Jakie podstawowe parametry ma ETI ETIMAT 6 D25?</strong></p> <p>ETI ETIMAT 6 D25 ma prąd znamionowy 25 A, charakterystykę wyzwalania D i trzy bieguny. Prąd zwarciowy wynosi 6 kA, a napięcie znamionowe 400 V AC. Parametry te ułatwiają sprawdzenie zgodności aparatu z wymaganiami konkretnego obwodu.</p> <p><strong>2. Jaką charakterystykę wyzwalania ma model ETI 002164518?</strong></p> <p>Model 002164518 ma charakterystykę wyzwalania D. W połączeniu z prądem znamionowym 25 A, wykonaniem 3P i prądem zwarciowym 6 kA pozwala to dokładnie porównać aparat z założeniami projektowanej instalacji elektrycznej.</p> <p><strong>3. Jakie przewody można podłączyć do ETIMAT 6 D25?</strong></p> <p>ETIMAT 6 002164518 jest przystosowany do przewodów o znamionowym przekroju od 1 do 25 mm². Aparat pracuje przy napięciu 400 V AC i częstotliwości 50/60 Hz, a jego znamionowe napięcie udarowe wytrzymywane Uimp wynosi 6 kV.</p> | 002164518/ETI | simple | 0 |  |  |  | D |  |  |  |  | ETI, Jana Pawła II 18 06-100 Pułtusk, etipolam@etipolam.com.pl | [10 empty] | 6 | [28 empty] | 3 | [28 empty] | 25 |  | Eti | [27 empty] | ETIMAT 6 3p D25 | [11 empty] | Wyłącznik nadprądowy MCB |  |  | 3P | [22 empty] | <p><strong>Wyłącznik nadprądowy</strong> ETIMAT 6 ETI 002164518 to trójbiegunowy aparat o prądzie znamionowym 25 A i charakterystyce wyzwalania D. Urządzenie jest przeznaczone do pracy przy napięciu znamionowym 400 V AC oraz częstotliwości 50/60 Hz. Prąd zwarciowy 6 kA stanowi istotny parametr podczas dopasowywania aparatury do wymagań konkretnego obwodu elektrycznego.</p> <h2>Czym charakteryzuje się wyłącznik nadprądowy ETI ETIMAT 6 D25 3P 6kA?</h2> <p><strong>Wyłącznik nadprądowy</strong> ETI ETIMAT 6 w wariancie D25 oferuje prąd znamionowy 25 A, charakterystykę wyzwalania D oraz wykonanie trójbiegunowe. Napięcie znamionowe 400 V AC i prąd zwarciowy 6 kA pozwalają precyzyjnie porównać parametry urządzenia z założeniami projektowanego układu. Aparat obsługuje przewody o znamionowym przekroju od 1 do 25 mm².</p> <h3>Dane techniczne pomocne przy doborze aparatury</h3> <p>Znamionowe napięcie udarowe wytrzymywane Uimp wynosi 6 kV, co stanowi dodatkową informację potrzebną podczas oceny parametrów urządzenia. Model jest przeznaczony do napięcia rodzaju AC i pracy przy częstotliwości 50/60 Hz. Zgodność z normami IEC/EN 60898-1 oraz IEC 60947-2 ułatwia weryfikację aparatu względem wymagań konkretnej instalacji.</p> <h3>Najważniejsze cechy</h3> <ul> <li><strong>Prąd znamionowy 25 A</strong> – pozwala dobrać odpowiedni wariant aparatu do parametrów obwodu.</li> <li><strong>Charakterystyka wyzwalania D</strong> – określa charakterystykę działania urządzenia.</li> <li><strong>Wykonanie 3P</strong> – trójbiegunowa konstrukcja przeznaczona do odpowiednich układów elektrycznych.</li> <li><strong>Prąd zwarciowy 6 kA</strong> – ważny parametr podczas oceny warunków pracy aparatu.</li> <li><strong>Napięcie znamionowe 400 V AC</strong> – określa przewidziane warunki napięciowe urządzenia.</li> <li><strong>Przekrój przewodów 1–25 mm²</strong> – ułatwia właściwy dobór okablowania.</li> </ul> <h3>Specyfikacja techniczna</h3> <ul> <li>Producent: ETI</li> <li>Seria / model: ETIMAT 6</li> <li>Kod produktu: 002164518</li> <li>Prąd znamionowy: 25 A</li> <li>Charakterystyka wyzwalania: D</li> <li>Liczba biegunów: 3</li> <li>Prąd zwarciowy: 6 kA</li> <li>Rodzaj napięcia: AC</li> <li>Napięcie znamionowe AC: 400 V</li> <li>Napięcie znamionowe udarowe wytrzymywane Uimp: 6 kV</li> <li>Częstotliwość znamionowa: 50/60 Hz</li> <li>Znamionowy przekrój poprzeczny: 1–25 mm²</li> <li>Normy: IEC/EN 60898-1, IEC 60947-2</li> </ul> <p>ETI ETIMAT 6 002164518 to wariant o prądzie znamionowym 25 A, charakterystyce D, wykonaniu 3P oraz prądzie zwarciowym 6 kA. Napięcie 400 V AC, Uimp 6 kV i zakres przekrojów od 1 do 25 mm² tworzą zestaw parametrów pozwalający sprawnie zweryfikować zgodność aparatu z wymaganiami projektowanej instalacji.</p> <hr> <p><strong>1. Jakie podstawowe parametry ma ETI ETIMAT 6 D25?</strong></p> <p>ETI ETIMAT 6 D25 ma prąd znamionowy 25 A, charakterystykę wyzwalania D i trzy bieguny. Prąd zwarciowy wynosi 6 kA, a napięcie znamionowe 400 V AC. Parametry te ułatwiają sprawdzenie zgodności aparatu z wymaganiami konkretnego obwodu.</p> <p><strong>2. Jaką charakterystykę wyzwalania ma model ETI 002164518?</strong></p> <p>Model 002164518 ma charakterystykę wyzwalania D. W połączeniu z prądem znamionowym 25 A, wykonaniem 3P i prądem zwarciowym 6 kA pozwala to dokładnie porównać aparat z założeniami projektowanej instalacji elektrycznej.</p> <p><strong>3. Jakie przewody można podłączyć do ETIMAT 6 D25?</strong></p> <p>ETIMAT 6 002164518 jest przystosowany do przewodów o znamionowym przekroju od 1 do 25 mm². Aparat pracuje przy napięciu 400 V AC i częstotliwości 50/60 Hz, a jego znamionowe napięcie udarowe wytrzymywane Uimp wynosi 6 kV.</p> | Standard | Aparatura modułowa>Wyłączniki nadprądowe | Termin realizacji do potwierdzenia (około 7 dni) | notify
165081 | Wyłącznik nadprądowy D16 3P 6kA ETIMAT 6 ETI 002164516 | <p><strong>Wyłącznik nadprądowy</strong> ETIMAT 6 ETI 002164516 to trójbiegunowy aparat o prądzie znamionowym 16 A i charakterystyce wyzwalania D. Model pracuje przy napięciu znamionowym 400 V AC oraz częstotliwości 50/60 Hz. Prąd zwarciowy 6 kA stanowi istotny parametr podczas porównywania urządzenia z wymaganiami konkretnego obwodu elektrycznego.</p> <h2>Jakie parametry ma wyłącznik nadprądowy ETI ETIMAT 6 D16 3P 6kA?</h2> <p><strong>Wyłącznik nadprądowy</strong> ETI ETIMAT 6 w wariancie D16 łączy prąd znamionowy 16 A, wykonanie 3P oraz charakterystykę wyzwalania D. Napięcie znamionowe 400 V AC i prąd zwarciowy 6 kA pozwalają precyzyjnie odnieść parametry aparatu do wymagań projektowanego układu. Zakres znamionowego przekroju przewodów od 1 do 25 mm² ułatwia również dobór odpowiedniego okablowania.</p> <h3>Dane techniczne ułatwiające dobór aparatu</h3> <p>Znamionowe napięcie udarowe wytrzymywane Uimp wynosi 6 kV, co jest ważnym elementem specyfikacji modelu. Aparat jest przeznaczony do napięcia rodzaju AC i pracy przy częstotliwości 50/60 Hz. W danych produktu wskazano zgodność z normami IEC/EN 60898-1 oraz IEC 60947-2, co umożliwia weryfikację urządzenia względem wymagań konkretnej instalacji.</p> <h3>Najważniejsze cechy</h3> <ul> <li><strong>Prąd znamionowy 16 A</strong> – pozwala dobrać odpowiedni wariant aparatu do parametrów obwodu.</li> <li><strong>Charakterystyka wyzwalania D</strong> – określa charakterystykę działania urządzenia.</li> <li><strong>Wykonanie 3P</strong> – trójbiegunowa konstrukcja przeznaczona do odpowiednich układów elektrycznych.</li> <li><strong>Prąd zwarciowy 6 kA</strong> – istotny parametr podczas oceny warunków pracy aparatu.</li> <li><strong>Napięcie znamionowe 400 V AC</strong> – określa przewidziane warunki napięciowe modelu.</li> <li><strong>Zakres przewodów 1–25 mm²</strong> – ułatwia dopasowanie właściwego przekroju przewodu.</li> </ul> <h3>Specyfikacja techniczna</h3> <ul> <li>Producent: ETI</li> <li>Seria / model: ETIMAT 6</li> <li>Kod produktu: 002164516</li> <li>Prąd znamionowy: 16 A</li> <li>Charakterystyka wyzwalania: D</li> <li>Liczba biegunów: 3</li> <li>Prąd zwarciowy: 6 kA</li> <li>Rodzaj napięcia: AC</li> <li>Napięcie znamionowe AC: 400 V</li> <li>Napięcie znamionowe udarowe wytrzymywane Uimp: 6 kV</li> <li>Częstotliwość znamionowa: 50/60 Hz</li> <li>Znamionowy przekrój poprzeczny: 1–25 mm²</li> <li>Normy: IEC/EN 60898-1, IEC 60947-2</li> </ul> <p>ETI ETIMAT 6 002164516 to wariant o prądzie znamionowym 16 A, charakterystyce D, wykonaniu 3P oraz prądzie zwarciowym 6 kA. Napięcie 400 V AC, Uimp 6 kV i zakres przewodów od 1 do 25 mm² tworzą zestaw danych pozwalający sprawnie zweryfikować zgodność aparatu z wymaganiami projektowanej instalacji.</p> <hr> <p><strong>1. Jakie podstawowe parametry ma ETI ETIMAT 6 D16?</strong></p> <p>ETI ETIMAT 6 D16 ma prąd znamionowy 16 A, charakterystykę wyzwalania D oraz trzy bieguny. Prąd zwarciowy wynosi 6 kA, a napięcie znamionowe 400 V AC. Zestaw tych parametrów ułatwia ocenę zgodności aparatu z wymaganiami konkretnego obwodu.</p> <p><strong>2. Jaką charakterystykę wyzwalania ma model ETI 002164516?</strong></p> <p>Model 002164516 ma charakterystykę wyzwalania D. W połączeniu z prądem znamionowym 16 A, wykonaniem 3P i prądem zwarciowym 6 kA pozwala to dokładnie porównać aparat z założeniami projektowanej instalacji elektrycznej.</p> <p><strong>3. Jakie przewody można podłączyć do ETIMAT 6 D16?</strong></p> <p>ETIMAT 6 002164516 jest przystosowany do przewodów o znamionowym przekroju od 1 do 25 mm². Aparat pracuje przy napięciu 400 V AC i częstotliwości 50/60 Hz, a jego znamionowe napięcie udarowe wytrzymywane Uimp wynosi 6 kV.</p> | 002164516/ETI | simple | 0 |  |  |  | D |  |  |  |  | ETI, Jana Pawła II 18 06-100 Pułtusk, etipolam@etipolam.com.pl | [10 empty] | 6 | [28 empty] | 3 | [28 empty] | 16 |  | Eti | [27 empty] | ETIMAT 6 3p D16 | [11 empty] | Wyłącznik nadprądowy MCB |  |  | 3P | [22 empty] | <p><strong>Wyłącznik nadprądowy</strong> ETIMAT 6 ETI 002164516 to trójbiegunowy aparat o prądzie znamionowym 16 A i charakterystyce wyzwalania D. Model pracuje przy napięciu znamionowym 400 V AC oraz częstotliwości 50/60 Hz. Prąd zwarciowy 6 kA stanowi istotny parametr podczas porównywania urządzenia z wymaganiami konkretnego obwodu elektrycznego.</p> <h2>Jakie parametry ma wyłącznik nadprądowy ETI ETIMAT 6 D16 3P 6kA?</h2> <p><strong>Wyłącznik nadprądowy</strong> ETI ETIMAT 6 w wariancie D16 łączy prąd znamionowy 16 A, wykonanie 3P oraz charakterystykę wyzwalania D. Napięcie znamionowe 400 V AC i prąd zwarciowy 6 kA pozwalają precyzyjnie odnieść parametry aparatu do wymagań projektowanego układu. Zakres znamionowego przekroju przewodów od 1 do 25 mm² ułatwia również dobór odpowiedniego okablowania.</p> <h3>Dane techniczne ułatwiające dobór aparatu</h3> <p>Znamionowe napięcie udarowe wytrzymywane Uimp wynosi 6 kV, co jest ważnym elementem specyfikacji modelu. Aparat jest przeznaczony do napięcia rodzaju AC i pracy przy częstotliwości 50/60 Hz. W danych produktu wskazano zgodność z normami IEC/EN 60898-1 oraz IEC 60947-2, co umożliwia weryfikację urządzenia względem wymagań konkretnej instalacji.</p> <h3>Najważniejsze cechy</h3> <ul> <li><strong>Prąd znamionowy 16 A</strong> – pozwala dobrać odpowiedni wariant aparatu do parametrów obwodu.</li> <li><strong>Charakterystyka wyzwalania D</strong> – określa charakterystykę działania urządzenia.</li> <li><strong>Wykonanie 3P</strong> – trójbiegunowa konstrukcja przeznaczona do odpowiednich układów elektrycznych.</li> <li><strong>Prąd zwarciowy 6 kA</strong> – istotny parametr podczas oceny warunków pracy aparatu.</li> <li><strong>Napięcie znamionowe 400 V AC</strong> – określa przewidziane warunki napięciowe modelu.</li> <li><strong>Zakres przewodów 1–25 mm²</strong> – ułatwia dopasowanie właściwego przekroju przewodu.</li> </ul> <h3>Specyfikacja techniczna</h3> <ul> <li>Producent: ETI</li> <li>Seria / model: ETIMAT 6</li> <li>Kod produktu: 002164516</li> <li>Prąd znamionowy: 16 A</li> <li>Charakterystyka wyzwalania: D</li> <li>Liczba biegunów: 3</li> <li>Prąd zwarciowy: 6 kA</li> <li>Rodzaj napięcia: AC</li> <li>Napięcie znamionowe AC: 400 V</li> <li>Napięcie znamionowe udarowe wytrzymywane Uimp: 6 kV</li> <li>Częstotliwość znamionowa: 50/60 Hz</li> <li>Znamionowy przekrój poprzeczny: 1–25 mm²</li> <li>Normy: IEC/EN 60898-1, IEC 60947-2</li> </ul> <p>ETI ETIMAT 6 002164516 to wariant o prądzie znamionowym 16 A, charakterystyce D, wykonaniu 3P oraz prądzie zwarciowym 6 kA. Napięcie 400 V AC, Uimp 6 kV i zakres przewodów od 1 do 25 mm² tworzą zestaw danych pozwalający sprawnie zweryfikować zgodność aparatu z wymaganiami projektowanej instalacji.</p> <hr> <p><strong>1. Jakie podstawowe parametry ma ETI ETIMAT 6 D16?</strong></p> <p>ETI ETIMAT 6 D16 ma prąd znamionowy 16 A, charakterystykę wyzwalania D oraz trzy bieguny. Prąd zwarciowy wynosi 6 kA, a napięcie znamionowe 400 V AC. Zestaw tych parametrów ułatwia ocenę zgodności aparatu z wymaganiami konkretnego obwodu.</p> <p><strong>2. Jaką charakterystykę wyzwalania ma model ETI 002164516?</strong></p> <p>Model 002164516 ma charakterystykę wyzwalania D. W połączeniu z prądem znamionowym 16 A, wykonaniem 3P i prądem zwarciowym 6 kA pozwala to dokładnie porównać aparat z założeniami projektowanej instalacji elektrycznej.</p> <p><strong>3. Jakie przewody można podłączyć do ETIMAT 6 D16?</strong></p> <p>ETIMAT 6 002164516 jest przystosowany do przewodów o znamionowym przekroju od 1 do 25 mm². Aparat pracuje przy napięciu 400 V AC i częstotliwości 50/60 Hz, a jego znamionowe napięcie udarowe wytrzymywane Uimp wynosi 6 kV.</p> | Standard | Aparatura modułowa>Wyłączniki nadprądowe | Termin realizacji do potwierdzenia (około 7 dni) | notify
165083 | Wyłącznik nadprądowy C6 3P 6kA ETIMAT 6 ETI 002145512 | <p><strong>Wyłącznik nadprądowy</strong> ETIMAT 6 ETI 002145512 to trójbiegunowy aparat o prądzie znamionowym 6 A i charakterystyce wyzwalania C. Model pracuje przy napięciu znamionowym 400 V AC oraz częstotliwości 50/60 Hz. Prąd zwarciowy 6 kA stanowi istotny parametr podczas doboru urządzenia do konkretnego obwodu elektrycznego.</p> <h2>Jakie parametry posiada wyłącznik nadprądowy ETI ETIMAT 6 C6 3P 6kA?</h2> <p><strong>Wyłącznik nadprądowy</strong> ETI ETIMAT 6 w wariancie C6 łączy prąd znamionowy 6 A, charakterystykę wyzwalania C oraz konstrukcję trójbiegunową. Napięcie znamionowe 400 V AC i prąd zwarciowy 6 kA pozwalają sprawnie porównać aparat z wymaganiami projektowanego układu. Zakres znamionowego przekroju przewodów od 1 do 25 mm² ułatwia dobór odpowiedniego okablowania.</p> <h3>Parametry techniczne ważne podczas doboru aparatu</h3> <p>Znamionowe napięcie udarowe wytrzymywane Uimp wynosi 6 kV, co jest istotnym elementem specyfikacji tego modelu. Aparat jest przeznaczony do napięcia rodzaju AC oraz pracy przy częstotliwości 50/60 Hz. W danych produktu wskazano zgodność z normami IEC/EN 60898-1 oraz IEC 60947-2, co ułatwia weryfikację urządzenia względem wymagań konkretnej instalacji.</p> <h3>Najważniejsze cechy</h3> <ul> <li><strong>Prąd znamionowy 6 A</strong> – pozwala dobrać odpowiedni wariant aparatu do parametrów obwodu.</li> <li><strong>Charakterystyka wyzwalania C</strong> – określa charakterystykę działania urządzenia.</li> <li><strong>Wykonanie 3P</strong> – trójbiegunowa konstrukcja przeznaczona do odpowiednich układów elektrycznych.</li> <li><strong>Prąd zwarciowy 6 kA</strong> – ważny parametr przy ocenie warunków pracy aparatu.</li> <li><strong>Napięcie znamionowe 400 V AC</strong> – określa przewidziane warunki napięciowe modelu.</li> <li><strong>Zakres przewodów 1–25 mm²</strong> – ułatwia dopasowanie właściwego przekroju przewodu.</li> </ul> <h3>Specyfikacja techniczna</h3> <ul> <li>Producent: ETI</li> <li>Seria / model: ETIMAT 6</li> <li>Kod produktu: 002145512</li> <li>Prąd znamionowy: 6 A</li> <li>Charakterystyka wyzwalania: C</li> <li>Liczba biegunów: 3</li> <li>Prąd zwarciowy: 6 kA</li> <li>Rodzaj napięcia: AC</li> <li>Napięcie znamionowe AC: 400 V</li> <li>Napięcie znamionowe udarowe wytrzymywane Uimp: 6 kV</li> <li>Częstotliwość znamionowa: 50/60 Hz</li> <li>Znamionowy przekrój poprzeczny: 1–25 mm²</li> <li>Normy: IEC/EN 60898-1, IEC 60947-2</li> </ul> <p>ETI ETIMAT 6 002145512 to wariant o prądzie znamionowym 6 A, charakterystyce C, wykonaniu 3P oraz prądzie zwarciowym 6 kA. Napięcie 400 V AC, Uimp 6 kV i zakres przewodów od 1 do 25 mm² tworzą komplet danych pozwalający sprawnie zweryfikować zgodność aparatu z wymaganiami projektowanej instalacji.</p> <hr> <p><strong>1. Jakie podstawowe parametry ma ETI ETIMAT 6 C6?</strong></p> <p>ETI ETIMAT 6 C6 ma prąd znamionowy 6 A, charakterystykę wyzwalania C oraz trzy bieguny. Prąd zwarciowy wynosi 6 kA, a napięcie znamionowe 400 V AC. Parametry te ułatwiają sprawdzenie zgodności aparatu z wymaganiami konkretnego obwodu.</p> <p><strong>2. Jaką charakterystykę wyzwalania ma model ETI 002145512?</strong></p> <p>Model 002145512 ma charakterystykę wyzwalania C. W połączeniu z prądem znamionowym 6 A, wykonaniem 3P i prądem zwarciowym 6 kA pozwala to dokładnie porównać aparat z założeniami projektowanej instalacji elektrycznej.</p> <p><strong>3. Jakie przewody można podłączyć do ETIMAT 6 C6?</strong></p> <p>ETIMAT 6 002145512 jest przystosowany do przewodów o znamionowym przekroju od 1 do 25 mm². Aparat pracuje przy napięciu 400 V AC i częstotliwości 50/60 Hz, a jego znamionowe napięcie udarowe wytrzymywane Uimp wynosi 6 kV.</p> | 002145512/ETI | simple | 0 |  |  |  | C |  |  |  |  | ETI, Jana Pawła II 18 06-100 Pułtusk, etipolam@etipolam.com.pl | [10 empty] | 6 | [28 empty] | 3 | [28 empty] | 6 |  | Eti | [27 empty] | ETIMAT 6 3p C6 | [11 empty] | Wyłącznik nadprądowy MCB |  |  | 3P | [22 empty] | <p><strong>Wyłącznik nadprądowy</strong> ETIMAT 6 ETI 002145512 to trójbiegunowy aparat o prądzie znamionowym 6 A i charakterystyce wyzwalania C. Model pracuje przy napięciu znamionowym 400 V AC oraz częstotliwości 50/60 Hz. Prąd zwarciowy 6 kA stanowi istotny parametr podczas doboru urządzenia do konkretnego obwodu elektrycznego.</p> <h2>Jakie parametry posiada wyłącznik nadprądowy ETI ETIMAT 6 C6 3P 6kA?</h2> <p><strong>Wyłącznik nadprądowy</strong> ETI ETIMAT 6 w wariancie C6 łączy prąd znamionowy 6 A, charakterystykę wyzwalania C oraz konstrukcję trójbiegunową. Napięcie znamionowe 400 V AC i prąd zwarciowy 6 kA pozwalają sprawnie porównać aparat z wymaganiami projektowanego układu. Zakres znamionowego przekroju przewodów od 1 do 25 mm² ułatwia dobór odpowiedniego okablowania.</p> <h3>Parametry techniczne ważne podczas doboru aparatu</h3> <p>Znamionowe napięcie udarowe wytrzymywane Uimp wynosi 6 kV, co jest istotnym elementem specyfikacji tego modelu. Aparat jest przeznaczony do napięcia rodzaju AC oraz pracy przy częstotliwości 50/60 Hz. W danych produktu wskazano zgodność z normami IEC/EN 60898-1 oraz IEC 60947-2, co ułatwia weryfikację urządzenia względem wymagań konkretnej instalacji.</p> <h3>Najważniejsze cechy</h3> <ul> <li><strong>Prąd znamionowy 6 A</strong> – pozwala dobrać odpowiedni wariant aparatu do parametrów obwodu.</li> <li><strong>Charakterystyka wyzwalania C</strong> – określa charakterystykę działania urządzenia.</li> <li><strong>Wykonanie 3P</strong> – trójbiegunowa konstrukcja przeznaczona do odpowiednich układów elektrycznych.</li> <li><strong>Prąd zwarciowy 6 kA</strong> – ważny parametr przy ocenie warunków pracy aparatu.</li> <li><strong>Napięcie znamionowe 400 V AC</strong> – określa przewidziane warunki napięciowe modelu.</li> <li><strong>Zakres przewodów 1–25 mm²</strong> – ułatwia dopasowanie właściwego przekroju przewodu.</li> </ul> <h3>Specyfikacja techniczna</h3> <ul> <li>Producent: ETI</li> <li>Seria / model: ETIMAT 6</li> <li>Kod produktu: 002145512</li> <li>Prąd znamionowy: 6 A</li> <li>Charakterystyka wyzwalania: C</li> <li>Liczba biegunów: 3</li> <li>Prąd zwarciowy: 6 kA</li> <li>Rodzaj napięcia: AC</li> <li>Napięcie znamionowe AC: 400 V</li> <li>Napięcie znamionowe udarowe wytrzymywane Uimp: 6 kV</li> <li>Częstotliwość znamionowa: 50/60 Hz</li> <li>Znamionowy przekrój poprzeczny: 1–25 mm²</li> <li>Normy: IEC/EN 60898-1, IEC 60947-2</li> </ul> <p>ETI ETIMAT 6 002145512 to wariant o prądzie znamionowym 6 A, charakterystyce C, wykonaniu 3P oraz prądzie zwarciowym 6 kA. Napięcie 400 V AC, Uimp 6 kV i zakres przewodów od 1 do 25 mm² tworzą komplet danych pozwalający sprawnie zweryfikować zgodność aparatu z wymaganiami projektowanej instalacji.</p> <hr> <p><strong>1. Jakie podstawowe parametry ma ETI ETIMAT 6 C6?</strong></p> <p>ETI ETIMAT 6 C6 ma prąd znamionowy 6 A, charakterystykę wyzwalania C oraz trzy bieguny. Prąd zwarciowy wynosi 6 kA, a napięcie znamionowe 400 V AC. Parametry te ułatwiają sprawdzenie zgodności aparatu z wymaganiami konkretnego obwodu.</p> <p><strong>2. Jaką charakterystykę wyzwalania ma model ETI 002145512?</strong></p> <p>Model 002145512 ma charakterystykę wyzwalania C. W połączeniu z prądem znamionowym 6 A, wykonaniem 3P i prądem zwarciowym 6 kA pozwala to dokładnie porównać aparat z założeniami projektowanej instalacji elektrycznej.</p> <p><strong>3. Jakie przewody można podłączyć do ETIMAT 6 C6?</strong></p> <p>ETIMAT 6 002145512 jest przystosowany do przewodów o znamionowym przekroju od 1 do 25 mm². Aparat pracuje przy napięciu 400 V AC i częstotliwości 50/60 Hz, a jego znamionowe napięcie udarowe wytrzymywane Uimp wynosi 6 kV.</p> | Standard | Aparatura modułowa>Wyłączniki nadprądowe | Termin realizacji do potwierdzenia (około 7 dni) | notify
165085 | Wyłącznik nadprądowy C63 1P 6kA ETIMAT 6 ETI 002141522 | <p><strong>Wyłącznik nadprądowy</strong> ETIMAT 6 ETI 002141522 to jednobiegunowy aparat o prądzie znamionowym 63 A i charakterystyce wyzwalania C. Model jest przeznaczony do pracy przy napięciu znamionowym 230/400 V AC oraz częstotliwości 50/60 Hz. Prąd zwarciowy 6 kA stanowi istotny parametr podczas doboru urządzenia do wymagań konkretnego obwodu elektrycznego.</p> <h2>Czym charakteryzuje się wyłącznik nadprądowy ETI ETIMAT 6 C63 1P 6kA?</h2> <p><strong>Wyłącznik nadprądowy</strong> ETI ETIMAT 6 w wariancie C63 łączy prąd znamionowy 63 A, charakterystykę wyzwalania C oraz wykonanie jednobiegunowe. Napięcie znamionowe 230/400 V AC i prąd zwarciowy 6 kA umożliwiają precyzyjne porównanie parametrów aparatu z wymaganiami projektowanej instalacji. Zakres znamionowego przekroju przewodów od 1 do 25 mm² ułatwia również dobór odpowiedniego okablowania.</p> <h3>Parametry techniczne ułatwiające dobór aparatu</h3> <p>Znamionowe napięcie udarowe wytrzymywane Uimp wynosi 6 kV, co stanowi ważny element specyfikacji technicznej tego modelu. Aparat jest przeznaczony do napięcia rodzaju AC i pracy przy częstotliwości znamionowej 50/60 Hz. W danych produktu wskazano normy IEC/EN 60898-1 oraz IEC 60947-2, co ułatwia weryfikację urządzenia względem wymagań konkretnej instalacji.</p> <h3>Najważniejsze cechy</h3> <ul> <li><strong>Prąd znamionowy 63 A</strong> – pozwala dobrać odpowiedni wariant aparatu do parametrów obwodu.</li> <li><strong>Charakterystyka wyzwalania C</strong> – określa charakterystykę działania urządzenia.</li> <li><strong>Wykonanie 1P</strong> – jednobiegunowa konstrukcja przeznaczona do odpowiednich układów elektrycznych.</li> <li><strong>Prąd zwarciowy 6 kA</strong> – ważny parametr podczas oceny warunków pracy aparatu.</li> <li><strong>Napięcie znamionowe 230/400 V AC</strong> – określa przewidziane warunki napięciowe modelu.</li> <li><strong>Zakres przewodów 1–25 mm²</strong> – ułatwia dopasowanie właściwego przekroju przewodu.</li> </ul> <h3>Specyfikacja techniczna</h3> <ul> <li>Producent: ETI</li> <li>Seria / model: ETIMAT 6</li> <li>Kod produktu: 002141522</li> <li>Prąd znamionowy: 63 A</li> <li>Charakterystyka wyzwalania: C</li> <li>Liczba biegunów: 1</li> <li>Prąd zwarciowy: 6 kA</li> <li>Rodzaj napięcia: AC</li> <li>Napięcie znamionowe AC: 230/400 V</li> <li>Napięcie znamionowe udarowe wytrzymywane Uimp: 6 kV</li> <li>Częstotliwość znamionowa: 50/60 Hz</li> <li>Znamionowy przekrój poprzeczny: 1–25 mm²</li> <li>Normy: IEC/EN 60898-1, IEC 60947-2</li> </ul> <p>ETI ETIMAT 6 002141522 to wariant o prądzie znamionowym 63 A, charakterystyce C, wykonaniu 1P oraz prądzie zwarciowym 6 kA. Napięcie 230/400 V AC, Uimp 6 kV i zakres przekrojów przewodów od 1 do 25 mm² tworzą zestaw parametrów pozwalający sprawnie zweryfikować zgodność aparatu z wymaganiami projektowanego obwodu.</p> <hr> <p><strong>1. Jakie podstawowe parametry ma ETI ETIMAT 6 C63?</strong></p> <p>ETI ETIMAT 6 C63 ma prąd znamionowy 63 A, charakterystykę wyzwalania C oraz jeden biegun. Prąd zwarciowy wynosi 6 kA, a napięcie znamionowe AC 230/400 V. Parametry te pozwalają szybko porównać model z wymaganiami konkretnego obwodu.</p> <p><strong>2. Jaką charakterystykę wyzwalania ma model ETI 002141522?</strong></p> <p>Model 002141522 ma charakterystykę wyzwalania C. W połączeniu z prądem znamionowym 63 A, wykonaniem 1P i prądem zwarciowym 6 kA pozwala to dokładnie porównać aparat z założeniami projektowanej instalacji elektrycznej.</p> <p><strong>3. Jakie przewody można podłączyć do ETIMAT 6 C63?</strong></p> <p>ETIMAT 6 002141522 jest przystosowany do przewodów o znamionowym przekroju od 1 do 25 mm². Aparat pracuje przy napięciu 230/400 V AC i częstotliwości 50/60 Hz, a jego znamionowe napięcie udarowe wytrzymywane Uimp wynosi 6 kV.</p> | 002141522/ETI | simple | 0 |  |  |  | C |  |  |  |  | ETI, Jana Pawła II 18 06-100 Pułtusk, etipolam@etipolam.com.pl | [10 empty] | 6 | [28 empty] | 1 | [28 empty] | 63 |  | Eti | [27 empty] | ETIMAT 6 1p C63 | [11 empty] | Wyłącznik nadprądowy MCB |  |  | 1P | [22 empty] | <p><strong>Wyłącznik nadprądowy</strong> ETIMAT 6 ETI 002141522 to jednobiegunowy aparat o prądzie znamionowym 63 A i charakterystyce wyzwalania C. Model jest przeznaczony do pracy przy napięciu znamionowym 230/400 V AC oraz częstotliwości 50/60 Hz. Prąd zwarciowy 6 kA stanowi istotny parametr podczas doboru urządzenia do wymagań konkretnego obwodu elektrycznego.</p> <h2>Czym charakteryzuje się wyłącznik nadprądowy ETI ETIMAT 6 C63 1P 6kA?</h2> <p><strong>Wyłącznik nadprądowy</strong> ETI ETIMAT 6 w wariancie C63 łączy prąd znamionowy 63 A, charakterystykę wyzwalania C oraz wykonanie jednobiegunowe. Napięcie znamionowe 230/400 V AC i prąd zwarciowy 6 kA umożliwiają precyzyjne porównanie parametrów aparatu z wymaganiami projektowanej instalacji. Zakres znamionowego przekroju przewodów od 1 do 25 mm² ułatwia również dobór odpowiedniego okablowania.</p> <h3>Parametry techniczne ułatwiające dobór aparatu</h3> <p>Znamionowe napięcie udarowe wytrzymywane Uimp wynosi 6 kV, co stanowi ważny element specyfikacji technicznej tego modelu. Aparat jest przeznaczony do napięcia rodzaju AC i pracy przy częstotliwości znamionowej 50/60 Hz. W danych produktu wskazano normy IEC/EN 60898-1 oraz IEC 60947-2, co ułatwia weryfikację urządzenia względem wymagań konkretnej instalacji.</p> <h3>Najważniejsze cechy</h3> <ul> <li><strong>Prąd znamionowy 63 A</strong> – pozwala dobrać odpowiedni wariant aparatu do parametrów obwodu.</li> <li><strong>Charakterystyka wyzwalania C</strong> – określa charakterystykę działania urządzenia.</li> <li><strong>Wykonanie 1P</strong> – jednobiegunowa konstrukcja przeznaczona do odpowiednich układów elektrycznych.</li> <li><strong>Prąd zwarciowy 6 kA</strong> – ważny parametr podczas oceny warunków pracy aparatu.</li> <li><strong>Napięcie znamionowe 230/400 V AC</strong> – określa przewidziane warunki napięciowe modelu.</li> <li><strong>Zakres przewodów 1–25 mm²</strong> – ułatwia dopasowanie właściwego przekroju przewodu.</li> </ul> <h3>Specyfikacja techniczna</h3> <ul> <li>Producent: ETI</li> <li>Seria / model: ETIMAT 6</li> <li>Kod produktu: 002141522</li> <li>Prąd znamionowy: 63 A</li> <li>Charakterystyka wyzwalania: C</li> <li>Liczba biegunów: 1</li> <li>Prąd zwarciowy: 6 kA</li> <li>Rodzaj napięcia: AC</li> <li>Napięcie znamionowe AC: 230/400 V</li> <li>Napięcie znamionowe udarowe wytrzymywane Uimp: 6 kV</li> <li>Częstotliwość znamionowa: 50/60 Hz</li> <li>Znamionowy przekrój poprzeczny: 1–25 mm²</li> <li>Normy: IEC/EN 60898-1, IEC 60947-2</li> </ul> <p>ETI ETIMAT 6 002141522 to wariant o prądzie znamionowym 63 A, charakterystyce C, wykonaniu 1P oraz prądzie zwarciowym 6 kA. Napięcie 230/400 V AC, Uimp 6 kV i zakres przekrojów przewodów od 1 do 25 mm² tworzą zestaw parametrów pozwalający sprawnie zweryfikować zgodność aparatu z wymaganiami projektowanego obwodu.</p> <hr> <p><strong>1. Jakie podstawowe parametry ma ETI ETIMAT 6 C63?</strong></p> <p>ETI ETIMAT 6 C63 ma prąd znamionowy 63 A, charakterystykę wyzwalania C oraz jeden biegun. Prąd zwarciowy wynosi 6 kA, a napięcie znamionowe AC 230/400 V. Parametry te pozwalają szybko porównać model z wymaganiami konkretnego obwodu.</p> <p><strong>2. Jaką charakterystykę wyzwalania ma model ETI 002141522?</strong></p> <p>Model 002141522 ma charakterystykę wyzwalania C. W połączeniu z prądem znamionowym 63 A, wykonaniem 1P i prądem zwarciowym 6 kA pozwala to dokładnie porównać aparat z założeniami projektowanej instalacji elektrycznej.</p> <p><strong>3. Jakie przewody można podłączyć do ETIMAT 6 C63?</strong></p> <p>ETIMAT 6 002141522 jest przystosowany do przewodów o znamionowym przekroju od 1 do 25 mm². Aparat pracuje przy napięciu 230/400 V AC i częstotliwości 50/60 Hz, a jego znamionowe napięcie udarowe wytrzymywane Uimp wynosi 6 kV.</p> | Standard | Aparatura modułowa>Wyłączniki nadprądowe | Termin realizacji do potwierdzenia (około 7 dni) | notify
165087 | Wyłącznik nadprądowy C50 1P 6kA ETIMAT 6 ETI 002141521 | <p><strong>Wyłącznik nadprądowy</strong> ETIMAT 6 ETI 002141521 to jednobiegunowy aparat o prądzie znamionowym 50 A i charakterystyce wyzwalania C. Jest przeznaczony do pracy przy napięciu znamionowym 230/400 V AC oraz częstotliwości 50/60 Hz. Prąd zwarciowy 6 kA pozwala uwzględnić model podczas doboru aparatury do obwodu o określonych wymaganiach elektrycznych.</p> <h2>Jakie cechy ma wyłącznik nadprądowy ETI ETIMAT 6 C50 1P 6kA?</h2> <p><strong>Wyłącznik nadprądowy</strong> ETI ETIMAT 6 C50 łączy prąd znamionowy 50 A z charakterystyką C i wykonaniem jednobiegunowym. Zakres napięcia znamionowego 230/400 V AC oraz prąd zwarciowy 6 kA umożliwiają sprawne porównanie produktu z parametrami projektowanej instalacji. Aparat jest przystosowany do przewodów o znamionowym przekroju od 1 do 25 mm².</p> <h3>Parametry istotne podczas kompletowania aparatury</h3> <p>Znamionowe napięcie udarowe wytrzymywane Uimp wynosi 6 kV, dzięki czemu parametr ten można uwzględnić podczas technicznej oceny aparatu. Model pracuje z napięciem rodzaju AC i częstotliwością 50/60 Hz. Zgodność z normami IEC/EN 60898-1 oraz IEC 60947-2 dostarcza dodatkowych informacji potrzebnych przy weryfikacji urządzenia do danego zastosowania.</p> <h3>Najważniejsze cechy</h3> <ul> <li><strong>Prąd znamionowy 50 A</strong> – pozwala dobrać odpowiedni wariant aparatu do parametrów obwodu.</li> <li><strong>Charakterystyka wyzwalania C</strong> – określa sposób działania urządzenia w ramach podanej charakterystyki.</li> <li><strong>Wykonanie 1P</strong> – jednobiegunowa konstrukcja ułatwia dobór do odpowiedniego układu.</li> <li><strong>Prąd zwarciowy 6 kA</strong> – stanowi ważny parametr przy ocenie warunków pracy zabezpieczenia.</li> <li><strong>Napięcie znamionowe 230/400 V AC</strong> – określa przewidziane parametry napięciowe modelu.</li> <li><strong>Zakres przewodów 1–25 mm²</strong> – umożliwia dopasowanie właściwego przekroju okablowania.</li> </ul> <h3>Specyfikacja techniczna</h3> <ul> <li>Producent: ETI</li> <li>Seria / model: ETIMAT 6</li> <li>Kod produktu: 002141521</li> <li>Prąd znamionowy: 50 A</li> <li>Charakterystyka wyzwalania: C</li> <li>Liczba biegunów: 1</li> <li>Prąd zwarciowy: 6 kA</li> <li>Rodzaj napięcia: AC</li> <li>Napięcie znamionowe AC: 230/400 V</li> <li>Napięcie znamionowe udarowe wytrzymywane Uimp: 6 kV</li> <li>Częstotliwość znamionowa: 50/60 Hz</li> <li>Znamionowy przekrój poprzeczny: 1–25 mm²</li> <li>Normy: IEC/EN 60898-1, IEC 60947-2</li> </ul> <p>ETI ETIMAT 6 002141521 to wariant o prądzie znamionowym 50 A, charakterystyce C, konstrukcji 1P oraz prądzie zwarciowym 6 kA. Parametry 230/400 V AC, Uimp 6 kV i zakres przekrojów od 1 do 25 mm² pozwalają dokładnie zweryfikować zgodność aparatu z wymaganiami projektowanego obwodu.</p> <hr> <p><strong>1. Jakie podstawowe parametry ma ETI ETIMAT 6 C50?</strong></p> <p>ETI ETIMAT 6 C50 ma prąd znamionowy 50 A, charakterystykę wyzwalania C oraz jeden biegun. Prąd zwarciowy wynosi 6 kA, a napięcie znamionowe 230/400 V AC, co ułatwia porównanie parametrów aparatu z wymaganiami obwodu.</p> <p><strong>2. Jakie napięcie znamionowe ma model ETI 002141521?</strong></p> <p>Model ETI 002141521 jest przeznaczony do pracy przy napięciu znamionowym 230/400 V AC i częstotliwości 50/60 Hz. Znamionowe napięcie udarowe wytrzymywane Uimp wynosi 6 kV, co stanowi dodatkowy parametr techniczny aparatu.</p> <p><strong>3. Jakie przewody można podłączyć do ETIMAT 6 C50?</strong></p> <p>Model ETIMAT 6 C50 jest przystosowany do przewodów o znamionowym przekroju od 1 do 25 mm². Przy doborze okablowania należy uwzględnić ten zakres wraz z prądem znamionowym 50 A i pozostałymi parametrami danego obwodu.</p> | 002141521/ETI | simple | 0 |  |  |  | C |  |  |  |  | ETI, Jana Pawła II 18 06-100 Pułtusk, etipolam@etipolam.com.pl | [10 empty] | 6 | [28 empty] | 1 | [28 empty] | 50 |  | Eti | [27 empty] | ETIMAT 6 1p C50 | [11 empty] | Wyłącznik nadprądowy MCB |  |  | 1P | [22 empty] | <p><strong>Wyłącznik nadprądowy</strong> ETIMAT 6 ETI 002141521 to jednobiegunowy aparat o prądzie znamionowym 50 A i charakterystyce wyzwalania C. Jest przeznaczony do pracy przy napięciu znamionowym 230/400 V AC oraz częstotliwości 50/60 Hz. Prąd zwarciowy 6 kA pozwala uwzględnić model podczas doboru aparatury do obwodu o określonych wymaganiach elektrycznych.</p> <h2>Jakie cechy ma wyłącznik nadprądowy ETI ETIMAT 6 C50 1P 6kA?</h2> <p><strong>Wyłącznik nadprądowy</strong> ETI ETIMAT 6 C50 łączy prąd znamionowy 50 A z charakterystyką C i wykonaniem jednobiegunowym. Zakres napięcia znamionowego 230/400 V AC oraz prąd zwarciowy 6 kA umożliwiają sprawne porównanie produktu z parametrami projektowanej instalacji. Aparat jest przystosowany do przewodów o znamionowym przekroju od 1 do 25 mm².</p> <h3>Parametry istotne podczas kompletowania aparatury</h3> <p>Znamionowe napięcie udarowe wytrzymywane Uimp wynosi 6 kV, dzięki czemu parametr ten można uwzględnić podczas technicznej oceny aparatu. Model pracuje z napięciem rodzaju AC i częstotliwością 50/60 Hz. Zgodność z normami IEC/EN 60898-1 oraz IEC 60947-2 dostarcza dodatkowych informacji potrzebnych przy weryfikacji urządzenia do danego zastosowania.</p> <h3>Najważniejsze cechy</h3> <ul> <li><strong>Prąd znamionowy 50 A</strong> – pozwala dobrać odpowiedni wariant aparatu do parametrów obwodu.</li> <li><strong>Charakterystyka wyzwalania C</strong> – określa sposób działania urządzenia w ramach podanej charakterystyki.</li> <li><strong>Wykonanie 1P</strong> – jednobiegunowa konstrukcja ułatwia dobór do odpowiedniego układu.</li> <li><strong>Prąd zwarciowy 6 kA</strong> – stanowi ważny parametr przy ocenie warunków pracy zabezpieczenia.</li> <li><strong>Napięcie znamionowe 230/400 V AC</strong> – określa przewidziane parametry napięciowe modelu.</li> <li><strong>Zakres przewodów 1–25 mm²</strong> – umożliwia dopasowanie właściwego przekroju okablowania.</li> </ul> <h3>Specyfikacja techniczna</h3> <ul> <li>Producent: ETI</li> <li>Seria / model: ETIMAT 6</li> <li>Kod produktu: 002141521</li> <li>Prąd znamionowy: 50 A</li> <li>Charakterystyka wyzwalania: C</li> <li>Liczba biegunów: 1</li> <li>Prąd zwarciowy: 6 kA</li> <li>Rodzaj napięcia: AC</li> <li>Napięcie znamionowe AC: 230/400 V</li> <li>Napięcie znamionowe udarowe wytrzymywane Uimp: 6 kV</li> <li>Częstotliwość znamionowa: 50/60 Hz</li> <li>Znamionowy przekrój poprzeczny: 1–25 mm²</li> <li>Normy: IEC/EN 60898-1, IEC 60947-2</li> </ul> <p>ETI ETIMAT 6 002141521 to wariant o prądzie znamionowym 50 A, charakterystyce C, konstrukcji 1P oraz prądzie zwarciowym 6 kA. Parametry 230/400 V AC, Uimp 6 kV i zakres przekrojów od 1 do 25 mm² pozwalają dokładnie zweryfikować zgodność aparatu z wymaganiami projektowanego obwodu.</p> <hr> <p><strong>1. Jakie podstawowe parametry ma ETI ETIMAT 6 C50?</strong></p> <p>ETI ETIMAT 6 C50 ma prąd znamionowy 50 A, charakterystykę wyzwalania C oraz jeden biegun. Prąd zwarciowy wynosi 6 kA, a napięcie znamionowe 230/400 V AC, co ułatwia porównanie parametrów aparatu z wymaganiami obwodu.</p> <p><strong>2. Jakie napięcie znamionowe ma model ETI 002141521?</strong></p> <p>Model ETI 002141521 jest przeznaczony do pracy przy napięciu znamionowym 230/400 V AC i częstotliwości 50/60 Hz. Znamionowe napięcie udarowe wytrzymywane Uimp wynosi 6 kV, co stanowi dodatkowy parametr techniczny aparatu.</p> <p><strong>3. Jakie przewody można podłączyć do ETIMAT 6 C50?</strong></p> <p>Model ETIMAT 6 C50 jest przystosowany do przewodów o znamionowym przekroju od 1 do 25 mm². Przy doborze okablowania należy uwzględnić ten zakres wraz z prądem znamionowym 50 A i pozostałymi parametrami danego obwodu.</p> | Standard | Aparatura modułowa>Wyłączniki nadprądowe | Termin realizacji do potwierdzenia (około 7 dni) | notify
165089 | Wyłącznik nadprądowy C40 1P 6kA ETIMAT 6 ETI 002141520 | <p><strong>Wyłącznik nadprądowy</strong> ETIMAT 6 ETI 002141520 to jednobiegunowy aparat o prądzie znamionowym 40 A i charakterystyce wyzwalania C. Model jest przeznaczony do pracy przy napięciu znamionowym 230/400 V AC oraz częstotliwości 50/60 Hz. Prąd zwarciowy 6 kA stanowi istotny parametr podczas dopasowywania urządzenia do wymagań konkretnego obwodu elektrycznego.</p> <h2>Jakie parametry posiada wyłącznik nadprądowy ETI ETIMAT 6 C40 1P 6kA?</h2> <p><strong>Wyłącznik nadprądowy</strong> ETI ETIMAT 6 C40 łączy prąd znamionowy 40 A, charakterystykę wyzwalania C oraz wykonanie jednobiegunowe. Napięcie znamionowe 230/400 V AC i prąd zwarciowy 6 kA umożliwiają porównanie parametrów urządzenia z wymaganiami projektowanej instalacji. Aparat jest przystosowany do przewodów o znamionowym przekroju od 1 do 25 mm².</p> <h3>Parametry techniczne pomocne przy doborze aparatu</h3> <p>Znamionowe napięcie udarowe wytrzymywane Uimp wynosi 6 kV, dzięki czemu parametr ten można uwzględnić podczas technicznej oceny urządzenia. Model pracuje z napięciem rodzaju AC oraz częstotliwością znamionową 50/60 Hz. Zgodność z normami IEC/EN 60898-1 oraz IEC 60947-2 stanowi dodatkową informację przy weryfikacji aparatu do określonego zastosowania.</p> <h3>Najważniejsze cechy</h3> <ul> <li><strong>Prąd znamionowy 40 A</strong> – pozwala dobrać właściwy wariant aparatu do parametrów obwodu.</li> <li><strong>Charakterystyka wyzwalania C</strong> – określa charakterystykę działania urządzenia.</li> <li><strong>Wykonanie 1P</strong> – jednobiegunowa konstrukcja umożliwia dobór do odpowiedniego układu.</li> <li><strong>Prąd zwarciowy 6 kA</strong> – istotny parametr podczas oceny warunków pracy aparatu.</li> <li><strong>Napięcie znamionowe 230/400 V AC</strong> – określa przewidziane parametry napięciowe modelu.</li> <li><strong>Zakres przewodów 1–25 mm²</strong> – ułatwia dopasowanie właściwego przekroju okablowania.</li> </ul> <h3>Specyfikacja techniczna</h3> <ul> <li>Producent: ETI</li> <li>Seria / model: ETIMAT 6</li> <li>Kod produktu: 002141520</li> <li>Prąd znamionowy: 40 A</li> <li>Charakterystyka wyzwalania: C</li> <li>Liczba biegunów: 1</li> <li>Prąd zwarciowy: 6 kA</li> <li>Rodzaj napięcia: AC</li> <li>Napięcie znamionowe AC: 230/400 V</li> <li>Napięcie znamionowe udarowe wytrzymywane Uimp: 6 kV</li> <li>Częstotliwość znamionowa: 50/60 Hz</li> <li>Znamionowy przekrój poprzeczny: 1–25 mm²</li> <li>Normy: IEC/EN 60898-1, IEC 60947-2</li> </ul> <p>ETI ETIMAT 6 002141520 to wariant o prądzie znamionowym 40 A, charakterystyce C, konstrukcji 1P oraz prądzie zwarciowym 6 kA. Parametry 230/400 V AC, Uimp 6 kV i zakres przekrojów od 1 do 25 mm² tworzą zestaw danych, który pozwala sprawnie zweryfikować zgodność aparatu z wymaganiami projektowanego obwodu.</p> <hr> <p><strong>1. Jakie podstawowe parametry ma ETI ETIMAT 6 C40?</strong></p> <p>ETI ETIMAT 6 C40 ma prąd znamionowy 40 A, charakterystykę wyzwalania C oraz jeden biegun. Prąd zwarciowy wynosi 6 kA, a napięcie znamionowe 230/400 V AC. Parametry te ułatwiają sprawdzenie zgodności aparatu z wymaganiami konkretnego obwodu.</p> <p><strong>2. Jakie napięcie znamionowe ma model ETI 002141520?</strong></p> <p>Model ETI 002141520 jest przeznaczony do pracy przy napięciu znamionowym 230/400 V AC i częstotliwości 50/60 Hz. Znamionowe napięcie udarowe wytrzymywane Uimp wynosi 6 kV, co stanowi dodatkowy parametr techniczny potrzebny przy doborze aparatu.</p> <p><strong>3. Jakie przewody można podłączyć do ETIMAT 6 C40?</strong></p> <p>Model ETIMAT 6 C40 jest przystosowany do przewodów o znamionowym przekroju od 1 do 25 mm². Przy doborze okablowania należy uwzględnić ten zakres wraz z prądem znamionowym 40 A, charakterystyką C oraz pozostałymi parametrami projektowanego obwodu.</p> | 002141520/ETI | simple | 0 |  |  |  | C |  |  |  |  | ETI, Jana Pawła II 18 06-100 Pułtusk, etipolam@etipolam.com.pl | [10 empty] | 6 | [28 empty] | 1 | [28 empty] | 40 |  | Eti | [27 empty] | ETIMAT 6 1p C40 | [11 empty] | Wyłącznik nadprądowy MCB |  |  | 1P | [22 empty] | <p><strong>Wyłącznik nadprądowy</strong> ETIMAT 6 ETI 002141520 to jednobiegunowy aparat o prądzie znamionowym 40 A i charakterystyce wyzwalania C. Model jest przeznaczony do pracy przy napięciu znamionowym 230/400 V AC oraz częstotliwości 50/60 Hz. Prąd zwarciowy 6 kA stanowi istotny parametr podczas dopasowywania urządzenia do wymagań konkretnego obwodu elektrycznego.</p> <h2>Jakie parametry posiada wyłącznik nadprądowy ETI ETIMAT 6 C40 1P 6kA?</h2> <p><strong>Wyłącznik nadprądowy</strong> ETI ETIMAT 6 C40 łączy prąd znamionowy 40 A, charakterystykę wyzwalania C oraz wykonanie jednobiegunowe. Napięcie znamionowe 230/400 V AC i prąd zwarciowy 6 kA umożliwiają porównanie parametrów urządzenia z wymaganiami projektowanej instalacji. Aparat jest przystosowany do przewodów o znamionowym przekroju od 1 do 25 mm².</p> <h3>Parametry techniczne pomocne przy doborze aparatu</h3> <p>Znamionowe napięcie udarowe wytrzymywane Uimp wynosi 6 kV, dzięki czemu parametr ten można uwzględnić podczas technicznej oceny urządzenia. Model pracuje z napięciem rodzaju AC oraz częstotliwością znamionową 50/60 Hz. Zgodność z normami IEC/EN 60898-1 oraz IEC 60947-2 stanowi dodatkową informację przy weryfikacji aparatu do określonego zastosowania.</p> <h3>Najważniejsze cechy</h3> <ul> <li><strong>Prąd znamionowy 40 A</strong> – pozwala dobrać właściwy wariant aparatu do parametrów obwodu.</li> <li><strong>Charakterystyka wyzwalania C</strong> – określa charakterystykę działania urządzenia.</li> <li><strong>Wykonanie 1P</strong> – jednobiegunowa konstrukcja umożliwia dobór do odpowiedniego układu.</li> <li><strong>Prąd zwarciowy 6 kA</strong> – istotny parametr podczas oceny warunków pracy aparatu.</li> <li><strong>Napięcie znamionowe 230/400 V AC</strong> – określa przewidziane parametry napięciowe modelu.</li> <li><strong>Zakres przewodów 1–25 mm²</strong> – ułatwia dopasowanie właściwego przekroju okablowania.</li> </ul> <h3>Specyfikacja techniczna</h3> <ul> <li>Producent: ETI</li> <li>Seria / model: ETIMAT 6</li> <li>Kod produktu: 002141520</li> <li>Prąd znamionowy: 40 A</li> <li>Charakterystyka wyzwalania: C</li> <li>Liczba biegunów: 1</li> <li>Prąd zwarciowy: 6 kA</li> <li>Rodzaj napięcia: AC</li> <li>Napięcie znamionowe AC: 230/400 V</li> <li>Napięcie znamionowe udarowe wytrzymywane Uimp: 6 kV</li> <li>Częstotliwość znamionowa: 50/60 Hz</li> <li>Znamionowy przekrój poprzeczny: 1–25 mm²</li> <li>Normy: IEC/EN 60898-1, IEC 60947-2</li> </ul> <p>ETI ETIMAT 6 002141520 to wariant o prądzie znamionowym 40 A, charakterystyce C, konstrukcji 1P oraz prądzie zwarciowym 6 kA. Parametry 230/400 V AC, Uimp 6 kV i zakres przekrojów od 1 do 25 mm² tworzą zestaw danych, który pozwala sprawnie zweryfikować zgodność aparatu z wymaganiami projektowanego obwodu.</p> <hr> <p><strong>1. Jakie podstawowe parametry ma ETI ETIMAT 6 C40?</strong></p> <p>ETI ETIMAT 6 C40 ma prąd znamionowy 40 A, charakterystykę wyzwalania C oraz jeden biegun. Prąd zwarciowy wynosi 6 kA, a napięcie znamionowe 230/400 V AC. Parametry te ułatwiają sprawdzenie zgodności aparatu z wymaganiami konkretnego obwodu.</p> <p><strong>2. Jakie napięcie znamionowe ma model ETI 002141520?</strong></p> <p>Model ETI 002141520 jest przeznaczony do pracy przy napięciu znamionowym 230/400 V AC i częstotliwości 50/60 Hz. Znamionowe napięcie udarowe wytrzymywane Uimp wynosi 6 kV, co stanowi dodatkowy parametr techniczny potrzebny przy doborze aparatu.</p> <p><strong>3. Jakie przewody można podłączyć do ETIMAT 6 C40?</strong></p> <p>Model ETIMAT 6 C40 jest przystosowany do przewodów o znamionowym przekroju od 1 do 25 mm². Przy doborze okablowania należy uwzględnić ten zakres wraz z prądem znamionowym 40 A, charakterystyką C oraz pozostałymi parametrami projektowanego obwodu.</p> | Standard | Aparatura modułowa>Wyłączniki nadprądowe | Termin realizacji do potwierdzenia (około 7 dni) | notify
165091 | Wyłącznik nadprądowy B63 3P 6kA ETIMAT 6 ETI 002115522 | <p><strong>Wyłącznik nadprądowy</strong> ETIMAT 6 ETI 002115522 to trójbiegunowy aparat o prądzie znamionowym 63 A i charakterystyce wyzwalania B. Model pracuje przy napięciu znamionowym 400 V AC oraz częstotliwości 50/60 Hz. Prąd zwarciowy 6 kA stanowi istotny parametr podczas doboru urządzenia do wymagań konkretnego obwodu elektrycznego.</p> <h2>Jakie parametry ma wyłącznik nadprądowy ETI ETIMAT 6 B63 3P 6kA?</h2> <p><strong>Wyłącznik nadprądowy</strong> ETI ETIMAT 6 B63 łączy prąd znamionowy 63 A, charakterystykę wyzwalania B oraz wykonanie trójbiegunowe. Napięcie znamionowe 400 V AC i prąd zwarciowy 6 kA pozwalają precyzyjnie porównać aparat z wymaganiami projektowanej instalacji. Zakres znamionowego przekroju przewodów od 1 do 25 mm² ułatwia również dobór odpowiedniego okablowania.</p> <h3>Parametry techniczne istotne przy doborze aparatu</h3> <p>Znamionowe napięcie udarowe wytrzymywane Uimp wynosi 6 kV, co stanowi ważny element specyfikacji technicznej modelu. Aparat jest przeznaczony do napięcia rodzaju AC i pracy przy częstotliwości 50/60 Hz. W danych produktu wskazano zgodność z normami IEC/EN 60898-1 oraz IEC 60947-2, co ułatwia weryfikację urządzenia względem wymagań konkretnego projektu.</p> <h3>Najważniejsze cechy</h3> <ul> <li><strong>Prąd znamionowy 63 A</strong> – umożliwia dopasowanie aparatu do parametrów projektowanego obwodu.</li> <li><strong>Charakterystyka wyzwalania B</strong> – określa charakterystykę działania urządzenia.</li> <li><strong>Wykonanie 3P</strong> – trójbiegunowa konstrukcja przeznaczona do odpowiednich układów elektrycznych.</li> <li><strong>Prąd zwarciowy 6 kA</strong> – istotny parametr podczas oceny warunków pracy aparatu.</li> <li><strong>Napięcie znamionowe 400 V AC</strong> – określa przewidziane warunki napięciowe modelu.</li> <li><strong>Zakres przewodów 1–25 mm²</strong> – ułatwia dobranie właściwego przekroju przewodu.</li> </ul> <h3>Specyfikacja techniczna</h3> <ul> <li>Producent: ETI</li> <li>Seria / model: ETIMAT 6</li> <li>Kod produktu: 002115522</li> <li>Prąd znamionowy: 63 A</li> <li>Charakterystyka wyzwalania: B</li> <li>Liczba biegunów: 3</li> <li>Prąd zwarciowy: 6 kA</li> <li>Rodzaj napięcia: AC</li> <li>Napięcie znamionowe AC: 400 V</li> <li>Napięcie znamionowe udarowe wytrzymywane Uimp: 6 kV</li> <li>Częstotliwość znamionowa: 50/60 Hz</li> <li>Znamionowy przekrój poprzeczny: 1–25 mm²</li> <li>Normy: IEC/EN 60898-1, IEC 60947-2</li> </ul> <p>ETI ETIMAT 6 002115522 to wariant o prądzie znamionowym 63 A, charakterystyce B, wykonaniu 3P oraz prądzie zwarciowym 6 kA. Napięcie 400 V AC, Uimp 6 kV i zakres przekrojów od 1 do 25 mm² tworzą zestaw danych pozwalający sprawnie zweryfikować zgodność aparatu z wymaganiami projektowanej instalacji.</p> <hr> <p><strong>1. Jakie podstawowe parametry ma ETI ETIMAT 6 B63?</strong></p> <p>ETI ETIMAT 6 B63 ma prąd znamionowy 63 A, charakterystykę wyzwalania B oraz trzy bieguny. Prąd zwarciowy wynosi 6 kA, a napięcie znamionowe 400 V AC. Parametry te pozwalają szybko porównać model z wymaganiami konkretnego obwodu.</p> <p><strong>2. Jaką charakterystykę wyzwalania ma model ETI 002115522?</strong></p> <p>Model 002115522 ma charakterystykę wyzwalania B. W połączeniu z prądem znamionowym 63 A, wykonaniem 3P i prądem zwarciowym 6 kA pozwala to dokładnie porównać aparat z założeniami projektowanej instalacji elektrycznej.</p> <p><strong>3. Jakie przewody można podłączyć do ETIMAT 6 B63?</strong></p> <p>ETIMAT 6 002115522 jest przystosowany do przewodów o znamionowym przekroju od 1 do 25 mm². Aparat pracuje przy napięciu 400 V AC i częstotliwości 50/60 Hz, a jego znamionowe napięcie udarowe wytrzymywane Uimp wynosi 6 kV.</p> | 002115522/ETI | simple | 0 |  |  |  | B |  |  |  |  | ETI, Jana Pawła II 18 06-100 Pułtusk, etipolam@etipolam.com.pl | [10 empty] | 6 | [28 empty] | 3 | [28 empty] | 63 |  | Eti | [27 empty] | ETIMAT 6 3p B63 | [11 empty] | Wyłącznik nadprądowy MCB |  |  | 3P | [22 empty] | <p><strong>Wyłącznik nadprądowy</strong> ETIMAT 6 ETI 002115522 to trójbiegunowy aparat o prądzie znamionowym 63 A i charakterystyce wyzwalania B. Model pracuje przy napięciu znamionowym 400 V AC oraz częstotliwości 50/60 Hz. Prąd zwarciowy 6 kA stanowi istotny parametr podczas doboru urządzenia do wymagań konkretnego obwodu elektrycznego.</p> <h2>Jakie parametry ma wyłącznik nadprądowy ETI ETIMAT 6 B63 3P 6kA?</h2> <p><strong>Wyłącznik nadprądowy</strong> ETI ETIMAT 6 B63 łączy prąd znamionowy 63 A, charakterystykę wyzwalania B oraz wykonanie trójbiegunowe. Napięcie znamionowe 400 V AC i prąd zwarciowy 6 kA pozwalają precyzyjnie porównać aparat z wymaganiami projektowanej instalacji. Zakres znamionowego przekroju przewodów od 1 do 25 mm² ułatwia również dobór odpowiedniego okablowania.</p> <h3>Parametry techniczne istotne przy doborze aparatu</h3> <p>Znamionowe napięcie udarowe wytrzymywane Uimp wynosi 6 kV, co stanowi ważny element specyfikacji technicznej modelu. Aparat jest przeznaczony do napięcia rodzaju AC i pracy przy częstotliwości 50/60 Hz. W danych produktu wskazano zgodność z normami IEC/EN 60898-1 oraz IEC 60947-2, co ułatwia weryfikację urządzenia względem wymagań konkretnego projektu.</p> <h3>Najważniejsze cechy</h3> <ul> <li><strong>Prąd znamionowy 63 A</strong> – umożliwia dopasowanie aparatu do parametrów projektowanego obwodu.</li> <li><strong>Charakterystyka wyzwalania B</strong> – określa charakterystykę działania urządzenia.</li> <li><strong>Wykonanie 3P</strong> – trójbiegunowa konstrukcja przeznaczona do odpowiednich układów elektrycznych.</li> <li><strong>Prąd zwarciowy 6 kA</strong> – istotny parametr podczas oceny warunków pracy aparatu.</li> <li><strong>Napięcie znamionowe 400 V AC</strong> – określa przewidziane warunki napięciowe modelu.</li> <li><strong>Zakres przewodów 1–25 mm²</strong> – ułatwia dobranie właściwego przekroju przewodu.</li> </ul> <h3>Specyfikacja techniczna</h3> <ul> <li>Producent: ETI</li> <li>Seria / model: ETIMAT 6</li> <li>Kod produktu: 002115522</li> <li>Prąd znamionowy: 63 A</li> <li>Charakterystyka wyzwalania: B</li> <li>Liczba biegunów: 3</li> <li>Prąd zwarciowy: 6 kA</li> <li>Rodzaj napięcia: AC</li> <li>Napięcie znamionowe AC: 400 V</li> <li>Napięcie znamionowe udarowe wytrzymywane Uimp: 6 kV</li> <li>Częstotliwość znamionowa: 50/60 Hz</li> <li>Znamionowy przekrój poprzeczny: 1–25 mm²</li> <li>Normy: IEC/EN 60898-1, IEC 60947-2</li> </ul> <p>ETI ETIMAT 6 002115522 to wariant o prądzie znamionowym 63 A, charakterystyce B, wykonaniu 3P oraz prądzie zwarciowym 6 kA. Napięcie 400 V AC, Uimp 6 kV i zakres przekrojów od 1 do 25 mm² tworzą zestaw danych pozwalający sprawnie zweryfikować zgodność aparatu z wymaganiami projektowanej instalacji.</p> <hr> <p><strong>1. Jakie podstawowe parametry ma ETI ETIMAT 6 B63?</strong></p> <p>ETI ETIMAT 6 B63 ma prąd znamionowy 63 A, charakterystykę wyzwalania B oraz trzy bieguny. Prąd zwarciowy wynosi 6 kA, a napięcie znamionowe 400 V AC. Parametry te pozwalają szybko porównać model z wymaganiami konkretnego obwodu.</p> <p><strong>2. Jaką charakterystykę wyzwalania ma model ETI 002115522?</strong></p> <p>Model 002115522 ma charakterystykę wyzwalania B. W połączeniu z prądem znamionowym 63 A, wykonaniem 3P i prądem zwarciowym 6 kA pozwala to dokładnie porównać aparat z założeniami projektowanej instalacji elektrycznej.</p> <p><strong>3. Jakie przewody można podłączyć do ETIMAT 6 B63?</strong></p> <p>ETIMAT 6 002115522 jest przystosowany do przewodów o znamionowym przekroju od 1 do 25 mm². Aparat pracuje przy napięciu 400 V AC i częstotliwości 50/60 Hz, a jego znamionowe napięcie udarowe wytrzymywane Uimp wynosi 6 kV.</p> | Standard | Aparatura modułowa>Wyłączniki nadprądowe | Termin realizacji do potwierdzenia (około 7 dni) | notify
165093 | Wyłącznik nadprądowy B50 3P 6kA ETIMAT 6 ETI 002115521 | <p><strong>Wyłącznik nadprądowy</strong> ETIMAT 6 ETI 002115521 to trójbiegunowy aparat o prądzie znamionowym 50 A i charakterystyce wyzwalania B. Model jest przeznaczony do pracy przy napięciu znamionowym 400 V AC oraz częstotliwości 50/60 Hz. Prąd zwarciowy 6 kA stanowi istotny parametr podczas doboru urządzenia do wymagań konkretnego obwodu elektrycznego.</p> <h2>Jakie parametry ma wyłącznik nadprądowy ETI ETIMAT 6 B50 3P 6kA?</h2> <p><strong>Wyłącznik nadprądowy</strong> ETI ETIMAT 6 B50 łączy prąd znamionowy 50 A, charakterystykę wyzwalania B oraz wykonanie trójbiegunowe. Napięcie znamionowe 400 V AC i prąd zwarciowy 6 kA pozwalają precyzyjnie porównać aparat z wymaganiami projektowanej instalacji. Zakres znamionowego przekroju przewodów od 1 do 25 mm² ułatwia również dobór odpowiedniego okablowania.</p> <h3>Parametry techniczne ważne podczas doboru aparatu</h3> <p>Znamionowe napięcie udarowe wytrzymywane Uimp wynosi 6 kV, co stanowi istotny element specyfikacji technicznej tego modelu. Aparat jest przeznaczony do napięcia rodzaju AC i pracy przy częstotliwości 50/60 Hz. Zgodność z normami IEC/EN 60898-1 oraz IEC 60947-2 dostarcza dodatkowych informacji potrzebnych przy weryfikacji urządzenia względem wymagań konkretnej instalacji.</p> <h3>Najważniejsze cechy</h3> <ul> <li><strong>Prąd znamionowy 50 A</strong> – pozwala dobrać odpowiedni wariant aparatu do parametrów obwodu.</li> <li><strong>Charakterystyka wyzwalania B</strong> – określa charakterystykę działania urządzenia.</li> <li><strong>Wykonanie 3P</strong> – trójbiegunowa konstrukcja przeznaczona do odpowiednich układów elektrycznych.</li> <li><strong>Prąd zwarciowy 6 kA</strong> – istotny parametr podczas oceny warunków pracy aparatu.</li> <li><strong>Napięcie znamionowe 400 V AC</strong> – określa przewidziane warunki napięciowe modelu.</li> <li><strong>Zakres przewodów 1–25 mm²</strong> – ułatwia dobranie właściwego przekroju przewodu.</li> </ul> <h3>Specyfikacja techniczna</h3> <ul> <li>Producent: ETI</li> <li>Seria / model: ETIMAT 6</li> <li>Kod produktu: 002115521</li> <li>Prąd znamionowy: 50 A</li> <li>Charakterystyka wyzwalania: B</li> <li>Liczba biegunów: 3</li> <li>Prąd zwarciowy: 6 kA</li> <li>Rodzaj napięcia: AC</li> <li>Napięcie znamionowe AC: 400 V</li> <li>Napięcie znamionowe udarowe wytrzymywane Uimp: 6 kV</li> <li>Częstotliwość znamionowa: 50/60 Hz</li> <li>Znamionowy przekrój poprzeczny: 1–25 mm²</li> <li>Normy: IEC/EN 60898-1, IEC 60947-2</li> </ul> <p>ETI ETIMAT 6 002115521 to wariant o prądzie znamionowym 50 A, charakterystyce B, wykonaniu 3P oraz prądzie zwarciowym 6 kA. Napięcie 400 V AC, Uimp 6 kV i zakres przekrojów od 1 do 25 mm² tworzą zestaw danych pozwalający sprawnie zweryfikować zgodność aparatu z wymaganiami projektowanej instalacji.</p> <hr> <p><strong>1. Jakie podstawowe parametry ma ETI ETIMAT 6 B50?</strong></p> <p>ETI ETIMAT 6 B50 ma prąd znamionowy 50 A, charakterystykę wyzwalania B oraz trzy bieguny. Prąd zwarciowy wynosi 6 kA, a napięcie znamionowe 400 V AC. Parametry te pozwalają szybko porównać model z wymaganiami konkretnego obwodu.</p> <p><strong>2. Jaką charakterystykę wyzwalania ma model ETI 002115521?</strong></p> <p>Model 002115521 ma charakterystykę wyzwalania B. W połączeniu z prądem znamionowym 50 A, wykonaniem 3P i prądem zwarciowym 6 kA pozwala to dokładnie porównać aparat z założeniami projektowanej instalacji elektrycznej.</p> <p><strong>3. Jakie przewody można podłączyć do ETIMAT 6 B50?</strong></p> <p>ETIMAT 6 002115521 jest przystosowany do przewodów o znamionowym przekroju od 1 do 25 mm². Aparat pracuje przy napięciu 400 V AC i częstotliwości 50/60 Hz, a jego znamionowe napięcie udarowe wytrzymywane Uimp wynosi 6 kV.</p> | 002115521/ETI | simple | 0 |  |  |  | B |  |  |  |  | ETI, Jana Pawła II 18 06-100 Pułtusk, etipolam@etipolam.com.pl | [10 empty] | 6 | [28 empty] | 3 | [28 empty] | 50 |  | Eti | [27 empty] | ETIMAT 6 3p B50 | [11 empty] | Wyłącznik nadprądowy MCB |  |  | 3P | [22 empty] | <p><strong>Wyłącznik nadprądowy</strong> ETIMAT 6 ETI 002115521 to trójbiegunowy aparat o prądzie znamionowym 50 A i charakterystyce wyzwalania B. Model jest przeznaczony do pracy przy napięciu znamionowym 400 V AC oraz częstotliwości 50/60 Hz. Prąd zwarciowy 6 kA stanowi istotny parametr podczas doboru urządzenia do wymagań konkretnego obwodu elektrycznego.</p> <h2>Jakie parametry ma wyłącznik nadprądowy ETI ETIMAT 6 B50 3P 6kA?</h2> <p><strong>Wyłącznik nadprądowy</strong> ETI ETIMAT 6 B50 łączy prąd znamionowy 50 A, charakterystykę wyzwalania B oraz wykonanie trójbiegunowe. Napięcie znamionowe 400 V AC i prąd zwarciowy 6 kA pozwalają precyzyjnie porównać aparat z wymaganiami projektowanej instalacji. Zakres znamionowego przekroju przewodów od 1 do 25 mm² ułatwia również dobór odpowiedniego okablowania.</p> <h3>Parametry techniczne ważne podczas doboru aparatu</h3> <p>Znamionowe napięcie udarowe wytrzymywane Uimp wynosi 6 kV, co stanowi istotny element specyfikacji technicznej tego modelu. Aparat jest przeznaczony do napięcia rodzaju AC i pracy przy częstotliwości 50/60 Hz. Zgodność z normami IEC/EN 60898-1 oraz IEC 60947-2 dostarcza dodatkowych informacji potrzebnych przy weryfikacji urządzenia względem wymagań konkretnej instalacji.</p> <h3>Najważniejsze cechy</h3> <ul> <li><strong>Prąd znamionowy 50 A</strong> – pozwala dobrać odpowiedni wariant aparatu do parametrów obwodu.</li> <li><strong>Charakterystyka wyzwalania B</strong> – określa charakterystykę działania urządzenia.</li> <li><strong>Wykonanie 3P</strong> – trójbiegunowa konstrukcja przeznaczona do odpowiednich układów elektrycznych.</li> <li><strong>Prąd zwarciowy 6 kA</strong> – istotny parametr podczas oceny warunków pracy aparatu.</li> <li><strong>Napięcie znamionowe 400 V AC</strong> – określa przewidziane warunki napięciowe modelu.</li> <li><strong>Zakres przewodów 1–25 mm²</strong> – ułatwia dobranie właściwego przekroju przewodu.</li> </ul> <h3>Specyfikacja techniczna</h3> <ul> <li>Producent: ETI</li> <li>Seria / model: ETIMAT 6</li> <li>Kod produktu: 002115521</li> <li>Prąd znamionowy: 50 A</li> <li>Charakterystyka wyzwalania: B</li> <li>Liczba biegunów: 3</li> <li>Prąd zwarciowy: 6 kA</li> <li>Rodzaj napięcia: AC</li> <li>Napięcie znamionowe AC: 400 V</li> <li>Napięcie znamionowe udarowe wytrzymywane Uimp: 6 kV</li> <li>Częstotliwość znamionowa: 50/60 Hz</li> <li>Znamionowy przekrój poprzeczny: 1–25 mm²</li> <li>Normy: IEC/EN 60898-1, IEC 60947-2</li> </ul> <p>ETI ETIMAT 6 002115521 to wariant o prądzie znamionowym 50 A, charakterystyce B, wykonaniu 3P oraz prądzie zwarciowym 6 kA. Napięcie 400 V AC, Uimp 6 kV i zakres przekrojów od 1 do 25 mm² tworzą zestaw danych pozwalający sprawnie zweryfikować zgodność aparatu z wymaganiami projektowanej instalacji.</p> <hr> <p><strong>1. Jakie podstawowe parametry ma ETI ETIMAT 6 B50?</strong></p> <p>ETI ETIMAT 6 B50 ma prąd znamionowy 50 A, charakterystykę wyzwalania B oraz trzy bieguny. Prąd zwarciowy wynosi 6 kA, a napięcie znamionowe 400 V AC. Parametry te pozwalają szybko porównać model z wymaganiami konkretnego obwodu.</p> <p><strong>2. Jaką charakterystykę wyzwalania ma model ETI 002115521?</strong></p> <p>Model 002115521 ma charakterystykę wyzwalania B. W połączeniu z prądem znamionowym 50 A, wykonaniem 3P i prądem zwarciowym 6 kA pozwala to dokładnie porównać aparat z założeniami projektowanej instalacji elektrycznej.</p> <p><strong>3. Jakie przewody można podłączyć do ETIMAT 6 B50?</strong></p> <p>ETIMAT 6 002115521 jest przystosowany do przewodów o znamionowym przekroju od 1 do 25 mm². Aparat pracuje przy napięciu 400 V AC i częstotliwości 50/60 Hz, a jego znamionowe napięcie udarowe wytrzymywane Uimp wynosi 6 kV.</p> | Standard | Aparatura modułowa>Wyłączniki nadprądowe | Termin realizacji do potwierdzenia (około 7 dni) | notify
165095 | Wyłącznik nadprądowy B13 3P 6kA ETIMAT 6 ETI 002115515 | <p><strong>Wyłącznik nadprądowy</strong> ETIMAT 6 ETI 002115515 to trójbiegunowy aparat o prądzie znamionowym 13 A i charakterystyce wyzwalania B. Model jest przeznaczony do pracy przy napięciu znamionowym 400 V AC oraz częstotliwości 50/60 Hz. Prąd zwarciowy 6 kA stanowi istotny parametr podczas oceny zgodności urządzenia z wymaganiami konkretnego obwodu elektrycznego.</p> <h2>Jakie cechy posiada wyłącznik nadprądowy ETI ETIMAT 6 B13 3P 6kA?</h2> <p><strong>Wyłącznik nadprądowy</strong> ETI ETIMAT 6 B13 łączy prąd znamionowy 13 A, charakterystykę wyzwalania B oraz wykonanie trójbiegunowe. Napięcie znamionowe 400 V AC i prąd zwarciowy 6 kA pozwalają sprawnie porównać parametry aparatu z wymaganiami projektowanej instalacji. Urządzenie jest przystosowane do przewodów o znamionowym przekroju od 1 do 25 mm².</p> <h3>Parametry ułatwiające prawidłowy dobór urządzenia</h3> <p>Znamionowe napięcie udarowe wytrzymywane Uimp wynosi 6 kV i stanowi ważny element specyfikacji technicznej modelu. Aparat jest przeznaczony do napięcia rodzaju AC oraz pracy przy częstotliwości 50/60 Hz. W danych produktu wskazano normy IEC/EN 60898-1 i IEC 60947-2, co ułatwia techniczną weryfikację modelu podczas kompletowania aparatury.</p> <h3>Najważniejsze cechy</h3> <ul> <li><strong>Prąd znamionowy 13 A</strong> – pozwala dobrać właściwy wariant aparatu do parametrów obwodu.</li> <li><strong>Charakterystyka wyzwalania B</strong> – określa charakterystykę działania urządzenia.</li> <li><strong>Wykonanie 3P</strong> – trójbiegunowa konstrukcja odpowiada wymaganiom odpowiednich układów elektrycznych.</li> <li><strong>Prąd zwarciowy 6 kA</strong> – istotny parametr przy ocenie warunków pracy aparatu.</li> <li><strong>Napięcie znamionowe 400 V AC</strong> – określa przewidziane warunki napięciowe modelu.</li> <li><strong>Zakres przewodów 1–25 mm²</strong> – ułatwia dopasowanie odpowiedniego przekroju przewodu.</li> </ul> <h3>Specyfikacja techniczna</h3> <ul> <li>Producent: ETI</li> <li>Seria / model: ETIMAT 6</li> <li>Kod produktu: 002115515</li> <li>Prąd znamionowy: 13 A</li> <li>Charakterystyka wyzwalania: B</li> <li>Liczba biegunów: 3</li> <li>Prąd zwarciowy: 6 kA</li> <li>Rodzaj napięcia: AC</li> <li>Napięcie znamionowe AC: 400 V</li> <li>Napięcie znamionowe udarowe wytrzymywane Uimp: 6 kV</li> <li>Częstotliwość znamionowa: 50/60 Hz</li> <li>Znamionowy przekrój poprzeczny: 1–25 mm²</li> <li>Normy: IEC/EN 60898-1, IEC 60947-2</li> </ul> <p>ETI ETIMAT 6 002115515 to wariant o prądzie znamionowym 13 A, charakterystyce B, wykonaniu 3P oraz prądzie zwarciowym 6 kA. Napięcie 400 V AC, Uimp 6 kV i zakres przekrojów od 1 do 25 mm² tworzą czytelny zestaw parametrów potrzebnych do porównania aparatu z założeniami projektowanego obwodu.</p> <hr> <p><strong>1. Jakie podstawowe parametry ma ETI ETIMAT 6 B13?</strong></p> <p>ETI ETIMAT 6 B13 ma prąd znamionowy 13 A, charakterystykę wyzwalania B oraz trzy bieguny. Prąd zwarciowy wynosi 6 kA, a napięcie znamionowe 400 V AC. Zestaw tych danych ułatwia porównanie aparatu z wymaganiami konkretnego obwodu.</p> <p><strong>2. Jaką charakterystykę wyzwalania ma model ETI 002115515?</strong></p> <p>Model 002115515 ma charakterystykę wyzwalania B. W połączeniu z prądem znamionowym 13 A, wykonaniem 3P i prądem zwarciowym 6 kA parametr ten pozwala ocenić, czy aparat odpowiada założeniom projektowanej instalacji elektrycznej.</p> <p><strong>3. Jakie przewody można podłączyć do ETIMAT 6 B13?</strong></p> <p>ETIMAT 6 002115515 jest przystosowany do przewodów o znamionowym przekroju od 1 do 25 mm². Pracuje przy napięciu 400 V AC i częstotliwości 50/60 Hz, a znamionowe napięcie udarowe wytrzymywane Uimp tego modelu wynosi 6 kV.</p> | 002115515/ETI | simple | 0 |  |  |  | B |  |  |  |  | ETI, Jana Pawła II 18 06-100 Pułtusk, etipolam@etipolam.com.pl | [10 empty] | 6 | [28 empty] | 3 | [28 empty] | 13 |  | Eti | [27 empty] | ETIMAT 6 3p B13 | [11 empty] | Wyłącznik nadprądowy MCB |  |  | 3P | [22 empty] | <p><strong>Wyłącznik nadprądowy</strong> ETIMAT 6 ETI 002115515 to trójbiegunowy aparat o prądzie znamionowym 13 A i charakterystyce wyzwalania B. Model jest przeznaczony do pracy przy napięciu znamionowym 400 V AC oraz częstotliwości 50/60 Hz. Prąd zwarciowy 6 kA stanowi istotny parametr podczas oceny zgodności urządzenia z wymaganiami konkretnego obwodu elektrycznego.</p> <h2>Jakie cechy posiada wyłącznik nadprądowy ETI ETIMAT 6 B13 3P 6kA?</h2> <p><strong>Wyłącznik nadprądowy</strong> ETI ETIMAT 6 B13 łączy prąd znamionowy 13 A, charakterystykę wyzwalania B oraz wykonanie trójbiegunowe. Napięcie znamionowe 400 V AC i prąd zwarciowy 6 kA pozwalają sprawnie porównać parametry aparatu z wymaganiami projektowanej instalacji. Urządzenie jest przystosowane do przewodów o znamionowym przekroju od 1 do 25 mm².</p> <h3>Parametry ułatwiające prawidłowy dobór urządzenia</h3> <p>Znamionowe napięcie udarowe wytrzymywane Uimp wynosi 6 kV i stanowi ważny element specyfikacji technicznej modelu. Aparat jest przeznaczony do napięcia rodzaju AC oraz pracy przy częstotliwości 50/60 Hz. W danych produktu wskazano normy IEC/EN 60898-1 i IEC 60947-2, co ułatwia techniczną weryfikację modelu podczas kompletowania aparatury.</p> <h3>Najważniejsze cechy</h3> <ul> <li><strong>Prąd znamionowy 13 A</strong> – pozwala dobrać właściwy wariant aparatu do parametrów obwodu.</li> <li><strong>Charakterystyka wyzwalania B</strong> – określa charakterystykę działania urządzenia.</li> <li><strong>Wykonanie 3P</strong> – trójbiegunowa konstrukcja odpowiada wymaganiom odpowiednich układów elektrycznych.</li> <li><strong>Prąd zwarciowy 6 kA</strong> – istotny parametr przy ocenie warunków pracy aparatu.</li> <li><strong>Napięcie znamionowe 400 V AC</strong> – określa przewidziane warunki napięciowe modelu.</li> <li><strong>Zakres przewodów 1–25 mm²</strong> – ułatwia dopasowanie odpowiedniego przekroju przewodu.</li> </ul> <h3>Specyfikacja techniczna</h3> <ul> <li>Producent: ETI</li> <li>Seria / model: ETIMAT 6</li> <li>Kod produktu: 002115515</li> <li>Prąd znamionowy: 13 A</li> <li>Charakterystyka wyzwalania: B</li> <li>Liczba biegunów: 3</li> <li>Prąd zwarciowy: 6 kA</li> <li>Rodzaj napięcia: AC</li> <li>Napięcie znamionowe AC: 400 V</li> <li>Napięcie znamionowe udarowe wytrzymywane Uimp: 6 kV</li> <li>Częstotliwość znamionowa: 50/60 Hz</li> <li>Znamionowy przekrój poprzeczny: 1–25 mm²</li> <li>Normy: IEC/EN 60898-1, IEC 60947-2</li> </ul> <p>ETI ETIMAT 6 002115515 to wariant o prądzie znamionowym 13 A, charakterystyce B, wykonaniu 3P oraz prądzie zwarciowym 6 kA. Napięcie 400 V AC, Uimp 6 kV i zakres przekrojów od 1 do 25 mm² tworzą czytelny zestaw parametrów potrzebnych do porównania aparatu z założeniami projektowanego obwodu.</p> <hr> <p><strong>1. Jakie podstawowe parametry ma ETI ETIMAT 6 B13?</strong></p> <p>ETI ETIMAT 6 B13 ma prąd znamionowy 13 A, charakterystykę wyzwalania B oraz trzy bieguny. Prąd zwarciowy wynosi 6 kA, a napięcie znamionowe 400 V AC. Zestaw tych danych ułatwia porównanie aparatu z wymaganiami konkretnego obwodu.</p> <p><strong>2. Jaką charakterystykę wyzwalania ma model ETI 002115515?</strong></p> <p>Model 002115515 ma charakterystykę wyzwalania B. W połączeniu z prądem znamionowym 13 A, wykonaniem 3P i prądem zwarciowym 6 kA parametr ten pozwala ocenić, czy aparat odpowiada założeniom projektowanej instalacji elektrycznej.</p> <p><strong>3. Jakie przewody można podłączyć do ETIMAT 6 B13?</strong></p> <p>ETIMAT 6 002115515 jest przystosowany do przewodów o znamionowym przekroju od 1 do 25 mm². Pracuje przy napięciu 400 V AC i częstotliwości 50/60 Hz, a znamionowe napięcie udarowe wytrzymywane Uimp tego modelu wynosi 6 kV.</p> | Standard | Aparatura modułowa>Wyłączniki nadprądowe | Termin realizacji do potwierdzenia (około 7 dni) | notify
165097 | Wyłącznik nadprądowy B63 1P 6kA ETIMAT 6 ETI 002111522 | <p><strong>Wyłącznik nadprądowy</strong> ETIMAT 6 ETI 002111522 to jednobiegunowy aparat o prądzie znamionowym 63 A i charakterystyce wyzwalania B. Model pracuje przy napięciu znamionowym 230/400 V AC oraz częstotliwości 50/60 Hz. Prąd zwarciowy 6 kA stanowi istotny parametr podczas doboru urządzenia do określonego obwodu elektrycznego.</p> <h2>Czym wyróżnia się wyłącznik nadprądowy ETI ETIMAT 6 B63 1P 6kA?</h2> <p><strong>Wyłącznik nadprądowy</strong> ETI ETIMAT 6 B63 łączy prąd znamionowy 63 A, charakterystykę wyzwalania B oraz wykonanie jednobiegunowe. Napięcie znamionowe 230/400 V AC i prąd zwarciowy 6 kA pozwalają precyzyjnie porównać parametry aparatu z wymaganiami projektowanej instalacji. Zakres znamionowego przekroju przewodów od 1 do 25 mm² ułatwia także właściwy dobór okablowania.</p> <h3>Parametry techniczne ważne podczas kompletowania instalacji</h3> <p>Znamionowe napięcie udarowe wytrzymywane Uimp wynosi 6 kV i stanowi ważny element specyfikacji tego modelu. Aparat jest przeznaczony do napięcia rodzaju AC oraz pracy przy częstotliwości 50/60 Hz. W danych technicznych wskazano normy IEC/EN 60898-1 oraz IEC 60947-2, co ułatwia weryfikację urządzenia pod kątem wymagań konkretnego projektu.</p> <h3>Najważniejsze cechy</h3> <ul> <li><strong>Prąd znamionowy 63 A</strong> – pozwala dopasować wariant aparatu do parametrów danego obwodu.</li> <li><strong>Charakterystyka wyzwalania B</strong> – określa charakterystykę działania urządzenia.</li> <li><strong>Wykonanie 1P</strong> – jednobiegunowa konstrukcja przeznaczona do odpowiednich układów elektrycznych.</li> <li><strong>Prąd zwarciowy 6 kA</strong> – istotny parametr podczas oceny warunków pracy aparatu.</li> <li><strong>Napięcie znamionowe 230/400 V AC</strong> – określa przewidziane warunki napięciowe modelu.</li> <li><strong>Zakres przewodów 1–25 mm²</strong> – ułatwia dobranie właściwego przekroju przewodu.</li> </ul> <h3>Specyfikacja techniczna</h3> <ul> <li>Producent: ETI</li> <li>Seria / model: ETIMAT 6</li> <li>Kod produktu: 002111522</li> <li>Prąd znamionowy: 63 A</li> <li>Charakterystyka wyzwalania: B</li> <li>Liczba biegunów: 1</li> <li>Prąd zwarciowy: 6 kA</li> <li>Rodzaj napięcia: AC</li> <li>Napięcie znamionowe AC: 230/400 V</li> <li>Napięcie znamionowe udarowe wytrzymywane Uimp: 6 kV</li> <li>Częstotliwość znamionowa: 50/60 Hz</li> <li>Znamionowy przekrój poprzeczny: 1–25 mm²</li> <li>Normy: IEC/EN 60898-1, IEC 60947-2</li> </ul> <p>ETI ETIMAT 6 002111522 to wariant o prądzie znamionowym 63 A, charakterystyce B, konstrukcji 1P oraz prądzie zwarciowym 6 kA. Parametry 230/400 V AC, Uimp 6 kV i zakres przekrojów od 1 do 25 mm² tworzą czytelny zestaw danych potrzebnych do oceny zgodności aparatu z wymaganiami projektowanego obwodu.</p> <hr> <p><strong>1. Jakie podstawowe parametry ma ETI ETIMAT 6 B63?</strong></p> <p>ETI ETIMAT 6 B63 ma prąd znamionowy 63 A, charakterystykę wyzwalania B oraz jeden biegun. Prąd zwarciowy wynosi 6 kA, a napięcie znamionowe 230/400 V AC. Zestaw tych parametrów ułatwia dopasowanie aparatu do wymagań konkretnego obwodu.</p> <p><strong>2. Jaką charakterystykę wyzwalania ma model ETI 002111522?</strong></p> <p>Model ETI 002111522 ma charakterystykę wyzwalania B. W połączeniu z prądem znamionowym 63 A, wykonaniem 1P i prądem zwarciowym 6 kA parametr ten pozwala dokładnie porównać aparat z założeniami projektowanej instalacji elektrycznej.</p> <p><strong>3. Jakie przewody można podłączyć do ETIMAT 6 B63?</strong></p> <p>ETIMAT 6 002111522 jest przystosowany do przewodów o znamionowym przekroju od 1 do 25 mm². Aparat pracuje przy napięciu 230/400 V AC i częstotliwości 50/60 Hz, a jego znamionowe napięcie udarowe wytrzymywane Uimp wynosi 6 kV.</p> | 002111522/ETI | simple | 0 |  |  |  | B |  |  |  |  | ETI, Jana Pawła II 18 06-100 Pułtusk, etipolam@etipolam.com.pl | [10 empty] | 6 | [28 empty] | 1 | [28 empty] | 63 |  | Eti | [27 empty] | ETIMAT 6 1p B63 | [11 empty] | Wyłącznik nadprądowy MCB |  |  | 1P | [22 empty] | <p><strong>Wyłącznik nadprądowy</strong> ETIMAT 6 ETI 002111522 to jednobiegunowy aparat o prądzie znamionowym 63 A i charakterystyce wyzwalania B. Model pracuje przy napięciu znamionowym 230/400 V AC oraz częstotliwości 50/60 Hz. Prąd zwarciowy 6 kA stanowi istotny parametr podczas doboru urządzenia do określonego obwodu elektrycznego.</p> <h2>Czym wyróżnia się wyłącznik nadprądowy ETI ETIMAT 6 B63 1P 6kA?</h2> <p><strong>Wyłącznik nadprądowy</strong> ETI ETIMAT 6 B63 łączy prąd znamionowy 63 A, charakterystykę wyzwalania B oraz wykonanie jednobiegunowe. Napięcie znamionowe 230/400 V AC i prąd zwarciowy 6 kA pozwalają precyzyjnie porównać parametry aparatu z wymaganiami projektowanej instalacji. Zakres znamionowego przekroju przewodów od 1 do 25 mm² ułatwia także właściwy dobór okablowania.</p> <h3>Parametry techniczne ważne podczas kompletowania instalacji</h3> <p>Znamionowe napięcie udarowe wytrzymywane Uimp wynosi 6 kV i stanowi ważny element specyfikacji tego modelu. Aparat jest przeznaczony do napięcia rodzaju AC oraz pracy przy częstotliwości 50/60 Hz. W danych technicznych wskazano normy IEC/EN 60898-1 oraz IEC 60947-2, co ułatwia weryfikację urządzenia pod kątem wymagań konkretnego projektu.</p> <h3>Najważniejsze cechy</h3> <ul> <li><strong>Prąd znamionowy 63 A</strong> – pozwala dopasować wariant aparatu do parametrów danego obwodu.</li> <li><strong>Charakterystyka wyzwalania B</strong> – określa charakterystykę działania urządzenia.</li> <li><strong>Wykonanie 1P</strong> – jednobiegunowa konstrukcja przeznaczona do odpowiednich układów elektrycznych.</li> <li><strong>Prąd zwarciowy 6 kA</strong> – istotny parametr podczas oceny warunków pracy aparatu.</li> <li><strong>Napięcie znamionowe 230/400 V AC</strong> – określa przewidziane warunki napięciowe modelu.</li> <li><strong>Zakres przewodów 1–25 mm²</strong> – ułatwia dobranie właściwego przekroju przewodu.</li> </ul> <h3>Specyfikacja techniczna</h3> <ul> <li>Producent: ETI</li> <li>Seria / model: ETIMAT 6</li> <li>Kod produktu: 002111522</li> <li>Prąd znamionowy: 63 A</li> <li>Charakterystyka wyzwalania: B</li> <li>Liczba biegunów: 1</li> <li>Prąd zwarciowy: 6 kA</li> <li>Rodzaj napięcia: AC</li> <li>Napięcie znamionowe AC: 230/400 V</li> <li>Napięcie znamionowe udarowe wytrzymywane Uimp: 6 kV</li> <li>Częstotliwość znamionowa: 50/60 Hz</li> <li>Znamionowy przekrój poprzeczny: 1–25 mm²</li> <li>Normy: IEC/EN 60898-1, IEC 60947-2</li> </ul> <p>ETI ETIMAT 6 002111522 to wariant o prądzie znamionowym 63 A, charakterystyce B, konstrukcji 1P oraz prądzie zwarciowym 6 kA. Parametry 230/400 V AC, Uimp 6 kV i zakres przekrojów od 1 do 25 mm² tworzą czytelny zestaw danych potrzebnych do oceny zgodności aparatu z wymaganiami projektowanego obwodu.</p> <hr> <p><strong>1. Jakie podstawowe parametry ma ETI ETIMAT 6 B63?</strong></p> <p>ETI ETIMAT 6 B63 ma prąd znamionowy 63 A, charakterystykę wyzwalania B oraz jeden biegun. Prąd zwarciowy wynosi 6 kA, a napięcie znamionowe 230/400 V AC. Zestaw tych parametrów ułatwia dopasowanie aparatu do wymagań konkretnego obwodu.</p> <p><strong>2. Jaką charakterystykę wyzwalania ma model ETI 002111522?</strong></p> <p>Model ETI 002111522 ma charakterystykę wyzwalania B. W połączeniu z prądem znamionowym 63 A, wykonaniem 1P i prądem zwarciowym 6 kA parametr ten pozwala dokładnie porównać aparat z założeniami projektowanej instalacji elektrycznej.</p> <p><strong>3. Jakie przewody można podłączyć do ETIMAT 6 B63?</strong></p> <p>ETIMAT 6 002111522 jest przystosowany do przewodów o znamionowym przekroju od 1 do 25 mm². Aparat pracuje przy napięciu 230/400 V AC i częstotliwości 50/60 Hz, a jego znamionowe napięcie udarowe wytrzymywane Uimp wynosi 6 kV.</p> | Standard | Aparatura modułowa>Wyłączniki nadprądowe | Termin realizacji do potwierdzenia (około 7 dni) | notify
165099 | Wyłącznik nadprądowy B50 1P 6kA ETIMAT 6 ETI 002111521 | <p><strong>Wyłącznik nadprądowy</strong> ETIMAT 6 ETI 002111521 to jednobiegunowy aparat o prądzie znamionowym 50 A i charakterystyce wyzwalania B. Model pracuje przy napięciu znamionowym 230/400 V AC oraz częstotliwości 50/60 Hz. Prąd zwarciowy 6 kA stanowi jeden z podstawowych parametrów uwzględnianych podczas doboru zabezpieczenia do konkretnego obwodu elektrycznego.</p> <h2>Jakie właściwości ma wyłącznik nadprądowy ETI ETIMAT 6 B50 1P 6kA?</h2> <p><strong>Wyłącznik nadprądowy</strong> ETI ETIMAT 6 B50 łączy prąd znamionowy 50 A z charakterystyką wyzwalania B oraz wykonaniem jednobiegunowym 1P. Napięcie znamionowe 230/400 V AC i prąd zwarciowy 6 kA pozwalają sprawnie porównać aparat z wymaganiami projektowanej instalacji. Zakres znamionowego przekroju przewodów od 1 do 25 mm² ułatwia również właściwy dobór okablowania.</p> <h3>Parametry do precyzyjnego dopasowania aparatu</h3> <p>Znamionowe napięcie udarowe wytrzymywane Uimp wynosi 6 kV, co stanowi ważną informację techniczną podczas oceny urządzenia. Model jest przeznaczony do napięcia rodzaju AC i pracy przy częstotliwości 50/60 Hz. Zgodność z normami IEC/EN 60898-1 oraz IEC 60947-2 pozwala uwzględnić wymagania normatywne podczas projektowania i kompletowania aparatury elektrycznej.</p> <h3>Najważniejsze cechy</h3> <ul> <li><strong>Prąd znamionowy 50 A</strong> – umożliwia dopasowanie wariantu aparatu do parametrów konkretnego obwodu.</li> <li><strong>Charakterystyka wyzwalania B</strong> – określa charakterystykę działania urządzenia.</li> <li><strong>Wykonanie 1P</strong> – jednobiegunowa konstrukcja przeznaczona do odpowiednich układów elektrycznych.</li> <li><strong>Prąd zwarciowy 6 kA</strong> – ważny parametr przy ocenie warunków pracy zabezpieczenia.</li> <li><strong>Napięcie znamionowe 230/400 V AC</strong> – określa przewidziane parametry napięciowe modelu.</li> <li><strong>Przekrój przewodów 1–25 mm²</strong> – ułatwia właściwy dobór przewodów do aparatu.</li> </ul> <h3>Specyfikacja techniczna</h3> <ul> <li>Producent: ETI</li> <li>Seria / model: ETIMAT 6</li> <li>Kod produktu: 002111521</li> <li>Prąd znamionowy: 50 A</li> <li>Charakterystyka wyzwalania: B</li> <li>Liczba biegunów: 1</li> <li>Prąd zwarciowy: 6 kA</li> <li>Rodzaj napięcia: AC</li> <li>Napięcie znamionowe AC: 230/400 V</li> <li>Napięcie znamionowe udarowe wytrzymywane Uimp: 6 kV</li> <li>Częstotliwość znamionowa: 50/60 Hz</li> <li>Znamionowy przekrój poprzeczny: 1–25 mm²</li> <li>Normy: IEC/EN 60898-1, IEC 60947-2</li> </ul> <p>ETI ETIMAT 6 002111521 to wariant o prądzie znamionowym 50 A, charakterystyce B, konstrukcji 1P oraz prądzie zwarciowym 6 kA. Parametry 230/400 V AC, Uimp 6 kV i zakres przewodów od 1 do 25 mm² tworzą czytelny zestaw danych, który ułatwia ocenę zgodności urządzenia z wymaganiami projektowanego obwodu.</p> <hr> <p><strong>1. Jakie podstawowe parametry ma ETI ETIMAT 6 B50?</strong></p> <p>ETI ETIMAT 6 B50 ma prąd znamionowy 50 A, charakterystykę wyzwalania B oraz jeden biegun. Prąd zwarciowy wynosi 6 kA, a napięcie znamionowe 230/400 V AC. Parametry te pozwalają sprawnie porównać aparat z wymaganiami konkretnego obwodu.</p> <p><strong>2. Jaką charakterystykę wyzwalania ma model ETI 002111521?</strong></p> <p>Model ETI 002111521 ma charakterystykę wyzwalania B. W połączeniu z prądem znamionowym 50 A, wykonaniem 1P i prądem zwarciowym 6 kA parametr ten ułatwia ocenę zgodności urządzenia z założeniami projektowanej instalacji elektrycznej.</p> <p><strong>3. Jakie przewody można podłączyć do ETIMAT 6 B50?</strong></p> <p>ETIMAT 6 002111521 jest przystosowany do przewodów o znamionowym przekroju od 1 do 25 mm². Model pracuje przy napięciu 230/400 V AC i częstotliwości 50/60 Hz, a jego znamionowe napięcie udarowe wytrzymywane Uimp wynosi 6 kV.</p> | 002111521/ETI | simple | 0 |  |  |  | B |  |  |  |  | ETI, Jana Pawła II 18 06-100 Pułtusk, etipolam@etipolam.com.pl | [10 empty] | 6 | [28 empty] | 1 | [28 empty] | 50 |  | Eti | [27 empty] | ETIMAT 6 1p B50 | [11 empty] | Wyłącznik nadprądowy MCB |  |  | 1P | [22 empty] | <p><strong>Wyłącznik nadprądowy</strong> ETIMAT 6 ETI 002111521 to jednobiegunowy aparat o prądzie znamionowym 50 A i charakterystyce wyzwalania B. Model pracuje przy napięciu znamionowym 230/400 V AC oraz częstotliwości 50/60 Hz. Prąd zwarciowy 6 kA stanowi jeden z podstawowych parametrów uwzględnianych podczas doboru zabezpieczenia do konkretnego obwodu elektrycznego.</p> <h2>Jakie właściwości ma wyłącznik nadprądowy ETI ETIMAT 6 B50 1P 6kA?</h2> <p><strong>Wyłącznik nadprądowy</strong> ETI ETIMAT 6 B50 łączy prąd znamionowy 50 A z charakterystyką wyzwalania B oraz wykonaniem jednobiegunowym 1P. Napięcie znamionowe 230/400 V AC i prąd zwarciowy 6 kA pozwalają sprawnie porównać aparat z wymaganiami projektowanej instalacji. Zakres znamionowego przekroju przewodów od 1 do 25 mm² ułatwia również właściwy dobór okablowania.</p> <h3>Parametry do precyzyjnego dopasowania aparatu</h3> <p>Znamionowe napięcie udarowe wytrzymywane Uimp wynosi 6 kV, co stanowi ważną informację techniczną podczas oceny urządzenia. Model jest przeznaczony do napięcia rodzaju AC i pracy przy częstotliwości 50/60 Hz. Zgodność z normami IEC/EN 60898-1 oraz IEC 60947-2 pozwala uwzględnić wymagania normatywne podczas projektowania i kompletowania aparatury elektrycznej.</p> <h3>Najważniejsze cechy</h3> <ul> <li><strong>Prąd znamionowy 50 A</strong> – umożliwia dopasowanie wariantu aparatu do parametrów konkretnego obwodu.</li> <li><strong>Charakterystyka wyzwalania B</strong> – określa charakterystykę działania urządzenia.</li> <li><strong>Wykonanie 1P</strong> – jednobiegunowa konstrukcja przeznaczona do odpowiednich układów elektrycznych.</li> <li><strong>Prąd zwarciowy 6 kA</strong> – ważny parametr przy ocenie warunków pracy zabezpieczenia.</li> <li><strong>Napięcie znamionowe 230/400 V AC</strong> – określa przewidziane parametry napięciowe modelu.</li> <li><strong>Przekrój przewodów 1–25 mm²</strong> – ułatwia właściwy dobór przewodów do aparatu.</li> </ul> <h3>Specyfikacja techniczna</h3> <ul> <li>Producent: ETI</li> <li>Seria / model: ETIMAT 6</li> <li>Kod produktu: 002111521</li> <li>Prąd znamionowy: 50 A</li> <li>Charakterystyka wyzwalania: B</li> <li>Liczba biegunów: 1</li> <li>Prąd zwarciowy: 6 kA</li> <li>Rodzaj napięcia: AC</li> <li>Napięcie znamionowe AC: 230/400 V</li> <li>Napięcie znamionowe udarowe wytrzymywane Uimp: 6 kV</li> <li>Częstotliwość znamionowa: 50/60 Hz</li> <li>Znamionowy przekrój poprzeczny: 1–25 mm²</li> <li>Normy: IEC/EN 60898-1, IEC 60947-2</li> </ul> <p>ETI ETIMAT 6 002111521 to wariant o prądzie znamionowym 50 A, charakterystyce B, konstrukcji 1P oraz prądzie zwarciowym 6 kA. Parametry 230/400 V AC, Uimp 6 kV i zakres przewodów od 1 do 25 mm² tworzą czytelny zestaw danych, który ułatwia ocenę zgodności urządzenia z wymaganiami projektowanego obwodu.</p> <hr> <p><strong>1. Jakie podstawowe parametry ma ETI ETIMAT 6 B50?</strong></p> <p>ETI ETIMAT 6 B50 ma prąd znamionowy 50 A, charakterystykę wyzwalania B oraz jeden biegun. Prąd zwarciowy wynosi 6 kA, a napięcie znamionowe 230/400 V AC. Parametry te pozwalają sprawnie porównać aparat z wymaganiami konkretnego obwodu.</p> <p><strong>2. Jaką charakterystykę wyzwalania ma model ETI 002111521?</strong></p> <p>Model ETI 002111521 ma charakterystykę wyzwalania B. W połączeniu z prądem znamionowym 50 A, wykonaniem 1P i prądem zwarciowym 6 kA parametr ten ułatwia ocenę zgodności urządzenia z założeniami projektowanej instalacji elektrycznej.</p> <p><strong>3. Jakie przewody można podłączyć do ETIMAT 6 B50?</strong></p> <p>ETIMAT 6 002111521 jest przystosowany do przewodów o znamionowym przekroju od 1 do 25 mm². Model pracuje przy napięciu 230/400 V AC i częstotliwości 50/60 Hz, a jego znamionowe napięcie udarowe wytrzymywane Uimp wynosi 6 kV.</p> | Standard | Aparatura modułowa>Wyłączniki nadprądowe | Termin realizacji do potwierdzenia (około 7 dni) | notify
165101 | Wyłącznik nadprądowy B40 1P 6kA ETIMAT 6 ETI 002111520 | <p><strong>Wyłącznik nadprądowy</strong> ETIMAT 6 ETI 002111520 to jednobiegunowy aparat o prądzie znamionowym 40 A i charakterystyce wyzwalania B. Model jest przeznaczony do pracy przy napięciu znamionowym 230/400 V AC oraz częstotliwości 50/60 Hz. Prąd zwarciowy 6 kA stanowi istotny parametr podczas doboru zabezpieczenia do konkretnego obwodu elektrycznego.</p> <h2>Jakie parametry ma wyłącznik nadprądowy ETI ETIMAT 6 B40 1P 6kA?</h2> <p><strong>Wyłącznik nadprądowy</strong> ETI ETIMAT 6 B40 łączy prąd znamionowy 40 A, charakterystykę wyzwalania B oraz wykonanie jednobiegunowe 1P. Napięcie znamionowe 230/400 V AC i prąd zwarciowy 6 kA pozwalają precyzyjnie porównać aparat z wymaganiami projektowanej instalacji. Zakres znamionowego przekroju przewodów od 1 do 25 mm² ułatwia również dobór odpowiedniego okablowania.</p> <h3>Parametry techniczne ważne podczas doboru aparatu</h3> <p>Znamionowe napięcie udarowe wytrzymywane Uimp wynosi 6 kV, co stanowi ważny element specyfikacji technicznej urządzenia. Model jest przeznaczony do napięcia rodzaju AC oraz pracy przy częstotliwości 50/60 Hz. Zgodność z normami IEC/EN 60898-1 oraz IEC 60947-2 dostarcza dodatkowych informacji potrzebnych podczas weryfikacji aparatu względem wymagań konkretnej instalacji.</p> <h3>Najważniejsze cechy</h3> <ul> <li><strong>Prąd znamionowy 40 A</strong> – umożliwia dobór odpowiedniego wariantu aparatu do parametrów obwodu.</li> <li><strong>Charakterystyka wyzwalania B</strong> – określa charakterystykę działania urządzenia.</li> <li><strong>Wykonanie 1P</strong> – jednobiegunowa konstrukcja przeznaczona do odpowiednich układów elektrycznych.</li> <li><strong>Prąd zwarciowy 6 kA</strong> – istotny parametr podczas oceny warunków pracy aparatu.</li> <li><strong>Napięcie znamionowe 230/400 V AC</strong> – określa przewidziane parametry napięciowe modelu.</li> <li><strong>Zakres przewodów 1–25 mm²</strong> – ułatwia dopasowanie właściwego przekroju przewodu.</li> </ul> <h3>Specyfikacja techniczna</h3> <ul> <li>Producent: ETI</li> <li>Seria / model: ETIMAT 6</li> <li>Kod produktu: 002111520</li> <li>Prąd znamionowy: 40 A</li> <li>Charakterystyka wyzwalania: B</li> <li>Liczba biegunów: 1</li> <li>Prąd zwarciowy: 6 kA</li> <li>Rodzaj napięcia: AC</li> <li>Napięcie znamionowe AC: 230/400 V</li> <li>Napięcie znamionowe udarowe wytrzymywane Uimp: 6 kV</li> <li>Częstotliwość znamionowa: 50/60 Hz</li> <li>Znamionowy przekrój poprzeczny: 1–25 mm²</li> <li>Normy: IEC/EN 60898-1, IEC 60947-2</li> </ul> <p>ETI ETIMAT 6 002111520 to wariant o prądzie znamionowym 40 A, charakterystyce B, konstrukcji 1P oraz prądzie zwarciowym 6 kA. Parametry 230/400 V AC, Uimp 6 kV i zakres przewodów od 1 do 25 mm² tworzą czytelny zestaw danych potrzebnych do oceny zgodności aparatu z wymaganiami projektowanego obwodu.</p> <hr> <p><strong>1. Jakie podstawowe parametry ma ETI ETIMAT 6 B40?</strong></p> <p>ETI ETIMAT 6 B40 ma prąd znamionowy 40 A, charakterystykę wyzwalania B oraz jeden biegun. Prąd zwarciowy wynosi 6 kA, a napięcie znamionowe 230/400 V AC. Parametry te pozwalają sprawnie porównać aparat z wymaganiami konkretnego obwodu.</p> <p><strong>2. Jaką charakterystykę wyzwalania ma model ETI 002111520?</strong></p> <p>Model ETI 002111520 ma charakterystykę wyzwalania B. W połączeniu z prądem znamionowym 40 A, wykonaniem 1P i prądem zwarciowym 6 kA parametr ten ułatwia ocenę zgodności urządzenia z założeniami projektowanej instalacji elektrycznej.</p> <p><strong>3. Jakie przewody można podłączyć do ETIMAT 6 B40?</strong></p> <p>ETIMAT 6 002111520 jest przystosowany do przewodów o znamionowym przekroju od 1 do 25 mm². Model pracuje przy napięciu 230/400 V AC i częstotliwości 50/60 Hz, a jego znamionowe napięcie udarowe wytrzymywane Uimp wynosi 6 kV.</p> | 002111520/ETI | simple | 0 |  |  |  | B |  |  |  |  | ETI, Jana Pawła II 18 06-100 Pułtusk, etipolam@etipolam.com.pl | [10 empty] | 6 | [28 empty] | 1 | [28 empty] | 40 |  | Eti | [27 empty] | ETIMAT 6 1p B40 | [11 empty] | Wyłącznik nadprądowy MCB |  |  | 1P | [22 empty] | <p><strong>Wyłącznik nadprądowy</strong> ETIMAT 6 ETI 002111520 to jednobiegunowy aparat o prądzie znamionowym 40 A i charakterystyce wyzwalania B. Model jest przeznaczony do pracy przy napięciu znamionowym 230/400 V AC oraz częstotliwości 50/60 Hz. Prąd zwarciowy 6 kA stanowi istotny parametr podczas doboru zabezpieczenia do konkretnego obwodu elektrycznego.</p> <h2>Jakie parametry ma wyłącznik nadprądowy ETI ETIMAT 6 B40 1P 6kA?</h2> <p><strong>Wyłącznik nadprądowy</strong> ETI ETIMAT 6 B40 łączy prąd znamionowy 40 A, charakterystykę wyzwalania B oraz wykonanie jednobiegunowe 1P. Napięcie znamionowe 230/400 V AC i prąd zwarciowy 6 kA pozwalają precyzyjnie porównać aparat z wymaganiami projektowanej instalacji. Zakres znamionowego przekroju przewodów od 1 do 25 mm² ułatwia również dobór odpowiedniego okablowania.</p> <h3>Parametry techniczne ważne podczas doboru aparatu</h3> <p>Znamionowe napięcie udarowe wytrzymywane Uimp wynosi 6 kV, co stanowi ważny element specyfikacji technicznej urządzenia. Model jest przeznaczony do napięcia rodzaju AC oraz pracy przy częstotliwości 50/60 Hz. Zgodność z normami IEC/EN 60898-1 oraz IEC 60947-2 dostarcza dodatkowych informacji potrzebnych podczas weryfikacji aparatu względem wymagań konkretnej instalacji.</p> <h3>Najważniejsze cechy</h3> <ul> <li><strong>Prąd znamionowy 40 A</strong> – umożliwia dobór odpowiedniego wariantu aparatu do parametrów obwodu.</li> <li><strong>Charakterystyka wyzwalania B</strong> – określa charakterystykę działania urządzenia.</li> <li><strong>Wykonanie 1P</strong> – jednobiegunowa konstrukcja przeznaczona do odpowiednich układów elektrycznych.</li> <li><strong>Prąd zwarciowy 6 kA</strong> – istotny parametr podczas oceny warunków pracy aparatu.</li> <li><strong>Napięcie znamionowe 230/400 V AC</strong> – określa przewidziane parametry napięciowe modelu.</li> <li><strong>Zakres przewodów 1–25 mm²</strong> – ułatwia dopasowanie właściwego przekroju przewodu.</li> </ul> <h3>Specyfikacja techniczna</h3> <ul> <li>Producent: ETI</li> <li>Seria / model: ETIMAT 6</li> <li>Kod produktu: 002111520</li> <li>Prąd znamionowy: 40 A</li> <li>Charakterystyka wyzwalania: B</li> <li>Liczba biegunów: 1</li> <li>Prąd zwarciowy: 6 kA</li> <li>Rodzaj napięcia: AC</li> <li>Napięcie znamionowe AC: 230/400 V</li> <li>Napięcie znamionowe udarowe wytrzymywane Uimp: 6 kV</li> <li>Częstotliwość znamionowa: 50/60 Hz</li> <li>Znamionowy przekrój poprzeczny: 1–25 mm²</li> <li>Normy: IEC/EN 60898-1, IEC 60947-2</li> </ul> <p>ETI ETIMAT 6 002111520 to wariant o prądzie znamionowym 40 A, charakterystyce B, konstrukcji 1P oraz prądzie zwarciowym 6 kA. Parametry 230/400 V AC, Uimp 6 kV i zakres przewodów od 1 do 25 mm² tworzą czytelny zestaw danych potrzebnych do oceny zgodności aparatu z wymaganiami projektowanego obwodu.</p> <hr> <p><strong>1. Jakie podstawowe parametry ma ETI ETIMAT 6 B40?</strong></p> <p>ETI ETIMAT 6 B40 ma prąd znamionowy 40 A, charakterystykę wyzwalania B oraz jeden biegun. Prąd zwarciowy wynosi 6 kA, a napięcie znamionowe 230/400 V AC. Parametry te pozwalają sprawnie porównać aparat z wymaganiami konkretnego obwodu.</p> <p><strong>2. Jaką charakterystykę wyzwalania ma model ETI 002111520?</strong></p> <p>Model ETI 002111520 ma charakterystykę wyzwalania B. W połączeniu z prądem znamionowym 40 A, wykonaniem 1P i prądem zwarciowym 6 kA parametr ten ułatwia ocenę zgodności urządzenia z założeniami projektowanej instalacji elektrycznej.</p> <p><strong>3. Jakie przewody można podłączyć do ETIMAT 6 B40?</strong></p> <p>ETIMAT 6 002111520 jest przystosowany do przewodów o znamionowym przekroju od 1 do 25 mm². Model pracuje przy napięciu 230/400 V AC i częstotliwości 50/60 Hz, a jego znamionowe napięcie udarowe wytrzymywane Uimp wynosi 6 kV.</p> | Standard | Aparatura modułowa>Wyłączniki nadprądowe | Termin realizacji do potwierdzenia (około 7 dni) | notify
165103 | Wyłącznik nadprądowy B32 1P 6kA ETIMAT 6 ETI 002111519 | <p><strong>Wyłącznik nadprądowy</strong> ETIMAT 6 ETI 002111519 to jednobiegunowy aparat o prądzie znamionowym 32 A i charakterystyce wyzwalania B. Jest przeznaczony do pracy przy napięciu znamionowym 230/400 V AC oraz częstotliwości 50/60 Hz. Prąd zwarciowy 6 kA stanowi jeden z kluczowych parametrów uwzględnianych podczas dopasowywania zabezpieczenia do konkretnego obwodu.</p> <h2>Jakie parametry oferuje wyłącznik nadprądowy ETI ETIMAT 6 B32 1P 6kA?</h2> <p><strong>Wyłącznik nadprądowy</strong> ETI ETIMAT 6 B32 łączy prąd znamionowy 32 A, charakterystykę wyzwalania B oraz wykonanie jednobiegunowe. Napięcie znamionowe 230/400 V AC i prąd zwarciowy 6 kA pozwalają precyzyjnie porównać jego parametry z wymaganiami projektowanej instalacji. Aparat jest przystosowany do przewodów o znamionowym przekroju od 1 do 25 mm².</p> <h3>Parametry przydatne podczas doboru aparatury</h3> <p>Znamionowe napięcie udarowe wytrzymywane Uimp wynosi 6 kV, co stanowi istotną informację techniczną przy ocenie urządzenia. Model jest przeznaczony do napięcia rodzaju AC i pracy przy częstotliwości znamionowej 50/60 Hz. Zgodność z normami IEC/EN 60898-1 oraz IEC 60947-2 ułatwia weryfikację produktu pod kątem wymagań konkretnej instalacji.</p> <h3>Najważniejsze cechy</h3> <ul> <li><strong>Prąd znamionowy 32 A</strong> – umożliwia dopasowanie aparatu do parametrów konkretnego obwodu.</li> <li><strong>Charakterystyka wyzwalania B</strong> – określa charakterystykę działania urządzenia.</li> <li><strong>Wykonanie 1P</strong> – jednobiegunowa konstrukcja przeznaczona do odpowiednich układów elektrycznych.</li> <li><strong>Prąd zwarciowy 6 kA</strong> – istotny parametr podczas oceny warunków pracy aparatu.</li> <li><strong>Napięcie znamionowe 230/400 V AC</strong> – określa przewidziane parametry napięciowe urządzenia.</li> <li><strong>Zakres przewodów 1–25 mm²</strong> – ułatwia dobór właściwego przekroju przewodu.</li> </ul> <h3>Specyfikacja techniczna</h3> <ul> <li>Producent: ETI</li> <li>Seria / model: ETIMAT 6</li> <li>Kod produktu: 002111519</li> <li>Prąd znamionowy: 32 A</li> <li>Charakterystyka wyzwalania: B</li> <li>Liczba biegunów: 1</li> <li>Prąd zwarciowy: 6 kA</li> <li>Rodzaj napięcia: AC</li> <li>Napięcie znamionowe AC: 230/400 V</li> <li>Napięcie znamionowe udarowe wytrzymywane Uimp: 6 kV</li> <li>Częstotliwość znamionowa: 50/60 Hz</li> <li>Znamionowy przekrój poprzeczny: 1–25 mm²</li> <li>Normy: IEC/EN 60898-1, IEC 60947-2</li> </ul> <p>ETI ETIMAT 6 002111519 to wariant o prądzie znamionowym 32 A, charakterystyce B, konstrukcji 1P oraz prądzie zwarciowym 6 kA. Parametry 230/400 V AC, Uimp 6 kV i zakres przekrojów przewodów od 1 do 25 mm² tworzą czytelny zestaw danych potrzebnych do oceny zgodności aparatu z wymaganiami projektowanego obwodu.</p> <hr> <p><strong>1. Jakie podstawowe parametry ma ETI ETIMAT 6 B32?</strong></p> <p>ETI ETIMAT 6 B32 ma prąd znamionowy 32 A, charakterystykę wyzwalania B oraz jeden biegun. Prąd zwarciowy wynosi 6 kA, a napięcie znamionowe 230/400 V AC. Parametry te pozwalają sprawnie porównać aparat z wymaganiami konkretnego obwodu.</p> <p><strong>2. Jaką charakterystykę wyzwalania ma model ETI 002111519?</strong></p> <p>Model ETI 002111519 ma charakterystykę wyzwalania B. W połączeniu z prądem znamionowym 32 A, wykonaniem 1P i prądem zwarciowym 6 kA parametr ten ułatwia ocenę zgodności urządzenia z założeniami projektowanej instalacji elektrycznej.</p> <p><strong>3. Jakie przewody można podłączyć do ETIMAT 6 B32?</strong></p> <p>ETIMAT 6 002111519 jest przystosowany do przewodów o znamionowym przekroju od 1 do 25 mm². Model pracuje przy napięciu 230/400 V AC i częstotliwości 50/60 Hz, a jego znamionowe napięcie udarowe wytrzymywane Uimp wynosi 6 kV.</p> | 002111519/ETI | simple | 0 |  |  |  | B |  |  |  |  | ETI, Jana Pawła II 18 06-100 Pułtusk, etipolam@etipolam.com.pl | [10 empty] | 6 | [28 empty] | 1 | [28 empty] | 32 |  | Eti | [27 empty] | ETIMAT 6 1p B32 | [11 empty] | Wyłącznik nadprądowy MCB |  |  | 1P | [22 empty] | <p><strong>Wyłącznik nadprądowy</strong> ETIMAT 6 ETI 002111519 to jednobiegunowy aparat o prądzie znamionowym 32 A i charakterystyce wyzwalania B. Jest przeznaczony do pracy przy napięciu znamionowym 230/400 V AC oraz częstotliwości 50/60 Hz. Prąd zwarciowy 6 kA stanowi jeden z kluczowych parametrów uwzględnianych podczas dopasowywania zabezpieczenia do konkretnego obwodu.</p> <h2>Jakie parametry oferuje wyłącznik nadprądowy ETI ETIMAT 6 B32 1P 6kA?</h2> <p><strong>Wyłącznik nadprądowy</strong> ETI ETIMAT 6 B32 łączy prąd znamionowy 32 A, charakterystykę wyzwalania B oraz wykonanie jednobiegunowe. Napięcie znamionowe 230/400 V AC i prąd zwarciowy 6 kA pozwalają precyzyjnie porównać jego parametry z wymaganiami projektowanej instalacji. Aparat jest przystosowany do przewodów o znamionowym przekroju od 1 do 25 mm².</p> <h3>Parametry przydatne podczas doboru aparatury</h3> <p>Znamionowe napięcie udarowe wytrzymywane Uimp wynosi 6 kV, co stanowi istotną informację techniczną przy ocenie urządzenia. Model jest przeznaczony do napięcia rodzaju AC i pracy przy częstotliwości znamionowej 50/60 Hz. Zgodność z normami IEC/EN 60898-1 oraz IEC 60947-2 ułatwia weryfikację produktu pod kątem wymagań konkretnej instalacji.</p> <h3>Najważniejsze cechy</h3> <ul> <li><strong>Prąd znamionowy 32 A</strong> – umożliwia dopasowanie aparatu do parametrów konkretnego obwodu.</li> <li><strong>Charakterystyka wyzwalania B</strong> – określa charakterystykę działania urządzenia.</li> <li><strong>Wykonanie 1P</strong> – jednobiegunowa konstrukcja przeznaczona do odpowiednich układów elektrycznych.</li> <li><strong>Prąd zwarciowy 6 kA</strong> – istotny parametr podczas oceny warunków pracy aparatu.</li> <li><strong>Napięcie znamionowe 230/400 V AC</strong> – określa przewidziane parametry napięciowe urządzenia.</li> <li><strong>Zakres przewodów 1–25 mm²</strong> – ułatwia dobór właściwego przekroju przewodu.</li> </ul> <h3>Specyfikacja techniczna</h3> <ul> <li>Producent: ETI</li> <li>Seria / model: ETIMAT 6</li> <li>Kod produktu: 002111519</li> <li>Prąd znamionowy: 32 A</li> <li>Charakterystyka wyzwalania: B</li> <li>Liczba biegunów: 1</li> <li>Prąd zwarciowy: 6 kA</li> <li>Rodzaj napięcia: AC</li> <li>Napięcie znamionowe AC: 230/400 V</li> <li>Napięcie znamionowe udarowe wytrzymywane Uimp: 6 kV</li> <li>Częstotliwość znamionowa: 50/60 Hz</li> <li>Znamionowy przekrój poprzeczny: 1–25 mm²</li> <li>Normy: IEC/EN 60898-1, IEC 60947-2</li> </ul> <p>ETI ETIMAT 6 002111519 to wariant o prądzie znamionowym 32 A, charakterystyce B, konstrukcji 1P oraz prądzie zwarciowym 6 kA. Parametry 230/400 V AC, Uimp 6 kV i zakres przekrojów przewodów od 1 do 25 mm² tworzą czytelny zestaw danych potrzebnych do oceny zgodności aparatu z wymaganiami projektowanego obwodu.</p> <hr> <p><strong>1. Jakie podstawowe parametry ma ETI ETIMAT 6 B32?</strong></p> <p>ETI ETIMAT 6 B32 ma prąd znamionowy 32 A, charakterystykę wyzwalania B oraz jeden biegun. Prąd zwarciowy wynosi 6 kA, a napięcie znamionowe 230/400 V AC. Parametry te pozwalają sprawnie porównać aparat z wymaganiami konkretnego obwodu.</p> <p><strong>2. Jaką charakterystykę wyzwalania ma model ETI 002111519?</strong></p> <p>Model ETI 002111519 ma charakterystykę wyzwalania B. W połączeniu z prądem znamionowym 32 A, wykonaniem 1P i prądem zwarciowym 6 kA parametr ten ułatwia ocenę zgodności urządzenia z założeniami projektowanej instalacji elektrycznej.</p> <p><strong>3. Jakie przewody można podłączyć do ETIMAT 6 B32?</strong></p> <p>ETIMAT 6 002111519 jest przystosowany do przewodów o znamionowym przekroju od 1 do 25 mm². Model pracuje przy napięciu 230/400 V AC i częstotliwości 50/60 Hz, a jego znamionowe napięcie udarowe wytrzymywane Uimp wynosi 6 kV.</p> | Standard | Aparatura modułowa>Wyłączniki nadprądowe | Termin realizacji do potwierdzenia (około 7 dni) | notify
165105 | Wyłącznik nadprądowy B13 1P 6kA ETIMAT 6 ETI 002111515 | <p><strong>Wyłącznik nadprądowy</strong> ETIMAT 6 ETI 002111515 to jednobiegunowy aparat o prądzie znamionowym 13 A i charakterystyce wyzwalania B. Model jest przeznaczony do pracy przy napięciu znamionowym 230/400 V AC oraz częstotliwości 50/60 Hz. Prąd zwarciowy 6 kA pozwala uwzględnić urządzenie podczas doboru zabezpieczenia do obwodu o określonych wymaganiach technicznych.</p> <h2>Jakie parametry posiada wyłącznik nadprądowy ETI ETIMAT 6 B13 1P 6kA?</h2> <p><strong>Wyłącznik nadprądowy</strong> ETI ETIMAT 6 B13 łączy prąd znamionowy 13 A, charakterystykę wyzwalania B oraz konstrukcję jednobiegunową. Napięcie znamionowe 230/400 V AC i prąd zwarciowy 6 kA umożliwiają dokładne porównanie parametrów aparatu z założeniami projektowanej instalacji. Zakres przekrojów przewodów od 1 do 25 mm² ułatwia również dopasowanie odpowiedniego okablowania.</p> <h3>Parametry techniczne potrzebne do właściwego doboru</h3> <p>Znamionowe napięcie udarowe wytrzymywane Uimp wynosi 6 kV, dzięki czemu można uwzględnić ten parametr podczas technicznej oceny aparatu. Urządzenie jest przeznaczone do napięcia rodzaju AC i częstotliwości znamionowej 50/60 Hz. W specyfikacji wskazano normy IEC/EN 60898-1 oraz IEC 60947-2, co stanowi dodatkową informację podczas weryfikacji modelu do danego zastosowania.</p> <h3>Najważniejsze cechy</h3> <ul> <li><strong>Prąd znamionowy 13 A</strong> – pozwala dobrać właściwy wariant aparatu do wymagań obwodu.</li> <li><strong>Charakterystyka wyzwalania B</strong> – określa charakterystykę działania urządzenia.</li> <li><strong>Wykonanie 1P</strong> – jednobiegunowa konstrukcja przeznaczona do odpowiednich układów elektrycznych.</li> <li><strong>Prąd zwarciowy 6 kA</strong> – istotny parametr podczas oceny warunków pracy zabezpieczenia.</li> <li><strong>Napięcie znamionowe 230/400 V AC</strong> – określa przewidziane parametry napięciowe modelu.</li> <li><strong>Zakres przewodów 1–25 mm²</strong> – ułatwia dobranie odpowiedniego przekroju przewodu.</li> </ul> <h3>Specyfikacja techniczna</h3> <ul> <li>Producent: ETI</li> <li>Seria / model: ETIMAT 6</li> <li>Kod produktu: 002111515</li> <li>Prąd znamionowy: 13 A</li> <li>Charakterystyka wyzwalania: B</li> <li>Liczba biegunów: 1</li> <li>Prąd zwarciowy: 6 kA</li> <li>Rodzaj napięcia: AC</li> <li>Napięcie znamionowe AC: 230/400 V</li> <li>Napięcie znamionowe udarowe wytrzymywane Uimp: 6 kV</li> <li>Częstotliwość znamionowa: 50/60 Hz</li> <li>Znamionowy przekrój poprzeczny: 1–25 mm²</li> <li>Normy: IEC/EN 60898-1, IEC 60947-2</li> </ul> <p>ETI ETIMAT 6 002111515 to wariant o prądzie znamionowym 13 A, charakterystyce B, wykonaniu 1P oraz prądzie zwarciowym 6 kA. Parametry 230/400 V AC, Uimp 6 kV i zakres przewodów od 1 do 25 mm² tworzą przejrzysty zestaw danych, który pozwala sprawnie ocenić zgodność aparatu z wymaganiami projektowanego obwodu.</p> <hr> <p><strong>1. Jakie podstawowe parametry ma ETI ETIMAT 6 B13?</strong></p> <p>ETI ETIMAT 6 B13 ma prąd znamionowy 13 A, charakterystykę wyzwalania B oraz jeden biegun. Prąd zwarciowy wynosi 6 kA, a napięcie znamionowe 230/400 V AC. Taki zestaw parametrów ułatwia porównanie modelu z wymaganiami konkretnego obwodu.</p> <p><strong>2. Jaką charakterystykę wyzwalania ma model ETI 002111515?</strong></p> <p>Model ETI 002111515 ma charakterystykę wyzwalania B. W połączeniu z prądem znamionowym 13 A, wykonaniem 1P oraz prądem zwarciowym 6 kA parametr ten pozwala właściwie ocenić zgodność aparatu z założeniami projektowanej instalacji.</p> <p><strong>3. Jakie przewody można podłączyć do ETIMAT 6 B13?</strong></p> <p>ETIMAT 6 002111515 jest przystosowany do przewodów o znamionowym przekroju od 1 do 25 mm². Pracuje przy napięciu 230/400 V AC i częstotliwości 50/60 Hz, a jego znamionowe napięcie udarowe wytrzymywane Uimp wynosi 6 kV.</p> | 002111515/ETI | simple | 0 |  |  |  | B |  |  |  |  | ETI, Jana Pawła II 18 06-100 Pułtusk, etipolam@etipolam.com.pl | [10 empty] | 6 | [28 empty] | 1 | [28 empty] | 13 |  | Eti | [27 empty] | ETIMAT 6 1p B13 | [11 empty] | Wyłącznik nadprądowy MCB |  |  | 1P | [22 empty] | <p><strong>Wyłącznik nadprądowy</strong> ETIMAT 6 ETI 002111515 to jednobiegunowy aparat o prądzie znamionowym 13 A i charakterystyce wyzwalania B. Model jest przeznaczony do pracy przy napięciu znamionowym 230/400 V AC oraz częstotliwości 50/60 Hz. Prąd zwarciowy 6 kA pozwala uwzględnić urządzenie podczas doboru zabezpieczenia do obwodu o określonych wymaganiach technicznych.</p> <h2>Jakie parametry posiada wyłącznik nadprądowy ETI ETIMAT 6 B13 1P 6kA?</h2> <p><strong>Wyłącznik nadprądowy</strong> ETI ETIMAT 6 B13 łączy prąd znamionowy 13 A, charakterystykę wyzwalania B oraz konstrukcję jednobiegunową. Napięcie znamionowe 230/400 V AC i prąd zwarciowy 6 kA umożliwiają dokładne porównanie parametrów aparatu z założeniami projektowanej instalacji. Zakres przekrojów przewodów od 1 do 25 mm² ułatwia również dopasowanie odpowiedniego okablowania.</p> <h3>Parametry techniczne potrzebne do właściwego doboru</h3> <p>Znamionowe napięcie udarowe wytrzymywane Uimp wynosi 6 kV, dzięki czemu można uwzględnić ten parametr podczas technicznej oceny aparatu. Urządzenie jest przeznaczone do napięcia rodzaju AC i częstotliwości znamionowej 50/60 Hz. W specyfikacji wskazano normy IEC/EN 60898-1 oraz IEC 60947-2, co stanowi dodatkową informację podczas weryfikacji modelu do danego zastosowania.</p> <h3>Najważniejsze cechy</h3> <ul> <li><strong>Prąd znamionowy 13 A</strong> – pozwala dobrać właściwy wariant aparatu do wymagań obwodu.</li> <li><strong>Charakterystyka wyzwalania B</strong> – określa charakterystykę działania urządzenia.</li> <li><strong>Wykonanie 1P</strong> – jednobiegunowa konstrukcja przeznaczona do odpowiednich układów elektrycznych.</li> <li><strong>Prąd zwarciowy 6 kA</strong> – istotny parametr podczas oceny warunków pracy zabezpieczenia.</li> <li><strong>Napięcie znamionowe 230/400 V AC</strong> – określa przewidziane parametry napięciowe modelu.</li> <li><strong>Zakres przewodów 1–25 mm²</strong> – ułatwia dobranie odpowiedniego przekroju przewodu.</li> </ul> <h3>Specyfikacja techniczna</h3> <ul> <li>Producent: ETI</li> <li>Seria / model: ETIMAT 6</li> <li>Kod produktu: 002111515</li> <li>Prąd znamionowy: 13 A</li> <li>Charakterystyka wyzwalania: B</li> <li>Liczba biegunów: 1</li> <li>Prąd zwarciowy: 6 kA</li> <li>Rodzaj napięcia: AC</li> <li>Napięcie znamionowe AC: 230/400 V</li> <li>Napięcie znamionowe udarowe wytrzymywane Uimp: 6 kV</li> <li>Częstotliwość znamionowa: 50/60 Hz</li> <li>Znamionowy przekrój poprzeczny: 1–25 mm²</li> <li>Normy: IEC/EN 60898-1, IEC 60947-2</li> </ul> <p>ETI ETIMAT 6 002111515 to wariant o prądzie znamionowym 13 A, charakterystyce B, wykonaniu 1P oraz prądzie zwarciowym 6 kA. Parametry 230/400 V AC, Uimp 6 kV i zakres przewodów od 1 do 25 mm² tworzą przejrzysty zestaw danych, który pozwala sprawnie ocenić zgodność aparatu z wymaganiami projektowanego obwodu.</p> <hr> <p><strong>1. Jakie podstawowe parametry ma ETI ETIMAT 6 B13?</strong></p> <p>ETI ETIMAT 6 B13 ma prąd znamionowy 13 A, charakterystykę wyzwalania B oraz jeden biegun. Prąd zwarciowy wynosi 6 kA, a napięcie znamionowe 230/400 V AC. Taki zestaw parametrów ułatwia porównanie modelu z wymaganiami konkretnego obwodu.</p> <p><strong>2. Jaką charakterystykę wyzwalania ma model ETI 002111515?</strong></p> <p>Model ETI 002111515 ma charakterystykę wyzwalania B. W połączeniu z prądem znamionowym 13 A, wykonaniem 1P oraz prądem zwarciowym 6 kA parametr ten pozwala właściwie ocenić zgodność aparatu z założeniami projektowanej instalacji.</p> <p><strong>3. Jakie przewody można podłączyć do ETIMAT 6 B13?</strong></p> <p>ETIMAT 6 002111515 jest przystosowany do przewodów o znamionowym przekroju od 1 do 25 mm². Pracuje przy napięciu 230/400 V AC i częstotliwości 50/60 Hz, a jego znamionowe napięcie udarowe wytrzymywane Uimp wynosi 6 kV.</p> | Standard | Aparatura modułowa>Wyłączniki nadprądowe | Termin realizacji do potwierdzenia (około 7 dni) | notify
165107 | Wyłącznik nadprądowy D20 3P 6kA ETIMAT 6 ETI 002164517 | <p><strong>Wyłącznik nadprądowy D20</strong> 3P 6kA ETIMAT 6 ETI 002164517 to aparat o prądzie znamionowym 20 A, przeznaczony do pracy z napięciem przemiennym AC. Trzy bieguny, napięcie znamionowe 400 V oraz częstotliwość 50/60 Hz pozwalają dobrać go do instalacji zgodnie z wymaganiami projektu i parametrami zabezpieczanego obwodu.</p> <h2>Czym wyróżnia się wyłącznik nadprądowy D20 3P 6kA ETIMAT 6 ETI 002164517?</h2> <p><strong>Wyłącznik nadprądowy D20</strong> w wykonaniu ETIMAT 6 łączy charakterystykę wyzwalania D z układem 3-biegunowym oraz znamionową zdolnością zwarciową 6 kA. Tak zestawione parametry ułatwiają właściwy dobór aparatu do konkretnej instalacji, a czytelnie określone wartości znamionowe pomagają instalatorowi sprawdzić zgodność zabezpieczenia z założeniami technicznymi obwodu.</p> <h3>Parametry przygotowane do zastosowań instalacyjnych</h3> <p>Model ETI 002164517 pracuje przy napięciu znamionowym 400 V AC i częstotliwości 50/60 Hz. Znamionowe napięcie udarowe wytrzymywane Uimp wynosi 6 kV, a zaciski są przystosowane do przewodów o przekroju od 1 do 25 mm². Dzięki temu najważniejsze dane potrzebne do doboru aparatu, przewodów i warunków pracy można zweryfikować przed montażem.</p> <p>Produkt spełnia wymagania norm IEC/EN 60898-1 oraz IEC 60947-2. Dla wykonawcy oznacza to jasno określony standard odniesienia przy projektowaniu, kompletowaniu i wykonywaniu instalacji elektrycznej, bez konieczności opierania doboru wyłącznie na nazwie handlowej urządzenia.</p> <h3>Najważniejsze cechy:</h3> <ul> <li><strong>Prąd znamionowy 20 A</strong> – jednoznacznie określony parametr ułatwiający dobór zabezpieczenia do obwodu.</li> <li><strong>Charakterystyka wyzwalania D</strong> – pozwala dobrać aparat zgodnie z wymaganym typem charakterystyki zabezpieczenia.</li> <li><strong>3 bieguny</strong> – konstrukcja umożliwiająca zabezpieczenie trzech torów w jednym aparacie.</li> <li><strong>Znamionowa zdolność zwarciowa 6 kA</strong> – ważny parametr przy weryfikacji warunków zwarciowych instalacji.</li> <li><strong>Zakres przekrojów 1–25 mm²</strong> – ułatwia dopasowanie przewodów do zacisków urządzenia.</li> </ul> <h3>Specyfikacja techniczna:</h3> <ul> <li>Producent: ETI</li> <li>Seria: ETIMAT 6</li> <li>Kod produktu: 002164517</li> <li>Prąd znamionowy: 20 A</li> <li>Charakterystyka wyzwalania: D</li> <li>Liczba biegunów: 3</li> <li>Znamionowa zdolność zwarciowa: 6 kA</li> <li>Rodzaj napięcia: AC</li> <li>Napięcie znamionowe AC: 400 V</li> <li>Napięcie znamionowe udarowe wytrzymywane Uimp: 6 kV</li> <li>Częstotliwość znamionowa: 50/60 Hz</li> <li>Znamionowy przekrój poprzeczny przewodów: 1–25 mm²</li> <li>Normy: IEC/EN 60898-1, IEC 60947-2</li> </ul> <p>ETIMAT 6 ETI 002164517 to rozwiązanie dla instalacji, w których wymagany jest aparat 3-biegunowy o prądzie znamionowym 20 A, charakterystyce D i zdolności zwarciowej 6 kA. Przejrzysta specyfikacja techniczna ułatwia sprawdzenie zgodności produktu z projektem i świadomy dobór właściwego zabezpieczenia.</p> <hr> <p><strong>1. Jakie podstawowe parametry elektryczne ma ETIMAT 6 ETI 002164517?</strong></p> <p>Model ETIMAT 6 ma prąd znamionowy 20 A i charakterystykę wyzwalania D. Oznaczenie D jest częścią specyfikacji tego aparatu. Produkt jest przeznaczony do pracy z napięciem AC, a jego znamionowe napięcie wynosi 400 V przy częstotliwości 50/60 Hz.</p> <p><strong>2. Ile biegunów ma ten model i jaka jest jego zdolność zwarciowa?</strong></p> <p>Wyłącznik jest aparatem 3-biegunowym o znamionowej zdolności zwarciowej 6 kA. Taka konfiguracja pozwala wykorzystać go w obwodach wymagających jednoczesnego zabezpieczenia trzech torów, zgodnie z parametrami instalacji i wymaganiami projektowymi.</p> <p><strong>3. Jakie przewody można podłączyć i jakie normy spełnia aparat?</strong></p> <p>Zaciski aparatu są przystosowane do przewodów o przekroju od 1 do 25 mm². Produkt spełnia wymagania norm IEC/EN 60898-1 oraz IEC 60947-2, a jego znamionowe napięcie udarowe wytrzymywane Uimp wynosi 6 kV.</p> ``` | 002164517/ETI | simple | 0 |  |  |  | D |  |  |  |  | ETI, Jana Pawła II 18 06-100 Pułtusk, etipolam@etipolam.com.pl | [10 empty] | 6 | [28 empty] | 3 | [28 empty] | 20 |  | Eti | [27 empty] | ETIMAT 6 3p D20 | [11 empty] | Wyłącznik nadprądowy MCB |  |  | 3P | [22 empty] | <p><strong>Wyłącznik nadprądowy D20</strong> 3P 6kA ETIMAT 6 ETI 002164517 to aparat o prądzie znamionowym 20 A, przeznaczony do pracy z napięciem przemiennym AC. Trzy bieguny, napięcie znamionowe 400 V oraz częstotliwość 50/60 Hz pozwalają dobrać go do instalacji zgodnie z wymaganiami projektu i parametrami zabezpieczanego obwodu.</p> <h2>Czym wyróżnia się wyłącznik nadprądowy D20 3P 6kA ETIMAT 6 ETI 002164517?</h2> <p><strong>Wyłącznik nadprądowy D20</strong> w wykonaniu ETIMAT 6 łączy charakterystykę wyzwalania D z układem 3-biegunowym oraz znamionową zdolnością zwarciową 6 kA. Tak zestawione parametry ułatwiają właściwy dobór aparatu do konkretnej instalacji, a czytelnie określone wartości znamionowe pomagają instalatorowi sprawdzić zgodność zabezpieczenia z założeniami technicznymi obwodu.</p> <h3>Parametry przygotowane do zastosowań instalacyjnych</h3> <p>Model ETI 002164517 pracuje przy napięciu znamionowym 400 V AC i częstotliwości 50/60 Hz. Znamionowe napięcie udarowe wytrzymywane Uimp wynosi 6 kV, a zaciski są przystosowane do przewodów o przekroju od 1 do 25 mm². Dzięki temu najważniejsze dane potrzebne do doboru aparatu, przewodów i warunków pracy można zweryfikować przed montażem.</p> <p>Produkt spełnia wymagania norm IEC/EN 60898-1 oraz IEC 60947-2. Dla wykonawcy oznacza to jasno określony standard odniesienia przy projektowaniu, kompletowaniu i wykonywaniu instalacji elektrycznej, bez konieczności opierania doboru wyłącznie na nazwie handlowej urządzenia.</p> <h3>Najważniejsze cechy:</h3> <ul> <li><strong>Prąd znamionowy 20 A</strong> – jednoznacznie określony parametr ułatwiający dobór zabezpieczenia do obwodu.</li> <li><strong>Charakterystyka wyzwalania D</strong> – pozwala dobrać aparat zgodnie z wymaganym typem charakterystyki zabezpieczenia.</li> <li><strong>3 bieguny</strong> – konstrukcja umożliwiająca zabezpieczenie trzech torów w jednym aparacie.</li> <li><strong>Znamionowa zdolność zwarciowa 6 kA</strong> – ważny parametr przy weryfikacji warunków zwarciowych instalacji.</li> <li><strong>Zakres przekrojów 1–25 mm²</strong> – ułatwia dopasowanie przewodów do zacisków urządzenia.</li> </ul> <h3>Specyfikacja techniczna:</h3> <ul> <li>Producent: ETI</li> <li>Seria: ETIMAT 6</li> <li>Kod produktu: 002164517</li> <li>Prąd znamionowy: 20 A</li> <li>Charakterystyka wyzwalania: D</li> <li>Liczba biegunów: 3</li> <li>Znamionowa zdolność zwarciowa: 6 kA</li> <li>Rodzaj napięcia: AC</li> <li>Napięcie znamionowe AC: 400 V</li> <li>Napięcie znamionowe udarowe wytrzymywane Uimp: 6 kV</li> <li>Częstotliwość znamionowa: 50/60 Hz</li> <li>Znamionowy przekrój poprzeczny przewodów: 1–25 mm²</li> <li>Normy: IEC/EN 60898-1, IEC 60947-2</li> </ul> <p>ETIMAT 6 ETI 002164517 to rozwiązanie dla instalacji, w których wymagany jest aparat 3-biegunowy o prądzie znamionowym 20 A, charakterystyce D i zdolności zwarciowej 6 kA. Przejrzysta specyfikacja techniczna ułatwia sprawdzenie zgodności produktu z projektem i świadomy dobór właściwego zabezpieczenia.</p> <hr> <p><strong>1. Jakie podstawowe parametry elektryczne ma ETIMAT 6 ETI 002164517?</strong></p> <p>Model ETIMAT 6 ma prąd znamionowy 20 A i charakterystykę wyzwalania D. Oznaczenie D jest częścią specyfikacji tego aparatu. Produkt jest przeznaczony do pracy z napięciem AC, a jego znamionowe napięcie wynosi 400 V przy częstotliwości 50/60 Hz.</p> <p><strong>2. Ile biegunów ma ten model i jaka jest jego zdolność zwarciowa?</strong></p> <p>Wyłącznik jest aparatem 3-biegunowym o znamionowej zdolności zwarciowej 6 kA. Taka konfiguracja pozwala wykorzystać go w obwodach wymagających jednoczesnego zabezpieczenia trzech torów, zgodnie z parametrami instalacji i wymaganiami projektowymi.</p> <p><strong>3. Jakie przewody można podłączyć i jakie normy spełnia aparat?</strong></p> <p>Zaciski aparatu są przystosowane do przewodów o przekroju od 1 do 25 mm². Produkt spełnia wymagania norm IEC/EN 60898-1 oraz IEC 60947-2, a jego znamionowe napięcie udarowe wytrzymywane Uimp wynosi 6 kV.</p> ``` | Standard | Aparatura modułowa>Wyłączniki nadprądowe | Termin realizacji do potwierdzenia (około 7 dni) | notify
165109 | Wyłącznik nadprądowy C63 3P 6kA ETIMAT 6 ETI 002145522 | <p><strong>Wyłącznik nadprądowy C63 3P</strong> ETIMAT 6 ETI 002145522 to aparat o prądzie znamionowym 63 A, charakterystyce wyzwalania C i trzech biegunach. Model pracuje przy napięciu znamionowym 400 V AC oraz częstotliwości 50/60 Hz. Parametry te pozwalają precyzyjnie dopasować zabezpieczenie do wymagań projektowanej lub modernizowanej instalacji elektrycznej.</p> <h2>Czym wyróżnia się wyłącznik nadprądowy C63 3P ETIMAT 6 ETI?</h2> <p><strong>Wyłącznik nadprądowy C63 3P</strong> charakteryzuje się podanym prądem zwarciowym 6 kA oraz napięciem znamionowym udarowym wytrzymywanym Uimp wynoszącym 6 kV. Konstrukcja 3-biegunowa oraz jasno określone parametry elektryczne ułatwiają właściwy dobór aparatu podczas kompletowania wyposażenia rozdzielnicy. Produkt przeznaczony jest do pracy z napięciem przemiennym AC.</p> <h3>Parametry ułatwiające właściwy dobór aparatu</h3> <p>Prąd znamionowy na poziomie <strong>63 A</strong> oraz charakterystyka wyzwalania C jednoznacznie określają podstawowe właściwości zabezpieczenia. Model obsługuje przewody o znamionowym przekroju poprzecznym od 1 do 25 mm², co należy uwzględnić podczas planowania połączeń. Producent podaje również zgodność produktu z normami IEC/EN 60898-1 oraz IEC 60947-2.</p> <p>Napięcie znamionowe 400 V AC oraz częstotliwość 50/60 Hz umożliwiają szybkie porównanie parametrów urządzenia z wymaganiami konkretnego obwodu. Wartość Uimp 6 kV stanowi dodatkową informację techniczną istotną podczas doboru aparatury zabezpieczającej. Czytelnie określone dane pozwalają instalatorowi lub projektantowi zweryfikować zgodność produktu z założeniami instalacji.</p> <h3>Najważniejsze cechy</h3> <ul> <li><strong>Prąd znamionowy 63 A</strong> – jasno określony parametr ułatwiający dobór zabezpieczenia.</li> <li><strong>Charakterystyka wyzwalania C</strong> – określa sposób działania aparatu przy wzroście prądu.</li> <li><strong>3 bieguny</strong> – konstrukcja umożliwiająca zabezpieczenie trzech torów.</li> <li><strong>Prąd zwarciowy 6 kA</strong> – istotny parametr podczas projektowania ochrony obwodu.</li> <li><strong>Uimp 6 kV</strong> – określona odporność na znamionowe napięcie udarowe.</li> <li><strong>Zakres przekrojów 1–25 mm²</strong> – ułatwia dopasowanie przewodów do zacisków aparatu.</li> </ul> <h3>Specyfikacja techniczna</h3> <ul> <li>Producent: ETI</li> <li>Seria: ETIMAT 6</li> <li>Kod produktu: 002145522</li> <li>Prąd znamionowy: 63 A</li> <li>Charakterystyka wyzwalania: C</li> <li>Liczba biegunów: 3</li> <li>Prąd zwarciowy: 6 kA</li> <li>Rodzaj napięcia: AC</li> <li>Napięcie znamionowe AC: 400 V</li> <li>Napięcie znamionowe udarowe wytrzymywane Uimp: 6 kV</li> <li>Częstotliwość znamionowa: 50/60 Hz</li> <li>Znamionowy przekrój poprzeczny: 1–25 mm²</li> <li>Normy: IEC/EN 60898-1, IEC 60947-2</li> </ul> <p>ETIMAT 6 ETI 002145522 to propozycja dla instalacji, w których wymagany jest aparat 3-biegunowy o prądzie znamionowym 63 A, charakterystyce C oraz parametrze zwarciowym 6 kA. Szczegółowo określone wartości napięcia, częstotliwości i zakresu przekrojów ułatwiają porównanie produktu z wymaganiami technicznymi instalacji. Wybierz ten model, jeśli jego parametry odpowiadają założeniom przygotowanego obwodu lub rozdzielnicy.</p> <hr> <p><strong>1. Jakie najważniejsze parametry prądowe ma wyłącznik ETIMAT 6 ETI 002145522?</strong></p> <p>Model ETIMAT 6 ETI 002145522 ma prąd znamionowy 63 A, charakterystykę wyzwalania C oraz podany prąd zwarciowy 6 kA. Są to podstawowe parametry, które należy uwzględnić podczas porównywania aparatu z wymaganiami konkretnej instalacji.</p> <p><strong>2. Jakie napięcie i liczbę biegunów ma ten wyłącznik?</strong></p> <p>Wyłącznik ma 3 bieguny i jest przeznaczony do napięcia znamionowego 400 V AC. Jego częstotliwość znamionowa wynosi 50/60 Hz. Przy doborze aparatu warto porównać te wartości z parametrami obwodu oraz dokumentacją projektową instalacji.</p> <p><strong>3. Jakie przewody można podłączyć do modelu ETIMAT 6 ETI 002145522?</strong></p> <p>Zakres znamionowego przekroju poprzecznego dla tego modelu wynosi 1–25 mm². Produkt ma także napięcie znamionowe udarowe wytrzymywane Uimp 6 kV i jest opisany zgodnością z normami IEC/EN 60898-1 oraz IEC 60947-2.</p> | 002145522/ETI | simple | 0 |  |  |  | C |  |  |  |  | ETI, Jana Pawła II 18 06-100 Pułtusk, etipolam@etipolam.com.pl | [10 empty] | 6 | [28 empty] | 3 | [28 empty] | 63 |  | Eti | [27 empty] | ETIMAT 6 3p C63 | [11 empty] | Wyłącznik nadprądowy MCB |  |  | 3P | [22 empty] | <p><strong>Wyłącznik nadprądowy C63 3P</strong> ETIMAT 6 ETI 002145522 to aparat o prądzie znamionowym 63 A, charakterystyce wyzwalania C i trzech biegunach. Model pracuje przy napięciu znamionowym 400 V AC oraz częstotliwości 50/60 Hz. Parametry te pozwalają precyzyjnie dopasować zabezpieczenie do wymagań projektowanej lub modernizowanej instalacji elektrycznej.</p> <h2>Czym wyróżnia się wyłącznik nadprądowy C63 3P ETIMAT 6 ETI?</h2> <p><strong>Wyłącznik nadprądowy C63 3P</strong> charakteryzuje się podanym prądem zwarciowym 6 kA oraz napięciem znamionowym udarowym wytrzymywanym Uimp wynoszącym 6 kV. Konstrukcja 3-biegunowa oraz jasno określone parametry elektryczne ułatwiają właściwy dobór aparatu podczas kompletowania wyposażenia rozdzielnicy. Produkt przeznaczony jest do pracy z napięciem przemiennym AC.</p> <h3>Parametry ułatwiające właściwy dobór aparatu</h3> <p>Prąd znamionowy na poziomie <strong>63 A</strong> oraz charakterystyka wyzwalania C jednoznacznie określają podstawowe właściwości zabezpieczenia. Model obsługuje przewody o znamionowym przekroju poprzecznym od 1 do 25 mm², co należy uwzględnić podczas planowania połączeń. Producent podaje również zgodność produktu z normami IEC/EN 60898-1 oraz IEC 60947-2.</p> <p>Napięcie znamionowe 400 V AC oraz częstotliwość 50/60 Hz umożliwiają szybkie porównanie parametrów urządzenia z wymaganiami konkretnego obwodu. Wartość Uimp 6 kV stanowi dodatkową informację techniczną istotną podczas doboru aparatury zabezpieczającej. Czytelnie określone dane pozwalają instalatorowi lub projektantowi zweryfikować zgodność produktu z założeniami instalacji.</p> <h3>Najważniejsze cechy</h3> <ul> <li><strong>Prąd znamionowy 63 A</strong> – jasno określony parametr ułatwiający dobór zabezpieczenia.</li> <li><strong>Charakterystyka wyzwalania C</strong> – określa sposób działania aparatu przy wzroście prądu.</li> <li><strong>3 bieguny</strong> – konstrukcja umożliwiająca zabezpieczenie trzech torów.</li> <li><strong>Prąd zwarciowy 6 kA</strong> – istotny parametr podczas projektowania ochrony obwodu.</li> <li><strong>Uimp 6 kV</strong> – określona odporność na znamionowe napięcie udarowe.</li> <li><strong>Zakres przekrojów 1–25 mm²</strong> – ułatwia dopasowanie przewodów do zacisków aparatu.</li> </ul> <h3>Specyfikacja techniczna</h3> <ul> <li>Producent: ETI</li> <li>Seria: ETIMAT 6</li> <li>Kod produktu: 002145522</li> <li>Prąd znamionowy: 63 A</li> <li>Charakterystyka wyzwalania: C</li> <li>Liczba biegunów: 3</li> <li>Prąd zwarciowy: 6 kA</li> <li>Rodzaj napięcia: AC</li> <li>Napięcie znamionowe AC: 400 V</li> <li>Napięcie znamionowe udarowe wytrzymywane Uimp: 6 kV</li> <li>Częstotliwość znamionowa: 50/60 Hz</li> <li>Znamionowy przekrój poprzeczny: 1–25 mm²</li> <li>Normy: IEC/EN 60898-1, IEC 60947-2</li> </ul> <p>ETIMAT 6 ETI 002145522 to propozycja dla instalacji, w których wymagany jest aparat 3-biegunowy o prądzie znamionowym 63 A, charakterystyce C oraz parametrze zwarciowym 6 kA. Szczegółowo określone wartości napięcia, częstotliwości i zakresu przekrojów ułatwiają porównanie produktu z wymaganiami technicznymi instalacji. Wybierz ten model, jeśli jego parametry odpowiadają założeniom przygotowanego obwodu lub rozdzielnicy.</p> <hr> <p><strong>1. Jakie najważniejsze parametry prądowe ma wyłącznik ETIMAT 6 ETI 002145522?</strong></p> <p>Model ETIMAT 6 ETI 002145522 ma prąd znamionowy 63 A, charakterystykę wyzwalania C oraz podany prąd zwarciowy 6 kA. Są to podstawowe parametry, które należy uwzględnić podczas porównywania aparatu z wymaganiami konkretnej instalacji.</p> <p><strong>2. Jakie napięcie i liczbę biegunów ma ten wyłącznik?</strong></p> <p>Wyłącznik ma 3 bieguny i jest przeznaczony do napięcia znamionowego 400 V AC. Jego częstotliwość znamionowa wynosi 50/60 Hz. Przy doborze aparatu warto porównać te wartości z parametrami obwodu oraz dokumentacją projektową instalacji.</p> <p><strong>3. Jakie przewody można podłączyć do modelu ETIMAT 6 ETI 002145522?</strong></p> <p>Zakres znamionowego przekroju poprzecznego dla tego modelu wynosi 1–25 mm². Produkt ma także napięcie znamionowe udarowe wytrzymywane Uimp 6 kV i jest opisany zgodnością z normami IEC/EN 60898-1 oraz IEC 60947-2.</p> | Standard | Aparatura modułowa>Wyłączniki nadprądowe | Termin realizacji do potwierdzenia (około 7 dni) | notify
165111 | Wyłącznik nadprądowy C50 3P 6kA ETIMAT 6 ETI 002145521 | <p><strong>Wyłącznik nadprądowy C50 3P</strong> ETIMAT 6 ETI 002145521 jest aparatem o prądzie znamionowym 50 A, charakterystyce wyzwalania C i trzech biegunach. Został określony dla napięcia znamionowego 400 V AC oraz częstotliwości 50/60 Hz, dzięki czemu jego podstawowe parametry można łatwo zestawić z wymaganiami projektowanej instalacji elektrycznej.</p> <h2>Jakie parametry oferuje wyłącznik nadprądowy C50 3P ETIMAT 6 ETI?</h2> <p><strong>Wyłącznik nadprądowy C50 3P</strong> posiada prąd zwarciowy 6 kA oraz napięcie znamionowe udarowe wytrzymywane Uimp na poziomie 6 kV. Trzybiegunowa konstrukcja i charakterystyka C pozwalają precyzyjnie określić zakres zastosowania urządzenia na podstawie parametrów chronionego obwodu. Rodzaj napięcia AC oraz jasno wskazane wartości znamionowe usprawniają dobór aparatury podczas kompletowania rozdzielnicy.</p> <h3>Parametry istotne podczas projektowania zabezpieczenia</h3> <p>Prąd znamionowy <strong>50 A</strong> stanowi jeden z podstawowych parametrów, które należy uwzględnić podczas wyboru zabezpieczenia nadprądowego. Charakterystyka wyzwalania C określa sposób reakcji aparatu na wzrost natężenia prądu, natomiast wartość zwarciowa 6 kA dostarcza dodatkowej informacji potrzebnej przy ocenie wymagań konkretnego obwodu.</p> <p>Zakres znamionowego przekroju poprzecznego wynoszący od 1 do 25 mm² pozwala zweryfikować możliwość zastosowania określonego przewodu z tym aparatem. Produkt jest opisany zgodnością z normami IEC/EN 60898-1 oraz IEC 60947-2. Dzięki kompletnym danym technicznym instalator może sprawnie porównać urządzenie z założeniami dokumentacji instalacji.</p> <h3>Najważniejsze cechy</h3> <ul> <li><strong>Prąd znamionowy 50 A</strong> – umożliwia dopasowanie aparatu do parametrów zabezpieczanego obwodu.</li> <li><strong>Charakterystyka wyzwalania C</strong> – określa sposób działania zabezpieczenia przy wzroście prądu.</li> <li><strong>Konstrukcja 3-biegunowa</strong> – pozwala wykorzystać jeden aparat do trzech torów.</li> <li><strong>Prąd zwarciowy 6 kA</strong> – istotna wartość przy weryfikacji wymagań zwarciowych instalacji.</li> <li><strong>Uimp 6 kV</strong> – określona wartość znamionowego napięcia udarowego wytrzymywanego.</li> <li><strong>Przekrój 1–25 mm²</strong> – jasno wskazany zakres ułatwia właściwy dobór przewodów.</li> </ul> <h3>Specyfikacja techniczna</h3> <ul> <li>Producent: ETI</li> <li>Seria: ETIMAT 6</li> <li>Kod produktu: 002145521</li> <li>Prąd znamionowy: 50 A</li> <li>Charakterystyka wyzwalania: C</li> <li>Liczba biegunów: 3</li> <li>Prąd zwarciowy: 6 kA</li> <li>Rodzaj napięcia: AC</li> <li>Napięcie znamionowe udarowe wytrzymywane Uimp: 6 kV</li> <li>Napięcie znamionowe AC: 400 V</li> <li>Częstotliwość znamionowa: 50/60 Hz</li> <li>Znamionowy przekrój poprzeczny: 1–25 mm²</li> <li>Normy: IEC/EN 60898-1, IEC 60947-2</li> </ul> <p>ETIMAT 6 ETI 002145521 sprawdzi się wszędzie tam, gdzie projekt wymaga aparatu 3-biegunowego o prądzie znamionowym 50 A, charakterystyce C i parametrze zwarciowym 6 kA. Dokładnie określone napięcie, częstotliwość oraz zakres przekrojów przewodów ułatwiają prawidłowe zestawienie produktu z wymaganiami instalacji przed montażem.</p> <hr> <p><strong>1. Jakie podstawowe parametry ma ETIMAT 6 ETI 002145521?</strong></p> <p>Model ETIMAT 6 ETI 002145521 ma prąd znamionowy 50 A, charakterystykę wyzwalania C oraz prąd zwarciowy 6 kA. Zestaw tych parametrów pozwala porównać aparat z wymaganiami danego obwodu i dobrać go zgodnie z dokumentacją projektową instalacji.</p> <p><strong>2. Przy jakim napięciu pracuje ten wyłącznik i ile ma biegunów?</strong></p> <p>Wyłącznik ma trzy bieguny i jest przeznaczony do pracy przy napięciu znamionowym 400 V AC oraz częstotliwości 50/60 Hz. Przy doborze urządzenia należy zestawić te wartości z parametrami zabezpieczanego obwodu i wymaganiami całej instalacji.</p> <p><strong>3. Jaki zakres przekrojów przewodów przewidziano dla tego modelu?</strong></p> <p>Producent podaje znamionowy przekrój poprzeczny przewodów w zakresie 1–25 mm². Dodatkowo aparat ma napięcie znamionowe udarowe wytrzymywane Uimp 6 kV oraz zgodność z normami IEC/EN 60898-1 i IEC 60947-2.</p> | 002145521/ETI | simple | 0 |  |  |  | C |  |  |  |  | ETI, Jana Pawła II 18 06-100 Pułtusk, etipolam@etipolam.com.pl | [10 empty] | 6 | [28 empty] | 3 | [28 empty] | 50 |  | Eti | [27 empty] | ETIMAT 6 3p C50 | [11 empty] | Wyłącznik nadprądowy MCB |  |  | 3P | [22 empty] | <p><strong>Wyłącznik nadprądowy C50 3P</strong> ETIMAT 6 ETI 002145521 jest aparatem o prądzie znamionowym 50 A, charakterystyce wyzwalania C i trzech biegunach. Został określony dla napięcia znamionowego 400 V AC oraz częstotliwości 50/60 Hz, dzięki czemu jego podstawowe parametry można łatwo zestawić z wymaganiami projektowanej instalacji elektrycznej.</p> <h2>Jakie parametry oferuje wyłącznik nadprądowy C50 3P ETIMAT 6 ETI?</h2> <p><strong>Wyłącznik nadprądowy C50 3P</strong> posiada prąd zwarciowy 6 kA oraz napięcie znamionowe udarowe wytrzymywane Uimp na poziomie 6 kV. Trzybiegunowa konstrukcja i charakterystyka C pozwalają precyzyjnie określić zakres zastosowania urządzenia na podstawie parametrów chronionego obwodu. Rodzaj napięcia AC oraz jasno wskazane wartości znamionowe usprawniają dobór aparatury podczas kompletowania rozdzielnicy.</p> <h3>Parametry istotne podczas projektowania zabezpieczenia</h3> <p>Prąd znamionowy <strong>50 A</strong> stanowi jeden z podstawowych parametrów, które należy uwzględnić podczas wyboru zabezpieczenia nadprądowego. Charakterystyka wyzwalania C określa sposób reakcji aparatu na wzrost natężenia prądu, natomiast wartość zwarciowa 6 kA dostarcza dodatkowej informacji potrzebnej przy ocenie wymagań konkretnego obwodu.</p> <p>Zakres znamionowego przekroju poprzecznego wynoszący od 1 do 25 mm² pozwala zweryfikować możliwość zastosowania określonego przewodu z tym aparatem. Produkt jest opisany zgodnością z normami IEC/EN 60898-1 oraz IEC 60947-2. Dzięki kompletnym danym technicznym instalator może sprawnie porównać urządzenie z założeniami dokumentacji instalacji.</p> <h3>Najważniejsze cechy</h3> <ul> <li><strong>Prąd znamionowy 50 A</strong> – umożliwia dopasowanie aparatu do parametrów zabezpieczanego obwodu.</li> <li><strong>Charakterystyka wyzwalania C</strong> – określa sposób działania zabezpieczenia przy wzroście prądu.</li> <li><strong>Konstrukcja 3-biegunowa</strong> – pozwala wykorzystać jeden aparat do trzech torów.</li> <li><strong>Prąd zwarciowy 6 kA</strong> – istotna wartość przy weryfikacji wymagań zwarciowych instalacji.</li> <li><strong>Uimp 6 kV</strong> – określona wartość znamionowego napięcia udarowego wytrzymywanego.</li> <li><strong>Przekrój 1–25 mm²</strong> – jasno wskazany zakres ułatwia właściwy dobór przewodów.</li> </ul> <h3>Specyfikacja techniczna</h3> <ul> <li>Producent: ETI</li> <li>Seria: ETIMAT 6</li> <li>Kod produktu: 002145521</li> <li>Prąd znamionowy: 50 A</li> <li>Charakterystyka wyzwalania: C</li> <li>Liczba biegunów: 3</li> <li>Prąd zwarciowy: 6 kA</li> <li>Rodzaj napięcia: AC</li> <li>Napięcie znamionowe udarowe wytrzymywane Uimp: 6 kV</li> <li>Napięcie znamionowe AC: 400 V</li> <li>Częstotliwość znamionowa: 50/60 Hz</li> <li>Znamionowy przekrój poprzeczny: 1–25 mm²</li> <li>Normy: IEC/EN 60898-1, IEC 60947-2</li> </ul> <p>ETIMAT 6 ETI 002145521 sprawdzi się wszędzie tam, gdzie projekt wymaga aparatu 3-biegunowego o prądzie znamionowym 50 A, charakterystyce C i parametrze zwarciowym 6 kA. Dokładnie określone napięcie, częstotliwość oraz zakres przekrojów przewodów ułatwiają prawidłowe zestawienie produktu z wymaganiami instalacji przed montażem.</p> <hr> <p><strong>1. Jakie podstawowe parametry ma ETIMAT 6 ETI 002145521?</strong></p> <p>Model ETIMAT 6 ETI 002145521 ma prąd znamionowy 50 A, charakterystykę wyzwalania C oraz prąd zwarciowy 6 kA. Zestaw tych parametrów pozwala porównać aparat z wymaganiami danego obwodu i dobrać go zgodnie z dokumentacją projektową instalacji.</p> <p><strong>2. Przy jakim napięciu pracuje ten wyłącznik i ile ma biegunów?</strong></p> <p>Wyłącznik ma trzy bieguny i jest przeznaczony do pracy przy napięciu znamionowym 400 V AC oraz częstotliwości 50/60 Hz. Przy doborze urządzenia należy zestawić te wartości z parametrami zabezpieczanego obwodu i wymaganiami całej instalacji.</p> <p><strong>3. Jaki zakres przekrojów przewodów przewidziano dla tego modelu?</strong></p> <p>Producent podaje znamionowy przekrój poprzeczny przewodów w zakresie 1–25 mm². Dodatkowo aparat ma napięcie znamionowe udarowe wytrzymywane Uimp 6 kV oraz zgodność z normami IEC/EN 60898-1 i IEC 60947-2.</p> | Standard | Aparatura modułowa>Wyłączniki nadprądowe | Termin realizacji do potwierdzenia (około 7 dni) | notify
165113 | Wyłącznik nadprądowy C40 3P 6kA ETIMAT 6 ETI 002145520 | <p><strong>Wyłącznik nadprądowy C40 3P</strong> ETIMAT 6 ETI 002145520 to aparat zabezpieczający o prądzie znamionowym 40 A, charakterystyce wyzwalania C i konstrukcji 3-biegunowej. Model został określony dla napięcia znamionowego 400 V AC oraz częstotliwości 50/60 Hz. Zestaw parametrów technicznych pozwala precyzyjnie porównać urządzenie z wymaganiami projektowanej instalacji.</p> <h2>Jakimi parametrami wyróżnia się wyłącznik nadprądowy C40 3P ETIMAT 6 ETI?</h2> <p><strong>Wyłącznik nadprądowy C40 3P</strong> posiada prąd zwarciowy 6 kA oraz napięcie znamionowe udarowe wytrzymywane Uimp wynoszące 6 kV. Charakterystyka C określa sposób reakcji aparatu na wzrost prądu, a trzy bieguny umożliwiają objęcie zabezpieczeniem trzech torów. Jasno podane wartości znamionowe ułatwiają instalatorowi właściwe dopasowanie urządzenia do konkretnego obwodu.</p> <h3>Precyzyjnie określone parametry do zastosowań instalacyjnych</h3> <p>Prąd znamionowy <strong>40 A</strong> jest jednym z podstawowych kryteriów doboru zabezpieczenia nadprądowego. W połączeniu z charakterystyką C i wartością zwarciową 6 kA daje czytelny zestaw danych potrzebnych podczas projektowania lub modernizacji rozdzielnicy. Rodzaj napięcia AC oraz napięcie znamionowe 400 V pomagają zweryfikować zgodność aparatu z wymaganiami zasilanego obwodu.</p> <p>Model obsługuje przewody o znamionowym przekroju poprzecznym od 1 do 25 mm². Informacja ta ułatwia ocenę kompatybilności z planowanym okablowaniem i ogranicza ryzyko zastosowania przewodu spoza przewidzianego zakresu. Aparat jest zgodny z normami IEC/EN 60898-1 oraz IEC 60947-2, co stanowi istotny punkt odniesienia podczas weryfikacji jego parametrów technicznych.</p> <h3>Najważniejsze cechy</h3> <ul> <li><strong>Prąd znamionowy 40 A</strong> – ułatwia dopasowanie zabezpieczenia do wymagań obwodu.</li> <li><strong>Charakterystyka wyzwalania C</strong> – określa sposób działania aparatu przy przekroczeniu wartości prądowych.</li> <li><strong>3 bieguny</strong> – konstrukcja przeznaczona do zabezpieczenia trzech torów.</li> <li><strong>Prąd zwarciowy 6 kA</strong> – ważny parametr przy ocenie warunków zwarciowych instalacji.</li> <li><strong>Uimp 6 kV</strong> – określona wartość napięcia znamionowego udarowego wytrzymywanego.</li> <li><strong>Zakres 1–25 mm²</strong> – pozwala dobrać przewody zgodnie z parametrami aparatu.</li> </ul> <h3>Specyfikacja techniczna</h3> <ul> <li>Producent: ETI</li> <li>Seria: ETIMAT 6</li> <li>Kod produktu: 002145520</li> <li>Prąd znamionowy: 40 A</li> <li>Charakterystyka wyzwalania: C</li> <li>Liczba biegunów: 3</li> <li>Prąd zwarciowy: 6 kA</li> <li>Rodzaj napięcia: AC</li> <li>Napięcie znamionowe udarowe wytrzymywane Uimp: 6 kV</li> <li>Napięcie znamionowe AC: 400 V</li> <li>Częstotliwość znamionowa: 50/60 Hz</li> <li>Znamionowy przekrój poprzeczny: 1–25 mm²</li> <li>Normy: IEC/EN 60898-1, IEC 60947-2</li> </ul> <p>ETIMAT 6 ETI 002145520 jest przeznaczony do instalacji, w których wymagany jest aparat 3-biegunowy o prądzie 40 A, charakterystyce C i prądzie zwarciowym 6 kA. Szczegółowo określone wartości napięcia, częstotliwości oraz zakresu przekrojów przewodów pozwalają szybko sprawdzić, czy model odpowiada wymaganiom przygotowanego obwodu.</p> <hr> <p><strong>1. Jakie parametry prądowe ma ETIMAT 6 ETI 002145520?</strong></p> <p>Model ETIMAT 6 ETI 002145520 ma prąd znamionowy 40 A, charakterystykę wyzwalania C i prąd zwarciowy 6 kA. Te wartości pozwalają ocenić zgodność aparatu z wymaganiami konkretnego obwodu oraz dobrać zabezpieczenie do założeń instalacji.</p> <p><strong>2. Jakie napięcie znamionowe i liczbę biegunów ma ten model?</strong></p> <p>Wyłącznik jest aparatem 3-biegunowym przeznaczonym do napięcia znamionowego 400 V AC i częstotliwości 50/60 Hz. Przy doborze należy porównać te parametry z dokumentacją obwodu, aby zachować zgodność z wymaganiami projektowymi.</p> <p><strong>3. Jaki zakres przekrojów przewodów przewidziano dla ETIMAT 6 ETI 002145520?</strong></p> <p>Dla tego modelu podano znamionowy przekrój poprzeczny przewodów od 1 do 25 mm². Aparat ma także napięcie udarowe wytrzymywane Uimp 6 kV i spełnia normy IEC/EN 60898-1 oraz IEC 60947-2, co ułatwia weryfikację techniczną.</p> | 002145520/ETI | simple | 0 |  |  |  | C |  |  |  |  | ETI, Jana Pawła II 18 06-100 Pułtusk, etipolam@etipolam.com.pl | [10 empty] | 6 | [28 empty] | 3 | [28 empty] | 40 |  | Eti | [27 empty] | ETIMAT 6 3p C40 | [11 empty] | Wyłącznik nadprądowy MCB |  |  | 3P | [22 empty] | <p><strong>Wyłącznik nadprądowy C40 3P</strong> ETIMAT 6 ETI 002145520 to aparat zabezpieczający o prądzie znamionowym 40 A, charakterystyce wyzwalania C i konstrukcji 3-biegunowej. Model został określony dla napięcia znamionowego 400 V AC oraz częstotliwości 50/60 Hz. Zestaw parametrów technicznych pozwala precyzyjnie porównać urządzenie z wymaganiami projektowanej instalacji.</p> <h2>Jakimi parametrami wyróżnia się wyłącznik nadprądowy C40 3P ETIMAT 6 ETI?</h2> <p><strong>Wyłącznik nadprądowy C40 3P</strong> posiada prąd zwarciowy 6 kA oraz napięcie znamionowe udarowe wytrzymywane Uimp wynoszące 6 kV. Charakterystyka C określa sposób reakcji aparatu na wzrost prądu, a trzy bieguny umożliwiają objęcie zabezpieczeniem trzech torów. Jasno podane wartości znamionowe ułatwiają instalatorowi właściwe dopasowanie urządzenia do konkretnego obwodu.</p> <h3>Precyzyjnie określone parametry do zastosowań instalacyjnych</h3> <p>Prąd znamionowy <strong>40 A</strong> jest jednym z podstawowych kryteriów doboru zabezpieczenia nadprądowego. W połączeniu z charakterystyką C i wartością zwarciową 6 kA daje czytelny zestaw danych potrzebnych podczas projektowania lub modernizacji rozdzielnicy. Rodzaj napięcia AC oraz napięcie znamionowe 400 V pomagają zweryfikować zgodność aparatu z wymaganiami zasilanego obwodu.</p> <p>Model obsługuje przewody o znamionowym przekroju poprzecznym od 1 do 25 mm². Informacja ta ułatwia ocenę kompatybilności z planowanym okablowaniem i ogranicza ryzyko zastosowania przewodu spoza przewidzianego zakresu. Aparat jest zgodny z normami IEC/EN 60898-1 oraz IEC 60947-2, co stanowi istotny punkt odniesienia podczas weryfikacji jego parametrów technicznych.</p> <h3>Najważniejsze cechy</h3> <ul> <li><strong>Prąd znamionowy 40 A</strong> – ułatwia dopasowanie zabezpieczenia do wymagań obwodu.</li> <li><strong>Charakterystyka wyzwalania C</strong> – określa sposób działania aparatu przy przekroczeniu wartości prądowych.</li> <li><strong>3 bieguny</strong> – konstrukcja przeznaczona do zabezpieczenia trzech torów.</li> <li><strong>Prąd zwarciowy 6 kA</strong> – ważny parametr przy ocenie warunków zwarciowych instalacji.</li> <li><strong>Uimp 6 kV</strong> – określona wartość napięcia znamionowego udarowego wytrzymywanego.</li> <li><strong>Zakres 1–25 mm²</strong> – pozwala dobrać przewody zgodnie z parametrami aparatu.</li> </ul> <h3>Specyfikacja techniczna</h3> <ul> <li>Producent: ETI</li> <li>Seria: ETIMAT 6</li> <li>Kod produktu: 002145520</li> <li>Prąd znamionowy: 40 A</li> <li>Charakterystyka wyzwalania: C</li> <li>Liczba biegunów: 3</li> <li>Prąd zwarciowy: 6 kA</li> <li>Rodzaj napięcia: AC</li> <li>Napięcie znamionowe udarowe wytrzymywane Uimp: 6 kV</li> <li>Napięcie znamionowe AC: 400 V</li> <li>Częstotliwość znamionowa: 50/60 Hz</li> <li>Znamionowy przekrój poprzeczny: 1–25 mm²</li> <li>Normy: IEC/EN 60898-1, IEC 60947-2</li> </ul> <p>ETIMAT 6 ETI 002145520 jest przeznaczony do instalacji, w których wymagany jest aparat 3-biegunowy o prądzie 40 A, charakterystyce C i prądzie zwarciowym 6 kA. Szczegółowo określone wartości napięcia, częstotliwości oraz zakresu przekrojów przewodów pozwalają szybko sprawdzić, czy model odpowiada wymaganiom przygotowanego obwodu.</p> <hr> <p><strong>1. Jakie parametry prądowe ma ETIMAT 6 ETI 002145520?</strong></p> <p>Model ETIMAT 6 ETI 002145520 ma prąd znamionowy 40 A, charakterystykę wyzwalania C i prąd zwarciowy 6 kA. Te wartości pozwalają ocenić zgodność aparatu z wymaganiami konkretnego obwodu oraz dobrać zabezpieczenie do założeń instalacji.</p> <p><strong>2. Jakie napięcie znamionowe i liczbę biegunów ma ten model?</strong></p> <p>Wyłącznik jest aparatem 3-biegunowym przeznaczonym do napięcia znamionowego 400 V AC i częstotliwości 50/60 Hz. Przy doborze należy porównać te parametry z dokumentacją obwodu, aby zachować zgodność z wymaganiami projektowymi.</p> <p><strong>3. Jaki zakres przekrojów przewodów przewidziano dla ETIMAT 6 ETI 002145520?</strong></p> <p>Dla tego modelu podano znamionowy przekrój poprzeczny przewodów od 1 do 25 mm². Aparat ma także napięcie udarowe wytrzymywane Uimp 6 kV i spełnia normy IEC/EN 60898-1 oraz IEC 60947-2, co ułatwia weryfikację techniczną.</p> | Standard | Aparatura modułowa>Wyłączniki nadprądowe | Termin realizacji do potwierdzenia (około 7 dni) | notify
165115 | Wyłącznik nadprądowy C13 3P 6kA ETIMAT 6 ETI 002145515 | <p><strong>Wyłącznik nadprądowy C13 3P</strong> ETIMAT 6 ETI 002145515 to aparat o prądzie znamionowym 13 A, charakterystyce wyzwalania C oraz konstrukcji 3-biegunowej. Model jest przeznaczony do pracy przy napięciu znamionowym 400 V AC i częstotliwości 50/60 Hz. Zestaw parametrów pozwala precyzyjnie ocenić jego zgodność z wymaganiami konkretnej instalacji elektrycznej.</p> <h2>Jakimi parametrami charakteryzuje się wyłącznik nadprądowy C13 3P ETIMAT 6 ETI?</h2> <p><strong>Wyłącznik nadprądowy C13 3P</strong> posiada prąd zwarciowy 6 kA oraz napięcie znamionowe udarowe wytrzymywane Uimp wynoszące 6 kV. Charakterystyka wyzwalania C stanowi jeden z podstawowych parametrów branych pod uwagę podczas doboru zabezpieczenia. Trzy bieguny umożliwiają zastosowanie jednego aparatu w układzie wymagającym zabezpieczenia trzech torów.</p> <h3>Parametry ułatwiające dopasowanie zabezpieczenia</h3> <p>Prąd znamionowy <strong>13 A</strong> pozwala jednoznacznie określić podstawową wartość prądową urządzenia. W połączeniu z charakterystyką C oraz prądem zwarciowym 6 kA daje instalatorowi komplet najważniejszych danych potrzebnych do porównania aparatu z założeniami technicznymi obwodu.</p> <p>Model pracuje z napięciem przemiennym AC o wartości znamionowej 400 V. Częstotliwość znamionowa 50/60 Hz umożliwia łatwe odniesienie parametrów produktu do danych projektowych instalacji. Zakres znamionowego przekroju poprzecznego wynoszący 1–25 mm² dodatkowo ułatwia prawidłowy dobór przewodów przewidzianych do współpracy z aparatem.</p> <h3>Najważniejsze cechy</h3> <ul> <li><strong>Prąd znamionowy 13 A</strong> – pozwala dopasować aparat do wymagań zabezpieczanego obwodu.</li> <li><strong>Charakterystyka C</strong> – określa sposób reakcji wyłącznika na przekroczenie wartości prądowych.</li> <li><strong>3 bieguny</strong> – umożliwiają zabezpieczenie trzech torów jednym aparatem.</li> <li><strong>Prąd zwarciowy 6 kA</strong> – istotny parametr podczas weryfikacji warunków zwarciowych.</li> <li><strong>Uimp 6 kV</strong> – określona wartość znamionowego napięcia udarowego wytrzymywanego.</li> <li><strong>Zakres 1–25 mm²</strong> – ułatwia dopasowanie przekroju stosowanych przewodów.</li> </ul> <h3>Specyfikacja techniczna</h3> <ul> <li>Producent: ETI</li> <li>Seria: ETIMAT 6</li> <li>Kod produktu: 002145515</li> <li>Prąd znamionowy: 13 A</li> <li>Charakterystyka wyzwalania: C</li> <li>Liczba biegunów: 3</li> <li>Prąd zwarciowy: 6 kA</li> <li>Rodzaj napięcia: AC</li> <li>Napięcie znamionowe udarowe wytrzymywane Uimp: 6 kV</li> <li>Napięcie znamionowe AC: 400 V</li> <li>Częstotliwość znamionowa: 50/60 Hz</li> <li>Znamionowy przekrój poprzeczny: 1–25 mm²</li> </ul> <p>ETIMAT 6 ETI 002145515 jest przeznaczony do instalacji, w których wymagany jest aparat 3-biegunowy o prądzie znamionowym 13 A, charakterystyce C i prądzie zwarciowym 6 kA. Czytelnie określone parametry napięcia, częstotliwości oraz zakresu przekrojów ułatwiają sprawdzenie zgodności produktu z wymaganiami projektowanego lub modernizowanego obwodu.</p> <hr> <p><strong>1. Jakie podstawowe parametry prądowe ma ETIMAT 6 ETI 002145515?</strong></p> <p>ETIMAT 6 ETI 002145515 ma prąd znamionowy 13 A, charakterystykę wyzwalania C oraz trzy bieguny. Prąd zwarciowy wynosi 6 kA, dlatego przy doborze aparatu należy zestawić te wartości z wymaganiami konkretnego obwodu i dokumentacją instalacji.</p> <p><strong>2. Jakie napięcie znamionowe ma ten wyłącznik?</strong></p> <p>Model jest przeznaczony do napięcia znamionowego 400 V AC i częstotliwości 50/60 Hz. Napięcie znamionowe udarowe wytrzymywane Uimp wynosi 6 kV. Te dane pomagają sprawdzić, czy aparat odpowiada parametrom projektowanej instalacji.</p> <p><strong>3. Jaki zakres przekrojów przewodów przewidziano dla tego modelu?</strong></p> <p>Dla tego modelu podano znamionowy przekrój poprzeczny w zakresie 1–25 mm². Informacja ta jest ważna podczas doboru przewodów i wykonywania połączeń, ponieważ pozwala zweryfikować zgodność przekroju przewodu z zakresem przewidzianym dla aparatu.</p> | 002145515/ETI | simple | 0 |  |  |  | C |  |  |  |  | ETI, Jana Pawła II 18 06-100 Pułtusk, etipolam@etipolam.com.pl | [10 empty] | 6 | [28 empty] | 3 | [28 empty] | 13 |  | Eti | [27 empty] | ETIMAT 6 3p C13 | [11 empty] | Wyłącznik nadprądowy MCB |  |  | 3P | [22 empty] | <p><strong>Wyłącznik nadprądowy C13 3P</strong> ETIMAT 6 ETI 002145515 to aparat o prądzie znamionowym 13 A, charakterystyce wyzwalania C oraz konstrukcji 3-biegunowej. Model jest przeznaczony do pracy przy napięciu znamionowym 400 V AC i częstotliwości 50/60 Hz. Zestaw parametrów pozwala precyzyjnie ocenić jego zgodność z wymaganiami konkretnej instalacji elektrycznej.</p> <h2>Jakimi parametrami charakteryzuje się wyłącznik nadprądowy C13 3P ETIMAT 6 ETI?</h2> <p><strong>Wyłącznik nadprądowy C13 3P</strong> posiada prąd zwarciowy 6 kA oraz napięcie znamionowe udarowe wytrzymywane Uimp wynoszące 6 kV. Charakterystyka wyzwalania C stanowi jeden z podstawowych parametrów branych pod uwagę podczas doboru zabezpieczenia. Trzy bieguny umożliwiają zastosowanie jednego aparatu w układzie wymagającym zabezpieczenia trzech torów.</p> <h3>Parametry ułatwiające dopasowanie zabezpieczenia</h3> <p>Prąd znamionowy <strong>13 A</strong> pozwala jednoznacznie określić podstawową wartość prądową urządzenia. W połączeniu z charakterystyką C oraz prądem zwarciowym 6 kA daje instalatorowi komplet najważniejszych danych potrzebnych do porównania aparatu z założeniami technicznymi obwodu.</p> <p>Model pracuje z napięciem przemiennym AC o wartości znamionowej 400 V. Częstotliwość znamionowa 50/60 Hz umożliwia łatwe odniesienie parametrów produktu do danych projektowych instalacji. Zakres znamionowego przekroju poprzecznego wynoszący 1–25 mm² dodatkowo ułatwia prawidłowy dobór przewodów przewidzianych do współpracy z aparatem.</p> <h3>Najważniejsze cechy</h3> <ul> <li><strong>Prąd znamionowy 13 A</strong> – pozwala dopasować aparat do wymagań zabezpieczanego obwodu.</li> <li><strong>Charakterystyka C</strong> – określa sposób reakcji wyłącznika na przekroczenie wartości prądowych.</li> <li><strong>3 bieguny</strong> – umożliwiają zabezpieczenie trzech torów jednym aparatem.</li> <li><strong>Prąd zwarciowy 6 kA</strong> – istotny parametr podczas weryfikacji warunków zwarciowych.</li> <li><strong>Uimp 6 kV</strong> – określona wartość znamionowego napięcia udarowego wytrzymywanego.</li> <li><strong>Zakres 1–25 mm²</strong> – ułatwia dopasowanie przekroju stosowanych przewodów.</li> </ul> <h3>Specyfikacja techniczna</h3> <ul> <li>Producent: ETI</li> <li>Seria: ETIMAT 6</li> <li>Kod produktu: 002145515</li> <li>Prąd znamionowy: 13 A</li> <li>Charakterystyka wyzwalania: C</li> <li>Liczba biegunów: 3</li> <li>Prąd zwarciowy: 6 kA</li> <li>Rodzaj napięcia: AC</li> <li>Napięcie znamionowe udarowe wytrzymywane Uimp: 6 kV</li> <li>Napięcie znamionowe AC: 400 V</li> <li>Częstotliwość znamionowa: 50/60 Hz</li> <li>Znamionowy przekrój poprzeczny: 1–25 mm²</li> </ul> <p>ETIMAT 6 ETI 002145515 jest przeznaczony do instalacji, w których wymagany jest aparat 3-biegunowy o prądzie znamionowym 13 A, charakterystyce C i prądzie zwarciowym 6 kA. Czytelnie określone parametry napięcia, częstotliwości oraz zakresu przekrojów ułatwiają sprawdzenie zgodności produktu z wymaganiami projektowanego lub modernizowanego obwodu.</p> <hr> <p><strong>1. Jakie podstawowe parametry prądowe ma ETIMAT 6 ETI 002145515?</strong></p> <p>ETIMAT 6 ETI 002145515 ma prąd znamionowy 13 A, charakterystykę wyzwalania C oraz trzy bieguny. Prąd zwarciowy wynosi 6 kA, dlatego przy doborze aparatu należy zestawić te wartości z wymaganiami konkretnego obwodu i dokumentacją instalacji.</p> <p><strong>2. Jakie napięcie znamionowe ma ten wyłącznik?</strong></p> <p>Model jest przeznaczony do napięcia znamionowego 400 V AC i częstotliwości 50/60 Hz. Napięcie znamionowe udarowe wytrzymywane Uimp wynosi 6 kV. Te dane pomagają sprawdzić, czy aparat odpowiada parametrom projektowanej instalacji.</p> <p><strong>3. Jaki zakres przekrojów przewodów przewidziano dla tego modelu?</strong></p> <p>Dla tego modelu podano znamionowy przekrój poprzeczny w zakresie 1–25 mm². Informacja ta jest ważna podczas doboru przewodów i wykonywania połączeń, ponieważ pozwala zweryfikować zgodność przekroju przewodu z zakresem przewidzianym dla aparatu.</p> | Standard | Aparatura modułowa>Wyłączniki nadprądowe | Termin realizacji do potwierdzenia (około 7 dni) | notify
165117 | Wyłącznik nadprądowy C10 3P 6kA ETIMAT 6 ETI 002145514 | <p><strong>Wyłącznik nadprądowy C10 3P</strong> ETIMAT 6 ETI 002145514 to aparat o prądzie znamionowym 10 A, charakterystyce wyzwalania C i konstrukcji 3-biegunowej. Przeznaczony jest do pracy przy napięciu znamionowym 400 V AC oraz częstotliwości 50/60 Hz. Czytelnie określone parametry ułatwiają dopasowanie urządzenia do wymagań projektowanego lub modernizowanego obwodu.</p> <h2>Jakie parametry posiada wyłącznik nadprądowy C10 3P ETIMAT 6 ETI?</h2> <p><strong>Wyłącznik nadprądowy C10 3P</strong> charakteryzuje się prądem zwarciowym 6 kA oraz napięciem znamionowym udarowym wytrzymywanym Uimp na poziomie 6 kV. Charakterystyka C określa sposób reakcji aparatu na przekroczenie wartości prądu, natomiast trzy bieguny pozwalają zastosować jeden element do zabezpieczenia trzech torów. Parametry te można bezpośrednio porównać z wymaganiami konkretnej instalacji.</p> <h3>Dane techniczne istotne podczas doboru zabezpieczenia</h3> <p>Prąd znamionowy <strong>10 A</strong> stanowi podstawową wartość potrzebną przy dopasowywaniu zabezpieczenia do obwodu. W połączeniu z charakterystyką wyzwalania C oraz prądem zwarciowym 6 kA daje instalatorowi zestaw kluczowych informacji potrzebnych podczas planowania wyposażenia rozdzielnicy.</p> <p>Model jest przeznaczony do napięcia przemiennego AC o wartości znamionowej 400 V. Częstotliwość pracy wynosi 50/60 Hz, a znamionowy przekrój poprzeczny przewodów mieści się w zakresie od 1 do 25 mm². Pozwala to zweryfikować zgodność aparatu zarówno z parametrami elektrycznymi obwodu, jak i z przewidzianym okablowaniem.</p> <h3>Najważniejsze cechy</h3> <ul> <li><strong>Prąd znamionowy 10 A</strong> – pozwala dopasować aparat do wymagań zabezpieczanego obwodu.</li> <li><strong>Charakterystyka wyzwalania C</strong> – określa sposób działania urządzenia przy wzroście prądu.</li> <li><strong>3 bieguny</strong> – umożliwiają jednoczesne zabezpieczenie trzech torów.</li> <li><strong>Prąd zwarciowy 6 kA</strong> – istotny parametr przy ocenie warunków zwarciowych instalacji.</li> <li><strong>Uimp 6 kV</strong> – określona wartość znamionowego napięcia udarowego wytrzymywanego.</li> <li><strong>Zakres przewodów 1–25 mm²</strong> – ułatwia dobór właściwego przekroju okablowania.</li> </ul> <h3>Specyfikacja techniczna</h3> <ul> <li>Producent: ETI</li> <li>Seria: ETIMAT 6</li> <li>Kod produktu: 002145514</li> <li>Prąd znamionowy: 10 A</li> <li>Charakterystyka wyzwalania: C</li> <li>Liczba biegunów: 3</li> <li>Prąd zwarciowy: 6 kA</li> <li>Rodzaj napięcia: AC</li> <li>Napięcie znamionowe udarowe wytrzymywane Uimp: 6 kV</li> <li>Napięcie znamionowe AC: 400 V</li> <li>Częstotliwość znamionowa: 50/60 Hz</li> <li>Znamionowy przekrój poprzeczny: 1–25 mm²</li> </ul> <p>ETIMAT 6 ETI 002145514 jest odpowiednim wyborem tam, gdzie wymagany jest aparat 3-biegunowy o prądzie znamionowym 10 A, charakterystyce C i parametrze zwarciowym 6 kA. Szczegółowo określone napięcie, częstotliwość oraz zakres przekrojów przewodów ułatwiają sprawdzenie zgodności produktu z wymaganiami technicznymi instalacji przed montażem.</p> <hr> <p><strong>1. Jakie podstawowe parametry prądowe ma ETIMAT 6 ETI 002145514?</strong></p> <p>Model ETIMAT 6 ETI 002145514 ma prąd znamionowy 10 A, charakterystykę wyzwalania C oraz trzy bieguny. Jego prąd zwarciowy wynosi 6 kA, dlatego przy doborze aparatu należy zestawić te wartości z wymaganiami konkretnego obwodu.</p> <p><strong>2. Do jakiego napięcia przeznaczony jest ten wyłącznik?</strong></p> <p>Aparat jest przeznaczony do napięcia znamionowego 400 V AC i częstotliwości 50/60 Hz. Napięcie znamionowe udarowe wytrzymywane Uimp wynosi 6 kV, co stanowi dodatkowy parametr istotny podczas weryfikacji technicznej instalacji.</p> <p><strong>3. Jakie przekroje przewodów można zastosować z tym modelem?</strong></p> <p>Dla ETIMAT 6 ETI 002145514 podano znamionowy przekrój poprzeczny przewodów od 1 do 25 mm². Zakres ten pozwala instalatorowi sprawdzić zgodność planowanego okablowania z parametrami aparatu przed wykonaniem połączeń.</p> | 002145514/ETI | simple | 0 |  |  |  | C |  |  |  |  | ETI, Jana Pawła II 18 06-100 Pułtusk, etipolam@etipolam.com.pl | [10 empty] | 6 | [28 empty] | 3 | [28 empty] | 10 |  | Eti | [27 empty] | ETIMAT 6 3p C10 | [11 empty] | Wyłącznik nadprądowy MCB |  |  | 3P | [22 empty] | <p><strong>Wyłącznik nadprądowy C10 3P</strong> ETIMAT 6 ETI 002145514 to aparat o prądzie znamionowym 10 A, charakterystyce wyzwalania C i konstrukcji 3-biegunowej. Przeznaczony jest do pracy przy napięciu znamionowym 400 V AC oraz częstotliwości 50/60 Hz. Czytelnie określone parametry ułatwiają dopasowanie urządzenia do wymagań projektowanego lub modernizowanego obwodu.</p> <h2>Jakie parametry posiada wyłącznik nadprądowy C10 3P ETIMAT 6 ETI?</h2> <p><strong>Wyłącznik nadprądowy C10 3P</strong> charakteryzuje się prądem zwarciowym 6 kA oraz napięciem znamionowym udarowym wytrzymywanym Uimp na poziomie 6 kV. Charakterystyka C określa sposób reakcji aparatu na przekroczenie wartości prądu, natomiast trzy bieguny pozwalają zastosować jeden element do zabezpieczenia trzech torów. Parametry te można bezpośrednio porównać z wymaganiami konkretnej instalacji.</p> <h3>Dane techniczne istotne podczas doboru zabezpieczenia</h3> <p>Prąd znamionowy <strong>10 A</strong> stanowi podstawową wartość potrzebną przy dopasowywaniu zabezpieczenia do obwodu. W połączeniu z charakterystyką wyzwalania C oraz prądem zwarciowym 6 kA daje instalatorowi zestaw kluczowych informacji potrzebnych podczas planowania wyposażenia rozdzielnicy.</p> <p>Model jest przeznaczony do napięcia przemiennego AC o wartości znamionowej 400 V. Częstotliwość pracy wynosi 50/60 Hz, a znamionowy przekrój poprzeczny przewodów mieści się w zakresie od 1 do 25 mm². Pozwala to zweryfikować zgodność aparatu zarówno z parametrami elektrycznymi obwodu, jak i z przewidzianym okablowaniem.</p> <h3>Najważniejsze cechy</h3> <ul> <li><strong>Prąd znamionowy 10 A</strong> – pozwala dopasować aparat do wymagań zabezpieczanego obwodu.</li> <li><strong>Charakterystyka wyzwalania C</strong> – określa sposób działania urządzenia przy wzroście prądu.</li> <li><strong>3 bieguny</strong> – umożliwiają jednoczesne zabezpieczenie trzech torów.</li> <li><strong>Prąd zwarciowy 6 kA</strong> – istotny parametr przy ocenie warunków zwarciowych instalacji.</li> <li><strong>Uimp 6 kV</strong> – określona wartość znamionowego napięcia udarowego wytrzymywanego.</li> <li><strong>Zakres przewodów 1–25 mm²</strong> – ułatwia dobór właściwego przekroju okablowania.</li> </ul> <h3>Specyfikacja techniczna</h3> <ul> <li>Producent: ETI</li> <li>Seria: ETIMAT 6</li> <li>Kod produktu: 002145514</li> <li>Prąd znamionowy: 10 A</li> <li>Charakterystyka wyzwalania: C</li> <li>Liczba biegunów: 3</li> <li>Prąd zwarciowy: 6 kA</li> <li>Rodzaj napięcia: AC</li> <li>Napięcie znamionowe udarowe wytrzymywane Uimp: 6 kV</li> <li>Napięcie znamionowe AC: 400 V</li> <li>Częstotliwość znamionowa: 50/60 Hz</li> <li>Znamionowy przekrój poprzeczny: 1–25 mm²</li> </ul> <p>ETIMAT 6 ETI 002145514 jest odpowiednim wyborem tam, gdzie wymagany jest aparat 3-biegunowy o prądzie znamionowym 10 A, charakterystyce C i parametrze zwarciowym 6 kA. Szczegółowo określone napięcie, częstotliwość oraz zakres przekrojów przewodów ułatwiają sprawdzenie zgodności produktu z wymaganiami technicznymi instalacji przed montażem.</p> <hr> <p><strong>1. Jakie podstawowe parametry prądowe ma ETIMAT 6 ETI 002145514?</strong></p> <p>Model ETIMAT 6 ETI 002145514 ma prąd znamionowy 10 A, charakterystykę wyzwalania C oraz trzy bieguny. Jego prąd zwarciowy wynosi 6 kA, dlatego przy doborze aparatu należy zestawić te wartości z wymaganiami konkretnego obwodu.</p> <p><strong>2. Do jakiego napięcia przeznaczony jest ten wyłącznik?</strong></p> <p>Aparat jest przeznaczony do napięcia znamionowego 400 V AC i częstotliwości 50/60 Hz. Napięcie znamionowe udarowe wytrzymywane Uimp wynosi 6 kV, co stanowi dodatkowy parametr istotny podczas weryfikacji technicznej instalacji.</p> <p><strong>3. Jakie przekroje przewodów można zastosować z tym modelem?</strong></p> <p>Dla ETIMAT 6 ETI 002145514 podano znamionowy przekrój poprzeczny przewodów od 1 do 25 mm². Zakres ten pozwala instalatorowi sprawdzić zgodność planowanego okablowania z parametrami aparatu przed wykonaniem połączeń.</p> | Standard | Aparatura modułowa>Wyłączniki nadprądowe | Termin realizacji do potwierdzenia (około 7 dni) | notify
165119 | Wyłącznik nadprądowy C32 1P 6kA ETIMAT 6 ETI 002141519 | <p><strong>Wyłącznik nadprądowy C32 1P</strong> ETIMAT 6 ETI 002141519 to aparat o prądzie znamionowym 32 A, charakterystyce wyzwalania C oraz konstrukcji jednobiegunowej. Model pracuje przy napięciu znamionowym 230/400 V AC i częstotliwości 50/60 Hz. Parametry urządzenia pozwalają precyzyjnie porównać je z wymaganiami konkretnego obwodu elektrycznego.</p> <h2>Czym charakteryzuje się wyłącznik nadprądowy C32 1P ETIMAT 6 ETI?</h2> <p><strong>Wyłącznik nadprądowy C32 1P</strong> posiada prąd zwarciowy 6 kA oraz napięcie znamionowe udarowe wytrzymywane Uimp wynoszące 6 kV. Charakterystyka C określa sposób reakcji aparatu na wzrost natężenia prądu, natomiast wykonanie 1-biegunowe pozwala zastosować urządzenie w obwodach wymagających zabezpieczenia pojedynczego toru. Czytelne dane techniczne ułatwiają właściwy dobór aparatury podczas projektowania lub modernizacji instalacji.</p> <h3>Jednobiegunowa konstrukcja i jasno określone parametry</h3> <p>Prąd znamionowy <strong>32 A</strong> jest jednym z kluczowych parametrów, które należy uwzględnić przy wyborze zabezpieczenia. W połączeniu z charakterystyką wyzwalania C oraz wartością zwarciową 6 kA umożliwia ocenę, czy aparat odpowiada założeniom danego obwodu. Jednobiegunowa konstrukcja pozwala jednocześnie dobrać urządzenie do instalacji, w której wymagane jest zabezpieczenie jednego toru.</p> <p>Zakres znamionowego przekroju poprzecznego przewodów wynosi od 1 do 25 mm², dzięki czemu można zweryfikować zgodność planowanego okablowania z wymaganiami aparatu. Napięcie znamionowe 230/400 V AC oraz częstotliwość 50/60 Hz stanowią kolejne istotne dane podczas kompletowania wyposażenia rozdzielnicy. Produkt jest zgodny z normami IEC/EN 60898-1 oraz IEC 60947-2.</p> <h3>Najważniejsze cechy</h3> <ul> <li><strong>Prąd znamionowy 32 A</strong> – umożliwia dopasowanie aparatu do wymagań zabezpieczanego obwodu.</li> <li><strong>Charakterystyka C</strong> – określa sposób działania zabezpieczenia przy wzroście prądu.</li> <li><strong>1 biegun</strong> – rozwiązanie przeznaczone do zabezpieczenia pojedynczego toru.</li> <li><strong>Prąd zwarciowy 6 kA</strong> – istotny parametr podczas oceny warunków zwarciowych instalacji.</li> <li><strong>Uimp 6 kV</strong> – określona wartość znamionowego napięcia udarowego wytrzymywanego.</li> <li><strong>Zakres przekrojów 1–25 mm²</strong> – ułatwia właściwy dobór przewodów.</li> </ul> <h3>Specyfikacja techniczna</h3> <ul> <li>Producent: ETI</li> <li>Seria: ETIMAT 6</li> <li>Kod produktu: 002141519</li> <li>Prąd znamionowy: 32 A</li> <li>Charakterystyka wyzwalania: C</li> <li>Liczba biegunów: 1</li> <li>Prąd zwarciowy: 6 kA</li> <li>Rodzaj napięcia: AC</li> <li>Napięcie znamionowe udarowe wytrzymywane Uimp: 6 kV</li> <li>Napięcie znamionowe AC: 230/400 V</li> <li>Częstotliwość znamionowa: 50/60 Hz</li> <li>Znamionowy przekrój poprzeczny: 1–25 mm²</li> <li>Normy: IEC/EN 60898-1, IEC 60947-2</li> </ul> <p>ETIMAT 6 ETI 002141519 będzie odpowiednim rozwiązaniem tam, gdzie wymagany jest jednobiegunowy aparat o prądzie znamionowym 32 A, charakterystyce C i prądzie zwarciowym 6 kA. Szczegółowo określone napięcie, częstotliwość oraz zakres przekrojów przewodów ułatwiają instalatorowi sprawdzenie zgodności produktu z wymaganiami danego obwodu przed montażem.</p> <hr> <p><strong>1. Jakie podstawowe parametry ma ETIMAT 6 ETI 002141519?</strong></p> <p>Model ETIMAT 6 ETI 002141519 ma prąd znamionowy 32 A, charakterystykę wyzwalania C oraz jeden biegun. Prąd zwarciowy wynosi 6 kA, dlatego podczas doboru aparatu należy zestawić te wartości z wymaganiami zabezpieczanego obwodu.</p> <p><strong>2. Jakie napięcie znamionowe ma ten wyłącznik?</strong></p> <p>Aparat jest przeznaczony do napięcia znamionowego 230/400 V AC i częstotliwości 50/60 Hz. Napięcie znamionowe udarowe wytrzymywane Uimp wynosi 6 kV, co stanowi ważny parametr przy weryfikacji zgodności urządzenia z projektem instalacji.</p> <p><strong>3. Jakie przewody można zastosować z tym modelem?</strong></p> <p>Dla tego modelu podano znamionowy przekrój poprzeczny przewodów w zakresie 1–25 mm². Produkt jest również zgodny z normami IEC/EN 60898-1 oraz IEC 60947-2, co ułatwia sprawdzenie jego parametrów technicznych przed zastosowaniem.</p> | 002141519/ETI | simple | 0 |  |  |  | C |  |  |  |  | ETI, Jana Pawła II 18 06-100 Pułtusk, etipolam@etipolam.com.pl | [10 empty] | 6 | [28 empty] | 1 | [28 empty] | 32 |  | Eti | [27 empty] | ETIMAT 6 1p C32 | [11 empty] | Wyłącznik nadprądowy MCB |  |  | 1P | [22 empty] | <p><strong>Wyłącznik nadprądowy C32 1P</strong> ETIMAT 6 ETI 002141519 to aparat o prądzie znamionowym 32 A, charakterystyce wyzwalania C oraz konstrukcji jednobiegunowej. Model pracuje przy napięciu znamionowym 230/400 V AC i częstotliwości 50/60 Hz. Parametry urządzenia pozwalają precyzyjnie porównać je z wymaganiami konkretnego obwodu elektrycznego.</p> <h2>Czym charakteryzuje się wyłącznik nadprądowy C32 1P ETIMAT 6 ETI?</h2> <p><strong>Wyłącznik nadprądowy C32 1P</strong> posiada prąd zwarciowy 6 kA oraz napięcie znamionowe udarowe wytrzymywane Uimp wynoszące 6 kV. Charakterystyka C określa sposób reakcji aparatu na wzrost natężenia prądu, natomiast wykonanie 1-biegunowe pozwala zastosować urządzenie w obwodach wymagających zabezpieczenia pojedynczego toru. Czytelne dane techniczne ułatwiają właściwy dobór aparatury podczas projektowania lub modernizacji instalacji.</p> <h3>Jednobiegunowa konstrukcja i jasno określone parametry</h3> <p>Prąd znamionowy <strong>32 A</strong> jest jednym z kluczowych parametrów, które należy uwzględnić przy wyborze zabezpieczenia. W połączeniu z charakterystyką wyzwalania C oraz wartością zwarciową 6 kA umożliwia ocenę, czy aparat odpowiada założeniom danego obwodu. Jednobiegunowa konstrukcja pozwala jednocześnie dobrać urządzenie do instalacji, w której wymagane jest zabezpieczenie jednego toru.</p> <p>Zakres znamionowego przekroju poprzecznego przewodów wynosi od 1 do 25 mm², dzięki czemu można zweryfikować zgodność planowanego okablowania z wymaganiami aparatu. Napięcie znamionowe 230/400 V AC oraz częstotliwość 50/60 Hz stanowią kolejne istotne dane podczas kompletowania wyposażenia rozdzielnicy. Produkt jest zgodny z normami IEC/EN 60898-1 oraz IEC 60947-2.</p> <h3>Najważniejsze cechy</h3> <ul> <li><strong>Prąd znamionowy 32 A</strong> – umożliwia dopasowanie aparatu do wymagań zabezpieczanego obwodu.</li> <li><strong>Charakterystyka C</strong> – określa sposób działania zabezpieczenia przy wzroście prądu.</li> <li><strong>1 biegun</strong> – rozwiązanie przeznaczone do zabezpieczenia pojedynczego toru.</li> <li><strong>Prąd zwarciowy 6 kA</strong> – istotny parametr podczas oceny warunków zwarciowych instalacji.</li> <li><strong>Uimp 6 kV</strong> – określona wartość znamionowego napięcia udarowego wytrzymywanego.</li> <li><strong>Zakres przekrojów 1–25 mm²</strong> – ułatwia właściwy dobór przewodów.</li> </ul> <h3>Specyfikacja techniczna</h3> <ul> <li>Producent: ETI</li> <li>Seria: ETIMAT 6</li> <li>Kod produktu: 002141519</li> <li>Prąd znamionowy: 32 A</li> <li>Charakterystyka wyzwalania: C</li> <li>Liczba biegunów: 1</li> <li>Prąd zwarciowy: 6 kA</li> <li>Rodzaj napięcia: AC</li> <li>Napięcie znamionowe udarowe wytrzymywane Uimp: 6 kV</li> <li>Napięcie znamionowe AC: 230/400 V</li> <li>Częstotliwość znamionowa: 50/60 Hz</li> <li>Znamionowy przekrój poprzeczny: 1–25 mm²</li> <li>Normy: IEC/EN 60898-1, IEC 60947-2</li> </ul> <p>ETIMAT 6 ETI 002141519 będzie odpowiednim rozwiązaniem tam, gdzie wymagany jest jednobiegunowy aparat o prądzie znamionowym 32 A, charakterystyce C i prądzie zwarciowym 6 kA. Szczegółowo określone napięcie, częstotliwość oraz zakres przekrojów przewodów ułatwiają instalatorowi sprawdzenie zgodności produktu z wymaganiami danego obwodu przed montażem.</p> <hr> <p><strong>1. Jakie podstawowe parametry ma ETIMAT 6 ETI 002141519?</strong></p> <p>Model ETIMAT 6 ETI 002141519 ma prąd znamionowy 32 A, charakterystykę wyzwalania C oraz jeden biegun. Prąd zwarciowy wynosi 6 kA, dlatego podczas doboru aparatu należy zestawić te wartości z wymaganiami zabezpieczanego obwodu.</p> <p><strong>2. Jakie napięcie znamionowe ma ten wyłącznik?</strong></p> <p>Aparat jest przeznaczony do napięcia znamionowego 230/400 V AC i częstotliwości 50/60 Hz. Napięcie znamionowe udarowe wytrzymywane Uimp wynosi 6 kV, co stanowi ważny parametr przy weryfikacji zgodności urządzenia z projektem instalacji.</p> <p><strong>3. Jakie przewody można zastosować z tym modelem?</strong></p> <p>Dla tego modelu podano znamionowy przekrój poprzeczny przewodów w zakresie 1–25 mm². Produkt jest również zgodny z normami IEC/EN 60898-1 oraz IEC 60947-2, co ułatwia sprawdzenie jego parametrów technicznych przed zastosowaniem.</p> | Standard | Aparatura modułowa>Wyłączniki nadprądowe | Termin realizacji do potwierdzenia (około 7 dni) | notify
165121 | Wyłącznik nadprądowy C13 1P 6kA ETIMAT 6 ETI 002141515 | <p><strong>Wyłącznik nadprądowy C13 1P</strong> ETIMAT 6 ETI 002141515 to jednobiegunowy aparat o prądzie znamionowym 13 A i charakterystyce wyzwalania C. Urządzenie przeznaczone jest do pracy przy napięciu znamionowym 230/400 V AC oraz częstotliwości 50/60 Hz. Precyzyjnie określone parametry pozwalają sprawnie ocenić jego zgodność z wymaganiami danego obwodu elektrycznego.</p> <h2>Jakie właściwości ma wyłącznik nadprądowy C13 1P ETIMAT 6 ETI?</h2> <p><strong>Wyłącznik nadprądowy C13 1P</strong> charakteryzuje się prądem zwarciowym 6 kA oraz napięciem znamionowym udarowym wytrzymywanym Uimp na poziomie 6 kV. Jednobiegunowa budowa umożliwia zastosowanie aparatu w obwodach wymagających zabezpieczenia pojedynczego toru. Charakterystyka C oraz jasno podane wartości znamionowe ułatwiają instalatorowi porównanie urządzenia z założeniami projektowymi instalacji.</p> <h3>Jednobiegunowe zabezpieczenie o jasno określonych parametrach</h3> <p>Prąd znamionowy <strong>13 A</strong> jest podstawowym parametrem, który należy uwzględnić podczas dopasowywania aparatu do zabezpieczanego obwodu. Wartość zwarciowa 6 kA dostarcza dodatkowej informacji niezbędnej przy ocenie warunków pracy instalacji, natomiast charakterystyka C określa sposób wyzwalania urządzenia.</p> <p>Zakres znamionowego przekroju poprzecznego wynoszący od 1 do 25 mm² pozwala sprawdzić zgodność przewodów przewidzianych do wykonania połączeń. Napięcie 230/400 V AC oraz częstotliwość 50/60 Hz stanowią kolejne istotne dane przy kompletowaniu aparatury rozdzielczej. Model jest zgodny z normami IEC/EN 60898-1 oraz IEC 60947-2.</p> <h3>Najważniejsze cechy</h3> <ul> <li><strong>Prąd znamionowy 13 A</strong> – pozwala dopasować zabezpieczenie do parametrów konkretnego obwodu.</li> <li><strong>Charakterystyka C</strong> – określa sposób reakcji aparatu na wzrost wartości prądu.</li> <li><strong>1 biegun</strong> – umożliwia zabezpieczenie pojedynczego toru.</li> <li><strong>Prąd zwarciowy 6 kA</strong> – istotna wartość podczas oceny wymagań zwarciowych instalacji.</li> <li><strong>Uimp 6 kV</strong> – wskazuje znamionowe napięcie udarowe wytrzymywane urządzenia.</li> <li><strong>Przekrój 1–25 mm²</strong> – ułatwia właściwe dopasowanie przewodów do aparatu.</li> </ul> <h3>Specyfikacja techniczna</h3> <ul> <li>Producent: ETI</li> <li>Seria: ETIMAT 6</li> <li>Kod produktu: 002141515</li> <li>Prąd znamionowy: 13 A</li> <li>Charakterystyka wyzwalania: C</li> <li>Liczba biegunów: 1</li> <li>Prąd zwarciowy: 6 kA</li> <li>Rodzaj napięcia: AC</li> <li>Napięcie znamionowe udarowe wytrzymywane Uimp: 6 kV</li> <li>Napięcie znamionowe AC: 230/400 V</li> <li>Częstotliwość znamionowa: 50/60 Hz</li> <li>Znamionowy przekrój poprzeczny: 1–25 mm²</li> <li>Normy: IEC/EN 60898-1, IEC 60947-2</li> </ul> <p>ETIMAT 6 ETI 002141515 sprawdzi się w instalacjach, w których wymagany jest jednobiegunowy aparat o prądzie znamionowym 13 A, charakterystyce C i prądzie zwarciowym 6 kA. Dokładnie określone wartości napięcia, częstotliwości oraz zakresu przekrojów przewodów ułatwiają weryfikację produktu przed montażem i jego dopasowanie do dokumentacji technicznej obwodu.</p> <hr> <p><strong>1. Jakie parametry prądowe ma ETIMAT 6 ETI 002141515?</strong></p> <p>ETIMAT 6 ETI 002141515 ma prąd znamionowy 13 A, charakterystykę wyzwalania C oraz jeden biegun. Prąd zwarciowy wynosi 6 kA, dlatego przy doborze aparatu należy porównać te wartości z parametrami zabezpieczanego obwodu.</p> <p><strong>2. Do jakiego napięcia przeznaczony jest ten model?</strong></p> <p>Model jest przeznaczony do napięcia znamionowego 230/400 V AC i częstotliwości 50/60 Hz. Napięcie znamionowe udarowe wytrzymywane Uimp wynosi 6 kV, co należy uwzględnić podczas sprawdzania zgodności urządzenia z wymaganiami instalacji.</p> <p><strong>3. Jakie przewody można podłączyć do ETIMAT 6 ETI 002141515?</strong></p> <p>Dla ETIMAT 6 ETI 002141515 podano znamionowy przekrój poprzeczny przewodów od 1 do 25 mm². Produkt jest zgodny z normami IEC/EN 60898-1 oraz IEC 60947-2, co ułatwia weryfikację jego parametrów technicznych przed montażem.</p> | 002141515/ETI | simple | 0 |  |  |  | C |  |  |  |  | ETI, Jana Pawła II 18 06-100 Pułtusk, etipolam@etipolam.com.pl | [10 empty] | 6 | [28 empty] | 1 | [28 empty] | 13 |  | Eti | [27 empty] | ETIMAT 6 1p C13 | [11 empty] | Wyłącznik nadprądowy MCB |  |  | 1P | [22 empty] | <p><strong>Wyłącznik nadprądowy C13 1P</strong> ETIMAT 6 ETI 002141515 to jednobiegunowy aparat o prądzie znamionowym 13 A i charakterystyce wyzwalania C. Urządzenie przeznaczone jest do pracy przy napięciu znamionowym 230/400 V AC oraz częstotliwości 50/60 Hz. Precyzyjnie określone parametry pozwalają sprawnie ocenić jego zgodność z wymaganiami danego obwodu elektrycznego.</p> <h2>Jakie właściwości ma wyłącznik nadprądowy C13 1P ETIMAT 6 ETI?</h2> <p><strong>Wyłącznik nadprądowy C13 1P</strong> charakteryzuje się prądem zwarciowym 6 kA oraz napięciem znamionowym udarowym wytrzymywanym Uimp na poziomie 6 kV. Jednobiegunowa budowa umożliwia zastosowanie aparatu w obwodach wymagających zabezpieczenia pojedynczego toru. Charakterystyka C oraz jasno podane wartości znamionowe ułatwiają instalatorowi porównanie urządzenia z założeniami projektowymi instalacji.</p> <h3>Jednobiegunowe zabezpieczenie o jasno określonych parametrach</h3> <p>Prąd znamionowy <strong>13 A</strong> jest podstawowym parametrem, który należy uwzględnić podczas dopasowywania aparatu do zabezpieczanego obwodu. Wartość zwarciowa 6 kA dostarcza dodatkowej informacji niezbędnej przy ocenie warunków pracy instalacji, natomiast charakterystyka C określa sposób wyzwalania urządzenia.</p> <p>Zakres znamionowego przekroju poprzecznego wynoszący od 1 do 25 mm² pozwala sprawdzić zgodność przewodów przewidzianych do wykonania połączeń. Napięcie 230/400 V AC oraz częstotliwość 50/60 Hz stanowią kolejne istotne dane przy kompletowaniu aparatury rozdzielczej. Model jest zgodny z normami IEC/EN 60898-1 oraz IEC 60947-2.</p> <h3>Najważniejsze cechy</h3> <ul> <li><strong>Prąd znamionowy 13 A</strong> – pozwala dopasować zabezpieczenie do parametrów konkretnego obwodu.</li> <li><strong>Charakterystyka C</strong> – określa sposób reakcji aparatu na wzrost wartości prądu.</li> <li><strong>1 biegun</strong> – umożliwia zabezpieczenie pojedynczego toru.</li> <li><strong>Prąd zwarciowy 6 kA</strong> – istotna wartość podczas oceny wymagań zwarciowych instalacji.</li> <li><strong>Uimp 6 kV</strong> – wskazuje znamionowe napięcie udarowe wytrzymywane urządzenia.</li> <li><strong>Przekrój 1–25 mm²</strong> – ułatwia właściwe dopasowanie przewodów do aparatu.</li> </ul> <h3>Specyfikacja techniczna</h3> <ul> <li>Producent: ETI</li> <li>Seria: ETIMAT 6</li> <li>Kod produktu: 002141515</li> <li>Prąd znamionowy: 13 A</li> <li>Charakterystyka wyzwalania: C</li> <li>Liczba biegunów: 1</li> <li>Prąd zwarciowy: 6 kA</li> <li>Rodzaj napięcia: AC</li> <li>Napięcie znamionowe udarowe wytrzymywane Uimp: 6 kV</li> <li>Napięcie znamionowe AC: 230/400 V</li> <li>Częstotliwość znamionowa: 50/60 Hz</li> <li>Znamionowy przekrój poprzeczny: 1–25 mm²</li> <li>Normy: IEC/EN 60898-1, IEC 60947-2</li> </ul> <p>ETIMAT 6 ETI 002141515 sprawdzi się w instalacjach, w których wymagany jest jednobiegunowy aparat o prądzie znamionowym 13 A, charakterystyce C i prądzie zwarciowym 6 kA. Dokładnie określone wartości napięcia, częstotliwości oraz zakresu przekrojów przewodów ułatwiają weryfikację produktu przed montażem i jego dopasowanie do dokumentacji technicznej obwodu.</p> <hr> <p><strong>1. Jakie parametry prądowe ma ETIMAT 6 ETI 002141515?</strong></p> <p>ETIMAT 6 ETI 002141515 ma prąd znamionowy 13 A, charakterystykę wyzwalania C oraz jeden biegun. Prąd zwarciowy wynosi 6 kA, dlatego przy doborze aparatu należy porównać te wartości z parametrami zabezpieczanego obwodu.</p> <p><strong>2. Do jakiego napięcia przeznaczony jest ten model?</strong></p> <p>Model jest przeznaczony do napięcia znamionowego 230/400 V AC i częstotliwości 50/60 Hz. Napięcie znamionowe udarowe wytrzymywane Uimp wynosi 6 kV, co należy uwzględnić podczas sprawdzania zgodności urządzenia z wymaganiami instalacji.</p> <p><strong>3. Jakie przewody można podłączyć do ETIMAT 6 ETI 002141515?</strong></p> <p>Dla ETIMAT 6 ETI 002141515 podano znamionowy przekrój poprzeczny przewodów od 1 do 25 mm². Produkt jest zgodny z normami IEC/EN 60898-1 oraz IEC 60947-2, co ułatwia weryfikację jego parametrów technicznych przed montażem.</p> | Standard | Aparatura modułowa>Wyłączniki nadprądowe | Termin realizacji do potwierdzenia (około 7 dni) | notify
165123 | Wyłącznik nadprądowy C6 1P 6kA ETIMAT 6 ETI 002141512 | <p><strong>Wyłącznik nadprądowy C6 1P</strong> ETIMAT 6 ETI 002141512 to jednobiegunowy aparat o prądzie znamionowym 6 A i charakterystyce wyzwalania C. Model pracuje przy napięciu znamionowym 230/400 V AC oraz częstotliwości 50/60 Hz. Precyzyjnie określone parametry techniczne ułatwiają sprawdzenie zgodności urządzenia z wymaganiami konkretnego obwodu elektrycznego.</p> <h2>Jakie parametry ma wyłącznik nadprądowy C6 1P ETIMAT 6 ETI?</h2> <p><strong>Wyłącznik nadprądowy C6 1P</strong> posiada prąd zwarciowy 6 kA oraz napięcie znamionowe udarowe wytrzymywane Uimp wynoszące 6 kV. Jednobiegunowa konstrukcja umożliwia zastosowanie aparatu w obwodach wymagających zabezpieczenia pojedynczego toru. Charakterystyka C stanowi jeden z podstawowych parametrów, które należy uwzględnić podczas doboru odpowiedniego zabezpieczenia.</p> <h3>Parametry ułatwiające dobór do instalacji</h3> <p>Prąd znamionowy <strong>6 A</strong> pozwala jednoznacznie określić podstawową wartość prądową aparatu. W połączeniu z charakterystyką wyzwalania C oraz prądem zwarciowym 6 kA daje instalatorowi czytelny zestaw danych potrzebnych podczas porównywania urządzenia z założeniami projektowymi zabezpieczanego obwodu.</p> <p>Model przeznaczony jest do napięcia przemiennego AC o wartości znamionowej 230/400 V. Częstotliwość znamionowa wynosi 50/60 Hz, a zakres znamionowego przekroju poprzecznego przewodów obejmuje wartości od 1 do 25 mm². Produkt jest również zgodny z normami IEC/EN 60898-1 oraz IEC 60947-2, co stanowi dodatkowy punkt odniesienia przy weryfikacji parametrów technicznych.</p> <h3>Najważniejsze cechy</h3> <ul> <li><strong>Prąd znamionowy 6 A</strong> – umożliwia dopasowanie aparatu do wymagań zabezpieczanego obwodu.</li> <li><strong>Charakterystyka C</strong> – określa sposób reakcji urządzenia na wzrost wartości prądu.</li> <li><strong>1 biegun</strong> – pozwala zabezpieczyć pojedynczy tor.</li> <li><strong>Prąd zwarciowy 6 kA</strong> – istotny parametr przy ocenie warunków zwarciowych instalacji.</li> <li><strong>Uimp 6 kV</strong> – określa znamionowe napięcie udarowe wytrzymywane aparatu.</li> <li><strong>Zakres 1–25 mm²</strong> – ułatwia dobór odpowiedniego przekroju przewodów.</li> </ul> <h3>Specyfikacja techniczna</h3> <ul> <li>Producent: ETI</li> <li>Seria: ETIMAT 6</li> <li>Kod produktu: 002141512</li> <li>Prąd znamionowy: 6 A</li> <li>Charakterystyka wyzwalania: C</li> <li>Liczba biegunów: 1</li> <li>Prąd zwarciowy: 6 kA</li> <li>Rodzaj napięcia: AC</li> <li>Napięcie znamionowe udarowe wytrzymywane Uimp: 6 kV</li> <li>Napięcie znamionowe AC: 230/400 V</li> <li>Częstotliwość znamionowa: 50/60 Hz</li> <li>Znamionowy przekrój poprzeczny: 1–25 mm²</li> <li>Normy: IEC/EN 60898-1, IEC 60947-2</li> </ul> <p>ETIMAT 6 ETI 002141512 jest przeznaczony do instalacji, w których wymagany jest jednobiegunowy aparat o prądzie znamionowym 6 A, charakterystyce C oraz prądzie zwarciowym 6 kA. Jasno określone wartości napięcia, częstotliwości i zakresu przekrojów przewodów pozwalają szybko sprawdzić, czy produkt odpowiada wymaganiom technicznym projektowanego lub modernizowanego obwodu.</p> <hr> <p><strong>1. Jakie podstawowe parametry ma ETIMAT 6 ETI 002141512?</strong></p> <p>ETIMAT 6 ETI 002141512 ma prąd znamionowy 6 A, charakterystykę wyzwalania C oraz jeden biegun. Prąd zwarciowy wynosi 6 kA, dlatego przy doborze aparatu należy porównać te wartości z wymaganiami zabezpieczanego obwodu.</p> <p><strong>2. Do jakiego napięcia przeznaczony jest ten model?</strong></p> <p>Model jest przeznaczony do napięcia znamionowego 230/400 V AC i częstotliwości 50/60 Hz. Napięcie znamionowe udarowe wytrzymywane Uimp wynosi 6 kV, co pomaga zweryfikować zgodność aparatu z założeniami technicznymi instalacji.</p> <p><strong>3. Jaki zakres przekrojów przewodów przewidziano dla tego aparatu?</strong></p> <p>Dla tego modelu podano znamionowy przekrój poprzeczny przewodów w zakresie 1–25 mm². Aparat jest zgodny z normami IEC/EN 60898-1 oraz IEC 60947-2, co ułatwia sprawdzenie jego parametrów przed zastosowaniem w instalacji.</p> | 002141512/ETI | simple | 0 |  |  |  | C |  |  |  |  | ETI, Jana Pawła II 18 06-100 Pułtusk, etipolam@etipolam.com.pl | [10 empty] | 6 | [28 empty] | 1 | [28 empty] | 6 |  | Eti | [27 empty] | ETIMAT 6 1p C6 | [11 empty] | Wyłącznik nadprądowy MCB |  |  | 1P | [22 empty] | <p><strong>Wyłącznik nadprądowy C6 1P</strong> ETIMAT 6 ETI 002141512 to jednobiegunowy aparat o prądzie znamionowym 6 A i charakterystyce wyzwalania C. Model pracuje przy napięciu znamionowym 230/400 V AC oraz częstotliwości 50/60 Hz. Precyzyjnie określone parametry techniczne ułatwiają sprawdzenie zgodności urządzenia z wymaganiami konkretnego obwodu elektrycznego.</p> <h2>Jakie parametry ma wyłącznik nadprądowy C6 1P ETIMAT 6 ETI?</h2> <p><strong>Wyłącznik nadprądowy C6 1P</strong> posiada prąd zwarciowy 6 kA oraz napięcie znamionowe udarowe wytrzymywane Uimp wynoszące 6 kV. Jednobiegunowa konstrukcja umożliwia zastosowanie aparatu w obwodach wymagających zabezpieczenia pojedynczego toru. Charakterystyka C stanowi jeden z podstawowych parametrów, które należy uwzględnić podczas doboru odpowiedniego zabezpieczenia.</p> <h3>Parametry ułatwiające dobór do instalacji</h3> <p>Prąd znamionowy <strong>6 A</strong> pozwala jednoznacznie określić podstawową wartość prądową aparatu. W połączeniu z charakterystyką wyzwalania C oraz prądem zwarciowym 6 kA daje instalatorowi czytelny zestaw danych potrzebnych podczas porównywania urządzenia z założeniami projektowymi zabezpieczanego obwodu.</p> <p>Model przeznaczony jest do napięcia przemiennego AC o wartości znamionowej 230/400 V. Częstotliwość znamionowa wynosi 50/60 Hz, a zakres znamionowego przekroju poprzecznego przewodów obejmuje wartości od 1 do 25 mm². Produkt jest również zgodny z normami IEC/EN 60898-1 oraz IEC 60947-2, co stanowi dodatkowy punkt odniesienia przy weryfikacji parametrów technicznych.</p> <h3>Najważniejsze cechy</h3> <ul> <li><strong>Prąd znamionowy 6 A</strong> – umożliwia dopasowanie aparatu do wymagań zabezpieczanego obwodu.</li> <li><strong>Charakterystyka C</strong> – określa sposób reakcji urządzenia na wzrost wartości prądu.</li> <li><strong>1 biegun</strong> – pozwala zabezpieczyć pojedynczy tor.</li> <li><strong>Prąd zwarciowy 6 kA</strong> – istotny parametr przy ocenie warunków zwarciowych instalacji.</li> <li><strong>Uimp 6 kV</strong> – określa znamionowe napięcie udarowe wytrzymywane aparatu.</li> <li><strong>Zakres 1–25 mm²</strong> – ułatwia dobór odpowiedniego przekroju przewodów.</li> </ul> <h3>Specyfikacja techniczna</h3> <ul> <li>Producent: ETI</li> <li>Seria: ETIMAT 6</li> <li>Kod produktu: 002141512</li> <li>Prąd znamionowy: 6 A</li> <li>Charakterystyka wyzwalania: C</li> <li>Liczba biegunów: 1</li> <li>Prąd zwarciowy: 6 kA</li> <li>Rodzaj napięcia: AC</li> <li>Napięcie znamionowe udarowe wytrzymywane Uimp: 6 kV</li> <li>Napięcie znamionowe AC: 230/400 V</li> <li>Częstotliwość znamionowa: 50/60 Hz</li> <li>Znamionowy przekrój poprzeczny: 1–25 mm²</li> <li>Normy: IEC/EN 60898-1, IEC 60947-2</li> </ul> <p>ETIMAT 6 ETI 002141512 jest przeznaczony do instalacji, w których wymagany jest jednobiegunowy aparat o prądzie znamionowym 6 A, charakterystyce C oraz prądzie zwarciowym 6 kA. Jasno określone wartości napięcia, częstotliwości i zakresu przekrojów przewodów pozwalają szybko sprawdzić, czy produkt odpowiada wymaganiom technicznym projektowanego lub modernizowanego obwodu.</p> <hr> <p><strong>1. Jakie podstawowe parametry ma ETIMAT 6 ETI 002141512?</strong></p> <p>ETIMAT 6 ETI 002141512 ma prąd znamionowy 6 A, charakterystykę wyzwalania C oraz jeden biegun. Prąd zwarciowy wynosi 6 kA, dlatego przy doborze aparatu należy porównać te wartości z wymaganiami zabezpieczanego obwodu.</p> <p><strong>2. Do jakiego napięcia przeznaczony jest ten model?</strong></p> <p>Model jest przeznaczony do napięcia znamionowego 230/400 V AC i częstotliwości 50/60 Hz. Napięcie znamionowe udarowe wytrzymywane Uimp wynosi 6 kV, co pomaga zweryfikować zgodność aparatu z założeniami technicznymi instalacji.</p> <p><strong>3. Jaki zakres przekrojów przewodów przewidziano dla tego aparatu?</strong></p> <p>Dla tego modelu podano znamionowy przekrój poprzeczny przewodów w zakresie 1–25 mm². Aparat jest zgodny z normami IEC/EN 60898-1 oraz IEC 60947-2, co ułatwia sprawdzenie jego parametrów przed zastosowaniem w instalacji.</p> | Standard | Aparatura modułowa>Wyłączniki nadprądowe | Termin realizacji do potwierdzenia (około 7 dni) | notify
165125 | Wyłącznik nadprądowy B40 3P 6kA ETIMAT 6 ETI 002115520 | <p><strong>Wyłącznik nadprądowy B40 3P</strong> ETIMAT 6 ETI 002115520 to aparat o prądzie znamionowym 40 A, charakterystyce wyzwalania B oraz konstrukcji 3-biegunowej. Model przeznaczony jest do pracy przy napięciu znamionowym 400 V AC i częstotliwości 50/60 Hz. Dokładnie określone parametry pozwalają sprawnie porównać urządzenie z wymaganiami konkretnego obwodu elektrycznego.</p> <h2>Jakie parametry ma wyłącznik nadprądowy B40 3P ETIMAT 6 ETI?</h2> <p><strong>Wyłącznik nadprądowy B40 3P</strong> posiada prąd zwarciowy 6 kA oraz napięcie znamionowe udarowe wytrzymywane Uimp wynoszące 6 kV. Charakterystyka B określa sposób wyzwalania aparatu, natomiast trzy bieguny pozwalają wykorzystać jeden element do zabezpieczenia trzech torów. Jasno podane wartości znamionowe ułatwiają właściwe zestawienie produktu z wymaganiami projektowanej instalacji.</p> <h3>Parametry przydatne podczas doboru zabezpieczenia</h3> <p>Prąd znamionowy <strong>40 A</strong> jest jednym z podstawowych kryteriów branych pod uwagę podczas wyboru aparatury zabezpieczającej. W zestawieniu z charakterystyką wyzwalania B oraz prądem zwarciowym 6 kA tworzy czytelny komplet danych potrzebnych do oceny zgodności urządzenia z parametrami zabezpieczanego obwodu.</p> <p>Model pracuje z napięciem przemiennym AC o wartości znamionowej 400 V. Zakres znamionowego przekroju poprzecznego przewodów wynosi od 1 do 25 mm², co pozwala zweryfikować zgodność planowanego okablowania z parametrami aparatu. Produkt jest również zgodny z normami IEC/EN 60898-1 oraz IEC 60947-2.</p> <h3>Najważniejsze cechy</h3> <ul> <li><strong>Prąd znamionowy 40 A</strong> – pozwala dopasować aparat do wymagań konkretnego obwodu.</li> <li><strong>Charakterystyka wyzwalania B</strong> – określa sposób reakcji zabezpieczenia na wzrost prądu.</li> <li><strong>3 bieguny</strong> – umożliwiają zabezpieczenie trzech torów jednym aparatem.</li> <li><strong>Prąd zwarciowy 6 kA</strong> – ważny parametr podczas oceny warunków zwarciowych instalacji.</li> <li><strong>Uimp 6 kV</strong> – określa znamionowe napięcie udarowe wytrzymywane urządzenia.</li> <li><strong>Zakres 1–25 mm²</strong> – ułatwia właściwy dobór przekroju przewodów.</li> </ul> <h3>Specyfikacja techniczna</h3> <ul> <li>Producent: ETI</li> <li>Seria: ETIMAT 6</li> <li>Kod produktu: 002115520</li> <li>Prąd znamionowy: 40 A</li> <li>Charakterystyka wyzwalania: B</li> <li>Liczba biegunów: 3</li> <li>Prąd zwarciowy: 6 kA</li> <li>Rodzaj napięcia: AC</li> <li>Napięcie znamionowe udarowe wytrzymywane Uimp: 6 kV</li> <li>Napięcie znamionowe AC: 400 V</li> <li>Częstotliwość znamionowa: 50/60 Hz</li> <li>Znamionowy przekrój poprzeczny: 1–25 mm²</li> <li>Normy: IEC/EN 60898-1, IEC 60947-2</li> </ul> <p>ETIMAT 6 ETI 002115520 jest przeznaczony do instalacji, w których wymagany jest 3-biegunowy aparat o prądzie znamionowym 40 A, charakterystyce B i prądzie zwarciowym 6 kA. Szczegółowe dane dotyczące napięcia, częstotliwości i zakresu przekrojów przewodów ułatwiają sprawdzenie zgodności produktu z dokumentacją techniczną przed montażem.</p> <hr> <p><strong>1. Jakie podstawowe parametry ma ETIMAT 6 ETI 002115520?</strong></p> <p>ETIMAT 6 ETI 002115520 ma prąd znamionowy 40 A, charakterystykę wyzwalania B oraz trzy bieguny. Prąd zwarciowy wynosi 6 kA, dlatego podczas doboru aparatu należy porównać te wartości z wymaganiami zabezpieczanego obwodu i dokumentacją instalacji.</p> <p><strong>2. Przy jakim napięciu pracuje ten wyłącznik?</strong></p> <p>Model pracuje przy napięciu znamionowym 400 V AC i częstotliwości 50/60 Hz. Napięcie znamionowe udarowe wytrzymywane Uimp wynosi 6 kV. Te parametry pomagają zweryfikować zgodność urządzenia z warunkami przewidzianymi dla konkretnej instalacji.</p> <p><strong>3. Jakie przewody można zastosować z tym modelem?</strong></p> <p>Dla tego modelu podano znamionowy przekrój poprzeczny przewodów od 1 do 25 mm². Aparat jest zgodny z normami IEC/EN 60898-1 oraz IEC 60947-2, co ułatwia techniczną weryfikację produktu przed zastosowaniem go w projektowanym lub modernizowanym obwodzie.</p> | 002115520/ETI | simple | 0 |  |  |  | B |  |  |  |  | ETI, Jana Pawła II 18 06-100 Pułtusk, etipolam@etipolam.com.pl | [10 empty] | 6 | [28 empty] | 3 | [28 empty] | 40 |  | Eti | [27 empty] | ETIMAT 6 3p B40 | [11 empty] | Wyłącznik nadprądowy MCB |  |  | 3P | [22 empty] | <p><strong>Wyłącznik nadprądowy B40 3P</strong> ETIMAT 6 ETI 002115520 to aparat o prądzie znamionowym 40 A, charakterystyce wyzwalania B oraz konstrukcji 3-biegunowej. Model przeznaczony jest do pracy przy napięciu znamionowym 400 V AC i częstotliwości 50/60 Hz. Dokładnie określone parametry pozwalają sprawnie porównać urządzenie z wymaganiami konkretnego obwodu elektrycznego.</p> <h2>Jakie parametry ma wyłącznik nadprądowy B40 3P ETIMAT 6 ETI?</h2> <p><strong>Wyłącznik nadprądowy B40 3P</strong> posiada prąd zwarciowy 6 kA oraz napięcie znamionowe udarowe wytrzymywane Uimp wynoszące 6 kV. Charakterystyka B określa sposób wyzwalania aparatu, natomiast trzy bieguny pozwalają wykorzystać jeden element do zabezpieczenia trzech torów. Jasno podane wartości znamionowe ułatwiają właściwe zestawienie produktu z wymaganiami projektowanej instalacji.</p> <h3>Parametry przydatne podczas doboru zabezpieczenia</h3> <p>Prąd znamionowy <strong>40 A</strong> jest jednym z podstawowych kryteriów branych pod uwagę podczas wyboru aparatury zabezpieczającej. W zestawieniu z charakterystyką wyzwalania B oraz prądem zwarciowym 6 kA tworzy czytelny komplet danych potrzebnych do oceny zgodności urządzenia z parametrami zabezpieczanego obwodu.</p> <p>Model pracuje z napięciem przemiennym AC o wartości znamionowej 400 V. Zakres znamionowego przekroju poprzecznego przewodów wynosi od 1 do 25 mm², co pozwala zweryfikować zgodność planowanego okablowania z parametrami aparatu. Produkt jest również zgodny z normami IEC/EN 60898-1 oraz IEC 60947-2.</p> <h3>Najważniejsze cechy</h3> <ul> <li><strong>Prąd znamionowy 40 A</strong> – pozwala dopasować aparat do wymagań konkretnego obwodu.</li> <li><strong>Charakterystyka wyzwalania B</strong> – określa sposób reakcji zabezpieczenia na wzrost prądu.</li> <li><strong>3 bieguny</strong> – umożliwiają zabezpieczenie trzech torów jednym aparatem.</li> <li><strong>Prąd zwarciowy 6 kA</strong> – ważny parametr podczas oceny warunków zwarciowych instalacji.</li> <li><strong>Uimp 6 kV</strong> – określa znamionowe napięcie udarowe wytrzymywane urządzenia.</li> <li><strong>Zakres 1–25 mm²</strong> – ułatwia właściwy dobór przekroju przewodów.</li> </ul> <h3>Specyfikacja techniczna</h3> <ul> <li>Producent: ETI</li> <li>Seria: ETIMAT 6</li> <li>Kod produktu: 002115520</li> <li>Prąd znamionowy: 40 A</li> <li>Charakterystyka wyzwalania: B</li> <li>Liczba biegunów: 3</li> <li>Prąd zwarciowy: 6 kA</li> <li>Rodzaj napięcia: AC</li> <li>Napięcie znamionowe udarowe wytrzymywane Uimp: 6 kV</li> <li>Napięcie znamionowe AC: 400 V</li> <li>Częstotliwość znamionowa: 50/60 Hz</li> <li>Znamionowy przekrój poprzeczny: 1–25 mm²</li> <li>Normy: IEC/EN 60898-1, IEC 60947-2</li> </ul> <p>ETIMAT 6 ETI 002115520 jest przeznaczony do instalacji, w których wymagany jest 3-biegunowy aparat o prądzie znamionowym 40 A, charakterystyce B i prądzie zwarciowym 6 kA. Szczegółowe dane dotyczące napięcia, częstotliwości i zakresu przekrojów przewodów ułatwiają sprawdzenie zgodności produktu z dokumentacją techniczną przed montażem.</p> <hr> <p><strong>1. Jakie podstawowe parametry ma ETIMAT 6 ETI 002115520?</strong></p> <p>ETIMAT 6 ETI 002115520 ma prąd znamionowy 40 A, charakterystykę wyzwalania B oraz trzy bieguny. Prąd zwarciowy wynosi 6 kA, dlatego podczas doboru aparatu należy porównać te wartości z wymaganiami zabezpieczanego obwodu i dokumentacją instalacji.</p> <p><strong>2. Przy jakim napięciu pracuje ten wyłącznik?</strong></p> <p>Model pracuje przy napięciu znamionowym 400 V AC i częstotliwości 50/60 Hz. Napięcie znamionowe udarowe wytrzymywane Uimp wynosi 6 kV. Te parametry pomagają zweryfikować zgodność urządzenia z warunkami przewidzianymi dla konkretnej instalacji.</p> <p><strong>3. Jakie przewody można zastosować z tym modelem?</strong></p> <p>Dla tego modelu podano znamionowy przekrój poprzeczny przewodów od 1 do 25 mm². Aparat jest zgodny z normami IEC/EN 60898-1 oraz IEC 60947-2, co ułatwia techniczną weryfikację produktu przed zastosowaniem go w projektowanym lub modernizowanym obwodzie.</p> | Standard | Aparatura modułowa>Wyłączniki nadprądowe | Termin realizacji do potwierdzenia (około 7 dni) | notify
165127 | Wyłącznik nadprądowy B32 3P 6kA ETIMAT 6 ETI 002115519 | <p><strong>Wyłącznik nadprądowy B32 3P</strong> ETIMAT 6 ETI 002115519 to aparat o prądzie znamionowym 32 A, charakterystyce wyzwalania B oraz konstrukcji 3-biegunowej. Model pracuje przy napięciu znamionowym 400 V AC i częstotliwości 50/60 Hz. Stopień ochrony IP20 oraz szczegółowo określone parametry elektryczne ułatwiają dopasowanie urządzenia do wymagań projektowanego obwodu.</p> <h2>Jakimi parametrami wyróżnia się wyłącznik nadprądowy B32 3P ETIMAT 6 ETI?</h2> <p><strong>Wyłącznik nadprądowy B32 3P</strong> posiada prąd zwarciowy 6 kA oraz napięcie znamionowe udarowe wytrzymywane Uimp na poziomie 6 kV. Charakterystyka B określa sposób wyzwalania aparatu, natomiast trzy bieguny pozwalają zastosować jedno urządzenie do zabezpieczenia trzech torów. Tak zestawione dane umożliwiają instalatorowi sprawną ocenę zgodności produktu z wymaganiami instalacji.</p> <h3>Parametry ważne przy kompletowaniu aparatury zabezpieczającej</h3> <p>Prąd znamionowy <strong>32 A</strong> stanowi jedno z podstawowych kryteriów doboru tego modelu. W połączeniu z charakterystyką B i wartością zwarciową 6 kA pozwala porównać aparat z założeniami konkretnego obwodu. Napięcie znamionowe 400 V AC dodatkowo precyzuje warunki, dla których określono parametry urządzenia.</p> <p>Stopień ochrony <strong>IP20</strong> jest istotnym parametrem przy planowaniu miejsca montażu aparatu. Znamionowy przekrój poprzeczny przewodów wynosi od 1 do 25 mm², co ułatwia sprawdzenie zgodności planowanego okablowania z wymaganiami urządzenia. Model jest zgodny z normami IEC/EN 60898-1 oraz IEC 60947-2.</p> <h3>Najważniejsze cechy</h3> <ul> <li><strong>Prąd znamionowy 32 A</strong> – umożliwia dopasowanie aparatu do parametrów zabezpieczanego obwodu.</li> <li><strong>Charakterystyka wyzwalania B</strong> – określa sposób reakcji urządzenia na wzrost wartości prądu.</li> <li><strong>3 bieguny</strong> – pozwalają objąć zabezpieczeniem trzy tory.</li> <li><strong>Prąd zwarciowy 6 kA</strong> – ważny parametr podczas oceny warunków zwarciowych.</li> <li><strong>Stopień ochrony IP20</strong> – określa poziom ochrony obudowy aparatu.</li> <li><strong>Zakres 1–25 mm²</strong> – ułatwia dobór właściwego przekroju przewodów.</li> </ul> <h3>Specyfikacja techniczna</h3> <ul> <li>Producent: ETI</li> <li>Seria: ETIMAT 6</li> <li>Kod produktu: 002115519</li> <li>Stopień ochrony: IP20</li> <li>Prąd znamionowy: 32 A</li> <li>Charakterystyka wyzwalania: B</li> <li>Liczba biegunów: 3</li> <li>Prąd zwarciowy: 6 kA</li> <li>Rodzaj napięcia: AC</li> <li>Napięcie znamionowe udarowe wytrzymywane Uimp: 6 kV</li> <li>Napięcie znamionowe AC: 400 V</li> <li>Częstotliwość znamionowa: 50/60 Hz</li> <li>Znamionowy przekrój poprzeczny: 1–25 mm²</li> <li>Normy: IEC/EN 60898-1, IEC 60947-2</li> </ul> <p>ETIMAT 6 ETI 002115519 jest przeznaczony do instalacji, w których wymagany jest aparat 3-biegunowy o prądzie znamionowym 32 A, charakterystyce B i prądzie zwarciowym 6 kA. Uwzględnienie stopnia ochrony IP20, napięcia 400 V AC oraz zakresu przekrojów 1–25 mm² pozwala łatwiej zweryfikować, czy produkt odpowiada wymaganiom technicznym danej instalacji.</p> <hr> <p><strong>1. Jakie podstawowe parametry ma ETIMAT 6 ETI 002115519?</strong></p> <p>ETIMAT 6 ETI 002115519 ma prąd znamionowy 32 A, charakterystykę wyzwalania B oraz trzy bieguny. Prąd zwarciowy wynosi 6 kA, dlatego przy doborze aparatu należy porównać te parametry z wymaganiami konkretnego obwodu i dokumentacją instalacji.</p> <p><strong>2. Do jakiego napięcia przeznaczony jest ten model?</strong></p> <p>Model jest przeznaczony do napięcia znamionowego 400 V AC i częstotliwości 50/60 Hz. Napięcie znamionowe udarowe wytrzymywane Uimp wynosi 6 kV, co ułatwia ocenę zgodności urządzenia z parametrami technicznymi projektowanej instalacji.</p> <p><strong>3. Co oznacza stopień ochrony IP20 i jaki przekrój przewodów obsługuje aparat?</strong></p> <p>Stopień ochrony IP20 określa poziom ochrony obudowy aparatu. Dla tego modelu podano również znamionowy przekrój poprzeczny przewodów od 1 do 25 mm² oraz zgodność z normami IEC/EN 60898-1 i IEC 60947-2.</p> | 002115519/ETI | simple | 0 |  |  |  | B |  |  |  |  | ETI, Jana Pawła II 18 06-100 Pułtusk, etipolam@etipolam.com.pl | [10 empty] | 6 | [28 empty] | 3 | [28 empty] | 32 |  | Eti | [27 empty] | ETIMAT 6 3p B32 | [11 empty] | Wyłącznik nadprądowy MCB |  |  | 3P | [22 empty] | <p><strong>Wyłącznik nadprądowy B32 3P</strong> ETIMAT 6 ETI 002115519 to aparat o prądzie znamionowym 32 A, charakterystyce wyzwalania B oraz konstrukcji 3-biegunowej. Model pracuje przy napięciu znamionowym 400 V AC i częstotliwości 50/60 Hz. Stopień ochrony IP20 oraz szczegółowo określone parametry elektryczne ułatwiają dopasowanie urządzenia do wymagań projektowanego obwodu.</p> <h2>Jakimi parametrami wyróżnia się wyłącznik nadprądowy B32 3P ETIMAT 6 ETI?</h2> <p><strong>Wyłącznik nadprądowy B32 3P</strong> posiada prąd zwarciowy 6 kA oraz napięcie znamionowe udarowe wytrzymywane Uimp na poziomie 6 kV. Charakterystyka B określa sposób wyzwalania aparatu, natomiast trzy bieguny pozwalają zastosować jedno urządzenie do zabezpieczenia trzech torów. Tak zestawione dane umożliwiają instalatorowi sprawną ocenę zgodności produktu z wymaganiami instalacji.</p> <h3>Parametry ważne przy kompletowaniu aparatury zabezpieczającej</h3> <p>Prąd znamionowy <strong>32 A</strong> stanowi jedno z podstawowych kryteriów doboru tego modelu. W połączeniu z charakterystyką B i wartością zwarciową 6 kA pozwala porównać aparat z założeniami konkretnego obwodu. Napięcie znamionowe 400 V AC dodatkowo precyzuje warunki, dla których określono parametry urządzenia.</p> <p>Stopień ochrony <strong>IP20</strong> jest istotnym parametrem przy planowaniu miejsca montażu aparatu. Znamionowy przekrój poprzeczny przewodów wynosi od 1 do 25 mm², co ułatwia sprawdzenie zgodności planowanego okablowania z wymaganiami urządzenia. Model jest zgodny z normami IEC/EN 60898-1 oraz IEC 60947-2.</p> <h3>Najważniejsze cechy</h3> <ul> <li><strong>Prąd znamionowy 32 A</strong> – umożliwia dopasowanie aparatu do parametrów zabezpieczanego obwodu.</li> <li><strong>Charakterystyka wyzwalania B</strong> – określa sposób reakcji urządzenia na wzrost wartości prądu.</li> <li><strong>3 bieguny</strong> – pozwalają objąć zabezpieczeniem trzy tory.</li> <li><strong>Prąd zwarciowy 6 kA</strong> – ważny parametr podczas oceny warunków zwarciowych.</li> <li><strong>Stopień ochrony IP20</strong> – określa poziom ochrony obudowy aparatu.</li> <li><strong>Zakres 1–25 mm²</strong> – ułatwia dobór właściwego przekroju przewodów.</li> </ul> <h3>Specyfikacja techniczna</h3> <ul> <li>Producent: ETI</li> <li>Seria: ETIMAT 6</li> <li>Kod produktu: 002115519</li> <li>Stopień ochrony: IP20</li> <li>Prąd znamionowy: 32 A</li> <li>Charakterystyka wyzwalania: B</li> <li>Liczba biegunów: 3</li> <li>Prąd zwarciowy: 6 kA</li> <li>Rodzaj napięcia: AC</li> <li>Napięcie znamionowe udarowe wytrzymywane Uimp: 6 kV</li> <li>Napięcie znamionowe AC: 400 V</li> <li>Częstotliwość znamionowa: 50/60 Hz</li> <li>Znamionowy przekrój poprzeczny: 1–25 mm²</li> <li>Normy: IEC/EN 60898-1, IEC 60947-2</li> </ul> <p>ETIMAT 6 ETI 002115519 jest przeznaczony do instalacji, w których wymagany jest aparat 3-biegunowy o prądzie znamionowym 32 A, charakterystyce B i prądzie zwarciowym 6 kA. Uwzględnienie stopnia ochrony IP20, napięcia 400 V AC oraz zakresu przekrojów 1–25 mm² pozwala łatwiej zweryfikować, czy produkt odpowiada wymaganiom technicznym danej instalacji.</p> <hr> <p><strong>1. Jakie podstawowe parametry ma ETIMAT 6 ETI 002115519?</strong></p> <p>ETIMAT 6 ETI 002115519 ma prąd znamionowy 32 A, charakterystykę wyzwalania B oraz trzy bieguny. Prąd zwarciowy wynosi 6 kA, dlatego przy doborze aparatu należy porównać te parametry z wymaganiami konkretnego obwodu i dokumentacją instalacji.</p> <p><strong>2. Do jakiego napięcia przeznaczony jest ten model?</strong></p> <p>Model jest przeznaczony do napięcia znamionowego 400 V AC i częstotliwości 50/60 Hz. Napięcie znamionowe udarowe wytrzymywane Uimp wynosi 6 kV, co ułatwia ocenę zgodności urządzenia z parametrami technicznymi projektowanej instalacji.</p> <p><strong>3. Co oznacza stopień ochrony IP20 i jaki przekrój przewodów obsługuje aparat?</strong></p> <p>Stopień ochrony IP20 określa poziom ochrony obudowy aparatu. Dla tego modelu podano również znamionowy przekrój poprzeczny przewodów od 1 do 25 mm² oraz zgodność z normami IEC/EN 60898-1 i IEC 60947-2.</p> | Standard | Aparatura modułowa>Wyłączniki nadprądowe | Termin realizacji do potwierdzenia (około 7 dni) | notify
165129 | Wyłącznik nadprądowy B6 3P 6kA ETIMAT 6 ETI 002115512 | <p><strong>Wyłącznik nadprądowy B6 3P</strong> ETIMAT 6 ETI 002115512 to trójbiegunowy aparat o prądzie znamionowym 6 A i charakterystyce wyzwalania B. Model jest przeznaczony do pracy przy napięciu znamionowym 400 V AC oraz częstotliwości 50/60 Hz. Parametry urządzenia pozwalają łatwo porównać je z wymaganiami konkretnego obwodu elektrycznego.</p> <h2>Jakie właściwości ma wyłącznik nadprądowy B6 3P ETIMAT 6 ETI?</h2> <p><strong>Wyłącznik nadprądowy B6 3P</strong> oferuje prąd zwarciowy 6 kA oraz napięcie znamionowe udarowe wytrzymywane Uimp wynoszące 6 kV. Charakterystyka B określa sposób reakcji aparatu na wzrost wartości prądu, natomiast konstrukcja 3-biegunowa umożliwia zastosowanie jednego urządzenia do zabezpieczenia trzech torów. Tak zestawione parametry ułatwiają prawidłowy dobór aparatury do instalacji.</p> <h3>Przejrzyste dane techniczne dla instalatora</h3> <p>Prąd znamionowy <strong>6 A</strong> stanowi podstawową wartość, którą należy uwzględnić podczas dopasowywania zabezpieczenia do obwodu. W połączeniu z charakterystyką wyzwalania B oraz prądem zwarciowym 6 kA pozwala ocenić, czy aparat odpowiada założeniom technicznym przygotowanej instalacji.</p> <p>Model przystosowany jest do napięcia przemiennego AC o wartości znamionowej 400 V. Znamionowy przekrój poprzeczny przewodów wynosi od 1 do 25 mm², co umożliwia sprawdzenie zgodności stosowanego okablowania z parametrami urządzenia. Produkt jest zgodny z normami IEC/EN 60898-1 oraz IEC 60947-2.</p> <h3>Najważniejsze cechy</h3> <ul> <li><strong>Prąd znamionowy 6 A</strong> – pozwala dobrać aparat do wymagań konkretnego obwodu.</li> <li><strong>Charakterystyka wyzwalania B</strong> – określa sposób działania zabezpieczenia przy wzroście prądu.</li> <li><strong>3 bieguny</strong> – umożliwiają zabezpieczenie trzech torów jednym urządzeniem.</li> <li><strong>Prąd zwarciowy 6 kA</strong> – ważny parametr podczas oceny warunków zwarciowych instalacji.</li> <li><strong>Uimp 6 kV</strong> – wskazuje znamionowe napięcie udarowe wytrzymywane aparatu.</li> <li><strong>Przekrój 1–25 mm²</strong> – ułatwia prawidłowe dopasowanie przewodów.</li> </ul> <h3>Specyfikacja techniczna</h3> <ul> <li>Producent: ETI</li> <li>Seria: ETIMAT 6</li> <li>Kod produktu: 002115512</li> <li>Prąd znamionowy: 6 A</li> <li>Charakterystyka wyzwalania: B</li> <li>Liczba biegunów: 3</li> <li>Prąd zwarciowy: 6 kA</li> <li>Rodzaj napięcia: AC</li> <li>Napięcie znamionowe udarowe wytrzymywane Uimp: 6 kV</li> <li>Napięcie znamionowe AC: 400 V</li> <li>Częstotliwość znamionowa: 50/60 Hz</li> <li>Znamionowy przekrój poprzeczny: 1–25 mm²</li> <li>Normy: IEC/EN 60898-1, IEC 60947-2</li> </ul> <p>ETIMAT 6 ETI 002115512 jest przeznaczony do instalacji, w których wymagany jest aparat 3-biegunowy o prądzie znamionowym 6 A, charakterystyce B i prądzie zwarciowym 6 kA. Czytelne dane dotyczące napięcia, częstotliwości i zakresu przekrojów przewodów pomagają szybko zweryfikować zgodność produktu z wymaganiami technicznymi obwodu przed montażem.</p> <hr> <p><strong>1. Jakie podstawowe parametry ma ETIMAT 6 ETI 002115512?</strong></p> <p>ETIMAT 6 ETI 002115512 ma prąd znamionowy 6 A, charakterystykę wyzwalania B oraz trzy bieguny. Prąd zwarciowy wynosi 6 kA, dlatego podczas doboru należy zestawić te wartości z parametrami chronionego obwodu i dokumentacją instalacji.</p> <p><strong>2. Przy jakim napięciu może pracować ten model?</strong></p> <p>Wyłącznik jest przeznaczony do napięcia znamionowego 400 V AC oraz częstotliwości 50/60 Hz. Napięcie znamionowe udarowe wytrzymywane Uimp wynosi 6 kV, co stanowi dodatkowy parametr istotny przy ocenie zgodności aparatu z instalacją.</p> <p><strong>3. Jaki zakres przekrojów przewodów przewidziano dla tego aparatu?</strong></p> <p>Dla tego modelu podano znamionowy przekrój poprzeczny przewodów od 1 do 25 mm². Aparat jest zgodny z normami IEC/EN 60898-1 oraz IEC 60947-2, co pozwala odnieść jego parametry techniczne do wymagań projektowanego obwodu.</p> | 002115512/ETI | simple | 0 |  |  |  | B |  |  |  |  | ETI, Jana Pawła II 18 06-100 Pułtusk, etipolam@etipolam.com.pl | [10 empty] | 6 | [28 empty] | 3 | [28 empty] | 6 |  | Eti | [27 empty] | ETIMAT 6 3p B6 | [11 empty] | Wyłącznik nadprądowy MCB |  |  | 3P | [22 empty] | <p><strong>Wyłącznik nadprądowy B6 3P</strong> ETIMAT 6 ETI 002115512 to trójbiegunowy aparat o prądzie znamionowym 6 A i charakterystyce wyzwalania B. Model jest przeznaczony do pracy przy napięciu znamionowym 400 V AC oraz częstotliwości 50/60 Hz. Parametry urządzenia pozwalają łatwo porównać je z wymaganiami konkretnego obwodu elektrycznego.</p> <h2>Jakie właściwości ma wyłącznik nadprądowy B6 3P ETIMAT 6 ETI?</h2> <p><strong>Wyłącznik nadprądowy B6 3P</strong> oferuje prąd zwarciowy 6 kA oraz napięcie znamionowe udarowe wytrzymywane Uimp wynoszące 6 kV. Charakterystyka B określa sposób reakcji aparatu na wzrost wartości prądu, natomiast konstrukcja 3-biegunowa umożliwia zastosowanie jednego urządzenia do zabezpieczenia trzech torów. Tak zestawione parametry ułatwiają prawidłowy dobór aparatury do instalacji.</p> <h3>Przejrzyste dane techniczne dla instalatora</h3> <p>Prąd znamionowy <strong>6 A</strong> stanowi podstawową wartość, którą należy uwzględnić podczas dopasowywania zabezpieczenia do obwodu. W połączeniu z charakterystyką wyzwalania B oraz prądem zwarciowym 6 kA pozwala ocenić, czy aparat odpowiada założeniom technicznym przygotowanej instalacji.</p> <p>Model przystosowany jest do napięcia przemiennego AC o wartości znamionowej 400 V. Znamionowy przekrój poprzeczny przewodów wynosi od 1 do 25 mm², co umożliwia sprawdzenie zgodności stosowanego okablowania z parametrami urządzenia. Produkt jest zgodny z normami IEC/EN 60898-1 oraz IEC 60947-2.</p> <h3>Najważniejsze cechy</h3> <ul> <li><strong>Prąd znamionowy 6 A</strong> – pozwala dobrać aparat do wymagań konkretnego obwodu.</li> <li><strong>Charakterystyka wyzwalania B</strong> – określa sposób działania zabezpieczenia przy wzroście prądu.</li> <li><strong>3 bieguny</strong> – umożliwiają zabezpieczenie trzech torów jednym urządzeniem.</li> <li><strong>Prąd zwarciowy 6 kA</strong> – ważny parametr podczas oceny warunków zwarciowych instalacji.</li> <li><strong>Uimp 6 kV</strong> – wskazuje znamionowe napięcie udarowe wytrzymywane aparatu.</li> <li><strong>Przekrój 1–25 mm²</strong> – ułatwia prawidłowe dopasowanie przewodów.</li> </ul> <h3>Specyfikacja techniczna</h3> <ul> <li>Producent: ETI</li> <li>Seria: ETIMAT 6</li> <li>Kod produktu: 002115512</li> <li>Prąd znamionowy: 6 A</li> <li>Charakterystyka wyzwalania: B</li> <li>Liczba biegunów: 3</li> <li>Prąd zwarciowy: 6 kA</li> <li>Rodzaj napięcia: AC</li> <li>Napięcie znamionowe udarowe wytrzymywane Uimp: 6 kV</li> <li>Napięcie znamionowe AC: 400 V</li> <li>Częstotliwość znamionowa: 50/60 Hz</li> <li>Znamionowy przekrój poprzeczny: 1–25 mm²</li> <li>Normy: IEC/EN 60898-1, IEC 60947-2</li> </ul> <p>ETIMAT 6 ETI 002115512 jest przeznaczony do instalacji, w których wymagany jest aparat 3-biegunowy o prądzie znamionowym 6 A, charakterystyce B i prądzie zwarciowym 6 kA. Czytelne dane dotyczące napięcia, częstotliwości i zakresu przekrojów przewodów pomagają szybko zweryfikować zgodność produktu z wymaganiami technicznymi obwodu przed montażem.</p> <hr> <p><strong>1. Jakie podstawowe parametry ma ETIMAT 6 ETI 002115512?</strong></p> <p>ETIMAT 6 ETI 002115512 ma prąd znamionowy 6 A, charakterystykę wyzwalania B oraz trzy bieguny. Prąd zwarciowy wynosi 6 kA, dlatego podczas doboru należy zestawić te wartości z parametrami chronionego obwodu i dokumentacją instalacji.</p> <p><strong>2. Przy jakim napięciu może pracować ten model?</strong></p> <p>Wyłącznik jest przeznaczony do napięcia znamionowego 400 V AC oraz częstotliwości 50/60 Hz. Napięcie znamionowe udarowe wytrzymywane Uimp wynosi 6 kV, co stanowi dodatkowy parametr istotny przy ocenie zgodności aparatu z instalacją.</p> <p><strong>3. Jaki zakres przekrojów przewodów przewidziano dla tego aparatu?</strong></p> <p>Dla tego modelu podano znamionowy przekrój poprzeczny przewodów od 1 do 25 mm². Aparat jest zgodny z normami IEC/EN 60898-1 oraz IEC 60947-2, co pozwala odnieść jego parametry techniczne do wymagań projektowanego obwodu.</p> | Standard | Aparatura modułowa>Wyłączniki nadprądowe | Termin realizacji do potwierdzenia (około 7 dni) | notify
165131 | Wyłącznik nadprądowy D63 3P 6kA ETIMAT 6 ETI 002164522 | <p><strong>Wyłącznik nadprądowy</strong> ETIMAT 6 ETI 002164522 to trójbiegunowy aparat o prądzie znamionowym 63 A i charakterystyce wyzwalania D. Model jest przeznaczony do pracy przy napięciu znamionowym 400 V AC oraz częstotliwości 50/60 Hz. Prąd zwarciowy wynoszący 6 kA stanowi jeden z kluczowych parametrów branych pod uwagę podczas doboru urządzenia do konkretnego obwodu.</p> <h2>Czym wyróżnia się wyłącznik nadprądowy ETI ETIMAT 6 D63 3P 6kA?</h2> <p><strong>Wyłącznik nadprądowy</strong> ETI ETIMAT 6 łączy prąd znamionowy 63 A z charakterystyką D oraz wykonaniem trójbiegunowym 3P. Napięcie znamionowe 400 V AC i prąd zwarciowy 6 kA pozwalają precyzyjnie porównać parametry aparatu z wymaganiami projektowanego układu. Zakres przekrojów przewodów od 1 do 25 mm² dodatkowo ułatwia dobór odpowiedniego okablowania.</p> <h3>Parametry istotne przy doborze aparatury</h3> <p>Znamionowe napięcie udarowe wytrzymywane Uimp wynosi 6 kV, co stanowi ważną wartość techniczną przy ocenie parametrów urządzenia. Model pracuje z napięciem rodzaju AC i częstotliwością znamionową 50/60 Hz. W danych produktu wskazano zgodność z normami IEC/EN 60898-1 oraz IEC 60947-2, co ułatwia weryfikację aparatu względem wymagań konkretnej instalacji.</p> <h3>Najważniejsze cechy</h3> <ul> <li><strong>Prąd znamionowy 63 A</strong> – pozwala dopasować aparat do parametrów konkretnego obwodu.</li> <li><strong>Charakterystyka wyzwalania D</strong> – określa charakterystykę działania urządzenia.</li> <li><strong>Wykonanie 3P</strong> – trójbiegunowa konstrukcja ułatwia dobór do odpowiedniego układu.</li> <li><strong>Prąd zwarciowy 6 kA</strong> – istotny parametr podczas oceny warunków pracy aparatu.</li> <li><strong>Napięcie znamionowe 400 V AC</strong> – jasno określa warunki napięciowe przewidziane dla modelu.</li> <li><strong>Zakres przewodów 1–25 mm²</strong> – ułatwia dopasowanie odpowiedniego przekroju przewodu.</li> </ul> <h3>Specyfikacja techniczna</h3> <ul> <li>Producent: ETI</li> <li>Seria / model: ETIMAT 6</li> <li>Kod produktu: 002164522</li> <li>Prąd znamionowy: 63 A</li> <li>Charakterystyka wyzwalania: D</li> <li>Liczba biegunów: 3</li> <li>Prąd zwarciowy: 6 kA</li> <li>Rodzaj napięcia: AC</li> <li>Napięcie znamionowe AC: 400 V</li> <li>Napięcie znamionowe udarowe wytrzymywane Uimp: 6 kV</li> <li>Częstotliwość znamionowa: 50/60 Hz</li> <li>Znamionowy przekrój poprzeczny: 1–25 mm²</li> <li>Normy: IEC/EN 60898-1, IEC 60947-2</li> </ul> <p>ETI ETIMAT 6 002164522 to wariant o prądzie znamionowym 63 A, charakterystyce D, wykonaniu 3P i prądzie zwarciowym 6 kA. Napięcie 400 V AC, Uimp 6 kV oraz zakres przekrojów od 1 do 25 mm² tworzą zestaw danych pozwalający sprawnie zweryfikować zgodność aparatu z wymaganiami projektowanego obwodu.</p> <hr> <p><strong>1. Jakie podstawowe parametry ma ETI ETIMAT 6 D63?</strong></p> <p>ETI ETIMAT 6 D63 ma prąd znamionowy 63 A, charakterystykę wyzwalania D oraz trzy bieguny. Prąd zwarciowy wynosi 6 kA, a napięcie znamionowe AC 400 V. Parametry te pozwalają precyzyjnie porównać model z wymaganiami danego obwodu.</p> <p><strong>2. Jaką charakterystykę wyzwalania ma model ETI 002164522?</strong></p> <p>Charakterystyka wyzwalania D jest jednym z kluczowych parametrów tego modelu. W połączeniu z prądem znamionowym 63 A, wykonaniem 3P i prądem zwarciowym 6 kA pomaga określić, czy aparat odpowiada założeniom konkretnej instalacji.</p> <p><strong>3. Jakie przewody można podłączyć do ETIMAT 6 D63?</strong></p> <p>Model ETIMAT 6 002164522 jest przystosowany do przewodów o znamionowym przekroju od 1 do 25 mm². Pracuje przy napięciu 400 V AC i częstotliwości 50/60 Hz, a jego znamionowe napięcie udarowe wytrzymywane Uimp wynosi 6 kV.</p> | 002164522/ETI | simple | 0 |  |  |  | D |  |  |  |  | ETI, Jana Pawła II 18 06-100 Pułtusk, etipolam@etipolam.com.pl | [10 empty] | 6 | [28 empty] | 3 | [28 empty] | 63 |  | Eti | [27 empty] | ETIMAT 6 3p D63 | [11 empty] | Wyłącznik nadprądowy MCB |  |  | 3P | [22 empty] | <p><strong>Wyłącznik nadprądowy</strong> ETIMAT 6 ETI 002164522 to trójbiegunowy aparat o prądzie znamionowym 63 A i charakterystyce wyzwalania D. Model jest przeznaczony do pracy przy napięciu znamionowym 400 V AC oraz częstotliwości 50/60 Hz. Prąd zwarciowy wynoszący 6 kA stanowi jeden z kluczowych parametrów branych pod uwagę podczas doboru urządzenia do konkretnego obwodu.</p> <h2>Czym wyróżnia się wyłącznik nadprądowy ETI ETIMAT 6 D63 3P 6kA?</h2> <p><strong>Wyłącznik nadprądowy</strong> ETI ETIMAT 6 łączy prąd znamionowy 63 A z charakterystyką D oraz wykonaniem trójbiegunowym 3P. Napięcie znamionowe 400 V AC i prąd zwarciowy 6 kA pozwalają precyzyjnie porównać parametry aparatu z wymaganiami projektowanego układu. Zakres przekrojów przewodów od 1 do 25 mm² dodatkowo ułatwia dobór odpowiedniego okablowania.</p> <h3>Parametry istotne przy doborze aparatury</h3> <p>Znamionowe napięcie udarowe wytrzymywane Uimp wynosi 6 kV, co stanowi ważną wartość techniczną przy ocenie parametrów urządzenia. Model pracuje z napięciem rodzaju AC i częstotliwością znamionową 50/60 Hz. W danych produktu wskazano zgodność z normami IEC/EN 60898-1 oraz IEC 60947-2, co ułatwia weryfikację aparatu względem wymagań konkretnej instalacji.</p> <h3>Najważniejsze cechy</h3> <ul> <li><strong>Prąd znamionowy 63 A</strong> – pozwala dopasować aparat do parametrów konkretnego obwodu.</li> <li><strong>Charakterystyka wyzwalania D</strong> – określa charakterystykę działania urządzenia.</li> <li><strong>Wykonanie 3P</strong> – trójbiegunowa konstrukcja ułatwia dobór do odpowiedniego układu.</li> <li><strong>Prąd zwarciowy 6 kA</strong> – istotny parametr podczas oceny warunków pracy aparatu.</li> <li><strong>Napięcie znamionowe 400 V AC</strong> – jasno określa warunki napięciowe przewidziane dla modelu.</li> <li><strong>Zakres przewodów 1–25 mm²</strong> – ułatwia dopasowanie odpowiedniego przekroju przewodu.</li> </ul> <h3>Specyfikacja techniczna</h3> <ul> <li>Producent: ETI</li> <li>Seria / model: ETIMAT 6</li> <li>Kod produktu: 002164522</li> <li>Prąd znamionowy: 63 A</li> <li>Charakterystyka wyzwalania: D</li> <li>Liczba biegunów: 3</li> <li>Prąd zwarciowy: 6 kA</li> <li>Rodzaj napięcia: AC</li> <li>Napięcie znamionowe AC: 400 V</li> <li>Napięcie znamionowe udarowe wytrzymywane Uimp: 6 kV</li> <li>Częstotliwość znamionowa: 50/60 Hz</li> <li>Znamionowy przekrój poprzeczny: 1–25 mm²</li> <li>Normy: IEC/EN 60898-1, IEC 60947-2</li> </ul> <p>ETI ETIMAT 6 002164522 to wariant o prądzie znamionowym 63 A, charakterystyce D, wykonaniu 3P i prądzie zwarciowym 6 kA. Napięcie 400 V AC, Uimp 6 kV oraz zakres przekrojów od 1 do 25 mm² tworzą zestaw danych pozwalający sprawnie zweryfikować zgodność aparatu z wymaganiami projektowanego obwodu.</p> <hr> <p><strong>1. Jakie podstawowe parametry ma ETI ETIMAT 6 D63?</strong></p> <p>ETI ETIMAT 6 D63 ma prąd znamionowy 63 A, charakterystykę wyzwalania D oraz trzy bieguny. Prąd zwarciowy wynosi 6 kA, a napięcie znamionowe AC 400 V. Parametry te pozwalają precyzyjnie porównać model z wymaganiami danego obwodu.</p> <p><strong>2. Jaką charakterystykę wyzwalania ma model ETI 002164522?</strong></p> <p>Charakterystyka wyzwalania D jest jednym z kluczowych parametrów tego modelu. W połączeniu z prądem znamionowym 63 A, wykonaniem 3P i prądem zwarciowym 6 kA pomaga określić, czy aparat odpowiada założeniom konkretnej instalacji.</p> <p><strong>3. Jakie przewody można podłączyć do ETIMAT 6 D63?</strong></p> <p>Model ETIMAT 6 002164522 jest przystosowany do przewodów o znamionowym przekroju od 1 do 25 mm². Pracuje przy napięciu 400 V AC i częstotliwości 50/60 Hz, a jego znamionowe napięcie udarowe wytrzymywane Uimp wynosi 6 kV.</p> | Standard | Aparatura modułowa>Wyłączniki nadprądowe | Termin realizacji do potwierdzenia (około 7 dni) | notify
165133 | Ogranicznik mocy 50A 3P ETIMAT T ETI 002181088 | <p><strong>Ogranicznik mocy</strong> ETIMAT T ETI 002181088 to aparat w wykonaniu 3P, którego prąd znamionowy wynosi 50 A. Model jest przeznaczony do montażu na szynie TH 35, co stanowi istotną informację przy planowaniu sposobu zabudowy. Podana wytrzymałość zwarciowa produktu wynosi 6 kA.</p> <h2>Czym wyróżnia się ogranicznik mocy ETIMAT T ETI 002181088 50A 3P?</h2> <p><strong>Ogranicznik mocy</strong> ETIMAT T łączy trzy najważniejsze parametry potrzebne przy identyfikacji i doborze aparatu: wykonanie 3P, prąd znamionowy 50 A oraz wytrzymałość zwarciową 6 kA. Jasno określone dane techniczne ułatwiają porównanie modelu z wymaganiami konkretnego projektu. Montaż TH 35 pozwala od razu zweryfikować zgodność sposobu mocowania z przygotowanym miejscem instalacji.</p> <h3>Parametry ułatwiające właściwy dobór</h3> <p>Wersja 3P oznacza konstrukcję trójbiegunową, dlatego już na etapie kompletowania aparatury można sprawdzić zgodność liczby biegunów z założeniami instalacji. Prąd znamionowy 50 A jest kluczowym parametrem elektrycznym tego modelu, natomiast wartość 6 kA określa podaną dla produktu wytrzymałość zwarciową. Kod producenta 002181088 dodatkowo ułatwia jednoznaczną identyfikację właściwego wariantu ETIMAT T podczas zamawiania.</p> <h3>Najważniejsze cechy</h3> <ul> <li><strong>Prąd znamionowy 50 A</strong> – czytelny parametr ułatwiający dobór aparatu do wymagań projektu.</li> <li><strong>Wykonanie 3P</strong> – trzy bieguny pozwalają łatwo rozpoznać właściwy wariant produktu.</li> <li><strong>Montaż TH 35</strong> – jasno określony sposób mocowania upraszcza weryfikację kompatybilności montażowej.</li> <li><strong>Wytrzymałość zwarciowa 6 kA</strong> – ważna wartość techniczna do uwzględnienia przy doborze.</li> <li><strong>Kod ETI 002181088</strong> – pozwala precyzyjnie zidentyfikować model ETIMAT T.</li> </ul> <h3>Specyfikacja techniczna</h3> <ul> <li>Producent: ETI</li> <li>Seria / typ: ETIMAT T</li> <li>Kod produktu: 002181088</li> <li>Liczba biegunów: 3P</li> <li>Prąd znamionowy: 50 A</li> <li>Sposób montażu: TH 35</li> <li>Wytrzymałość zwarciowa: 6 kA</li> </ul> <p>ETIMAT T ETI 002181088 można dobrać tam, gdzie wymagane są dokładnie parametry wskazane dla tego wariantu: 3P, 50 A, montaż TH 35 oraz wytrzymałość zwarciowa 6 kA. Przed zakupem warto porównać wszystkie te wartości z dokumentacją projektową, aby upewnić się, że wybrany aparat odpowiada wymaganiom danej instalacji.</p> <hr> <p><strong>1. Jakie najważniejsze parametry ma ogranicznik mocy ETIMAT T ETI 002181088?</strong><br> Model ETIMAT T ETI 002181088 ma prąd znamionowy 50 A i wykonanie 3P. Oznacza to, że parametry produktu należy dobierać do instalacji wymagającej trzech biegunów oraz wartości znamionowej 50 A, zgodnie z projektem i wymaganiami danego układu.</p> <p><strong>2. W jaki sposób montuje się ETIMAT T ETI 002181088?</strong><br> Produkt jest przeznaczony do montażu na szynie TH 35. Taki sposób mocowania pozwala od razu sprawdzić, czy aparat można zamontować w przygotowanym miejscu instalacji, pod warunkiem zgodności pozostałych parametrów technicznych.</p> <p><strong>3. Jaka jest wytrzymałość zwarciowa modelu ETIMAT T ETI 002181088?</strong><br> Podana wytrzymałość zwarciowa tego modelu wynosi 6 kA. Jest to jeden z kluczowych parametrów technicznych, który należy uwzględnić podczas doboru aparatu do konkretnej instalacji oraz przewidywanych warunków zwarciowych w obwodzie.</p> | 002181088/ETI | simple | 0 | [8 empty] | ETI, Jana Pawła II 18 06-100 Pułtusk, etipolam@etipolam.com.pl | [68 empty] | 50 |  | Eti | [27 empty] | ETIMAT T 3p 50A | [11 empty] | Ogranicznik mocy |  |  | 3P | [22 empty] | <p><strong>Ogranicznik mocy</strong> ETIMAT T ETI 002181088 to aparat w wykonaniu 3P, którego prąd znamionowy wynosi 50 A. Model jest przeznaczony do montażu na szynie TH 35, co stanowi istotną informację przy planowaniu sposobu zabudowy. Podana wytrzymałość zwarciowa produktu wynosi 6 kA.</p> <h2>Czym wyróżnia się ogranicznik mocy ETIMAT T ETI 002181088 50A 3P?</h2> <p><strong>Ogranicznik mocy</strong> ETIMAT T łączy trzy najważniejsze parametry potrzebne przy identyfikacji i doborze aparatu: wykonanie 3P, prąd znamionowy 50 A oraz wytrzymałość zwarciową 6 kA. Jasno określone dane techniczne ułatwiają porównanie modelu z wymaganiami konkretnego projektu. Montaż TH 35 pozwala od razu zweryfikować zgodność sposobu mocowania z przygotowanym miejscem instalacji.</p> <h3>Parametry ułatwiające właściwy dobór</h3> <p>Wersja 3P oznacza konstrukcję trójbiegunową, dlatego już na etapie kompletowania aparatury można sprawdzić zgodność liczby biegunów z założeniami instalacji. Prąd znamionowy 50 A jest kluczowym parametrem elektrycznym tego modelu, natomiast wartość 6 kA określa podaną dla produktu wytrzymałość zwarciową. Kod producenta 002181088 dodatkowo ułatwia jednoznaczną identyfikację właściwego wariantu ETIMAT T podczas zamawiania.</p> <h3>Najważniejsze cechy</h3> <ul> <li><strong>Prąd znamionowy 50 A</strong> – czytelny parametr ułatwiający dobór aparatu do wymagań projektu.</li> <li><strong>Wykonanie 3P</strong> – trzy bieguny pozwalają łatwo rozpoznać właściwy wariant produktu.</li> <li><strong>Montaż TH 35</strong> – jasno określony sposób mocowania upraszcza weryfikację kompatybilności montażowej.</li> <li><strong>Wytrzymałość zwarciowa 6 kA</strong> – ważna wartość techniczna do uwzględnienia przy doborze.</li> <li><strong>Kod ETI 002181088</strong> – pozwala precyzyjnie zidentyfikować model ETIMAT T.</li> </ul> <h3>Specyfikacja techniczna</h3> <ul> <li>Producent: ETI</li> <li>Seria / typ: ETIMAT T</li> <li>Kod produktu: 002181088</li> <li>Liczba biegunów: 3P</li> <li>Prąd znamionowy: 50 A</li> <li>Sposób montażu: TH 35</li> <li>Wytrzymałość zwarciowa: 6 kA</li> </ul> <p>ETIMAT T ETI 002181088 można dobrać tam, gdzie wymagane są dokładnie parametry wskazane dla tego wariantu: 3P, 50 A, montaż TH 35 oraz wytrzymałość zwarciowa 6 kA. Przed zakupem warto porównać wszystkie te wartości z dokumentacją projektową, aby upewnić się, że wybrany aparat odpowiada wymaganiom danej instalacji.</p> <hr> <p><strong>1. Jakie najważniejsze parametry ma ogranicznik mocy ETIMAT T ETI 002181088?</strong><br> Model ETIMAT T ETI 002181088 ma prąd znamionowy 50 A i wykonanie 3P. Oznacza to, że parametry produktu należy dobierać do instalacji wymagającej trzech biegunów oraz wartości znamionowej 50 A, zgodnie z projektem i wymaganiami danego układu.</p> <p><strong>2. W jaki sposób montuje się ETIMAT T ETI 002181088?</strong><br> Produkt jest przeznaczony do montażu na szynie TH 35. Taki sposób mocowania pozwala od razu sprawdzić, czy aparat można zamontować w przygotowanym miejscu instalacji, pod warunkiem zgodności pozostałych parametrów technicznych.</p> <p><strong>3. Jaka jest wytrzymałość zwarciowa modelu ETIMAT T ETI 002181088?</strong><br> Podana wytrzymałość zwarciowa tego modelu wynosi 6 kA. Jest to jeden z kluczowych parametrów technicznych, który należy uwzględnić podczas doboru aparatu do konkretnej instalacji oraz przewidywanych warunków zwarciowych w obwodzie.</p> | Standard | Aparatura modułowa>Ograniczniki mocy | Termin realizacji do potwierdzenia (około 7 dni) | notify
165135 | Ogranicznik mocy 40A 3P ETIMAT T ETI 002181065 | <p><strong>Ogranicznik mocy</strong> ETIMAT T ETI 002181065 to aparat w wykonaniu 3P, o prądzie znamionowym 40 A. Produkt jest przystosowany do montażu na szynie TH 35, dzięki czemu jego sposób instalacji można łatwo uwzględnić podczas kompletowania aparatury. Wytrzymałość zwarciowa tego modelu wynosi 6 kA.</p> <h2>Jakie parametry posiada ogranicznik mocy ETIMAT T ETI 002181065 40A 3P?</h2> <p><strong>Ogranicznik mocy</strong> ETIMAT T w tym wariancie oferuje wykonanie trójbiegunowe 3P oraz prąd znamionowy 40 A. Takie zestawienie parametrów pozwala sprawnie zweryfikować, czy model odpowiada wymaganiom konkretnej instalacji. Istotnym elementem specyfikacji jest również wytrzymałość zwarciowa 6 kA oraz sposób montażu TH 35.</p> <h3>Przejrzyste parametry ułatwiające dobór</h3> <p>W przypadku aparatury elektrycznej kluczowe znaczenie ma zgodność podstawowych danych technicznych z założeniami projektu. Wersja 3P jednoznacznie wskazuje liczbę biegunów, a wartość 40 A określa prąd znamionowy produktu. Montaż na szynie TH 35 umożliwia szybkie sprawdzenie kompatybilności mechanicznej z miejscem przewidzianym dla aparatu.</p> <p>Wytrzymałość zwarciowa na poziomie 6 kA jest kolejnym parametrem, który powinien zostać uwzględniony na etapie doboru. Oznaczenie producenta 002181065 pozwala z kolei precyzyjnie rozpoznać właściwy model z serii ETIMAT T i ogranicza ryzyko pomylenia go z wariantem o innym prądzie znamionowym.</p> <h3>Najważniejsze cechy</h3> <ul> <li><strong>Prąd znamionowy 40 A</strong> – podstawowy parametr potrzebny do prawidłowego doboru aparatu.</li> <li><strong>Wykonanie 3P</strong> – konstrukcja trójbiegunowa umożliwia łatwe rozpoznanie właściwego wariantu.</li> <li><strong>Montaż TH 35</strong> – jasno określony sposób mocowania ułatwia planowanie zabudowy.</li> <li><strong>Wytrzymałość zwarciowa 6 kA</strong> – ważny parametr techniczny przy weryfikacji zgodności z instalacją.</li> <li><strong>Kod ETI 002181065</strong> – umożliwia jednoznaczną identyfikację produktu.</li> </ul> <h3>Specyfikacja techniczna</h3> <ul> <li>Producent: ETI</li> <li>Seria / typ: ETIMAT T</li> <li>Kod produktu: 002181065</li> <li>Liczba biegunów: 3P</li> <li>Prąd znamionowy: 40 A</li> <li>Sposób montażu: TH 35</li> <li>Wytrzymałość zwarciowa: 6 kA</li> </ul> <p>ETIMAT T ETI 002181065 to wariant, który należy dobierać na podstawie wymaganych parametrów instalacji: 3P, 40 A, montażu TH 35 oraz wytrzymałości zwarciowej 6 kA. Przed zakupem warto porównać te dane z dokumentacją techniczną układu, aby upewnić się, że wybrany aparat odpowiada założeniom projektu.</p> <hr> <p><strong>1. Jaki prąd znamionowy ma ETIMAT T ETI 002181065?</strong><br> Model ETIMAT T ETI 002181065 ma prąd znamionowy 40 A. Wartość ta jest jednym z podstawowych parametrów, które należy uwzględnić podczas doboru aparatu do konkretnej instalacji oraz porównać z wymaganiami określonymi w projekcie.</p> <p><strong>2. Jak montowany jest ETIMAT T ETI 002181065?</strong><br> Produkt jest przeznaczony do montażu na szynie TH 35. Dzięki temu można łatwo zweryfikować zgodność sposobu mocowania z przygotowanym miejscem instalacji, pamiętając jednocześnie o sprawdzeniu pozostałych parametrów elektrycznych aparatu.</p> <p><strong>3. Jaką wytrzymałość zwarciową ma model ETIMAT T 40A 3P?</strong><br> Wytrzymałość zwarciowa tego wariantu wynosi 6 kA. Parametr ten należy brać pod uwagę razem z prądem znamionowym 40 A oraz wykonaniem 3P, aby potwierdzić zgodność aparatu z wymaganiami technicznymi konkretnej instalacji.</p> | 002181065/ETI | simple | 0 | [8 empty] | ETI, Jana Pawła II 18 06-100 Pułtusk, etipolam@etipolam.com.pl | [68 empty] | 40 |  | Eti | [27 empty] | ETIMAT T 3p 40A | [11 empty] | Ogranicznik mocy |  |  | 3P | [22 empty] | <p><strong>Ogranicznik mocy</strong> ETIMAT T ETI 002181065 to aparat w wykonaniu 3P, o prądzie znamionowym 40 A. Produkt jest przystosowany do montażu na szynie TH 35, dzięki czemu jego sposób instalacji można łatwo uwzględnić podczas kompletowania aparatury. Wytrzymałość zwarciowa tego modelu wynosi 6 kA.</p> <h2>Jakie parametry posiada ogranicznik mocy ETIMAT T ETI 002181065 40A 3P?</h2> <p><strong>Ogranicznik mocy</strong> ETIMAT T w tym wariancie oferuje wykonanie trójbiegunowe 3P oraz prąd znamionowy 40 A. Takie zestawienie parametrów pozwala sprawnie zweryfikować, czy model odpowiada wymaganiom konkretnej instalacji. Istotnym elementem specyfikacji jest również wytrzymałość zwarciowa 6 kA oraz sposób montażu TH 35.</p> <h3>Przejrzyste parametry ułatwiające dobór</h3> <p>W przypadku aparatury elektrycznej kluczowe znaczenie ma zgodność podstawowych danych technicznych z założeniami projektu. Wersja 3P jednoznacznie wskazuje liczbę biegunów, a wartość 40 A określa prąd znamionowy produktu. Montaż na szynie TH 35 umożliwia szybkie sprawdzenie kompatybilności mechanicznej z miejscem przewidzianym dla aparatu.</p> <p>Wytrzymałość zwarciowa na poziomie 6 kA jest kolejnym parametrem, który powinien zostać uwzględniony na etapie doboru. Oznaczenie producenta 002181065 pozwala z kolei precyzyjnie rozpoznać właściwy model z serii ETIMAT T i ogranicza ryzyko pomylenia go z wariantem o innym prądzie znamionowym.</p> <h3>Najważniejsze cechy</h3> <ul> <li><strong>Prąd znamionowy 40 A</strong> – podstawowy parametr potrzebny do prawidłowego doboru aparatu.</li> <li><strong>Wykonanie 3P</strong> – konstrukcja trójbiegunowa umożliwia łatwe rozpoznanie właściwego wariantu.</li> <li><strong>Montaż TH 35</strong> – jasno określony sposób mocowania ułatwia planowanie zabudowy.</li> <li><strong>Wytrzymałość zwarciowa 6 kA</strong> – ważny parametr techniczny przy weryfikacji zgodności z instalacją.</li> <li><strong>Kod ETI 002181065</strong> – umożliwia jednoznaczną identyfikację produktu.</li> </ul> <h3>Specyfikacja techniczna</h3> <ul> <li>Producent: ETI</li> <li>Seria / typ: ETIMAT T</li> <li>Kod produktu: 002181065</li> <li>Liczba biegunów: 3P</li> <li>Prąd znamionowy: 40 A</li> <li>Sposób montażu: TH 35</li> <li>Wytrzymałość zwarciowa: 6 kA</li> </ul> <p>ETIMAT T ETI 002181065 to wariant, który należy dobierać na podstawie wymaganych parametrów instalacji: 3P, 40 A, montażu TH 35 oraz wytrzymałości zwarciowej 6 kA. Przed zakupem warto porównać te dane z dokumentacją techniczną układu, aby upewnić się, że wybrany aparat odpowiada założeniom projektu.</p> <hr> <p><strong>1. Jaki prąd znamionowy ma ETIMAT T ETI 002181065?</strong><br> Model ETIMAT T ETI 002181065 ma prąd znamionowy 40 A. Wartość ta jest jednym z podstawowych parametrów, które należy uwzględnić podczas doboru aparatu do konkretnej instalacji oraz porównać z wymaganiami określonymi w projekcie.</p> <p><strong>2. Jak montowany jest ETIMAT T ETI 002181065?</strong><br> Produkt jest przeznaczony do montażu na szynie TH 35. Dzięki temu można łatwo zweryfikować zgodność sposobu mocowania z przygotowanym miejscem instalacji, pamiętając jednocześnie o sprawdzeniu pozostałych parametrów elektrycznych aparatu.</p> <p><strong>3. Jaką wytrzymałość zwarciową ma model ETIMAT T 40A 3P?</strong><br> Wytrzymałość zwarciowa tego wariantu wynosi 6 kA. Parametr ten należy brać pod uwagę razem z prądem znamionowym 40 A oraz wykonaniem 3P, aby potwierdzić zgodność aparatu z wymaganiami technicznymi konkretnej instalacji.</p> | Standard | Aparatura modułowa>Ograniczniki mocy | Termin realizacji do potwierdzenia (około 7 dni) | notify
165137 | Ogranicznik mocy 32A 3P ETIMAT T ETI 002181064 | <p><strong>Ogranicznik mocy</strong> ETIMAT T ETI 002181064 to trójbiegunowy aparat o prądzie znamionowym 32 A. Model jest przystosowany do montażu na szynie TH 35, co ułatwia określenie sposobu jego zabudowy. Wytrzymałość zwarciowa produktu wynosi 6 kA.</p> <h2>Jakie parametry posiada ogranicznik mocy ETIMAT T ETI 002181064 32A 3P?</h2> <p><strong>Ogranicznik mocy</strong> ETIMAT T w tym wariancie charakteryzuje się wykonaniem 3P oraz prądem znamionowym 32 A. Parametry te umożliwiają sprawne porównanie aparatu z wymaganiami określonymi dla konkretnej instalacji. Dodatkowo model oferuje wytrzymałość zwarciową 6 kA oraz montaż na szynie TH 35.</p> <h3>Parametry istotne podczas doboru aparatu</h3> <p>Wykonanie trójbiegunowe 3P pozwala jednoznacznie określić liczbę biegunów produktu, natomiast wartość 32 A wskazuje jego prąd znamionowy. Dzięki jasno określonym danym technicznym instalator może łatwiej zweryfikować zgodność wybranego modelu z wymaganiami projektu.</p> <p>Istotnym parametrem jest również wytrzymałość zwarciowa wynosząca 6 kA. Sposób montażu TH 35 pozwala natomiast sprawdzić, czy aparat może zostać zamocowany w przewidzianym miejscu instalacji. Kod producenta 002181064 umożliwia dokładne rozpoznanie właściwego wariantu ETIMAT T podczas kompletowania zamówienia.</p> <h3>Najważniejsze cechy</h3> <ul> <li><strong>Prąd znamionowy 32 A</strong> – podstawowy parametr potrzebny przy doborze aparatu do instalacji.</li> <li><strong>Wykonanie 3P</strong> – trójbiegunowa konstrukcja ułatwia identyfikację odpowiedniego wariantu.</li> <li><strong>Montaż TH 35</strong> – określony sposób mocowania pozwala sprawdzić zgodność z miejscem zabudowy.</li> <li><strong>Wytrzymałość zwarciowa 6 kA</strong> – ważna wartość techniczna uwzględniana podczas doboru.</li> <li><strong>Kod ETI 002181064</strong> – umożliwia jednoznaczną identyfikację modelu.</li> </ul> <h3>Specyfikacja techniczna</h3> <ul> <li>Producent: ETI</li> <li>Seria / typ: ETIMAT T</li> <li>Kod produktu: 002181064</li> <li>Liczba biegunów: 3P</li> <li>Prąd znamionowy: 32 A</li> <li>Sposób montażu: TH 35</li> <li>Wytrzymałość zwarciowa: 6 kA</li> </ul> <p>ETIMAT T ETI 002181064 jest wariantem o jasno określonych parametrach: 3P, 32 A, montaż TH 35 oraz wytrzymałość zwarciowa 6 kA. Przed zakupem warto porównać wszystkie podane wartości z wymaganiami dokumentacji projektowej, aby właściwie dopasować aparat do konkretnej instalacji.</p> <hr> <p><strong>1. Jaki prąd znamionowy ma ETIMAT T ETI 002181064?</strong><br> Model ETIMAT T ETI 002181064 ma prąd znamionowy 32 A. Wartość ta jest jednym z podstawowych parametrów produktu i powinna zostać porównana z wymaganiami konkretnej instalacji oraz dokumentacją projektową przed doborem aparatu.</p> <p><strong>2. W jaki sposób montowany jest ETIMAT T ETI 002181064?</strong><br> Produkt jest przeznaczony do montażu na szynie TH 35. Taki sposób mocowania ułatwia sprawdzenie zgodności aparatu z przygotowanym miejscem instalacji, przy jednoczesnym uwzględnieniu jego pozostałych parametrów technicznych.</p> <p><strong>3. Jaką wytrzymałość zwarciową ma model ETIMAT T 32A 3P?</strong><br> Wytrzymałość zwarciowa tego wariantu wynosi 6 kA. Parametr ten należy analizować łącznie z prądem znamionowym 32 A oraz wykonaniem 3P, aby potwierdzić zgodność modelu z wymaganiami technicznymi danej instalacji.</p> | 002181064/ETI | simple | 0 | [8 empty] | ETI, Jana Pawła II 18 06-100 Pułtusk, etipolam@etipolam.com.pl | [68 empty] | 32 |  | Eti | [27 empty] | ETIMAT T 3p 32A | [11 empty] | Ogranicznik mocy |  |  | 3P | [22 empty] | <p><strong>Ogranicznik mocy</strong> ETIMAT T ETI 002181064 to trójbiegunowy aparat o prądzie znamionowym 32 A. Model jest przystosowany do montażu na szynie TH 35, co ułatwia określenie sposobu jego zabudowy. Wytrzymałość zwarciowa produktu wynosi 6 kA.</p> <h2>Jakie parametry posiada ogranicznik mocy ETIMAT T ETI 002181064 32A 3P?</h2> <p><strong>Ogranicznik mocy</strong> ETIMAT T w tym wariancie charakteryzuje się wykonaniem 3P oraz prądem znamionowym 32 A. Parametry te umożliwiają sprawne porównanie aparatu z wymaganiami określonymi dla konkretnej instalacji. Dodatkowo model oferuje wytrzymałość zwarciową 6 kA oraz montaż na szynie TH 35.</p> <h3>Parametry istotne podczas doboru aparatu</h3> <p>Wykonanie trójbiegunowe 3P pozwala jednoznacznie określić liczbę biegunów produktu, natomiast wartość 32 A wskazuje jego prąd znamionowy. Dzięki jasno określonym danym technicznym instalator może łatwiej zweryfikować zgodność wybranego modelu z wymaganiami projektu.</p> <p>Istotnym parametrem jest również wytrzymałość zwarciowa wynosząca 6 kA. Sposób montażu TH 35 pozwala natomiast sprawdzić, czy aparat może zostać zamocowany w przewidzianym miejscu instalacji. Kod producenta 002181064 umożliwia dokładne rozpoznanie właściwego wariantu ETIMAT T podczas kompletowania zamówienia.</p> <h3>Najważniejsze cechy</h3> <ul> <li><strong>Prąd znamionowy 32 A</strong> – podstawowy parametr potrzebny przy doborze aparatu do instalacji.</li> <li><strong>Wykonanie 3P</strong> – trójbiegunowa konstrukcja ułatwia identyfikację odpowiedniego wariantu.</li> <li><strong>Montaż TH 35</strong> – określony sposób mocowania pozwala sprawdzić zgodność z miejscem zabudowy.</li> <li><strong>Wytrzymałość zwarciowa 6 kA</strong> – ważna wartość techniczna uwzględniana podczas doboru.</li> <li><strong>Kod ETI 002181064</strong> – umożliwia jednoznaczną identyfikację modelu.</li> </ul> <h3>Specyfikacja techniczna</h3> <ul> <li>Producent: ETI</li> <li>Seria / typ: ETIMAT T</li> <li>Kod produktu: 002181064</li> <li>Liczba biegunów: 3P</li> <li>Prąd znamionowy: 32 A</li> <li>Sposób montażu: TH 35</li> <li>Wytrzymałość zwarciowa: 6 kA</li> </ul> <p>ETIMAT T ETI 002181064 jest wariantem o jasno określonych parametrach: 3P, 32 A, montaż TH 35 oraz wytrzymałość zwarciowa 6 kA. Przed zakupem warto porównać wszystkie podane wartości z wymaganiami dokumentacji projektowej, aby właściwie dopasować aparat do konkretnej instalacji.</p> <hr> <p><strong>1. Jaki prąd znamionowy ma ETIMAT T ETI 002181064?</strong><br> Model ETIMAT T ETI 002181064 ma prąd znamionowy 32 A. Wartość ta jest jednym z podstawowych parametrów produktu i powinna zostać porównana z wymaganiami konkretnej instalacji oraz dokumentacją projektową przed doborem aparatu.</p> <p><strong>2. W jaki sposób montowany jest ETIMAT T ETI 002181064?</strong><br> Produkt jest przeznaczony do montażu na szynie TH 35. Taki sposób mocowania ułatwia sprawdzenie zgodności aparatu z przygotowanym miejscem instalacji, przy jednoczesnym uwzględnieniu jego pozostałych parametrów technicznych.</p> <p><strong>3. Jaką wytrzymałość zwarciową ma model ETIMAT T 32A 3P?</strong><br> Wytrzymałość zwarciowa tego wariantu wynosi 6 kA. Parametr ten należy analizować łącznie z prądem znamionowym 32 A oraz wykonaniem 3P, aby potwierdzić zgodność modelu z wymaganiami technicznymi danej instalacji.</p> | Standard | Aparatura modułowa>Ograniczniki mocy | Termin realizacji do potwierdzenia (około 7 dni) | notify
165139 | Ogranicznik mocy 25A 3P ETIMAT T ETI 002181063 | <p><strong>Ogranicznik mocy</strong> ETIMAT T ETI 002181063 to trójbiegunowy aparat o prądzie znamionowym 25 A. Konstrukcja została przewidziana do montażu na szynie TH 35, co pozwala łatwo uwzględnić produkt w planowanej zabudowie. Wytrzymałość zwarciowa tego wariantu wynosi 6 kA.</p> <h2>Czym charakteryzuje się ogranicznik mocy ETIMAT T ETI 002181063 25A 3P?</h2> <p><strong>Ogranicznik mocy</strong> ETIMAT T w wersji 25 A posiada wykonanie 3P oraz jasno określony sposób montażu na szynie TH 35. Dzięki temu podstawowe cechy modelu można szybko zestawić z wymaganiami konkretnej instalacji. Ważnym parametrem technicznym pozostaje również wytrzymałość zwarciowa 6 kA.</p> <h3>Łatwiejsza identyfikacja właściwego wariantu</h3> <p>Dobór aparatury elektrycznej wymaga zwrócenia uwagi na kilka kluczowych danych technicznych. W tym modelu są to przede wszystkim prąd znamionowy 25 A, liczba biegunów 3P oraz wytrzymałość zwarciowa 6 kA. Jasno określone wartości ułatwiają porównanie produktu z założeniami projektu i ograniczają ryzyko wyboru niewłaściwego wariantu.</p> <p>Sposób montażu TH 35 pozwala dodatkowo zweryfikować zgodność mechanicznego mocowania z przygotowaną zabudową. Kod katalogowy 002181063 pomaga jednoznacznie odróżnić ten produkt od innych wersji ETIMAT T o odmiennym prądzie znamionowym, co jest szczególnie przydatne podczas kompletowania aparatury.</p> <h3>Najważniejsze cechy</h3> <ul> <li><strong>Prąd znamionowy 25 A</strong> – umożliwia dopasowanie aparatu do wymagań danej instalacji.</li> <li><strong>Konstrukcja 3P</strong> – trójbiegunowe wykonanie jasno określa wariant produktu.</li> <li><strong>Montaż na TH 35</strong> – pozwala łatwo sprawdzić zgodność z planowanym sposobem zabudowy.</li> <li><strong>Wytrzymałość zwarciowa 6 kA</strong> – istotny parametr techniczny podczas doboru aparatury.</li> <li><strong>Oznaczenie 002181063</strong> – ułatwia precyzyjne zamówienie właściwego modelu ETI.</li> </ul> <h3>Specyfikacja techniczna</h3> <ul> <li>Producent: ETI</li> <li>Seria / typ: ETIMAT T</li> <li>Kod produktu: 002181063</li> <li>Liczba biegunów: 3P</li> <li>Prąd znamionowy: 25 A</li> <li>Sposób montażu: TH 35</li> <li>Wytrzymałość zwarciowa: 6 kA</li> </ul> <p>ETIMAT T ETI 002181063 to model przeznaczony do zastosowań wymagających parametrów 3P, 25 A oraz wytrzymałości zwarciowej 6 kA. Przed zakupem należy porównać wskazane wartości oraz sposób montażu TH 35 z dokumentacją projektową, aby prawidłowo dopasować aparat do danego układu.</p> <hr> <p><strong>1. Jakie podstawowe parametry ma ETIMAT T ETI 002181063?</strong><br> Model ETIMAT T ETI 002181063 jest wykonany jako 3P i ma prąd znamionowy 25 A. Parametry te należy zestawić z wymaganiami konkretnej instalacji, aby upewnić się, że wybrany wariant odpowiada założeniom projektu i przewidzianej zabudowie.</p> <p><strong>2. Na jakiej szynie montuje się ETIMAT T ETI 002181063?</strong><br> Aparat jest przystosowany do montażu na szynie TH 35. Informacja ta pozwala szybko sprawdzić zgodność mechanicznego mocowania z miejscem przygotowanym w rozdzielnicy lub innej zabudowie, w której ma zostać zastosowany wybrany model.</p> <p><strong>3. Ile wynosi wytrzymałość zwarciowa wariantu 25A 3P?</strong><br> Wytrzymałość zwarciowa modelu ETIMAT T ETI 002181063 wynosi 6 kA. Wartość tę należy uwzględnić razem z prądem znamionowym 25 A i wykonaniem 3P podczas sprawdzania zgodności aparatu z wymaganiami technicznymi danej instalacji.</p> | 002181063/ETI | simple | 0 | [8 empty] | ETI, Jana Pawła II 18 06-100 Pułtusk, etipolam@etipolam.com.pl | [68 empty] | 25 |  | Eti | [27 empty] | ETIMAT T 3p 25A | [11 empty] | Ogranicznik mocy |  |  | 3P | [22 empty] | <p><strong>Ogranicznik mocy</strong> ETIMAT T ETI 002181063 to trójbiegunowy aparat o prądzie znamionowym 25 A. Konstrukcja została przewidziana do montażu na szynie TH 35, co pozwala łatwo uwzględnić produkt w planowanej zabudowie. Wytrzymałość zwarciowa tego wariantu wynosi 6 kA.</p> <h2>Czym charakteryzuje się ogranicznik mocy ETIMAT T ETI 002181063 25A 3P?</h2> <p><strong>Ogranicznik mocy</strong> ETIMAT T w wersji 25 A posiada wykonanie 3P oraz jasno określony sposób montażu na szynie TH 35. Dzięki temu podstawowe cechy modelu można szybko zestawić z wymaganiami konkretnej instalacji. Ważnym parametrem technicznym pozostaje również wytrzymałość zwarciowa 6 kA.</p> <h3>Łatwiejsza identyfikacja właściwego wariantu</h3> <p>Dobór aparatury elektrycznej wymaga zwrócenia uwagi na kilka kluczowych danych technicznych. W tym modelu są to przede wszystkim prąd znamionowy 25 A, liczba biegunów 3P oraz wytrzymałość zwarciowa 6 kA. Jasno określone wartości ułatwiają porównanie produktu z założeniami projektu i ograniczają ryzyko wyboru niewłaściwego wariantu.</p> <p>Sposób montażu TH 35 pozwala dodatkowo zweryfikować zgodność mechanicznego mocowania z przygotowaną zabudową. Kod katalogowy 002181063 pomaga jednoznacznie odróżnić ten produkt od innych wersji ETIMAT T o odmiennym prądzie znamionowym, co jest szczególnie przydatne podczas kompletowania aparatury.</p> <h3>Najważniejsze cechy</h3> <ul> <li><strong>Prąd znamionowy 25 A</strong> – umożliwia dopasowanie aparatu do wymagań danej instalacji.</li> <li><strong>Konstrukcja 3P</strong> – trójbiegunowe wykonanie jasno określa wariant produktu.</li> <li><strong>Montaż na TH 35</strong> – pozwala łatwo sprawdzić zgodność z planowanym sposobem zabudowy.</li> <li><strong>Wytrzymałość zwarciowa 6 kA</strong> – istotny parametr techniczny podczas doboru aparatury.</li> <li><strong>Oznaczenie 002181063</strong> – ułatwia precyzyjne zamówienie właściwego modelu ETI.</li> </ul> <h3>Specyfikacja techniczna</h3> <ul> <li>Producent: ETI</li> <li>Seria / typ: ETIMAT T</li> <li>Kod produktu: 002181063</li> <li>Liczba biegunów: 3P</li> <li>Prąd znamionowy: 25 A</li> <li>Sposób montażu: TH 35</li> <li>Wytrzymałość zwarciowa: 6 kA</li> </ul> <p>ETIMAT T ETI 002181063 to model przeznaczony do zastosowań wymagających parametrów 3P, 25 A oraz wytrzymałości zwarciowej 6 kA. Przed zakupem należy porównać wskazane wartości oraz sposób montażu TH 35 z dokumentacją projektową, aby prawidłowo dopasować aparat do danego układu.</p> <hr> <p><strong>1. Jakie podstawowe parametry ma ETIMAT T ETI 002181063?</strong><br> Model ETIMAT T ETI 002181063 jest wykonany jako 3P i ma prąd znamionowy 25 A. Parametry te należy zestawić z wymaganiami konkretnej instalacji, aby upewnić się, że wybrany wariant odpowiada założeniom projektu i przewidzianej zabudowie.</p> <p><strong>2. Na jakiej szynie montuje się ETIMAT T ETI 002181063?</strong><br> Aparat jest przystosowany do montażu na szynie TH 35. Informacja ta pozwala szybko sprawdzić zgodność mechanicznego mocowania z miejscem przygotowanym w rozdzielnicy lub innej zabudowie, w której ma zostać zastosowany wybrany model.</p> <p><strong>3. Ile wynosi wytrzymałość zwarciowa wariantu 25A 3P?</strong><br> Wytrzymałość zwarciowa modelu ETIMAT T ETI 002181063 wynosi 6 kA. Wartość tę należy uwzględnić razem z prądem znamionowym 25 A i wykonaniem 3P podczas sprawdzania zgodności aparatu z wymaganiami technicznymi danej instalacji.</p> | Standard | Aparatura modułowa>Ograniczniki mocy | Termin realizacji do potwierdzenia (około 7 dni) | notify
165141 | Ogranicznik mocy 20A 3P ETIMAT T ETI 002181062 |  | 002181062/ETI | simple | 0 | [8 empty] | ETI, Jana Pawła II 18 06-100 Pułtusk, etipolam@etipolam.com.pl | [68 empty] | 20 |  | Eti | [27 empty] | ETIMAT T 3p 20A | [11 empty] | Ogranicznik mocy |  |  | 3P | [23 empty] | Standard | Aparatura modułowa>Ograniczniki mocy | Termin realizacji do potwierdzenia (około 7 dni) | notify
165143 | Ogranicznik mocy 16A 3P ETIMAT T ETI 002181061 | <p><strong>Ogranicznik mocy</strong> ETIMAT T ETI 002181061 to aparat trójbiegunowy 3P o prądzie znamionowym 16 A. Produkt jest przeznaczony do montażu na szynie TH 35, co pozwala szybko określić wymagany sposób jego zabudowy. Wytrzymałość zwarciowa tego wariantu wynosi 6 kA.</p> <h2>Jakimi parametrami wyróżnia się ogranicznik mocy ETIMAT T ETI 002181061 16A 3P?</h2> <p><strong>Ogranicznik mocy</strong> ETIMAT T w wersji 16 A posiada trzy bieguny oraz wytrzymałość zwarciową 6 kA. Zestaw tych parametrów pozwala sprawnie porównać produkt z wymaganiami konkretnego projektu. Montaż na szynie TH 35 dodatkowo ułatwia ocenę zgodności aparatu z przygotowanym miejscem instalacji.</p> <h3>Dane techniczne ułatwiające dobór właściwego wariantu</h3> <p>Prąd znamionowy 16 A jest jednym z kluczowych parametrów, które należy uwzględnić podczas wyboru aparatury. Wykonanie 3P jasno określa trójbiegunową konstrukcję modelu, dzięki czemu można łatwiej odróżnić go od innych wersji z tej samej serii.</p> <p>Wytrzymałość zwarciowa 6 kA stanowi kolejną istotną wartość techniczną wymagającą porównania z założeniami instalacji. Oznaczenie katalogowe 002181061 umożliwia precyzyjną identyfikację produktu podczas zamawiania i pomaga uniknąć pomylenia go z wariantami ETIMAT T o innych wartościach prądu znamionowego.</p> <h3>Najważniejsze cechy</h3> <ul> <li><strong>Prąd znamionowy 16 A</strong> – pozwala szybko zidentyfikować właściwy wariant aparatu.</li> <li><strong>Wykonanie 3P</strong> – trójbiegunowa konstrukcja jasno określa konfigurację produktu.</li> <li><strong>Montaż TH 35</strong> – ułatwia sprawdzenie zgodności z przewidzianym sposobem zabudowy.</li> <li><strong>Wytrzymałość zwarciowa 6 kA</strong> – ważny parametr podczas technicznego doboru aparatury.</li> <li><strong>Kod ETI 002181061</strong> – umożliwia jednoznaczne rozpoznanie odpowiedniego modelu.</li> </ul> <h3>Specyfikacja techniczna</h3> <ul> <li>Producent: ETI</li> <li>Seria / typ: ETIMAT T</li> <li>Kod produktu: 002181061</li> <li>Liczba biegunów: 3P</li> <li>Prąd znamionowy: 16 A</li> <li>Sposób montażu: TH 35</li> <li>Wytrzymałość zwarciowa: 6 kA</li> </ul> <p>ETIMAT T ETI 002181061 to wariant o parametrach 3P, 16 A i 6 kA, przystosowany do montażu na szynie TH 35. Przed zakupem warto zestawić wszystkie podane wartości z dokumentacją techniczną instalacji, aby potwierdzić zgodność wybranego modelu z wymaganiami projektu.</p> <hr> <p><strong>1. Jakie podstawowe parametry ma ETIMAT T ETI 002181061?</strong><br> ETIMAT T ETI 002181061 to wariant trójbiegunowy 3P o prądzie znamionowym 16 A. Te dwa parametry należy zestawić z wymaganiami konkretnej instalacji, aby potwierdzić, że wybrany aparat odpowiada założeniom projektowym.</p> <p><strong>2. Jak montuje się model ETIMAT T ETI 002181061?</strong><br> Model ETIMAT T ETI 002181061 jest przeznaczony do montażu na szynie TH 35. Informacja ta pozwala szybko sprawdzić, czy sposób mocowania aparatu jest zgodny z przygotowanym miejscem zabudowy w danej instalacji.</p> <p><strong>3. Jaka jest wytrzymałość zwarciowa wersji ETIMAT T 16A 3P?</strong><br> Wytrzymałość zwarciowa modelu ETIMAT T ETI 002181061 wynosi 6 kA. Parametr ten należy uwzględnić razem z prądem znamionowym 16 A i wykonaniem 3P podczas sprawdzania zgodności produktu z wymaganiami technicznymi instalacji.</p> | 002181061/ETI | simple | 0 | [8 empty] | ETI, Jana Pawła II 18 06-100 Pułtusk, etipolam@etipolam.com.pl | [68 empty] | 16 |  | Eti | [27 empty] | ETIMAT T 3p 16A | [11 empty] | Ogranicznik mocy |  |  | 3P | [22 empty] | <p><strong>Ogranicznik mocy</strong> ETIMAT T ETI 002181061 to aparat trójbiegunowy 3P o prądzie znamionowym 16 A. Produkt jest przeznaczony do montażu na szynie TH 35, co pozwala szybko określić wymagany sposób jego zabudowy. Wytrzymałość zwarciowa tego wariantu wynosi 6 kA.</p> <h2>Jakimi parametrami wyróżnia się ogranicznik mocy ETIMAT T ETI 002181061 16A 3P?</h2> <p><strong>Ogranicznik mocy</strong> ETIMAT T w wersji 16 A posiada trzy bieguny oraz wytrzymałość zwarciową 6 kA. Zestaw tych parametrów pozwala sprawnie porównać produkt z wymaganiami konkretnego projektu. Montaż na szynie TH 35 dodatkowo ułatwia ocenę zgodności aparatu z przygotowanym miejscem instalacji.</p> <h3>Dane techniczne ułatwiające dobór właściwego wariantu</h3> <p>Prąd znamionowy 16 A jest jednym z kluczowych parametrów, które należy uwzględnić podczas wyboru aparatury. Wykonanie 3P jasno określa trójbiegunową konstrukcję modelu, dzięki czemu można łatwiej odróżnić go od innych wersji z tej samej serii.</p> <p>Wytrzymałość zwarciowa 6 kA stanowi kolejną istotną wartość techniczną wymagającą porównania z założeniami instalacji. Oznaczenie katalogowe 002181061 umożliwia precyzyjną identyfikację produktu podczas zamawiania i pomaga uniknąć pomylenia go z wariantami ETIMAT T o innych wartościach prądu znamionowego.</p> <h3>Najważniejsze cechy</h3> <ul> <li><strong>Prąd znamionowy 16 A</strong> – pozwala szybko zidentyfikować właściwy wariant aparatu.</li> <li><strong>Wykonanie 3P</strong> – trójbiegunowa konstrukcja jasno określa konfigurację produktu.</li> <li><strong>Montaż TH 35</strong> – ułatwia sprawdzenie zgodności z przewidzianym sposobem zabudowy.</li> <li><strong>Wytrzymałość zwarciowa 6 kA</strong> – ważny parametr podczas technicznego doboru aparatury.</li> <li><strong>Kod ETI 002181061</strong> – umożliwia jednoznaczne rozpoznanie odpowiedniego modelu.</li> </ul> <h3>Specyfikacja techniczna</h3> <ul> <li>Producent: ETI</li> <li>Seria / typ: ETIMAT T</li> <li>Kod produktu: 002181061</li> <li>Liczba biegunów: 3P</li> <li>Prąd znamionowy: 16 A</li> <li>Sposób montażu: TH 35</li> <li>Wytrzymałość zwarciowa: 6 kA</li> </ul> <p>ETIMAT T ETI 002181061 to wariant o parametrach 3P, 16 A i 6 kA, przystosowany do montażu na szynie TH 35. Przed zakupem warto zestawić wszystkie podane wartości z dokumentacją techniczną instalacji, aby potwierdzić zgodność wybranego modelu z wymaganiami projektu.</p> <hr> <p><strong>1. Jakie podstawowe parametry ma ETIMAT T ETI 002181061?</strong><br> ETIMAT T ETI 002181061 to wariant trójbiegunowy 3P o prądzie znamionowym 16 A. Te dwa parametry należy zestawić z wymaganiami konkretnej instalacji, aby potwierdzić, że wybrany aparat odpowiada założeniom projektowym.</p> <p><strong>2. Jak montuje się model ETIMAT T ETI 002181061?</strong><br> Model ETIMAT T ETI 002181061 jest przeznaczony do montażu na szynie TH 35. Informacja ta pozwala szybko sprawdzić, czy sposób mocowania aparatu jest zgodny z przygotowanym miejscem zabudowy w danej instalacji.</p> <p><strong>3. Jaka jest wytrzymałość zwarciowa wersji ETIMAT T 16A 3P?</strong><br> Wytrzymałość zwarciowa modelu ETIMAT T ETI 002181061 wynosi 6 kA. Parametr ten należy uwzględnić razem z prądem znamionowym 16 A i wykonaniem 3P podczas sprawdzania zgodności produktu z wymaganiami technicznymi instalacji.</p> | Standard | Aparatura modułowa>Ograniczniki mocy | Termin realizacji do potwierdzenia (około 7 dni) | notify
165145 | Ogranicznik mocy 63A 3P ETIMAT T ETI 002181089 | <p><strong>Ogranicznik mocy</strong> ETIMAT T ETI 002181089 to aparat o prądzie znamionowym 63 A, przeznaczony do montażu na szynie TH 35. Wytrzymałość zwarciowa wynosząca 6 kA stanowi jeden z podstawowych parametrów technicznych istotnych podczas doboru urządzenia do konkretnego obwodu. Model można łatwo zidentyfikować dzięki oznaczeniu ETIMAT T oraz kodowi producenta 002181089.</p> <h2>Czym wyróżnia się ogranicznik mocy ETI ETIMAT T 63A 3P?</h2> <p><strong>Ogranicznik mocy</strong> ETI ETIMAT T oferuje prąd znamionowy 63 A oraz wytrzymałość zwarciową 6 kA. Montaż na szynie TH 35 pozwala uwzględnić urządzenie w układach wykorzystujących taki sposób instalacji aparatury. Jasno określone parametry ułatwiają porównanie tego wariantu z wymaganiami konkretnego projektu.</p> <h3>Parametry ułatwiające dobór aparatu</h3> <p>Prąd znamionowy 63 A pozwala szybko określić podstawowy zakres pracy urządzenia, natomiast wytrzymałość zwarciowa 6 kA jest ważnym parametrem przy ocenie jego zastosowania w danym obwodzie. Sposób montażu TH 35 upraszcza dobór miejsca instalacji w rozdzielnicy lub innym układzie wykorzystującym szynę tego typu. Dzięki jednoznacznemu oznaczeniu produktu można ograniczyć ryzyko pomyłki podczas zamawiania aparatury.</p> <h3>Najważniejsze cechy</h3> <ul> <li><strong>Prąd znamionowy 63 A</strong> – pozwala dopasować aparat do wymagań danego obwodu.</li> <li><strong>Wytrzymałość zwarciowa 6 kA</strong> – istotny parametr podczas oceny warunków pracy urządzenia.</li> <li><strong>Montaż na szynie TH 35</strong> – ułatwia instalację w układach wykorzystujących standardową szynę montażową.</li> <li><strong>Seria ETIMAT T</strong> – pozwala jednoznacznie zidentyfikować właściwy wariant aparatu.</li> <li><strong>Kod 002181089</strong> – ułatwia prawidłowe zamówienie produktu ETI.</li> </ul> <h3>Specyfikacja techniczna</h3> <ul> <li>Producent: ETI</li> <li>Seria / model: ETIMAT T</li> <li>Kod produktu: 002181089</li> <li>Prąd znamionowy: 63 A</li> <li>Sposób montażu: TH 35</li> <li>Wytrzymałość zwarciowa: 6 kA</li> </ul> <p>ETI ETIMAT T 002181089 to wariant o prądzie znamionowym 63 A, wytrzymałości zwarciowej 6 kA i sposobie montażu na szynie TH 35. Zestaw tych parametrów pozwala szybko zweryfikować, czy aparat odpowiada wymaganiom konkretnej instalacji i prawidłowo dobrać go na etapie kompletowania aparatury.</p> <hr> <p><strong>1. Jakie podstawowe parametry ma ETI ETIMAT T 002181089?</strong></p> <p>ETI ETIMAT T 002181089 ma prąd znamionowy 63 A i jest przeznaczony do montażu na szynie TH 35. Wytrzymałość zwarciowa wynosi 6 kA. Te trzy parametry pozwalają szybko sprawdzić zgodność aparatu z wymaganiami projektowanego obwodu.</p> <p><strong>2. W jaki sposób montuje się ETI ETIMAT T?</strong></p> <p>Model ETIMAT T montuje się na standardowej szynie TH 35. Taki sposób montażu ułatwia uwzględnienie aparatu w typowych układach rozdzielczych, o ile pozostałe wymagania instalacji są zgodne z parametrami urządzenia podanymi przez producenta.</p> <p><strong>3. Jaką wytrzymałość zwarciową ma ETI ETIMAT T 63A?</strong></p> <p>Wytrzymałość zwarciowa tego modelu wynosi 6 kA. Wartość tę należy uwzględnić razem z prądem znamionowym 63 A oraz pozostałymi wymaganiami instalacji, aby prawidłowo ocenić możliwość zastosowania aparatu w danym obwodzie.</p> | 002181089/ETI | simple | 0 | [8 empty] | ETI, Jana Pawła II 18 06-100 Pułtusk, etipolam@etipolam.com.pl | [68 empty] | 63 |  | Eti | [27 empty] | ETIMAT T 3p 63A | [11 empty] | Ogranicznik mocy |  |  | 3P | [22 empty] | <p><strong>Ogranicznik mocy</strong> ETIMAT T ETI 002181089 to aparat o prądzie znamionowym 63 A, przeznaczony do montażu na szynie TH 35. Wytrzymałość zwarciowa wynosząca 6 kA stanowi jeden z podstawowych parametrów technicznych istotnych podczas doboru urządzenia do konkretnego obwodu. Model można łatwo zidentyfikować dzięki oznaczeniu ETIMAT T oraz kodowi producenta 002181089.</p> <h2>Czym wyróżnia się ogranicznik mocy ETI ETIMAT T 63A 3P?</h2> <p><strong>Ogranicznik mocy</strong> ETI ETIMAT T oferuje prąd znamionowy 63 A oraz wytrzymałość zwarciową 6 kA. Montaż na szynie TH 35 pozwala uwzględnić urządzenie w układach wykorzystujących taki sposób instalacji aparatury. Jasno określone parametry ułatwiają porównanie tego wariantu z wymaganiami konkretnego projektu.</p> <h3>Parametry ułatwiające dobór aparatu</h3> <p>Prąd znamionowy 63 A pozwala szybko określić podstawowy zakres pracy urządzenia, natomiast wytrzymałość zwarciowa 6 kA jest ważnym parametrem przy ocenie jego zastosowania w danym obwodzie. Sposób montażu TH 35 upraszcza dobór miejsca instalacji w rozdzielnicy lub innym układzie wykorzystującym szynę tego typu. Dzięki jednoznacznemu oznaczeniu produktu można ograniczyć ryzyko pomyłki podczas zamawiania aparatury.</p> <h3>Najważniejsze cechy</h3> <ul> <li><strong>Prąd znamionowy 63 A</strong> – pozwala dopasować aparat do wymagań danego obwodu.</li> <li><strong>Wytrzymałość zwarciowa 6 kA</strong> – istotny parametr podczas oceny warunków pracy urządzenia.</li> <li><strong>Montaż na szynie TH 35</strong> – ułatwia instalację w układach wykorzystujących standardową szynę montażową.</li> <li><strong>Seria ETIMAT T</strong> – pozwala jednoznacznie zidentyfikować właściwy wariant aparatu.</li> <li><strong>Kod 002181089</strong> – ułatwia prawidłowe zamówienie produktu ETI.</li> </ul> <h3>Specyfikacja techniczna</h3> <ul> <li>Producent: ETI</li> <li>Seria / model: ETIMAT T</li> <li>Kod produktu: 002181089</li> <li>Prąd znamionowy: 63 A</li> <li>Sposób montażu: TH 35</li> <li>Wytrzymałość zwarciowa: 6 kA</li> </ul> <p>ETI ETIMAT T 002181089 to wariant o prądzie znamionowym 63 A, wytrzymałości zwarciowej 6 kA i sposobie montażu na szynie TH 35. Zestaw tych parametrów pozwala szybko zweryfikować, czy aparat odpowiada wymaganiom konkretnej instalacji i prawidłowo dobrać go na etapie kompletowania aparatury.</p> <hr> <p><strong>1. Jakie podstawowe parametry ma ETI ETIMAT T 002181089?</strong></p> <p>ETI ETIMAT T 002181089 ma prąd znamionowy 63 A i jest przeznaczony do montażu na szynie TH 35. Wytrzymałość zwarciowa wynosi 6 kA. Te trzy parametry pozwalają szybko sprawdzić zgodność aparatu z wymaganiami projektowanego obwodu.</p> <p><strong>2. W jaki sposób montuje się ETI ETIMAT T?</strong></p> <p>Model ETIMAT T montuje się na standardowej szynie TH 35. Taki sposób montażu ułatwia uwzględnienie aparatu w typowych układach rozdzielczych, o ile pozostałe wymagania instalacji są zgodne z parametrami urządzenia podanymi przez producenta.</p> <p><strong>3. Jaką wytrzymałość zwarciową ma ETI ETIMAT T 63A?</strong></p> <p>Wytrzymałość zwarciowa tego modelu wynosi 6 kA. Wartość tę należy uwzględnić razem z prądem znamionowym 63 A oraz pozostałymi wymaganiami instalacji, aby prawidłowo ocenić możliwość zastosowania aparatu w danym obwodzie.</p> | Standard | Aparatura modułowa>Ograniczniki mocy | Termin realizacji do potwierdzenia (około 7 dni) | notify
165147 | Ogranicznik mocy 13A 3P ETIMAT T ETI 002181098 | <p><strong>Ogranicznik mocy</strong> ETIMAT T ETI 002181098 to aparat o prądzie znamionowym 13 A, przeznaczony do montażu na szynie TH 35. Wytrzymałość zwarciowa wynosząca 6 kA stanowi istotny parametr techniczny przy doborze urządzenia do konkretnego obwodu. Oznaczenie ETIMAT T oraz kod 002181098 ułatwiają jednoznaczną identyfikację właściwego wariantu produktu.</p> <h2>Czym wyróżnia się ogranicznik mocy ETI ETIMAT T 13A 3P?</h2> <p><strong>Ogranicznik mocy</strong> ETI ETIMAT T oferuje prąd znamionowy 13 A oraz wytrzymałość zwarciową 6 kA. Montaż na szynie TH 35 pozwala uwzględnić aparat w układach wykorzystujących ten standard mocowania. Jasno określone parametry ułatwiają porównanie urządzenia z wymaganiami projektowanego obwodu i dobór odpowiedniego wariantu.</p> <h3>Parametry przydatne podczas kompletowania aparatury</h3> <p>Prąd znamionowy 13 A pozwala szybko określić podstawowy parametr pracy modelu, natomiast wytrzymałość zwarciowa 6 kA stanowi ważną informację podczas oceny możliwości zastosowania urządzenia. Sposób montażu TH 35 ułatwia zaplanowanie położenia aparatu w rozdzielnicy lub innym układzie wyposażonym w odpowiednią szynę montażową.</p> <h3>Najważniejsze cechy</h3> <ul> <li><strong>Prąd znamionowy 13 A</strong> – ułatwia dopasowanie aparatu do parametrów konkretnego obwodu.</li> <li><strong>Wytrzymałość zwarciowa 6 kA</strong> – istotna wartość podczas doboru urządzenia do instalacji.</li> <li><strong>Montaż na szynie TH 35</strong> – pozwala zastosować aparat w układach wykorzystujących ten standard montażowy.</li> <li><strong>Seria ETIMAT T</strong> – umożliwia łatwą identyfikację właściwego modelu.</li> <li><strong>Kod 002181098</strong> – ogranicza ryzyko pomyłki podczas zamawiania produktu ETI.</li> </ul> <h3>Specyfikacja techniczna</h3> <ul> <li>Producent: ETI</li> <li>Seria / model: ETIMAT T</li> <li>Kod produktu: 002181098</li> <li>Prąd znamionowy: 13 A</li> <li>Sposób montażu: TH 35</li> <li>Wytrzymałość zwarciowa: 6 kA</li> </ul> <p>ETI ETIMAT T 002181098 to wariant o prądzie znamionowym 13 A, wytrzymałości zwarciowej 6 kA oraz montażu na szynie TH 35. Zestaw tych danych pozwala szybko sprawdzić zgodność aparatu z wymaganiami projektu i sprawniej skompletować odpowiednią aparaturę do instalacji.</p> <hr> <p><strong>1. Jakie podstawowe parametry ma ETI ETIMAT T 002181098?</strong></p> <p>ETI ETIMAT T 002181098 ma prąd znamionowy 13 A i jest przeznaczony do montażu na szynie TH 35. Wytrzymałość zwarciowa wynosi 6 kA. Zestaw tych parametrów pozwala szybko porównać aparat z wymaganiami konkretnego obwodu.</p> <p><strong>2. W jaki sposób montuje się model ETIMAT T 13A?</strong></p> <p>Model ETIMAT T montuje się na szynie TH 35. Taki sposób instalacji ułatwia uwzględnienie aparatu w rozdzielnicy lub innym układzie wykorzystującym ten standard montażowy, o ile pozostałe wymagania instalacji są zgodne z parametrami urządzenia.</p> <p><strong>3. Jaką wytrzymałość zwarciową ma ETI ETIMAT T 13A?</strong></p> <p>Wytrzymałość zwarciowa tego modelu wynosi 6 kA. Parametr ten należy rozpatrywać razem z prądem znamionowym 13 A oraz wymaganiami projektowanego obwodu, aby prawidłowo ocenić możliwość zastosowania aparatu w danej instalacji.</p> | 002181098/ETI | simple | 0 | [8 empty] | ETI, Jana Pawła II 18 06-100 Pułtusk, etipolam@etipolam.com.pl | [68 empty] | 13 |  | Eti | [27 empty] | ETIMAT T 3p 13A | [11 empty] | Ogranicznik mocy |  |  | 3P | [22 empty] | <p><strong>Ogranicznik mocy</strong> ETIMAT T ETI 002181098 to aparat o prądzie znamionowym 13 A, przeznaczony do montażu na szynie TH 35. Wytrzymałość zwarciowa wynosząca 6 kA stanowi istotny parametr techniczny przy doborze urządzenia do konkretnego obwodu. Oznaczenie ETIMAT T oraz kod 002181098 ułatwiają jednoznaczną identyfikację właściwego wariantu produktu.</p> <h2>Czym wyróżnia się ogranicznik mocy ETI ETIMAT T 13A 3P?</h2> <p><strong>Ogranicznik mocy</strong> ETI ETIMAT T oferuje prąd znamionowy 13 A oraz wytrzymałość zwarciową 6 kA. Montaż na szynie TH 35 pozwala uwzględnić aparat w układach wykorzystujących ten standard mocowania. Jasno określone parametry ułatwiają porównanie urządzenia z wymaganiami projektowanego obwodu i dobór odpowiedniego wariantu.</p> <h3>Parametry przydatne podczas kompletowania aparatury</h3> <p>Prąd znamionowy 13 A pozwala szybko określić podstawowy parametr pracy modelu, natomiast wytrzymałość zwarciowa 6 kA stanowi ważną informację podczas oceny możliwości zastosowania urządzenia. Sposób montażu TH 35 ułatwia zaplanowanie położenia aparatu w rozdzielnicy lub innym układzie wyposażonym w odpowiednią szynę montażową.</p> <h3>Najważniejsze cechy</h3> <ul> <li><strong>Prąd znamionowy 13 A</strong> – ułatwia dopasowanie aparatu do parametrów konkretnego obwodu.</li> <li><strong>Wytrzymałość zwarciowa 6 kA</strong> – istotna wartość podczas doboru urządzenia do instalacji.</li> <li><strong>Montaż na szynie TH 35</strong> – pozwala zastosować aparat w układach wykorzystujących ten standard montażowy.</li> <li><strong>Seria ETIMAT T</strong> – umożliwia łatwą identyfikację właściwego modelu.</li> <li><strong>Kod 002181098</strong> – ogranicza ryzyko pomyłki podczas zamawiania produktu ETI.</li> </ul> <h3>Specyfikacja techniczna</h3> <ul> <li>Producent: ETI</li> <li>Seria / model: ETIMAT T</li> <li>Kod produktu: 002181098</li> <li>Prąd znamionowy: 13 A</li> <li>Sposób montażu: TH 35</li> <li>Wytrzymałość zwarciowa: 6 kA</li> </ul> <p>ETI ETIMAT T 002181098 to wariant o prądzie znamionowym 13 A, wytrzymałości zwarciowej 6 kA oraz montażu na szynie TH 35. Zestaw tych danych pozwala szybko sprawdzić zgodność aparatu z wymaganiami projektu i sprawniej skompletować odpowiednią aparaturę do instalacji.</p> <hr> <p><strong>1. Jakie podstawowe parametry ma ETI ETIMAT T 002181098?</strong></p> <p>ETI ETIMAT T 002181098 ma prąd znamionowy 13 A i jest przeznaczony do montażu na szynie TH 35. Wytrzymałość zwarciowa wynosi 6 kA. Zestaw tych parametrów pozwala szybko porównać aparat z wymaganiami konkretnego obwodu.</p> <p><strong>2. W jaki sposób montuje się model ETIMAT T 13A?</strong></p> <p>Model ETIMAT T montuje się na szynie TH 35. Taki sposób instalacji ułatwia uwzględnienie aparatu w rozdzielnicy lub innym układzie wykorzystującym ten standard montażowy, o ile pozostałe wymagania instalacji są zgodne z parametrami urządzenia.</p> <p><strong>3. Jaką wytrzymałość zwarciową ma ETI ETIMAT T 13A?</strong></p> <p>Wytrzymałość zwarciowa tego modelu wynosi 6 kA. Parametr ten należy rozpatrywać razem z prądem znamionowym 13 A oraz wymaganiami projektowanego obwodu, aby prawidłowo ocenić możliwość zastosowania aparatu w danej instalacji.</p> | Standard | Aparatura modułowa>Ograniczniki mocy | Termin realizacji do potwierdzenia (około 7 dni) | notify
165149 | Wyłącznik różnicowoprądowy RCCB 63A 30mA typ A 3P+N 6kA EFI6-P4 ETI 002061663 | <p><strong>Wyłącznik różnicowoprądowy RCCB</strong> EFI6-P4 ETI 002061663 to aparat o prądzie znamionowym 63 A i znamionowym prądzie różnicowym 30 mA. Model został wykonany jako typ A, ma układ biegunów 3P+N i pracuje przy napięciu znamionowym AC 415 V. Znamionowy warunkowy prąd zwarciowy Inc wynoszący 6 kA stanowi jeden z kluczowych parametrów, które można uwzględnić podczas doboru aparatury do instalacji.</p> <h2>Jakimi parametrami wyróżnia się wyłącznik różnicowoprądowy RCCB EFI6-P4 ETI 002061663?</h2> <p><strong>Wyłącznik różnicowoprądowy RCCB</strong> EFI6-P4 w wersji 002061663 oferuje prąd znamionowy 63 A oraz znamionowy różnicowy prąd roboczy IDn 0,03 A. Czterobiegunowa konfiguracja 3P+N pozwala jednoznacznie określić układ aparatu już na etapie kompletowania rozdzielnicy. Typ A, napięcie znamionowe 415 V oraz częstotliwość 50/60 Hz tworzą zestaw parametrów istotnych podczas porównywania urządzenia z wymaganiami konkretnej instalacji.</p> <h3>Przystosowany do montażu na szynie TH 35</h3> <p>Model EFI6-P4 jest przeznaczony do montażu na szynie TH 35, dzięki czemu jego sposób instalacji można uwzględnić podczas projektowania wyposażenia rozdzielnicy. Głębokość aparatu wynosi 70 mm, natomiast znamionowy przekrój poprzeczny przewodów mieści się w zakresie od 1 do 25 mm². Stopień ochrony IP20 oraz zgodność z normą IEC 61008-1 uzupełniają najważniejsze dane techniczne potrzebne przy doborze urządzenia.</p> <h3>Najważniejsze cechy</h3> <ul> <li><strong>Prąd znamionowy 63 A</strong> – pozwala dopasować aparat do instalacji wymagającej takiej wartości prądowej.</li> <li><strong>Typ A i czułość 30 mA</strong> – jasno określają podstawowe parametry części różnicowej urządzenia.</li> <li><strong>Układ 3P+N</strong> – definiuje czterobiegunową konfigurację aparatu.</li> <li><strong>Inc 6 kA</strong> – umożliwia uwzględnienie znamionowego warunkowego prądu zwarciowego podczas doboru zabezpieczeń.</li> <li><strong>Montaż TH 35</strong> – określa sposób instalacji urządzenia w rozdzielnicy.</li> <li><strong>Przekrój przewodów 1–25 mm²</strong> – ułatwia dopasowanie odpowiedniego okablowania do zacisków.</li> </ul> <h3>Specyfikacja techniczna</h3> <ul> <li>Producent: ETI</li> <li>Seria: EFI6-P4</li> <li>Kod produktu: 002061663</li> <li>Prąd znamionowy: 63 A</li> <li>Typ: A</li> <li>Liczba biegunów: 3P+N</li> <li>Znamionowy różnicowy prąd roboczy IDn: 0,03 A</li> <li>Znamionowy prąd różnicowy: 0,03 A</li> <li>Znamionowy warunkowy prąd zwarciowy Inc: 6 kA</li> <li>Napięcie znamionowe AC: 415 V</li> <li>Częstotliwość znamionowa: 50/60 Hz</li> <li>Sposób montażu: TH 35</li> <li>Znamionowy przekrój poprzeczny: 1–25 mm²</li> <li>Głębokość: 70 mm</li> <li>Stopień ochrony IP: IP20</li> <li>Norma: IEC 61008-1</li> </ul> <p>EFI6-P4 ETI 002061663 to wariant o prądzie znamionowym 63 A, czułości 30 mA, typie A oraz konfiguracji 3P+N. Montaż na szynie TH 35, zakres przekrojów 1–25 mm² i zgodność z IEC 61008-1 pozwalają łatwo zestawić jego parametry z wymaganiami planowanej rozdzielnicy oraz instalacji.</p> <hr> <p><strong>1. Jakie podstawowe parametry ma model EFI6-P4 ETI 002061663?</strong></p> <p>Model EFI6-P4 ETI 002061663 ma prąd znamionowy 63 A, typ A oraz znamionowy prąd różnicowy 0,03 A. Pracuje przy napięciu znamionowym AC 415 V, ma układ 3P+N i znamionowy warunkowy prąd zwarciowy Inc 6 kA.</p> <p><strong>2. Jak montuje się aparat EFI6-P4 ETI 002061663?</strong></p> <p>Urządzenie jest przeznaczone do montażu na szynie TH 35. Jego głębokość wynosi 70 mm, a znamionowy przekrój przewodów mieści się w zakresie 1–25 mm². Takie dane ułatwiają zaplanowanie miejsca i połączeń w rozdzielnicy.</p> <p><strong>3. Z jaką normą zgodny jest model ETI 002061663?</strong></p> <p>Model ETI 002061663 ma stopień ochrony IP20, pracuje z częstotliwością znamionową 50/60 Hz i jest zgodny z normą IEC 61008-1. Parametry te pozwalają łatwo zweryfikować zgodność aparatu z wymaganiami konkretnej instalacji.</p> ::: | 002061663/ETI | simple | 0 | [8 empty] | ETI, Jana Pawła II 18 06-100 Pułtusk, etipolam@etipolam.com.pl | [68 empty] | 63 | 6 | Eti | [27 empty] | EFI6-P4 A 63/0.03 | [11 empty] | Wyłącznik różnicowoprądowy RCCB | A |  | 3P+N | [16 empty] | 30 | [5 empty] | <p><strong>Wyłącznik różnicowoprądowy RCCB</strong> EFI6-P4 ETI 002061663 to aparat o prądzie znamionowym 63 A i znamionowym prądzie różnicowym 30 mA. Model został wykonany jako typ A, ma układ biegunów 3P+N i pracuje przy napięciu znamionowym AC 415 V. Znamionowy warunkowy prąd zwarciowy Inc wynoszący 6 kA stanowi jeden z kluczowych parametrów, które można uwzględnić podczas doboru aparatury do instalacji.</p> <h2>Jakimi parametrami wyróżnia się wyłącznik różnicowoprądowy RCCB EFI6-P4 ETI 002061663?</h2> <p><strong>Wyłącznik różnicowoprądowy RCCB</strong> EFI6-P4 w wersji 002061663 oferuje prąd znamionowy 63 A oraz znamionowy różnicowy prąd roboczy IDn 0,03 A. Czterobiegunowa konfiguracja 3P+N pozwala jednoznacznie określić układ aparatu już na etapie kompletowania rozdzielnicy. Typ A, napięcie znamionowe 415 V oraz częstotliwość 50/60 Hz tworzą zestaw parametrów istotnych podczas porównywania urządzenia z wymaganiami konkretnej instalacji.</p> <h3>Przystosowany do montażu na szynie TH 35</h3> <p>Model EFI6-P4 jest przeznaczony do montażu na szynie TH 35, dzięki czemu jego sposób instalacji można uwzględnić podczas projektowania wyposażenia rozdzielnicy. Głębokość aparatu wynosi 70 mm, natomiast znamionowy przekrój poprzeczny przewodów mieści się w zakresie od 1 do 25 mm². Stopień ochrony IP20 oraz zgodność z normą IEC 61008-1 uzupełniają najważniejsze dane techniczne potrzebne przy doborze urządzenia.</p> <h3>Najważniejsze cechy</h3> <ul> <li><strong>Prąd znamionowy 63 A</strong> – pozwala dopasować aparat do instalacji wymagającej takiej wartości prądowej.</li> <li><strong>Typ A i czułość 30 mA</strong> – jasno określają podstawowe parametry części różnicowej urządzenia.</li> <li><strong>Układ 3P+N</strong> – definiuje czterobiegunową konfigurację aparatu.</li> <li><strong>Inc 6 kA</strong> – umożliwia uwzględnienie znamionowego warunkowego prądu zwarciowego podczas doboru zabezpieczeń.</li> <li><strong>Montaż TH 35</strong> – określa sposób instalacji urządzenia w rozdzielnicy.</li> <li><strong>Przekrój przewodów 1–25 mm²</strong> – ułatwia dopasowanie odpowiedniego okablowania do zacisków.</li> </ul> <h3>Specyfikacja techniczna</h3> <ul> <li>Producent: ETI</li> <li>Seria: EFI6-P4</li> <li>Kod produktu: 002061663</li> <li>Prąd znamionowy: 63 A</li> <li>Typ: A</li> <li>Liczba biegunów: 3P+N</li> <li>Znamionowy różnicowy prąd roboczy IDn: 0,03 A</li> <li>Znamionowy prąd różnicowy: 0,03 A</li> <li>Znamionowy warunkowy prąd zwarciowy Inc: 6 kA</li> <li>Napięcie znamionowe AC: 415 V</li> <li>Częstotliwość znamionowa: 50/60 Hz</li> <li>Sposób montażu: TH 35</li> <li>Znamionowy przekrój poprzeczny: 1–25 mm²</li> <li>Głębokość: 70 mm</li> <li>Stopień ochrony IP: IP20</li> <li>Norma: IEC 61008-1</li> </ul> <p>EFI6-P4 ETI 002061663 to wariant o prądzie znamionowym 63 A, czułości 30 mA, typie A oraz konfiguracji 3P+N. Montaż na szynie TH 35, zakres przekrojów 1–25 mm² i zgodność z IEC 61008-1 pozwalają łatwo zestawić jego parametry z wymaganiami planowanej rozdzielnicy oraz instalacji.</p> <hr> <p><strong>1. Jakie podstawowe parametry ma model EFI6-P4 ETI 002061663?</strong></p> <p>Model EFI6-P4 ETI 002061663 ma prąd znamionowy 63 A, typ A oraz znamionowy prąd różnicowy 0,03 A. Pracuje przy napięciu znamionowym AC 415 V, ma układ 3P+N i znamionowy warunkowy prąd zwarciowy Inc 6 kA.</p> <p><strong>2. Jak montuje się aparat EFI6-P4 ETI 002061663?</strong></p> <p>Urządzenie jest przeznaczone do montażu na szynie TH 35. Jego głębokość wynosi 70 mm, a znamionowy przekrój przewodów mieści się w zakresie 1–25 mm². Takie dane ułatwiają zaplanowanie miejsca i połączeń w rozdzielnicy.</p> <p><strong>3. Z jaką normą zgodny jest model ETI 002061663?</strong></p> <p>Model ETI 002061663 ma stopień ochrony IP20, pracuje z częstotliwością znamionową 50/60 Hz i jest zgodny z normą IEC 61008-1. Parametry te pozwalają łatwo zweryfikować zgodność aparatu z wymaganiami konkretnej instalacji.</p> ::: | Standard | Aparatura modułowa>Wyłączniki różnicowoprądowe | Termin realizacji do potwierdzenia (około 7 dni) | notify
165151 | Ogranicznik mocy 10A 3P ETIMAT T ETI 002181060 | <p><strong>Ogranicznik mocy</strong> ETIMAT T ETI 002181060 to aparat trójbiegunowy o prądzie znamionowym 10 A, przeznaczony do montażu na szynie TH 35. Wytrzymałość zwarciowa na poziomie 6 kA stanowi istotny parametr podczas doboru urządzenia do konkretnego obwodu. Oznaczenie ETIMAT T oraz kod 002181060 pozwalają łatwo zidentyfikować właściwy wariant produktu ETI.</p> <h2>Czym wyróżnia się ogranicznik mocy ETI ETIMAT T 10A 3P?</h2> <p><strong>Ogranicznik mocy</strong> ETI ETIMAT T oferuje prąd znamionowy 10 A oraz wytrzymałość zwarciową 6 kA. Montaż na szynie TH 35 ułatwia uwzględnienie aparatu w rozdzielnicach i innych układach wykorzystujących ten standard mocowania. Jasno określone parametry techniczne pozwalają szybko porównać model z wymaganiami projektowanego obwodu.</p> <h3>Parametry ułatwiające dobór właściwego aparatu</h3> <p>Prąd znamionowy 10 A pozwala jednoznacznie określić podstawowy wariant urządzenia, natomiast wytrzymałość zwarciowa 6 kA jest ważną wartością przy ocenie możliwości jego zastosowania. Sposób montażu TH 35 upraszcza planowanie rozmieszczenia aparatury na standardowej szynie montażowej. Kod producenta 002181060 dodatkowo ogranicza ryzyko pomyłki podczas zamawiania produktu.</p> <h3>Najważniejsze cechy</h3> <ul> <li><strong>Prąd znamionowy 10 A</strong> – umożliwia dopasowanie aparatu do parametrów danego obwodu.</li> <li><strong>Wytrzymałość zwarciowa 6 kA</strong> – istotny parametr podczas doboru urządzenia do instalacji.</li> <li><strong>Wykonanie 3P</strong> – trójbiegunowy wariant aparatu zgodny z oznaczeniem produktu.</li> <li><strong>Montaż na szynie TH 35</strong> – pozwala zastosować urządzenie w układach wykorzystujących ten standard mocowania.</li> <li><strong>Kod 002181060</strong> – umożliwia jednoznaczną identyfikację właściwego produktu ETI.</li> </ul> <h3>Specyfikacja techniczna</h3> <ul> <li>Producent: ETI</li> <li>Seria / model: ETIMAT T</li> <li>Kod produktu: 002181060</li> <li>Liczba biegunów: 3P</li> <li>Prąd znamionowy: 10 A</li> <li>Sposób montażu: TH 35</li> <li>Wytrzymałość zwarciowa: 6 kA</li> </ul> <p>ETI ETIMAT T 002181060 to wariant o prądzie znamionowym 10 A, wykonaniu 3P, wytrzymałości zwarciowej 6 kA oraz montażu na szynie TH 35. Zestaw tych parametrów ułatwia weryfikację zgodności urządzenia z wymaganiami projektu i sprawne dobranie właściwego modelu podczas kompletowania aparatury elektrycznej.</p> <hr> <p><strong>1. Jakie podstawowe parametry ma ETI ETIMAT T 002181060?</strong></p> <p>ETI ETIMAT T 002181060 ma prąd znamionowy 10 A i wykonanie 3P. Urządzenie jest przeznaczone do montażu na szynie TH 35, a jego wytrzymałość zwarciowa wynosi 6 kA. Parametry te pozwalają szybko porównać aparat z wymaganiami danego obwodu.</p> <p><strong>2. W jaki sposób montuje się ETI ETIMAT T 10A?</strong></p> <p>Model ETIMAT T 10A jest przeznaczony do montażu na szynie TH 35. Taki sposób mocowania pozwala uwzględnić aparat w układach wyposażonych w ten standard szyny, przy jednoczesnym sprawdzeniu zgodności pozostałych parametrów z projektem instalacji.</p> <p><strong>3. Jaką wytrzymałość zwarciową ma model ETI 002181060?</strong></p> <p>Wytrzymałość zwarciowa modelu ETI 002181060 wynosi 6 kA. Wartość tę należy uwzględnić razem z prądem znamionowym 10 A, wykonaniem 3P oraz pozostałymi wymaganiami instalacji przy ocenie możliwości zastosowania aparatu w danym obwodzie.</p> | 002181060/ETI | simple | 0 | [8 empty] | ETI, Jana Pawła II 18 06-100 Pułtusk, etipolam@etipolam.com.pl | [68 empty] | 10 |  | Eti | [27 empty] | ETIMAT T 3p 10A | [11 empty] | Ogranicznik mocy |  |  | 3P | [22 empty] | <p><strong>Ogranicznik mocy</strong> ETIMAT T ETI 002181060 to aparat trójbiegunowy o prądzie znamionowym 10 A, przeznaczony do montażu na szynie TH 35. Wytrzymałość zwarciowa na poziomie 6 kA stanowi istotny parametr podczas doboru urządzenia do konkretnego obwodu. Oznaczenie ETIMAT T oraz kod 002181060 pozwalają łatwo zidentyfikować właściwy wariant produktu ETI.</p> <h2>Czym wyróżnia się ogranicznik mocy ETI ETIMAT T 10A 3P?</h2> <p><strong>Ogranicznik mocy</strong> ETI ETIMAT T oferuje prąd znamionowy 10 A oraz wytrzymałość zwarciową 6 kA. Montaż na szynie TH 35 ułatwia uwzględnienie aparatu w rozdzielnicach i innych układach wykorzystujących ten standard mocowania. Jasno określone parametry techniczne pozwalają szybko porównać model z wymaganiami projektowanego obwodu.</p> <h3>Parametry ułatwiające dobór właściwego aparatu</h3> <p>Prąd znamionowy 10 A pozwala jednoznacznie określić podstawowy wariant urządzenia, natomiast wytrzymałość zwarciowa 6 kA jest ważną wartością przy ocenie możliwości jego zastosowania. Sposób montażu TH 35 upraszcza planowanie rozmieszczenia aparatury na standardowej szynie montażowej. Kod producenta 002181060 dodatkowo ogranicza ryzyko pomyłki podczas zamawiania produktu.</p> <h3>Najważniejsze cechy</h3> <ul> <li><strong>Prąd znamionowy 10 A</strong> – umożliwia dopasowanie aparatu do parametrów danego obwodu.</li> <li><strong>Wytrzymałość zwarciowa 6 kA</strong> – istotny parametr podczas doboru urządzenia do instalacji.</li> <li><strong>Wykonanie 3P</strong> – trójbiegunowy wariant aparatu zgodny z oznaczeniem produktu.</li> <li><strong>Montaż na szynie TH 35</strong> – pozwala zastosować urządzenie w układach wykorzystujących ten standard mocowania.</li> <li><strong>Kod 002181060</strong> – umożliwia jednoznaczną identyfikację właściwego produktu ETI.</li> </ul> <h3>Specyfikacja techniczna</h3> <ul> <li>Producent: ETI</li> <li>Seria / model: ETIMAT T</li> <li>Kod produktu: 002181060</li> <li>Liczba biegunów: 3P</li> <li>Prąd znamionowy: 10 A</li> <li>Sposób montażu: TH 35</li> <li>Wytrzymałość zwarciowa: 6 kA</li> </ul> <p>ETI ETIMAT T 002181060 to wariant o prądzie znamionowym 10 A, wykonaniu 3P, wytrzymałości zwarciowej 6 kA oraz montażu na szynie TH 35. Zestaw tych parametrów ułatwia weryfikację zgodności urządzenia z wymaganiami projektu i sprawne dobranie właściwego modelu podczas kompletowania aparatury elektrycznej.</p> <hr> <p><strong>1. Jakie podstawowe parametry ma ETI ETIMAT T 002181060?</strong></p> <p>ETI ETIMAT T 002181060 ma prąd znamionowy 10 A i wykonanie 3P. Urządzenie jest przeznaczone do montażu na szynie TH 35, a jego wytrzymałość zwarciowa wynosi 6 kA. Parametry te pozwalają szybko porównać aparat z wymaganiami danego obwodu.</p> <p><strong>2. W jaki sposób montuje się ETI ETIMAT T 10A?</strong></p> <p>Model ETIMAT T 10A jest przeznaczony do montażu na szynie TH 35. Taki sposób mocowania pozwala uwzględnić aparat w układach wyposażonych w ten standard szyny, przy jednoczesnym sprawdzeniu zgodności pozostałych parametrów z projektem instalacji.</p> <p><strong>3. Jaką wytrzymałość zwarciową ma model ETI 002181060?</strong></p> <p>Wytrzymałość zwarciowa modelu ETI 002181060 wynosi 6 kA. Wartość tę należy uwzględnić razem z prądem znamionowym 10 A, wykonaniem 3P oraz pozostałymi wymaganiami instalacji przy ocenie możliwości zastosowania aparatu w danym obwodzie.</p> | Standard | Aparatura modułowa>Ograniczniki mocy | Termin realizacji do potwierdzenia (około 7 dni) | notify
165154 | Ogranicznik mocy 6A 3P ETIMAT T ETI 002181094 | <p><strong>Ogranicznik mocy</strong> ETIMAT T ETI 002181094 to aparat trójbiegunowy o prądzie znamionowym 6 A, przeznaczony do montażu na szynie TH 35. Wytrzymałość zwarciowa wynosząca 6 kA jest jednym z podstawowych parametrów branych pod uwagę przy dopasowaniu urządzenia do warunków pracy instalacji. Oznaczenie serii oraz kod producenta pomagają jednoznacznie rozpoznać właściwy wariant.</p> <h2>Jakie parametry posiada ogranicznik mocy ETI ETIMAT T 6A 3P?</h2> <p><strong>Ogranicznik mocy</strong> ETI ETIMAT T w wersji 6 A został przygotowany do instalacji na szynie TH 35, co umożliwia jego zastosowanie w układach wykorzystujących taki standard mocowania aparatury. Wytrzymałość zwarciowa 6 kA pozwala uwzględnić ten parametr podczas projektowania obwodu i porównywania urządzenia z wymaganiami technicznymi instalacji.</p> <h3>Wariant 6 A do precyzyjnego doboru aparatury</h3> <p>Prąd znamionowy 6 A odróżnia ten model od pozostałych wariantów serii ETIMAT T i pozwala łatwiej dobrać właściwe wykonanie do danego obwodu. Montaż TH 35 upraszcza planowanie rozmieszczenia aparatury w rozdzielnicy wyposażonej w odpowiednią szynę. Kod 002181094 ułatwia dodatkowo identyfikację produktu przy zakupie lub kompletowaniu materiałów.</p> <h3>Najważniejsze cechy</h3> <ul> <li><strong>Prąd znamionowy 6 A</strong> – pozwala dopasować właściwy wariant aparatu do projektu obwodu.</li> <li><strong>Wykonanie 3P</strong> – trójbiegunowa konfiguracja zgodna z oznaczeniem produktu.</li> <li><strong>Wytrzymałość zwarciowa 6 kA</strong> – parametr istotny podczas oceny warunków pracy urządzenia.</li> <li><strong>Montaż TH 35</strong> – umożliwia instalację na szynie wykorzystującej ten standard.</li> <li><strong>Kod ETI 002181094</strong> – pozwala precyzyjnie zidentyfikować odpowiedni wariant.</li> </ul> <h3>Specyfikacja techniczna</h3> <ul> <li>Producent: ETI</li> <li>Seria / model: ETIMAT T</li> <li>Kod produktu: 002181094</li> <li>Liczba biegunów: 3P</li> <li>Prąd znamionowy: 6 A</li> <li>Sposób montażu: TH 35</li> <li>Wytrzymałość zwarciowa: 6 kA</li> </ul> <p>ETI ETIMAT T 002181094 to wariant przeznaczony dla użytkowników poszukujących aparatu 3P o prądzie znamionowym 6 A i wytrzymałości zwarciowej 6 kA. Jasno określony sposób montażu TH 35 oraz jednoznaczny kod produktu ułatwiają dobór właściwego modelu podczas kompletowania wyposażenia instalacji.</p> <hr> <p><strong>1. Jakie podstawowe parametry ma ETI ETIMAT T 002181094?</strong></p> <p>ETI ETIMAT T 002181094 to aparat 3P o prądzie znamionowym 6 A. Jest przeznaczony do montażu na szynie TH 35, a jego wytrzymałość zwarciowa wynosi 6 kA. Parametry te pozwalają szybko porównać model z wymaganiami konkretnego obwodu.</p> <p><strong>2. Na jakiej szynie montuje się model ETIMAT T 6A?</strong></p> <p>Model ETIMAT T 6A jest przeznaczony do montażu na szynie TH 35. Informacja ta pozwala zweryfikować zgodność sposobu mocowania z wyposażeniem rozdzielnicy oraz odpowiednio zaplanować miejsce dla aparatu w przygotowywanym układzie.</p> <p><strong>3. Jaką wytrzymałość zwarciową ma ETI 002181094?</strong></p> <p>Wytrzymałość zwarciowa modelu ETI 002181094 wynosi 6 kA. Wartość tę należy uwzględnić podczas doboru aparatu razem z prądem znamionowym 6 A, wykonaniem 3P oraz pozostałymi wymaganiami wynikającymi z projektu danego obwodu.</p> | 002181094/ETI | simple | 0 | [8 empty] | ETI, Jana Pawła II 18 06-100 Pułtusk, etipolam@etipolam.com.pl | [68 empty] | 6 |  | Eti | [27 empty] | ETIMAT T 3p 6A | [11 empty] | Ogranicznik mocy |  |  | 3P | [22 empty] | <p><strong>Ogranicznik mocy</strong> ETIMAT T ETI 002181094 to aparat trójbiegunowy o prądzie znamionowym 6 A, przeznaczony do montażu na szynie TH 35. Wytrzymałość zwarciowa wynosząca 6 kA jest jednym z podstawowych parametrów branych pod uwagę przy dopasowaniu urządzenia do warunków pracy instalacji. Oznaczenie serii oraz kod producenta pomagają jednoznacznie rozpoznać właściwy wariant.</p> <h2>Jakie parametry posiada ogranicznik mocy ETI ETIMAT T 6A 3P?</h2> <p><strong>Ogranicznik mocy</strong> ETI ETIMAT T w wersji 6 A został przygotowany do instalacji na szynie TH 35, co umożliwia jego zastosowanie w układach wykorzystujących taki standard mocowania aparatury. Wytrzymałość zwarciowa 6 kA pozwala uwzględnić ten parametr podczas projektowania obwodu i porównywania urządzenia z wymaganiami technicznymi instalacji.</p> <h3>Wariant 6 A do precyzyjnego doboru aparatury</h3> <p>Prąd znamionowy 6 A odróżnia ten model od pozostałych wariantów serii ETIMAT T i pozwala łatwiej dobrać właściwe wykonanie do danego obwodu. Montaż TH 35 upraszcza planowanie rozmieszczenia aparatury w rozdzielnicy wyposażonej w odpowiednią szynę. Kod 002181094 ułatwia dodatkowo identyfikację produktu przy zakupie lub kompletowaniu materiałów.</p> <h3>Najważniejsze cechy</h3> <ul> <li><strong>Prąd znamionowy 6 A</strong> – pozwala dopasować właściwy wariant aparatu do projektu obwodu.</li> <li><strong>Wykonanie 3P</strong> – trójbiegunowa konfiguracja zgodna z oznaczeniem produktu.</li> <li><strong>Wytrzymałość zwarciowa 6 kA</strong> – parametr istotny podczas oceny warunków pracy urządzenia.</li> <li><strong>Montaż TH 35</strong> – umożliwia instalację na szynie wykorzystującej ten standard.</li> <li><strong>Kod ETI 002181094</strong> – pozwala precyzyjnie zidentyfikować odpowiedni wariant.</li> </ul> <h3>Specyfikacja techniczna</h3> <ul> <li>Producent: ETI</li> <li>Seria / model: ETIMAT T</li> <li>Kod produktu: 002181094</li> <li>Liczba biegunów: 3P</li> <li>Prąd znamionowy: 6 A</li> <li>Sposób montażu: TH 35</li> <li>Wytrzymałość zwarciowa: 6 kA</li> </ul> <p>ETI ETIMAT T 002181094 to wariant przeznaczony dla użytkowników poszukujących aparatu 3P o prądzie znamionowym 6 A i wytrzymałości zwarciowej 6 kA. Jasno określony sposób montażu TH 35 oraz jednoznaczny kod produktu ułatwiają dobór właściwego modelu podczas kompletowania wyposażenia instalacji.</p> <hr> <p><strong>1. Jakie podstawowe parametry ma ETI ETIMAT T 002181094?</strong></p> <p>ETI ETIMAT T 002181094 to aparat 3P o prądzie znamionowym 6 A. Jest przeznaczony do montażu na szynie TH 35, a jego wytrzymałość zwarciowa wynosi 6 kA. Parametry te pozwalają szybko porównać model z wymaganiami konkretnego obwodu.</p> <p><strong>2. Na jakiej szynie montuje się model ETIMAT T 6A?</strong></p> <p>Model ETIMAT T 6A jest przeznaczony do montażu na szynie TH 35. Informacja ta pozwala zweryfikować zgodność sposobu mocowania z wyposażeniem rozdzielnicy oraz odpowiednio zaplanować miejsce dla aparatu w przygotowywanym układzie.</p> <p><strong>3. Jaką wytrzymałość zwarciową ma ETI 002181094?</strong></p> <p>Wytrzymałość zwarciowa modelu ETI 002181094 wynosi 6 kA. Wartość tę należy uwzględnić podczas doboru aparatu razem z prądem znamionowym 6 A, wykonaniem 3P oraz pozostałymi wymaganiami wynikającymi z projektu danego obwodu.</p> | Standard | Aparatura modułowa>Ograniczniki mocy | Termin realizacji do potwierdzenia (około 7 dni) | notify
165155 | Wyłącznik różnicowoprądowy RCCB 40A 30mA typ A 3P+N 6kA EFI6-P4 ETI 002061662 | <p><strong>Wyłącznik różnicowoprądowy RCCB</strong> EFI6-P4 ETI 002061662 to aparat o prądzie znamionowym 40 A i znamionowym prądzie różnicowym 30 mA. Model jest wykonany jako typ A, ma konfigurację biegunów 3P+N i pracuje przy napięciu znamionowym AC 415 V. Znamionowy warunkowy prąd zwarciowy Inc wynoszący 6 kA stanowi jeden z kluczowych parametrów branych pod uwagę podczas doboru zabezpieczenia do instalacji.</p> <h2>Jakie parametry ma wyłącznik różnicowoprądowy RCCB EFI6-P4 ETI 002061662?</h2> <p><strong>Wyłącznik różnicowoprądowy RCCB</strong> EFI6-P4 002061662 oferuje prąd znamionowy 40 A oraz znamionowy różnicowy prąd roboczy IDn 0,03 A. Układ 3P+N pozwala jednoznacznie określić konfigurację biegunów, natomiast napięcie znamionowe AC 415 V i częstotliwość 50/60 Hz ułatwiają porównanie parametrów urządzenia z wymaganiami konkretnej instalacji.</p> <h3>Przystosowany do montażu w rozdzielnicy</h3> <p>Model jest przeznaczony do montażu na szynie TH 35, co umożliwia jego uwzględnienie podczas kompletowania aparatury modułowej. Głębokość urządzenia wynosi 70 mm, a znamionowy przekrój poprzeczny przewodów mieści się w zakresie od 1 do 25 mm². Stopień ochrony IP20 oraz zgodność z normą IEC 61008-1 uzupełniają zestaw danych niezbędnych przy planowaniu montażu.</p> <h3>Najważniejsze cechy</h3> <ul> <li><strong>Prąd znamionowy 40 A</strong> – pozwala dopasować aparat do instalacji wymagającej takiej wartości prądowej.</li> <li><strong>Typ A i czułość 30 mA</strong> – określają podstawowe parametry działania części różnicowej.</li> <li><strong>Układ 3P+N</strong> – definiuje czterobiegunową konfigurację urządzenia.</li> <li><strong>Znamionowy warunkowy prąd zwarciowy Inc 6 kA</strong> – istotny parametr przy doborze zabezpieczenia.</li> <li><strong>Montaż na szynie TH 35</strong> – jasno określa sposób instalacji aparatu.</li> <li><strong>Zakres przewodów 1–25 mm²</strong> – ułatwia dopasowanie właściwego przekroju okablowania.</li> </ul> <h3>Specyfikacja techniczna</h3> <ul> <li>Producent: ETI</li> <li>Seria: EFI6-P4</li> <li>Kod produktu: 002061662</li> <li>Prąd znamionowy: 40 A</li> <li>Typ: A</li> <li>Liczba biegunów: 3P+N</li> <li>Znamionowy różnicowy prąd roboczy IDn: 0,03 A</li> <li>Znamionowy prąd różnicowy: 0,03 A</li> <li>Znamionowy warunkowy prąd zwarciowy Inc: 6 kA</li> <li>Napięcie znamionowe AC: 415 V</li> <li>Częstotliwość znamionowa: 50/60 Hz</li> <li>Sposób montażu: TH 35</li> <li>Znamionowy przekrój poprzeczny: 1–25 mm²</li> <li>Głębokość: 70 mm</li> <li>Stopień ochrony IP: IP20</li> <li>Norma: IEC 61008-1</li> </ul> <p>EFI6-P4 ETI 002061662 to wariant o prądzie znamionowym 40 A, czułości 30 mA, typie A i konfiguracji 3P+N. Montaż na szynie TH 35, zakres przewodów 1–25 mm², napięcie znamionowe 415 V oraz zgodność z IEC 61008-1 pozwalają sprawnie zestawić jego parametry z wymaganiami planowanej rozdzielnicy.</p> <hr> <p><strong>1. Jakie podstawowe parametry ma model EFI6-P4 ETI 002061662?</strong></p> <p>Model EFI6-P4 ETI 002061662 ma prąd znamionowy 40 A, typ A oraz znamionowy prąd różnicowy 0,03 A. Pracuje przy napięciu znamionowym AC 415 V, ma układ 3P+N i znamionowy warunkowy prąd zwarciowy Inc 6 kA.</p> <p><strong>2. Jak montuje się model EFI6-P4 ETI 002061662?</strong></p> <p>Urządzenie jest przeznaczone do montażu na szynie TH 35. Jego głębokość wynosi 70 mm, a znamionowy przekrój przewodów mieści się w zakresie 1–25 mm². Pozwala to uwzględnić wymagane miejsce i sposób podłączenia już na etapie planowania rozdzielnicy.</p> <p><strong>3. Z jaką normą zgodny jest model ETI 002061662?</strong></p> <p>Model ETI 002061662 pracuje z częstotliwością znamionową 50/60 Hz i ma stopień ochrony IP20. Producent wskazuje zgodność z normą IEC 61008-1, co stanowi istotną informację przy porównywaniu parametrów aparatu z wymaganiami konkretnej instalacji.</p> | 002061662/ETI | simple | 0 | [8 empty] | ETI, Jana Pawła II 18 06-100 Pułtusk, etipolam@etipolam.com.pl | [68 empty] | 40 | 6 | Eti | [27 empty] | EFI6-P4 A 40/0.03 | [11 empty] | Wyłącznik różnicowoprądowy RCCB | A |  | 3P+N | [16 empty] | 30 | [5 empty] | <p><strong>Wyłącznik różnicowoprądowy RCCB</strong> EFI6-P4 ETI 002061662 to aparat o prądzie znamionowym 40 A i znamionowym prądzie różnicowym 30 mA. Model jest wykonany jako typ A, ma konfigurację biegunów 3P+N i pracuje przy napięciu znamionowym AC 415 V. Znamionowy warunkowy prąd zwarciowy Inc wynoszący 6 kA stanowi jeden z kluczowych parametrów branych pod uwagę podczas doboru zabezpieczenia do instalacji.</p> <h2>Jakie parametry ma wyłącznik różnicowoprądowy RCCB EFI6-P4 ETI 002061662?</h2> <p><strong>Wyłącznik różnicowoprądowy RCCB</strong> EFI6-P4 002061662 oferuje prąd znamionowy 40 A oraz znamionowy różnicowy prąd roboczy IDn 0,03 A. Układ 3P+N pozwala jednoznacznie określić konfigurację biegunów, natomiast napięcie znamionowe AC 415 V i częstotliwość 50/60 Hz ułatwiają porównanie parametrów urządzenia z wymaganiami konkretnej instalacji.</p> <h3>Przystosowany do montażu w rozdzielnicy</h3> <p>Model jest przeznaczony do montażu na szynie TH 35, co umożliwia jego uwzględnienie podczas kompletowania aparatury modułowej. Głębokość urządzenia wynosi 70 mm, a znamionowy przekrój poprzeczny przewodów mieści się w zakresie od 1 do 25 mm². Stopień ochrony IP20 oraz zgodność z normą IEC 61008-1 uzupełniają zestaw danych niezbędnych przy planowaniu montażu.</p> <h3>Najważniejsze cechy</h3> <ul> <li><strong>Prąd znamionowy 40 A</strong> – pozwala dopasować aparat do instalacji wymagającej takiej wartości prądowej.</li> <li><strong>Typ A i czułość 30 mA</strong> – określają podstawowe parametry działania części różnicowej.</li> <li><strong>Układ 3P+N</strong> – definiuje czterobiegunową konfigurację urządzenia.</li> <li><strong>Znamionowy warunkowy prąd zwarciowy Inc 6 kA</strong> – istotny parametr przy doborze zabezpieczenia.</li> <li><strong>Montaż na szynie TH 35</strong> – jasno określa sposób instalacji aparatu.</li> <li><strong>Zakres przewodów 1–25 mm²</strong> – ułatwia dopasowanie właściwego przekroju okablowania.</li> </ul> <h3>Specyfikacja techniczna</h3> <ul> <li>Producent: ETI</li> <li>Seria: EFI6-P4</li> <li>Kod produktu: 002061662</li> <li>Prąd znamionowy: 40 A</li> <li>Typ: A</li> <li>Liczba biegunów: 3P+N</li> <li>Znamionowy różnicowy prąd roboczy IDn: 0,03 A</li> <li>Znamionowy prąd różnicowy: 0,03 A</li> <li>Znamionowy warunkowy prąd zwarciowy Inc: 6 kA</li> <li>Napięcie znamionowe AC: 415 V</li> <li>Częstotliwość znamionowa: 50/60 Hz</li> <li>Sposób montażu: TH 35</li> <li>Znamionowy przekrój poprzeczny: 1–25 mm²</li> <li>Głębokość: 70 mm</li> <li>Stopień ochrony IP: IP20</li> <li>Norma: IEC 61008-1</li> </ul> <p>EFI6-P4 ETI 002061662 to wariant o prądzie znamionowym 40 A, czułości 30 mA, typie A i konfiguracji 3P+N. Montaż na szynie TH 35, zakres przewodów 1–25 mm², napięcie znamionowe 415 V oraz zgodność z IEC 61008-1 pozwalają sprawnie zestawić jego parametry z wymaganiami planowanej rozdzielnicy.</p> <hr> <p><strong>1. Jakie podstawowe parametry ma model EFI6-P4 ETI 002061662?</strong></p> <p>Model EFI6-P4 ETI 002061662 ma prąd znamionowy 40 A, typ A oraz znamionowy prąd różnicowy 0,03 A. Pracuje przy napięciu znamionowym AC 415 V, ma układ 3P+N i znamionowy warunkowy prąd zwarciowy Inc 6 kA.</p> <p><strong>2. Jak montuje się model EFI6-P4 ETI 002061662?</strong></p> <p>Urządzenie jest przeznaczone do montażu na szynie TH 35. Jego głębokość wynosi 70 mm, a znamionowy przekrój przewodów mieści się w zakresie 1–25 mm². Pozwala to uwzględnić wymagane miejsce i sposób podłączenia już na etapie planowania rozdzielnicy.</p> <p><strong>3. Z jaką normą zgodny jest model ETI 002061662?</strong></p> <p>Model ETI 002061662 pracuje z częstotliwością znamionową 50/60 Hz i ma stopień ochrony IP20. Producent wskazuje zgodność z normą IEC 61008-1, co stanowi istotną informację przy porównywaniu parametrów aparatu z wymaganiami konkretnej instalacji.</p> | Standard | Aparatura modułowa>Wyłączniki różnicowoprądowe | Termin realizacji do potwierdzenia (około 7 dni) | notify
165157 | Wyłącznik różnicowoprądowy RCCB 25A 30mA typ A 3P+N 6kA EFI6-P4 ETI 002061661 | <p><strong>Wyłącznik różnicowoprądowy RCCB</strong> EFI6-P4 ETI 002061661 to aparat o prądzie znamionowym 25 A i znamionowym prądzie różnicowym 30 mA. Model typu A pracuje przy napięciu znamionowym AC 415 V i ma układ biegunów 3P+N. Znamionowy warunkowy prąd zwarciowy Inc 6 kA oraz dokładnie określone dane montażowe pomagają sprawnie dobrać urządzenie do parametrów projektowanej instalacji.</p> <h2>Jakie właściwości ma wyłącznik różnicowoprądowy RCCB EFI6-P4 ETI 002061661?</h2> <p><strong>Wyłącznik różnicowoprądowy RCCB</strong> EFI6-P4 002061661 oferuje znamionowy różnicowy prąd roboczy IDn 0,03 A oraz prąd znamionowy 25 A. Konfiguracja 3P+N jednoznacznie określa liczbę biegunów aparatu, natomiast napięcie znamionowe 415 V i częstotliwość 50/60 Hz pozwalają porównać jego parametry z wymaganiami konkretnego układu. Typ A stanowi dodatkową informację potrzebną przy właściwym doborze urządzenia.</p> <h3>Wygodny dobór do wyposażenia rozdzielnicy</h3> <p>Aparat jest przeznaczony do montażu na szynie TH 35, dlatego można go uwzględnić podczas planowania rozmieszczenia elementów w rozdzielnicy. Głębokość wynosząca 70 mm pomaga określić potrzebną przestrzeń montażową, a zakres znamionowego przekroju przewodów od 1 do 25 mm² ułatwia zaplanowanie połączeń. Stopień ochrony IP20 oraz zgodność z normą IEC 61008-1 uzupełniają dane istotne przy doborze urządzenia.</p> <h3>Najważniejsze cechy</h3> <ul> <li><strong>Prąd znamionowy 25 A</strong> – umożliwia dopasowanie aparatu do instalacji wymagającej takiej wartości prądowej.</li> <li><strong>Typ A i czułość 30 mA</strong> – określają podstawowe właściwości części różnicowej urządzenia.</li> <li><strong>Konfiguracja 3P+N</strong> – precyzyjnie wskazuje układ biegunów aparatu.</li> <li><strong>Inc 6 kA</strong> – pozwala uwzględnić znamionowy warunkowy prąd zwarciowy podczas doboru zabezpieczenia.</li> <li><strong>Montaż na TH 35</strong> – jasno określa sposób instalacji w rozdzielnicy.</li> <li><strong>Przekrój przewodów 1–25 mm²</strong> – zapewnia czytelny zakres doboru przewodów przy wykonywaniu połączeń.</li> </ul> <h3>Specyfikacja techniczna</h3> <ul> <li>Producent: ETI</li> <li>Seria: EFI6-P4</li> <li>Kod produktu: 002061661</li> <li>Prąd znamionowy: 25 A</li> <li>Typ: A</li> <li>Liczba biegunów: 3P+N</li> <li>Znamionowy różnicowy prąd roboczy IDn: 0,03 A</li> <li>Znamionowy prąd różnicowy: 0,03 A</li> <li>Znamionowy warunkowy prąd zwarciowy Inc: 6 kA</li> <li>Napięcie znamionowe AC: 415 V</li> <li>Częstotliwość znamionowa: 50/60 Hz</li> <li>Sposób montażu: TH 35</li> <li>Znamionowy przekrój poprzeczny: 1–25 mm²</li> <li>Głębokość: 70 mm</li> <li>Stopień ochrony IP: IP20</li> <li>Norma: IEC 61008-1</li> </ul> <p>EFI6-P4 ETI 002061661 to model o prądzie znamionowym 25 A, czułości 30 mA, typie A oraz konfiguracji 3P+N. Montaż na szynie TH 35, napięcie znamionowe 415 V, zakres przewodów 1–25 mm² i zgodność z IEC 61008-1 umożliwiają sprawne porównanie jego parametrów z wymaganiami danej rozdzielnicy.</p> <hr> <p><strong>1. Jakie podstawowe parametry ma model EFI6-P4 ETI 002061661?</strong></p> <p>Model EFI6-P4 ETI 002061661 ma prąd znamionowy 25 A, typ A oraz znamionowy prąd różnicowy 0,03 A. Pracuje przy napięciu znamionowym AC 415 V, ma układ 3P+N i znamionowy warunkowy prąd zwarciowy Inc 6 kA.</p> <p><strong>2. Jak montuje się aparat EFI6-P4 ETI 002061661?</strong></p> <p>Urządzenie montuje się na szynie TH 35. Jego głębokość wynosi 70 mm, a przewody mogą mieć znamionowy przekrój od 1 do 25 mm². Parametry te pomagają zaplanować miejsce w rozdzielnicy oraz sposób wykonania połączeń.</p> <p><strong>3. Jakie dodatkowe parametry ma model ETI 002061661?</strong></p> <p>Model ETI 002061661 pracuje z częstotliwością znamionową 50/60 Hz, ma stopień ochrony IP20 i jest zgodny z normą IEC 61008-1. Dzięki temu można łatwo zestawić jego dane techniczne z wymaganiami konkretnej instalacji.</p> | 002061661/ETI | simple | 0 | [8 empty] | ETI, Jana Pawła II 18 06-100 Pułtusk, etipolam@etipolam.com.pl | [68 empty] | 25 | 6 | Eti | [27 empty] | EFI6-P4 A 25/0.03 | [11 empty] | Wyłącznik różnicowoprądowy RCCB | A |  | 3P+N | [16 empty] | 30 | [5 empty] | <p><strong>Wyłącznik różnicowoprądowy RCCB</strong> EFI6-P4 ETI 002061661 to aparat o prądzie znamionowym 25 A i znamionowym prądzie różnicowym 30 mA. Model typu A pracuje przy napięciu znamionowym AC 415 V i ma układ biegunów 3P+N. Znamionowy warunkowy prąd zwarciowy Inc 6 kA oraz dokładnie określone dane montażowe pomagają sprawnie dobrać urządzenie do parametrów projektowanej instalacji.</p> <h2>Jakie właściwości ma wyłącznik różnicowoprądowy RCCB EFI6-P4 ETI 002061661?</h2> <p><strong>Wyłącznik różnicowoprądowy RCCB</strong> EFI6-P4 002061661 oferuje znamionowy różnicowy prąd roboczy IDn 0,03 A oraz prąd znamionowy 25 A. Konfiguracja 3P+N jednoznacznie określa liczbę biegunów aparatu, natomiast napięcie znamionowe 415 V i częstotliwość 50/60 Hz pozwalają porównać jego parametry z wymaganiami konkretnego układu. Typ A stanowi dodatkową informację potrzebną przy właściwym doborze urządzenia.</p> <h3>Wygodny dobór do wyposażenia rozdzielnicy</h3> <p>Aparat jest przeznaczony do montażu na szynie TH 35, dlatego można go uwzględnić podczas planowania rozmieszczenia elementów w rozdzielnicy. Głębokość wynosząca 70 mm pomaga określić potrzebną przestrzeń montażową, a zakres znamionowego przekroju przewodów od 1 do 25 mm² ułatwia zaplanowanie połączeń. Stopień ochrony IP20 oraz zgodność z normą IEC 61008-1 uzupełniają dane istotne przy doborze urządzenia.</p> <h3>Najważniejsze cechy</h3> <ul> <li><strong>Prąd znamionowy 25 A</strong> – umożliwia dopasowanie aparatu do instalacji wymagającej takiej wartości prądowej.</li> <li><strong>Typ A i czułość 30 mA</strong> – określają podstawowe właściwości części różnicowej urządzenia.</li> <li><strong>Konfiguracja 3P+N</strong> – precyzyjnie wskazuje układ biegunów aparatu.</li> <li><strong>Inc 6 kA</strong> – pozwala uwzględnić znamionowy warunkowy prąd zwarciowy podczas doboru zabezpieczenia.</li> <li><strong>Montaż na TH 35</strong> – jasno określa sposób instalacji w rozdzielnicy.</li> <li><strong>Przekrój przewodów 1–25 mm²</strong> – zapewnia czytelny zakres doboru przewodów przy wykonywaniu połączeń.</li> </ul> <h3>Specyfikacja techniczna</h3> <ul> <li>Producent: ETI</li> <li>Seria: EFI6-P4</li> <li>Kod produktu: 002061661</li> <li>Prąd znamionowy: 25 A</li> <li>Typ: A</li> <li>Liczba biegunów: 3P+N</li> <li>Znamionowy różnicowy prąd roboczy IDn: 0,03 A</li> <li>Znamionowy prąd różnicowy: 0,03 A</li> <li>Znamionowy warunkowy prąd zwarciowy Inc: 6 kA</li> <li>Napięcie znamionowe AC: 415 V</li> <li>Częstotliwość znamionowa: 50/60 Hz</li> <li>Sposób montażu: TH 35</li> <li>Znamionowy przekrój poprzeczny: 1–25 mm²</li> <li>Głębokość: 70 mm</li> <li>Stopień ochrony IP: IP20</li> <li>Norma: IEC 61008-1</li> </ul> <p>EFI6-P4 ETI 002061661 to model o prądzie znamionowym 25 A, czułości 30 mA, typie A oraz konfiguracji 3P+N. Montaż na szynie TH 35, napięcie znamionowe 415 V, zakres przewodów 1–25 mm² i zgodność z IEC 61008-1 umożliwiają sprawne porównanie jego parametrów z wymaganiami danej rozdzielnicy.</p> <hr> <p><strong>1. Jakie podstawowe parametry ma model EFI6-P4 ETI 002061661?</strong></p> <p>Model EFI6-P4 ETI 002061661 ma prąd znamionowy 25 A, typ A oraz znamionowy prąd różnicowy 0,03 A. Pracuje przy napięciu znamionowym AC 415 V, ma układ 3P+N i znamionowy warunkowy prąd zwarciowy Inc 6 kA.</p> <p><strong>2. Jak montuje się aparat EFI6-P4 ETI 002061661?</strong></p> <p>Urządzenie montuje się na szynie TH 35. Jego głębokość wynosi 70 mm, a przewody mogą mieć znamionowy przekrój od 1 do 25 mm². Parametry te pomagają zaplanować miejsce w rozdzielnicy oraz sposób wykonania połączeń.</p> <p><strong>3. Jakie dodatkowe parametry ma model ETI 002061661?</strong></p> <p>Model ETI 002061661 pracuje z częstotliwością znamionową 50/60 Hz, ma stopień ochrony IP20 i jest zgodny z normą IEC 61008-1. Dzięki temu można łatwo zestawić jego dane techniczne z wymaganiami konkretnej instalacji.</p> | Standard | Aparatura modułowa>Wyłączniki różnicowoprądowe | Termin realizacji do potwierdzenia (około 7 dni) | notify
165159 | Wyłącznik różnicowoprądowy RCCB 40A 30mA typ A 1P+N 6kA EFI6-P2 ETI 002061262 | <p><strong>Wyłącznik różnicowoprądowy RCCB</strong> EFI6-P2 ETI 002061262 to aparat o prądzie znamionowym 40 A i znamionowym prądzie różnicowym 30 mA. Model został wykonany jako typ A, ma konfigurację biegunów 1P+N i pracuje przy napięciu znamionowym AC 240 V. Znamionowy warunkowy prąd zwarciowy Inc wynoszący 6 kA oraz bezzwłoczny czas wyzwolenia należą do kluczowych parametrów uwzględnianych podczas doboru urządzenia do instalacji.</p> <h2>Jakie parametry ma wyłącznik różnicowoprądowy RCCB EFI6-P2 ETI 002061262?</h2> <p><strong>Wyłącznik różnicowoprądowy RCCB</strong> EFI6-P2 002061262 oferuje prąd znamionowy 40 A oraz znamionowy różnicowy prąd roboczy IDn 0,03 A. Układ 1P+N jednoznacznie określa konfigurację biegunów aparatu, natomiast napięcie znamionowe 240 V i częstotliwość 50/60 Hz pozwalają porównać jego właściwości z wymaganiami konkretnego obwodu. Typ A oraz bezzwłoczny czas wyzwolenia uzupełniają zestaw najważniejszych danych technicznych.</p> <h3>Parametry ułatwiające montaż w rozdzielnicy</h3> <p>Model EFI6-P2 jest przeznaczony do montażu na szynie TH 35, dzięki czemu sposób jego instalacji można uwzględnić już podczas kompletowania wyposażenia rozdzielnicy. Głębokość aparatu wynosi 70 mm, a znamionowy przekrój poprzeczny przewodów mieści się w zakresie od 1 do 25 mm². Stopień ochrony IP20 oraz zgodność z normą IEC 61008-1 pozwalają sprawnie zweryfikować podstawowe wymagania techniczne przed montażem.</p> <h3>Najważniejsze cechy</h3> <ul> <li><strong>Prąd znamionowy 40 A</strong> – umożliwia dopasowanie aparatu do instalacji wymagającej takiej wartości prądowej.</li> <li><strong>Typ A i czułość 30 mA</strong> – określają podstawowe parametry części różnicowej urządzenia.</li> <li><strong>Układ 1P+N</strong> – jasno definiuje konfigurację biegunów aparatu.</li> <li><strong>Bezzwłoczny czas wyzwolenia</strong> – precyzyjnie określa sposób działania urządzenia.</li> <li><strong>Inc 6 kA</strong> – stanowi istotny parametr podczas doboru aparatury zabezpieczającej.</li> <li><strong>Montaż na TH 35</strong> – określa sposób instalacji urządzenia w rozdzielnicy.</li> </ul> <h3>Specyfikacja techniczna</h3> <ul> <li>Producent: ETI</li> <li>Seria: EFI6-P2</li> <li>Kod produktu: 002061262</li> <li>Prąd znamionowy: 40 A</li> <li>Typ: A</li> <li>Liczba biegunów: 1P+N</li> <li>Znamionowy różnicowy prąd roboczy IDn: 0,03 A</li> <li>Znamionowy prąd różnicowy: 0,03 A</li> <li>Znamionowy warunkowy prąd zwarciowy Inc: 6 kA</li> <li>Czas wyzwolenia: bezzwłoczny</li> <li>Napięcie znamionowe AC: 240 V</li> <li>Częstotliwość znamionowa: 50/60 Hz</li> <li>Sposób montażu: TH 35</li> <li>Znamionowy przekrój poprzeczny: 1–25 mm²</li> <li>Głębokość: 70 mm</li> <li>Stopień ochrony IP: IP20</li> <li>Norma: IEC 61008-1</li> </ul> <p>EFI6-P2 ETI 002061262 to wariant o prądzie znamionowym 40 A, czułości 30 mA, typie A i konfiguracji 1P+N. Montaż na szynie TH 35, bezzwłoczny czas wyzwolenia, zakres przewodów 1–25 mm² oraz zgodność z IEC 61008-1 pozwalają łatwo zestawić jego parametry z wymaganiami projektowanej instalacji.</p> <hr> <p><strong>1. Jakie podstawowe parametry ma model EFI6-P2 ETI 002061262?</strong></p> <p>Model EFI6-P2 ETI 002061262 ma prąd znamionowy 40 A, typ A oraz znamionowy prąd różnicowy 0,03 A. Pracuje przy napięciu znamionowym AC 240 V, ma układ 1P+N i znamionowy warunkowy prąd zwarciowy Inc 6 kA.</p> <p><strong>2. Jak montuje się aparat EFI6-P2 ETI 002061262?</strong></p> <p>Urządzenie jest przeznaczone do montażu na szynie TH 35. Jego głębokość wynosi 70 mm, a znamionowy przekrój przewodów mieści się w zakresie 1–25 mm². Parametry te ułatwiają zaplanowanie miejsca oraz połączeń w rozdzielnicy.</p> <p><strong>3. Jaki czas wyzwolenia i normę ma model ETI 002061262?</strong></p> <p>Model ETI 002061262 ma bezzwłoczny czas wyzwolenia, pracuje z częstotliwością znamionową 50/60 Hz i ma stopień ochrony IP20. Producent wskazuje zgodność z normą IEC 61008-1, co pomaga zweryfikować parametry aparatu przed montażem.</p> | 002061262/ETI | simple | 0 | [8 empty] | ETI, Jana Pawła II 18 06-100 Pułtusk, etipolam@etipolam.com.pl | [68 empty] | 40 | 6 | Eti | [27 empty] | EFI6-P2 A 40/0.03 | [11 empty] | Wyłącznik różnicowoprądowy RCCB | A |  | 1P+N | [16 empty] | 30 | [5 empty] | <p><strong>Wyłącznik różnicowoprądowy RCCB</strong> EFI6-P2 ETI 002061262 to aparat o prądzie znamionowym 40 A i znamionowym prądzie różnicowym 30 mA. Model został wykonany jako typ A, ma konfigurację biegunów 1P+N i pracuje przy napięciu znamionowym AC 240 V. Znamionowy warunkowy prąd zwarciowy Inc wynoszący 6 kA oraz bezzwłoczny czas wyzwolenia należą do kluczowych parametrów uwzględnianych podczas doboru urządzenia do instalacji.</p> <h2>Jakie parametry ma wyłącznik różnicowoprądowy RCCB EFI6-P2 ETI 002061262?</h2> <p><strong>Wyłącznik różnicowoprądowy RCCB</strong> EFI6-P2 002061262 oferuje prąd znamionowy 40 A oraz znamionowy różnicowy prąd roboczy IDn 0,03 A. Układ 1P+N jednoznacznie określa konfigurację biegunów aparatu, natomiast napięcie znamionowe 240 V i częstotliwość 50/60 Hz pozwalają porównać jego właściwości z wymaganiami konkretnego obwodu. Typ A oraz bezzwłoczny czas wyzwolenia uzupełniają zestaw najważniejszych danych technicznych.</p> <h3>Parametry ułatwiające montaż w rozdzielnicy</h3> <p>Model EFI6-P2 jest przeznaczony do montażu na szynie TH 35, dzięki czemu sposób jego instalacji można uwzględnić już podczas kompletowania wyposażenia rozdzielnicy. Głębokość aparatu wynosi 70 mm, a znamionowy przekrój poprzeczny przewodów mieści się w zakresie od 1 do 25 mm². Stopień ochrony IP20 oraz zgodność z normą IEC 61008-1 pozwalają sprawnie zweryfikować podstawowe wymagania techniczne przed montażem.</p> <h3>Najważniejsze cechy</h3> <ul> <li><strong>Prąd znamionowy 40 A</strong> – umożliwia dopasowanie aparatu do instalacji wymagającej takiej wartości prądowej.</li> <li><strong>Typ A i czułość 30 mA</strong> – określają podstawowe parametry części różnicowej urządzenia.</li> <li><strong>Układ 1P+N</strong> – jasno definiuje konfigurację biegunów aparatu.</li> <li><strong>Bezzwłoczny czas wyzwolenia</strong> – precyzyjnie określa sposób działania urządzenia.</li> <li><strong>Inc 6 kA</strong> – stanowi istotny parametr podczas doboru aparatury zabezpieczającej.</li> <li><strong>Montaż na TH 35</strong> – określa sposób instalacji urządzenia w rozdzielnicy.</li> </ul> <h3>Specyfikacja techniczna</h3> <ul> <li>Producent: ETI</li> <li>Seria: EFI6-P2</li> <li>Kod produktu: 002061262</li> <li>Prąd znamionowy: 40 A</li> <li>Typ: A</li> <li>Liczba biegunów: 1P+N</li> <li>Znamionowy różnicowy prąd roboczy IDn: 0,03 A</li> <li>Znamionowy prąd różnicowy: 0,03 A</li> <li>Znamionowy warunkowy prąd zwarciowy Inc: 6 kA</li> <li>Czas wyzwolenia: bezzwłoczny</li> <li>Napięcie znamionowe AC: 240 V</li> <li>Częstotliwość znamionowa: 50/60 Hz</li> <li>Sposób montażu: TH 35</li> <li>Znamionowy przekrój poprzeczny: 1–25 mm²</li> <li>Głębokość: 70 mm</li> <li>Stopień ochrony IP: IP20</li> <li>Norma: IEC 61008-1</li> </ul> <p>EFI6-P2 ETI 002061262 to wariant o prądzie znamionowym 40 A, czułości 30 mA, typie A i konfiguracji 1P+N. Montaż na szynie TH 35, bezzwłoczny czas wyzwolenia, zakres przewodów 1–25 mm² oraz zgodność z IEC 61008-1 pozwalają łatwo zestawić jego parametry z wymaganiami projektowanej instalacji.</p> <hr> <p><strong>1. Jakie podstawowe parametry ma model EFI6-P2 ETI 002061262?</strong></p> <p>Model EFI6-P2 ETI 002061262 ma prąd znamionowy 40 A, typ A oraz znamionowy prąd różnicowy 0,03 A. Pracuje przy napięciu znamionowym AC 240 V, ma układ 1P+N i znamionowy warunkowy prąd zwarciowy Inc 6 kA.</p> <p><strong>2. Jak montuje się aparat EFI6-P2 ETI 002061262?</strong></p> <p>Urządzenie jest przeznaczone do montażu na szynie TH 35. Jego głębokość wynosi 70 mm, a znamionowy przekrój przewodów mieści się w zakresie 1–25 mm². Parametry te ułatwiają zaplanowanie miejsca oraz połączeń w rozdzielnicy.</p> <p><strong>3. Jaki czas wyzwolenia i normę ma model ETI 002061262?</strong></p> <p>Model ETI 002061262 ma bezzwłoczny czas wyzwolenia, pracuje z częstotliwością znamionową 50/60 Hz i ma stopień ochrony IP20. Producent wskazuje zgodność z normą IEC 61008-1, co pomaga zweryfikować parametry aparatu przed montażem.</p> | Standard | Aparatura modułowa>Wyłączniki różnicowoprądowe | Termin realizacji do potwierdzenia (około 7 dni) | notify
165161 | Wyłącznik różnicowoprądowy RCCB 25A 30mA typ A 1P+N 6kA EFI6-P2 ETI 002061261 | <p><strong>Wyłącznik różnicowoprądowy RCCB</strong> EFI6-P2 ETI 002061261 to aparat o prądzie znamionowym 25 A oraz znamionowym prądzie różnicowym 30 mA. Model został wykonany jako typ A, ma konfigurację biegunów 1P+N i pracuje przy napięciu znamionowym AC 240 V. Znamionowy warunkowy prąd zwarciowy Inc 6 kA oraz bezzwłoczny czas wyzwolenia pozwalają łatwo porównać jego parametry z wymaganiami konkretnej instalacji.</p> <h2>Jakie parametry oferuje wyłącznik różnicowoprądowy RCCB EFI6-P2 ETI 002061261?</h2> <p><strong>Wyłącznik różnicowoprądowy RCCB</strong> EFI6-P2 002061261 ma prąd znamionowy 25 A i znamionowy różnicowy prąd roboczy IDn wynoszący 0,03 A. Układ 1P+N jednoznacznie określa konfigurację biegunów aparatu, natomiast napięcie 240 V oraz częstotliwość 50/60 Hz pomagają ocenić jego zgodność z wymaganiami danego obwodu. Typ A i bezzwłoczny czas wyzwolenia uzupełniają najważniejsze dane techniczne.</p> <h3>Parametry ułatwiające montaż w rozdzielnicy</h3> <p>Model EFI6-P2 jest przeznaczony do montażu na szynie TH 35, dzięki czemu sposób jego instalacji można uwzględnić podczas kompletowania aparatury. Głębokość urządzenia wynosi 70 mm, a znamionowy przekrój poprzeczny przewodów mieści się w zakresie od 1 do 25 mm². Stopień ochrony IP20 oraz zgodność z normą IEC 61008-1 stanowią kolejne dane pomocne przy doborze aparatu.</p> <h3>Najważniejsze cechy</h3> <ul> <li><strong>Prąd znamionowy 25 A</strong> – umożliwia dopasowanie aparatu do obwodu wymagającego takiej wartości prądowej.</li> <li><strong>Typ A i czułość 30 mA</strong> – określają podstawowe właściwości części różnicowej urządzenia.</li> <li><strong>Układ 1P+N</strong> – jasno definiuje konfigurację biegunów aparatu.</li> <li><strong>Bezzwłoczny czas wyzwolenia</strong> – precyzyjnie określa sposób działania urządzenia.</li> <li><strong>Inc 6 kA</strong> – stanowi istotny parametr podczas doboru aparatury zabezpieczającej.</li> <li><strong>Montaż na TH 35</strong> – określa sposób instalacji urządzenia w rozdzielnicy.</li> </ul> <h3>Specyfikacja techniczna</h3> <ul> <li>Producent: ETI</li> <li>Seria: EFI6-P2</li> <li>Kod produktu: 002061261</li> <li>Prąd znamionowy: 25 A</li> <li>Typ: A</li> <li>Liczba biegunów: 1P+N</li> <li>Znamionowy różnicowy prąd roboczy IDn: 0,03 A</li> <li>Znamionowy prąd różnicowy: 0,03 A</li> <li>Znamionowy warunkowy prąd zwarciowy Inc: 6 kA</li> <li>Czas wyzwolenia: bezzwłoczny</li> <li>Napięcie znamionowe AC: 240 V</li> <li>Częstotliwość znamionowa: 50/60 Hz</li> <li>Sposób montażu: TH 35</li> <li>Znamionowy przekrój poprzeczny: 1–25 mm²</li> <li>Głębokość: 70 mm</li> <li>Stopień ochrony IP: IP20</li> <li>Norma: IEC 61008-1</li> </ul> <p>EFI6-P2 ETI 002061261 to wariant o prądzie znamionowym 25 A, czułości 30 mA, typie A i konfiguracji 1P+N. Montaż na szynie TH 35, bezzwłoczny czas wyzwolenia, zakres przewodów 1–25 mm² oraz zgodność z IEC 61008-1 ułatwiają właściwe dopasowanie aparatu do parametrów projektowanej rozdzielnicy.</p> <hr> <p><strong>1. Jakie podstawowe parametry ma model EFI6-P2 ETI 002061261?</strong></p> <p>Model EFI6-P2 ETI 002061261 ma prąd znamionowy 25 A, typ A oraz znamionowy prąd różnicowy 0,03 A. Pracuje przy napięciu znamionowym AC 240 V, ma układ 1P+N i znamionowy warunkowy prąd zwarciowy Inc 6 kA.</p> <p><strong>2. Jak montuje się aparat EFI6-P2 ETI 002061261?</strong></p> <p>Urządzenie montuje się na szynie TH 35. Jego głębokość wynosi 70 mm, a znamionowy przekrój przewodów mieści się w zakresie 1–25 mm². Takie dane ułatwiają zaplanowanie miejsca w rozdzielnicy oraz przygotowanie odpowiednich połączeń.</p> <p><strong>3. Jakie dodatkowe parametry ma model ETI 002061261?</strong></p> <p>Model ETI 002061261 ma bezzwłoczny czas wyzwolenia, częstotliwość znamionową 50/60 Hz oraz stopień ochrony IP20. Producent wskazuje zgodność z normą IEC 61008-1, co ułatwia porównanie danych aparatu z wymaganiami konkretnej instalacji.</p> | 002061261/ETI | simple | 0 | [8 empty] | ETI, Jana Pawła II 18 06-100 Pułtusk, etipolam@etipolam.com.pl | [68 empty] | 25 | 6 | Eti | [27 empty] | EFI6-P2 A 25/0.03 | [11 empty] | Wyłącznik różnicowoprądowy RCCB | A |  | 1P+N | [16 empty] | 30 | [5 empty] | <p><strong>Wyłącznik różnicowoprądowy RCCB</strong> EFI6-P2 ETI 002061261 to aparat o prądzie znamionowym 25 A oraz znamionowym prądzie różnicowym 30 mA. Model został wykonany jako typ A, ma konfigurację biegunów 1P+N i pracuje przy napięciu znamionowym AC 240 V. Znamionowy warunkowy prąd zwarciowy Inc 6 kA oraz bezzwłoczny czas wyzwolenia pozwalają łatwo porównać jego parametry z wymaganiami konkretnej instalacji.</p> <h2>Jakie parametry oferuje wyłącznik różnicowoprądowy RCCB EFI6-P2 ETI 002061261?</h2> <p><strong>Wyłącznik różnicowoprądowy RCCB</strong> EFI6-P2 002061261 ma prąd znamionowy 25 A i znamionowy różnicowy prąd roboczy IDn wynoszący 0,03 A. Układ 1P+N jednoznacznie określa konfigurację biegunów aparatu, natomiast napięcie 240 V oraz częstotliwość 50/60 Hz pomagają ocenić jego zgodność z wymaganiami danego obwodu. Typ A i bezzwłoczny czas wyzwolenia uzupełniają najważniejsze dane techniczne.</p> <h3>Parametry ułatwiające montaż w rozdzielnicy</h3> <p>Model EFI6-P2 jest przeznaczony do montażu na szynie TH 35, dzięki czemu sposób jego instalacji można uwzględnić podczas kompletowania aparatury. Głębokość urządzenia wynosi 70 mm, a znamionowy przekrój poprzeczny przewodów mieści się w zakresie od 1 do 25 mm². Stopień ochrony IP20 oraz zgodność z normą IEC 61008-1 stanowią kolejne dane pomocne przy doborze aparatu.</p> <h3>Najważniejsze cechy</h3> <ul> <li><strong>Prąd znamionowy 25 A</strong> – umożliwia dopasowanie aparatu do obwodu wymagającego takiej wartości prądowej.</li> <li><strong>Typ A i czułość 30 mA</strong> – określają podstawowe właściwości części różnicowej urządzenia.</li> <li><strong>Układ 1P+N</strong> – jasno definiuje konfigurację biegunów aparatu.</li> <li><strong>Bezzwłoczny czas wyzwolenia</strong> – precyzyjnie określa sposób działania urządzenia.</li> <li><strong>Inc 6 kA</strong> – stanowi istotny parametr podczas doboru aparatury zabezpieczającej.</li> <li><strong>Montaż na TH 35</strong> – określa sposób instalacji urządzenia w rozdzielnicy.</li> </ul> <h3>Specyfikacja techniczna</h3> <ul> <li>Producent: ETI</li> <li>Seria: EFI6-P2</li> <li>Kod produktu: 002061261</li> <li>Prąd znamionowy: 25 A</li> <li>Typ: A</li> <li>Liczba biegunów: 1P+N</li> <li>Znamionowy różnicowy prąd roboczy IDn: 0,03 A</li> <li>Znamionowy prąd różnicowy: 0,03 A</li> <li>Znamionowy warunkowy prąd zwarciowy Inc: 6 kA</li> <li>Czas wyzwolenia: bezzwłoczny</li> <li>Napięcie znamionowe AC: 240 V</li> <li>Częstotliwość znamionowa: 50/60 Hz</li> <li>Sposób montażu: TH 35</li> <li>Znamionowy przekrój poprzeczny: 1–25 mm²</li> <li>Głębokość: 70 mm</li> <li>Stopień ochrony IP: IP20</li> <li>Norma: IEC 61008-1</li> </ul> <p>EFI6-P2 ETI 002061261 to wariant o prądzie znamionowym 25 A, czułości 30 mA, typie A i konfiguracji 1P+N. Montaż na szynie TH 35, bezzwłoczny czas wyzwolenia, zakres przewodów 1–25 mm² oraz zgodność z IEC 61008-1 ułatwiają właściwe dopasowanie aparatu do parametrów projektowanej rozdzielnicy.</p> <hr> <p><strong>1. Jakie podstawowe parametry ma model EFI6-P2 ETI 002061261?</strong></p> <p>Model EFI6-P2 ETI 002061261 ma prąd znamionowy 25 A, typ A oraz znamionowy prąd różnicowy 0,03 A. Pracuje przy napięciu znamionowym AC 240 V, ma układ 1P+N i znamionowy warunkowy prąd zwarciowy Inc 6 kA.</p> <p><strong>2. Jak montuje się aparat EFI6-P2 ETI 002061261?</strong></p> <p>Urządzenie montuje się na szynie TH 35. Jego głębokość wynosi 70 mm, a znamionowy przekrój przewodów mieści się w zakresie 1–25 mm². Takie dane ułatwiają zaplanowanie miejsca w rozdzielnicy oraz przygotowanie odpowiednich połączeń.</p> <p><strong>3. Jakie dodatkowe parametry ma model ETI 002061261?</strong></p> <p>Model ETI 002061261 ma bezzwłoczny czas wyzwolenia, częstotliwość znamionową 50/60 Hz oraz stopień ochrony IP20. Producent wskazuje zgodność z normą IEC 61008-1, co ułatwia porównanie danych aparatu z wymaganiami konkretnej instalacji.</p> | Standard | Aparatura modułowa>Wyłączniki różnicowoprądowe | Termin realizacji do potwierdzenia (około 7 dni) | notify
165163 | Stycznik modułowy 40A 2 styki zwierne cewka 230V R 40-20 ETI 002463490 | <p><strong>Stycznik modułowy 40A 2 styki zwierne cewka 230V R 40-20 ETI 002463490</strong> to aparat typu AC o znamionowym prądzie pracy 40 A w kategorii AC-1/AC-7a. Model ma dwa styki zwierne NO, cewkę sterującą 230 V AC oraz jest przeznaczony do montażu na szynie DIN.</p> <h2>Czym wyróżnia się stycznik modułowy 40A 2 styki zwierne cewka 230V R 40-20 ETI 002463490?</h2> <p><strong>Stycznik modułowy 40A 2 styki zwierne cewka 230V R 40-20 ETI 002463490</strong> pracuje przy znamionowym napięciu roboczym 440 V AC, a jego obwód sterujący jest przystosowany do napięcia 230 V AC. Częstotliwość znamionowa 50/60 Hz oraz dwa styki zwierne pozwalają jednoznacznie ocenić zgodność aparatu z wymaganiami projektowanej instalacji.</p> <h3>Parametry obwodu głównego i sterującego</h3> <p>Model R 40-20 ma znamionowy prąd Ie 40 A dla AC-1/AC-7a. Podane napięcie robocze 440 V AC określa parametr obwodu głównego, natomiast napięcie Uc 230 V AC dotyczy obwodu sterującego. Rozdzielenie tych wartości ułatwia prawidłowe porównanie stycznika z wymaganiami technicznymi danego układu.</p> <p>Aparat pracuje z prądem przemiennym AC i częstotliwością znamionową 50/60 Hz. Dwa styki zwierne NO określają konfigurację torów stykowych, a montaż na szynie DIN wskazuje sposób instalacji urządzenia. Dzięki temu podstawowe cechy produktu można łatwo zweryfikować przed doborem do rozdzielnicy.</p> <h3>Najważniejsze cechy</h3> <ul> <li><strong>Prąd znamionowy 40 A</strong> – określony dla kategorii AC-1/AC-7a.</li> <li><strong>Cewka 230 V AC</strong> – napięcie znamionowe obwodu sterującego Uc wynosi 230 V.</li> <li><strong>Dwa styki zwierne NO</strong> – jasno określona konfiguracja styków aparatu.</li> <li><strong>Napięcie robocze 440 V AC</strong> – parametr znamionowy obwodu głównego.</li> <li><strong>Częstotliwość 50/60 Hz</strong> – określona częstotliwość znamionowa pracy.</li> <li><strong>Montaż na szynie DIN</strong> – sposób instalacji zgodny z danymi produktu.</li> </ul> <h3>Specyfikacja techniczna</h3> <ul> <li>Producent: ETI</li> <li>Kod produktu: 002463490</li> <li>Model: R 40-20</li> <li>Funkcja: Modular contactor</li> <li>Typ: AC</li> <li>Rodzaj prądu: AC</li> <li>Prąd Ie (AC1): 40 A</li> <li>Znamionowy prąd pracy Ie AC-1/AC-7a: 40 A</li> <li>Znamionowe napięcie robocze AC: 440 V</li> <li>Znamionowe napięcie obwodu sterującego Uc: 230 V AC</li> <li>Częstotliwość znamionowa: 50/60 Hz</li> <li>Liczba styków zwiernych NO: 2</li> <li>Sposób montażu: szyna DIN</li> </ul> <p>ETI R 40-20 pozwala dobrać aparat na podstawie jasno określonych parametrów: 40 A, 440 V AC, cewki sterującej 230 V AC oraz dwóch styków zwiernych NO. Montaż na szynie DIN i podana częstotliwość 50/60 Hz dodatkowo ułatwiają sprawdzenie zgodności modelu z wymaganiami instalacji.</p> <hr> <p><strong>1. Jakie parametry prądowe i napięciowe ma stycznik ETI R 40-20?</strong></p> <p>Model R 40-20 ma znamionowy prąd pracy 40 A w kategorii AC-1/AC-7a. Znamionowe napięcie robocze wynosi 440 V AC, a obwód sterujący jest przystosowany do napięcia 230 V AC. Parametry te należy uwzględnić przy doborze stycznika do instalacji.</p> <p><strong>2. Ile styków zwiernych ma model ETI R 40-20?</strong></p> <p>Stycznik jest wyposażony w dwa styki zwierne NO. Taka konfiguracja umożliwia zastosowanie aparatu w układach wymagających dwóch torów zwiernych, przy zachowaniu parametrów znamionowych podanych dla modelu R 40-20.</p> <p><strong>3. Jak montowany i sterowany jest stycznik R 40-20?</strong></p> <p>Model jest przeznaczony do montażu na szynie DIN. Cewka sterująca pracuje przy napięciu 230 V AC i częstotliwości 50/60 Hz. Taki sposób montażu oraz określone parametry sterowania ułatwiają dopasowanie aparatu do rozdzielnicy.</p> ``` | 002463490/ETI | simple | 0 | [8 empty] | ETI, Jana Pawła II 18 06-100 Pułtusk, etipolam@etipolam.com.pl | [15 empty] | 2NO | [23 empty] | 2 | [28 empty] | 40 |  | Eti | [27 empty] | R 40-20 230V | [11 empty] | Stycznik modułowy | [25 empty] | <p><strong>Stycznik modułowy 40A 2 styki zwierne cewka 230V R 40-20 ETI 002463490</strong> to aparat typu AC o znamionowym prądzie pracy 40 A w kategorii AC-1/AC-7a. Model ma dwa styki zwierne NO, cewkę sterującą 230 V AC oraz jest przeznaczony do montażu na szynie DIN.</p> <h2>Czym wyróżnia się stycznik modułowy 40A 2 styki zwierne cewka 230V R 40-20 ETI 002463490?</h2> <p><strong>Stycznik modułowy 40A 2 styki zwierne cewka 230V R 40-20 ETI 002463490</strong> pracuje przy znamionowym napięciu roboczym 440 V AC, a jego obwód sterujący jest przystosowany do napięcia 230 V AC. Częstotliwość znamionowa 50/60 Hz oraz dwa styki zwierne pozwalają jednoznacznie ocenić zgodność aparatu z wymaganiami projektowanej instalacji.</p> <h3>Parametry obwodu głównego i sterującego</h3> <p>Model R 40-20 ma znamionowy prąd Ie 40 A dla AC-1/AC-7a. Podane napięcie robocze 440 V AC określa parametr obwodu głównego, natomiast napięcie Uc 230 V AC dotyczy obwodu sterującego. Rozdzielenie tych wartości ułatwia prawidłowe porównanie stycznika z wymaganiami technicznymi danego układu.</p> <p>Aparat pracuje z prądem przemiennym AC i częstotliwością znamionową 50/60 Hz. Dwa styki zwierne NO określają konfigurację torów stykowych, a montaż na szynie DIN wskazuje sposób instalacji urządzenia. Dzięki temu podstawowe cechy produktu można łatwo zweryfikować przed doborem do rozdzielnicy.</p> <h3>Najważniejsze cechy</h3> <ul> <li><strong>Prąd znamionowy 40 A</strong> – określony dla kategorii AC-1/AC-7a.</li> <li><strong>Cewka 230 V AC</strong> – napięcie znamionowe obwodu sterującego Uc wynosi 230 V.</li> <li><strong>Dwa styki zwierne NO</strong> – jasno określona konfiguracja styków aparatu.</li> <li><strong>Napięcie robocze 440 V AC</strong> – parametr znamionowy obwodu głównego.</li> <li><strong>Częstotliwość 50/60 Hz</strong> – określona częstotliwość znamionowa pracy.</li> <li><strong>Montaż na szynie DIN</strong> – sposób instalacji zgodny z danymi produktu.</li> </ul> <h3>Specyfikacja techniczna</h3> <ul> <li>Producent: ETI</li> <li>Kod produktu: 002463490</li> <li>Model: R 40-20</li> <li>Funkcja: Modular contactor</li> <li>Typ: AC</li> <li>Rodzaj prądu: AC</li> <li>Prąd Ie (AC1): 40 A</li> <li>Znamionowy prąd pracy Ie AC-1/AC-7a: 40 A</li> <li>Znamionowe napięcie robocze AC: 440 V</li> <li>Znamionowe napięcie obwodu sterującego Uc: 230 V AC</li> <li>Częstotliwość znamionowa: 50/60 Hz</li> <li>Liczba styków zwiernych NO: 2</li> <li>Sposób montażu: szyna DIN</li> </ul> <p>ETI R 40-20 pozwala dobrać aparat na podstawie jasno określonych parametrów: 40 A, 440 V AC, cewki sterującej 230 V AC oraz dwóch styków zwiernych NO. Montaż na szynie DIN i podana częstotliwość 50/60 Hz dodatkowo ułatwiają sprawdzenie zgodności modelu z wymaganiami instalacji.</p> <hr> <p><strong>1. Jakie parametry prądowe i napięciowe ma stycznik ETI R 40-20?</strong></p> <p>Model R 40-20 ma znamionowy prąd pracy 40 A w kategorii AC-1/AC-7a. Znamionowe napięcie robocze wynosi 440 V AC, a obwód sterujący jest przystosowany do napięcia 230 V AC. Parametry te należy uwzględnić przy doborze stycznika do instalacji.</p> <p><strong>2. Ile styków zwiernych ma model ETI R 40-20?</strong></p> <p>Stycznik jest wyposażony w dwa styki zwierne NO. Taka konfiguracja umożliwia zastosowanie aparatu w układach wymagających dwóch torów zwiernych, przy zachowaniu parametrów znamionowych podanych dla modelu R 40-20.</p> <p><strong>3. Jak montowany i sterowany jest stycznik R 40-20?</strong></p> <p>Model jest przeznaczony do montażu na szynie DIN. Cewka sterująca pracuje przy napięciu 230 V AC i częstotliwości 50/60 Hz. Taki sposób montażu oraz określone parametry sterowania ułatwiają dopasowanie aparatu do rozdzielnicy.</p> ``` | Standard | Aparatura modułowa>Styczniki | Termin realizacji do potwierdzenia (około 7 dni) | notify
165165 | Stycznik modułowy 25A 4 styki zwierne cewka 24V R 25-40 ETI 002462311 | <p><strong>Stycznik modułowy 25A 4 styki zwierne cewka 24V R 25-40 ETI 002462311</strong> to aparat typu AC o znamionowym prądzie pracy 25 A w kategorii AC-1/AC-7a. Model wyposażono w cztery styki zwierne NO oraz obwód sterujący o napięciu 24 V AC, a konstrukcja przeznaczona jest do montażu na szynie DIN.</p> <h2>Czym wyróżnia się stycznik modułowy 25A 4 styki zwierne cewka 24V R 25-40 ETI 002462311?</h2> <p><strong>Stycznik modułowy 25A 4 styki zwierne cewka 24V R 25-40 ETI 002462311</strong> pracuje przy znamionowym napięciu roboczym 440 V AC oraz częstotliwości 50/60 Hz. Cztery styki zwierne NO określają konfigurację aparatu, natomiast napięcie sterujące Uc 24 V AC pozwala precyzyjnie dopasować model do parametrów przewidzianego obwodu sterowania.</p> <h3>Parametry obwodu głównego i sterującego</h3> <p>Model R 25-40 ma znamionowy prąd pracy Ie 25 A dla kategorii AC-1/AC-7a. Znamionowe napięcie robocze wynosi 440 V AC, natomiast napięcie obwodu sterującego Uc określono na 24 V AC. Rozdzielenie tych parametrów ułatwia właściwy dobór aparatu do wymagań konkretnego układu.</p> <p>Urządzenie pracuje z prądem przemiennym AC i częstotliwością znamionową 50/60 Hz. Obudowa ma stopień ochrony IP40, a głębokość aparatu wynosi 60 mm. Montaż na szynie DIN jednoznacznie określa sposób instalacji i pozwala uwzględnić model podczas planowania wyposażenia rozdzielnicy.</p> <h3>Najważniejsze cechy</h3> <ul> <li><strong>Prąd znamionowy 25 A</strong> – wartość określona dla kategorii AC-1/AC-7a.</li> <li><strong>Cztery styki zwierne NO</strong> – konfiguracja obejmuje cztery tory zwierne.</li> <li><strong>Cewka 24 V AC</strong> – obwód sterujący jest przystosowany do napięcia Uc 24 V.</li> <li><strong>Napięcie robocze 440 V AC</strong> – określony parametr znamionowy obwodu głównego.</li> <li><strong>Stopień ochrony IP40</strong> – parametr obudowy podany dla tego modelu.</li> <li><strong>Montaż na szynie DIN</strong> – jasno określony sposób instalacji aparatu.</li> </ul> <h3>Specyfikacja techniczna</h3> <ul> <li>Producent: ETI</li> <li>Kod produktu: 002462311</li> <li>Model: R 25-40</li> <li>Funkcja: Modular contactor</li> <li>Typ: AC</li> <li>Rodzaj prądu: AC</li> <li>Prąd Ie (AC1): 25 A</li> <li>Znamionowy prąd pracy Ie AC-1/AC-7a: 25 A</li> <li>Znamionowe napięcie robocze AC: 440 V</li> <li>Znamionowe napięcie obwodu sterującego Uc: 24 V AC</li> <li>Częstotliwość znamionowa: 50/60 Hz</li> <li>Liczba styków zwiernych NO: 4</li> <li>Stopień ochrony: IP40</li> <li>Głębokość: 60 mm</li> <li>Sposób montażu: szyna DIN</li> </ul> <p>ETI R 25-40 pozwala dobrać aparat na podstawie jasno określonych parametrów: 25 A, 440 V AC, cewki sterującej 24 V AC oraz czterech styków zwiernych NO. Informacje o stopniu ochrony IP40, głębokości 60 mm i montażu na szynie DIN dodatkowo ułatwiają sprawdzenie zgodności produktu z wymaganiami instalacji.</p> <hr> <p><strong>1. Jakie parametry prądowe i napięciowe ma stycznik ETI R 25-40?</strong></p> <p>Model R 25-40 ma znamionowy prąd pracy 25 A w kategorii AC-1/AC-7a. Znamionowe napięcie robocze wynosi 440 V AC, a obwód sterujący jest przystosowany do napięcia 24 V AC. Parametry te należy uwzględnić przy doborze aparatu do instalacji.</p> <p><strong>2. Ile styków zwiernych ma stycznik R 25-40?</strong></p> <p>Stycznik R 25-40 wyposażono w cztery styki zwierne NO. Taka konfiguracja pozwala zastosować aparat w układach wymagających czterech torów zwiernych, przy zachowaniu parametrów znamionowych określonych dla tego modelu.</p> <p><strong>3. Jak montowany jest stycznik ETI R 25-40 i jaki ma stopień ochrony?</strong></p> <p>Model jest przeznaczony do montażu na szynie DIN, a jego głębokość wynosi 60 mm. Stopień ochrony aparatu to IP40. Cewka sterująca pracuje przy napięciu 24 V AC i częstotliwości 50/60 Hz, co należy uwzględnić podczas doboru.</p> ``` | 002462311/ETI | simple | 0 | [8 empty] | ETI, Jana Pawła II 18 06-100 Pułtusk, etipolam@etipolam.com.pl | [15 empty] | 4NO | [23 empty] | 2 | [28 empty] | 25 |  | Eti | [27 empty] | R 25-40 24V | [11 empty] | Stycznik modułowy | [25 empty] | <p><strong>Stycznik modułowy 25A 4 styki zwierne cewka 24V R 25-40 ETI 002462311</strong> to aparat typu AC o znamionowym prądzie pracy 25 A w kategorii AC-1/AC-7a. Model wyposażono w cztery styki zwierne NO oraz obwód sterujący o napięciu 24 V AC, a konstrukcja przeznaczona jest do montażu na szynie DIN.</p> <h2>Czym wyróżnia się stycznik modułowy 25A 4 styki zwierne cewka 24V R 25-40 ETI 002462311?</h2> <p><strong>Stycznik modułowy 25A 4 styki zwierne cewka 24V R 25-40 ETI 002462311</strong> pracuje przy znamionowym napięciu roboczym 440 V AC oraz częstotliwości 50/60 Hz. Cztery styki zwierne NO określają konfigurację aparatu, natomiast napięcie sterujące Uc 24 V AC pozwala precyzyjnie dopasować model do parametrów przewidzianego obwodu sterowania.</p> <h3>Parametry obwodu głównego i sterującego</h3> <p>Model R 25-40 ma znamionowy prąd pracy Ie 25 A dla kategorii AC-1/AC-7a. Znamionowe napięcie robocze wynosi 440 V AC, natomiast napięcie obwodu sterującego Uc określono na 24 V AC. Rozdzielenie tych parametrów ułatwia właściwy dobór aparatu do wymagań konkretnego układu.</p> <p>Urządzenie pracuje z prądem przemiennym AC i częstotliwością znamionową 50/60 Hz. Obudowa ma stopień ochrony IP40, a głębokość aparatu wynosi 60 mm. Montaż na szynie DIN jednoznacznie określa sposób instalacji i pozwala uwzględnić model podczas planowania wyposażenia rozdzielnicy.</p> <h3>Najważniejsze cechy</h3> <ul> <li><strong>Prąd znamionowy 25 A</strong> – wartość określona dla kategorii AC-1/AC-7a.</li> <li><strong>Cztery styki zwierne NO</strong> – konfiguracja obejmuje cztery tory zwierne.</li> <li><strong>Cewka 24 V AC</strong> – obwód sterujący jest przystosowany do napięcia Uc 24 V.</li> <li><strong>Napięcie robocze 440 V AC</strong> – określony parametr znamionowy obwodu głównego.</li> <li><strong>Stopień ochrony IP40</strong> – parametr obudowy podany dla tego modelu.</li> <li><strong>Montaż na szynie DIN</strong> – jasno określony sposób instalacji aparatu.</li> </ul> <h3>Specyfikacja techniczna</h3> <ul> <li>Producent: ETI</li> <li>Kod produktu: 002462311</li> <li>Model: R 25-40</li> <li>Funkcja: Modular contactor</li> <li>Typ: AC</li> <li>Rodzaj prądu: AC</li> <li>Prąd Ie (AC1): 25 A</li> <li>Znamionowy prąd pracy Ie AC-1/AC-7a: 25 A</li> <li>Znamionowe napięcie robocze AC: 440 V</li> <li>Znamionowe napięcie obwodu sterującego Uc: 24 V AC</li> <li>Częstotliwość znamionowa: 50/60 Hz</li> <li>Liczba styków zwiernych NO: 4</li> <li>Stopień ochrony: IP40</li> <li>Głębokość: 60 mm</li> <li>Sposób montażu: szyna DIN</li> </ul> <p>ETI R 25-40 pozwala dobrać aparat na podstawie jasno określonych parametrów: 25 A, 440 V AC, cewki sterującej 24 V AC oraz czterech styków zwiernych NO. Informacje o stopniu ochrony IP40, głębokości 60 mm i montażu na szynie DIN dodatkowo ułatwiają sprawdzenie zgodności produktu z wymaganiami instalacji.</p> <hr> <p><strong>1. Jakie parametry prądowe i napięciowe ma stycznik ETI R 25-40?</strong></p> <p>Model R 25-40 ma znamionowy prąd pracy 25 A w kategorii AC-1/AC-7a. Znamionowe napięcie robocze wynosi 440 V AC, a obwód sterujący jest przystosowany do napięcia 24 V AC. Parametry te należy uwzględnić przy doborze aparatu do instalacji.</p> <p><strong>2. Ile styków zwiernych ma stycznik R 25-40?</strong></p> <p>Stycznik R 25-40 wyposażono w cztery styki zwierne NO. Taka konfiguracja pozwala zastosować aparat w układach wymagających czterech torów zwiernych, przy zachowaniu parametrów znamionowych określonych dla tego modelu.</p> <p><strong>3. Jak montowany jest stycznik ETI R 25-40 i jaki ma stopień ochrony?</strong></p> <p>Model jest przeznaczony do montażu na szynie DIN, a jego głębokość wynosi 60 mm. Stopień ochrony aparatu to IP40. Cewka sterująca pracuje przy napięciu 24 V AC i częstotliwości 50/60 Hz, co należy uwzględnić podczas doboru.</p> ``` | Standard | Aparatura modułowa>Styczniki | Termin realizacji do potwierdzenia (około 7 dni) | notify
165167 | Stycznik modułowy 25A 2 styki zwierne cewka 230V R 25-20 ETI 002463502 | <p><strong>Stycznik modułowy 25A 2 styki zwierne cewka 230V R 25-20 ETI 002463502</strong> to aparat modułowy typu AC o znamionowym prądzie pracy 25 A w kategorii AC-1/AC-7a. Wyposażenie w dwa styki zwierne NO oraz cewkę sterującą 230 V AC pozwala precyzyjnie dopasować model do parametrów przygotowanego układu elektrycznego.</p> <h2>Jakie parametry oferuje stycznik modułowy 25A 2 styki zwierne cewka 230V R 25-20 ETI 002463502?</h2> <p><strong>Stycznik modułowy 25A 2 styki zwierne cewka 230V R 25-20 ETI 002463502</strong> ma znamionowe napięcie robocze 440 V AC, natomiast napięcie obwodu sterującego Uc wynosi 230 V AC. Aparat pracuje z częstotliwością 50/60 Hz, a montaż na szynie DIN umożliwia uwzględnienie go w rozdzielnicy zgodnej z takim sposobem instalacji.</p> <h3>Konfiguracja dostosowana do określonych parametrów sterowania</h3> <p>Model R 25-20 wykorzystuje prąd przemienny AC zarówno zgodnie z oznaczeniem typu, jak i rodzajem prądu podanym w specyfikacji. Dwa styki zwierne NO określają konfigurację torów stykowych, dzięki czemu instalator może od razu zweryfikować zgodność urządzenia z wymaganym układem.</p> <p>Głębokość aparatu wynosi 60 mm, a stopień ochrony określono jako IP40. Te informacje są istotne podczas planowania miejsca w rozdzielnicy i porównywania urządzenia z wymaganiami projektu. Prąd Ie dla AC1 oraz znamionowy prąd pracy Ie AC-1/AC-7a wynoszą 25 A.</p> <h3>Najważniejsze cechy</h3> <ul> <li><strong>Prąd pracy 25 A</strong> – wartość podana dla kategorii AC-1/AC-7a.</li> <li><strong>Dwa styki zwierne NO</strong> – jasno określona konfiguracja torów stykowych.</li> <li><strong>Cewka 230 V AC</strong> – napięcie znamionowe obwodu sterującego dopasowane do układów o tej wartości.</li> <li><strong>Napięcie robocze 440 V AC</strong> – parametr obwodu głównego wskazany dla modelu.</li> <li><strong>Stopień ochrony IP40</strong> – określony parametr ochrony aparatu.</li> <li><strong>Montaż na szynie DIN</strong> – ułatwia zaplanowanie urządzenia w odpowiednio przygotowanej rozdzielnicy.</li> </ul> <h3>Specyfikacja techniczna</h3> <ul> <li>Producent: ETI</li> <li>Kod produktu: 002463502</li> <li>Model: R 25-20</li> <li>Funkcja: Modular contactor</li> <li>Typ: AC</li> <li>Rodzaj prądu: AC</li> <li>Prąd Ie (AC1): 25 A</li> <li>Znamionowy prąd pracy Ie AC-1/AC-7a: 25 A</li> <li>Znamionowe napięcie robocze AC: 440 V</li> <li>Znamionowe napięcie obwodu sterującego Uc: 230 V AC</li> <li>Częstotliwość znamionowa: 50/60 Hz</li> <li>Liczba styków zwiernych NO: 2</li> <li>Stopień ochrony: IP40</li> <li>Głębokość: 60 mm</li> <li>Sposób montażu: szyna DIN</li> </ul> <p>ETI R 25-20 umożliwia dobór aparatu na podstawie konkretnych danych elektrycznych i montażowych. Połączenie prądu 25 A, cewki 230 V AC, dwóch styków zwiernych NO, stopnia ochrony IP40 oraz montażu na szynie DIN pozwala szybko zweryfikować zgodność urządzenia z wymaganiami instalacji.</p> <hr> <p><strong>1. Jakie napięcia i prąd pracy ma stycznik ETI R 25-20?</strong></p> <p>Model R 25-20 ma znamionowy prąd pracy 25 A w kategorii AC-1/AC-7a. Znamionowe napięcie robocze wynosi 440 V AC, natomiast obwód sterujący jest przystosowany do napięcia 230 V AC. Parametry te należy uwzględnić przy doborze aparatu.</p> <p><strong>2. Ile styków zwiernych ma stycznik R 25-20?</strong></p> <p>Stycznik R 25-20 wyposażono w dwa styki zwierne NO. Taka konfiguracja pozwala zastosować aparat w układach wymagających dwóch torów zwiernych, przy zachowaniu parametrów znamionowych określonych dla tego modelu.</p> <p><strong>3. Jak montowany jest model R 25-20 i jaki ma stopień ochrony?</strong></p> <p>Model jest przeznaczony do montażu na szynie DIN, a jego głębokość wynosi 60 mm. Stopień ochrony aparatu to IP40. Cewka sterująca pracuje przy napięciu 230 V AC i częstotliwości 50/60 Hz, co należy uwzględnić podczas doboru.</p> ``` | 002463502/ETI | simple | 0 | [8 empty] | ETI, Jana Pawła II 18 06-100 Pułtusk, etipolam@etipolam.com.pl | [15 empty] | 2NO | [23 empty] | 1 | [28 empty] | 25 |  | Eti | [27 empty] | R 25-20 230V | [11 empty] | Stycznik modułowy | [25 empty] | <p><strong>Stycznik modułowy 25A 2 styki zwierne cewka 230V R 25-20 ETI 002463502</strong> to aparat modułowy typu AC o znamionowym prądzie pracy 25 A w kategorii AC-1/AC-7a. Wyposażenie w dwa styki zwierne NO oraz cewkę sterującą 230 V AC pozwala precyzyjnie dopasować model do parametrów przygotowanego układu elektrycznego.</p> <h2>Jakie parametry oferuje stycznik modułowy 25A 2 styki zwierne cewka 230V R 25-20 ETI 002463502?</h2> <p><strong>Stycznik modułowy 25A 2 styki zwierne cewka 230V R 25-20 ETI 002463502</strong> ma znamionowe napięcie robocze 440 V AC, natomiast napięcie obwodu sterującego Uc wynosi 230 V AC. Aparat pracuje z częstotliwością 50/60 Hz, a montaż na szynie DIN umożliwia uwzględnienie go w rozdzielnicy zgodnej z takim sposobem instalacji.</p> <h3>Konfiguracja dostosowana do określonych parametrów sterowania</h3> <p>Model R 25-20 wykorzystuje prąd przemienny AC zarówno zgodnie z oznaczeniem typu, jak i rodzajem prądu podanym w specyfikacji. Dwa styki zwierne NO określają konfigurację torów stykowych, dzięki czemu instalator może od razu zweryfikować zgodność urządzenia z wymaganym układem.</p> <p>Głębokość aparatu wynosi 60 mm, a stopień ochrony określono jako IP40. Te informacje są istotne podczas planowania miejsca w rozdzielnicy i porównywania urządzenia z wymaganiami projektu. Prąd Ie dla AC1 oraz znamionowy prąd pracy Ie AC-1/AC-7a wynoszą 25 A.</p> <h3>Najważniejsze cechy</h3> <ul> <li><strong>Prąd pracy 25 A</strong> – wartość podana dla kategorii AC-1/AC-7a.</li> <li><strong>Dwa styki zwierne NO</strong> – jasno określona konfiguracja torów stykowych.</li> <li><strong>Cewka 230 V AC</strong> – napięcie znamionowe obwodu sterującego dopasowane do układów o tej wartości.</li> <li><strong>Napięcie robocze 440 V AC</strong> – parametr obwodu głównego wskazany dla modelu.</li> <li><strong>Stopień ochrony IP40</strong> – określony parametr ochrony aparatu.</li> <li><strong>Montaż na szynie DIN</strong> – ułatwia zaplanowanie urządzenia w odpowiednio przygotowanej rozdzielnicy.</li> </ul> <h3>Specyfikacja techniczna</h3> <ul> <li>Producent: ETI</li> <li>Kod produktu: 002463502</li> <li>Model: R 25-20</li> <li>Funkcja: Modular contactor</li> <li>Typ: AC</li> <li>Rodzaj prądu: AC</li> <li>Prąd Ie (AC1): 25 A</li> <li>Znamionowy prąd pracy Ie AC-1/AC-7a: 25 A</li> <li>Znamionowe napięcie robocze AC: 440 V</li> <li>Znamionowe napięcie obwodu sterującego Uc: 230 V AC</li> <li>Częstotliwość znamionowa: 50/60 Hz</li> <li>Liczba styków zwiernych NO: 2</li> <li>Stopień ochrony: IP40</li> <li>Głębokość: 60 mm</li> <li>Sposób montażu: szyna DIN</li> </ul> <p>ETI R 25-20 umożliwia dobór aparatu na podstawie konkretnych danych elektrycznych i montażowych. Połączenie prądu 25 A, cewki 230 V AC, dwóch styków zwiernych NO, stopnia ochrony IP40 oraz montażu na szynie DIN pozwala szybko zweryfikować zgodność urządzenia z wymaganiami instalacji.</p> <hr> <p><strong>1. Jakie napięcia i prąd pracy ma stycznik ETI R 25-20?</strong></p> <p>Model R 25-20 ma znamionowy prąd pracy 25 A w kategorii AC-1/AC-7a. Znamionowe napięcie robocze wynosi 440 V AC, natomiast obwód sterujący jest przystosowany do napięcia 230 V AC. Parametry te należy uwzględnić przy doborze aparatu.</p> <p><strong>2. Ile styków zwiernych ma stycznik R 25-20?</strong></p> <p>Stycznik R 25-20 wyposażono w dwa styki zwierne NO. Taka konfiguracja pozwala zastosować aparat w układach wymagających dwóch torów zwiernych, przy zachowaniu parametrów znamionowych określonych dla tego modelu.</p> <p><strong>3. Jak montowany jest model R 25-20 i jaki ma stopień ochrony?</strong></p> <p>Model jest przeznaczony do montażu na szynie DIN, a jego głębokość wynosi 60 mm. Stopień ochrony aparatu to IP40. Cewka sterująca pracuje przy napięciu 230 V AC i częstotliwości 50/60 Hz, co należy uwzględnić podczas doboru.</p> ``` | Standard | Aparatura modułowa>Styczniki | Termin realizacji do potwierdzenia (około 7 dni) | notify
165169 | Stycznik modułowy 25A 2 styki zwierne cewka 24V R 25-20 ETI 002463501 | <p><strong>Stycznik modułowy 25A 2 styki zwierne</strong> R 25-20 ETI 002463501 to aparat przeznaczony do sterowania obwodami elektrycznymi z wykorzystaniem cewki zasilanej napięciem 24 V AC. Znamionowy prąd pracy Ie w kategorii AC-1/AC-7a wynosi 25 A, a dwa styki zwierne NO umożliwiają jednoczesne załączanie dwóch torów.</p> <h2>Czym wyróżnia się stycznik modułowy 25A 2 styki zwierne R 25-20 ETI?</h2> <p>Stycznik modułowy 25A 2 styki zwierne R 25-20 pracuje przy znamionowym napięciu roboczym do 440 V AC, a napięcie obwodu sterującego Uc wynosi 24 V AC. Dzięki częstotliwości znamionowej 50/60 Hz aparat można zastosować w instalacjach odpowiadających tym parametrom, a montaż na szynie DIN ułatwia jego umieszczenie w rozdzielnicy.</p> <h3>Proste sterowanie obwodem i wygodny montaż</h3> <p>Dwa styki zwierne NO pozwalają sterować dwoma torami po podaniu napięcia na cewkę. Konstrukcja o głębokości 60 mm oraz sposób montażu na szynie DIN sprzyjają uporządkowanemu rozmieszczeniu aparatury modułowej, natomiast stopień ochrony IP40 określa poziom ochrony obudowy urządzenia w warunkach przewidzianych dla instalacji.</p> <h3>Najważniejsze cechy</h3> <ul> <li><strong>Prąd znamionowy 25 A</strong> – umożliwia dobór aparatu do obwodów o odpowiednim obciążeniu.</li> <li><strong>2 styki zwierne NO</strong> – pozwalają jednocześnie załączać dwa tory prądowe.</li> <li><strong>Cewka 24 V AC</strong> – umożliwia sterowanie aparatem napięciem przemiennym o tej wartości.</li> <li><strong>Montaż na szynie DIN</strong> – ułatwia instalację w rozdzielnicach i uporządkowanie aparatury.</li> <li><strong>Stopień ochrony IP40</strong> – określa poziom ochrony obudowy urządzenia.</li> </ul> <h3>Specyfikacja techniczna</h3> <ul> <li>Producent: ETI</li> <li>Model: R 25-20</li> <li>Kod produktu: 002463501</li> <li>Głębokość: 60 mm</li> <li>Prąd Ie (AC-1): 25 A</li> <li>Stopień ochrony: IP40</li> <li>Typ: AC</li> <li>Znamionowy prąd pracy Ie AC-1/AC-7a: 25 A</li> <li>Znamionowe napięcie robocze: 440 V AC</li> <li>Znamionowe napięcie obwodu sterującego Uc: 24 V AC</li> <li>Rodzaj prądu: AC</li> <li>Częstotliwość znamionowa: 50/60 Hz</li> <li>Liczba styków zwiernych NO: 2</li> <li>Sposób montażu: szyna DIN</li> </ul> <p>R 25-20 ETI sprawdzi się tam, gdzie wymagane jest sterowanie dwoma torami przy prądzie znamionowym 25 A za pomocą cewki 24 V AC. Czytelnie określone parametry elektryczne i montaż na szynie DIN ułatwiają dopasowanie aparatu do projektu instalacji oraz jego prawidłowe umieszczenie w rozdzielnicy.</p> <hr> <p><strong>1. Ile styków zwiernych ma stycznik R 25-20 ETI?</strong></p> <p>Model R 25-20 ETI jest wyposażony w dwa styki zwierne NO. Po zadziałaniu cewki oba tory mogą zostać załączone jednocześnie, co pozwala wykorzystać aparat do sterowania obwodami zgodnymi z jego parametrami znamionowymi.</p> <p><strong>2. Jakie napięcie sterujące ma cewka stycznika R 25-20?</strong></p> <p>Cewka stycznika R 25-20 jest przystosowana do napięcia sterującego 24 V AC. Znamionowa częstotliwość pracy wynosi 50/60 Hz, dlatego przed montażem należy upewnić się, że obwód sterowania odpowiada właśnie tym wartościom.</p> <p><strong>3. Jak montowany jest stycznik R 25-20 ETI?</strong></p> <p>Aparat jest przeznaczony do montażu na szynie DIN. Jego głębokość wynosi 60 mm, a stopień ochrony obudowy to IP40. Parametry te warto uwzględnić podczas planowania miejsca dla stycznika w rozdzielnicy i doboru warunków instalacji.</p> | 002463501/ETI | simple | 0 | [8 empty] | ETI, Jana Pawła II 18 06-100 Pułtusk, etipolam@etipolam.com.pl | [15 empty] | 2NO | [23 empty] | 1 | [28 empty] | 25 |  | Eti | [27 empty] | R 25-20 24V | [11 empty] | Stycznik modułowy | [25 empty] | <p><strong>Stycznik modułowy 25A 2 styki zwierne</strong> R 25-20 ETI 002463501 to aparat przeznaczony do sterowania obwodami elektrycznymi z wykorzystaniem cewki zasilanej napięciem 24 V AC. Znamionowy prąd pracy Ie w kategorii AC-1/AC-7a wynosi 25 A, a dwa styki zwierne NO umożliwiają jednoczesne załączanie dwóch torów.</p> <h2>Czym wyróżnia się stycznik modułowy 25A 2 styki zwierne R 25-20 ETI?</h2> <p>Stycznik modułowy 25A 2 styki zwierne R 25-20 pracuje przy znamionowym napięciu roboczym do 440 V AC, a napięcie obwodu sterującego Uc wynosi 24 V AC. Dzięki częstotliwości znamionowej 50/60 Hz aparat można zastosować w instalacjach odpowiadających tym parametrom, a montaż na szynie DIN ułatwia jego umieszczenie w rozdzielnicy.</p> <h3>Proste sterowanie obwodem i wygodny montaż</h3> <p>Dwa styki zwierne NO pozwalają sterować dwoma torami po podaniu napięcia na cewkę. Konstrukcja o głębokości 60 mm oraz sposób montażu na szynie DIN sprzyjają uporządkowanemu rozmieszczeniu aparatury modułowej, natomiast stopień ochrony IP40 określa poziom ochrony obudowy urządzenia w warunkach przewidzianych dla instalacji.</p> <h3>Najważniejsze cechy</h3> <ul> <li><strong>Prąd znamionowy 25 A</strong> – umożliwia dobór aparatu do obwodów o odpowiednim obciążeniu.</li> <li><strong>2 styki zwierne NO</strong> – pozwalają jednocześnie załączać dwa tory prądowe.</li> <li><strong>Cewka 24 V AC</strong> – umożliwia sterowanie aparatem napięciem przemiennym o tej wartości.</li> <li><strong>Montaż na szynie DIN</strong> – ułatwia instalację w rozdzielnicach i uporządkowanie aparatury.</li> <li><strong>Stopień ochrony IP40</strong> – określa poziom ochrony obudowy urządzenia.</li> </ul> <h3>Specyfikacja techniczna</h3> <ul> <li>Producent: ETI</li> <li>Model: R 25-20</li> <li>Kod produktu: 002463501</li> <li>Głębokość: 60 mm</li> <li>Prąd Ie (AC-1): 25 A</li> <li>Stopień ochrony: IP40</li> <li>Typ: AC</li> <li>Znamionowy prąd pracy Ie AC-1/AC-7a: 25 A</li> <li>Znamionowe napięcie robocze: 440 V AC</li> <li>Znamionowe napięcie obwodu sterującego Uc: 24 V AC</li> <li>Rodzaj prądu: AC</li> <li>Częstotliwość znamionowa: 50/60 Hz</li> <li>Liczba styków zwiernych NO: 2</li> <li>Sposób montażu: szyna DIN</li> </ul> <p>R 25-20 ETI sprawdzi się tam, gdzie wymagane jest sterowanie dwoma torami przy prądzie znamionowym 25 A za pomocą cewki 24 V AC. Czytelnie określone parametry elektryczne i montaż na szynie DIN ułatwiają dopasowanie aparatu do projektu instalacji oraz jego prawidłowe umieszczenie w rozdzielnicy.</p> <hr> <p><strong>1. Ile styków zwiernych ma stycznik R 25-20 ETI?</strong></p> <p>Model R 25-20 ETI jest wyposażony w dwa styki zwierne NO. Po zadziałaniu cewki oba tory mogą zostać załączone jednocześnie, co pozwala wykorzystać aparat do sterowania obwodami zgodnymi z jego parametrami znamionowymi.</p> <p><strong>2. Jakie napięcie sterujące ma cewka stycznika R 25-20?</strong></p> <p>Cewka stycznika R 25-20 jest przystosowana do napięcia sterującego 24 V AC. Znamionowa częstotliwość pracy wynosi 50/60 Hz, dlatego przed montażem należy upewnić się, że obwód sterowania odpowiada właśnie tym wartościom.</p> <p><strong>3. Jak montowany jest stycznik R 25-20 ETI?</strong></p> <p>Aparat jest przeznaczony do montażu na szynie DIN. Jego głębokość wynosi 60 mm, a stopień ochrony obudowy to IP40. Parametry te warto uwzględnić podczas planowania miejsca dla stycznika w rozdzielnicy i doboru warunków instalacji.</p> | Standard | Aparatura modułowa>Styczniki | Termin realizacji do potwierdzenia (około 7 dni) | notify
165171 | Przełącznik trójpołożeniowy modułowy 63A 4P SSQ 463 ETI 002421446 | <p><strong>Przełącznik trójpołożeniowy modułowy</strong> SSQ 463 ETI 002421446 to czterobiegunowy aparat o prądzie znamionowym 63 A, przeznaczony do pracy przy napięciu AC 400 V. Funkcja center-off change-over switch oznacza układ przełączający z pozycją środkową OFF, dzięki czemu możliwe jest jednoznaczne ustawienie aparatu również w pozycji wyłączenia. Parametry urządzenia pozwalają dobrać je do instalacji wymagających przełączania czterech biegunów.</p> <h2>Czym wyróżnia się przełącznik trójpołożeniowy modułowy SSQ 463 ETI?</h2> <p><strong>Przełącznik trójpołożeniowy modułowy</strong> oferuje prąd znamionowy 63 A oraz napięcie znamionowe 400 V AC, co pozwala zastosować go w instalacjach odpowiadających tym parametrom. Cztery bieguny umożliwiają jednoczesne przełączanie czterech torów, a pozycja środkowa OFF zapewnia wyraźnie określony stan wyłączenia. Częstotliwość znamionowa 50/60 Hz ułatwia dopasowanie aparatu do standardowych parametrów sieci.</p> <h3>Parametry dopasowane do instalacji elektrycznych</h3> <p>Model SSQ 463 został sklasyfikowany w kategorii pracy AC-22B i wykonany zgodnie z normą 60947-3. Znamionowy zakres przekroju przewodów wynosi od 2,5 do 50 mm², natomiast maksymalny możliwy przekrój poprzeczny to 50 mm². Pozwala to już na etapie projektowania lub modernizacji instalacji sprawdzić zgodność aparatu z przewodami przewidzianymi do wykonania połączeń.</p> <p>Stopień ochrony IP20 stanowi istotną informację podczas wyboru miejsca zastosowania urządzenia. Połączenie czterobiegunowej konstrukcji, funkcji przełącznej z pozycją środkową OFF oraz parametrów 63 A i 400 V AC sprawia, że model można precyzyjnie dobrać do wymagań konkretnego układu elektrycznego.</p> <h3>Najważniejsze cechy</h3> <ul> <li><strong>Trzy pozycje pracy z pozycją środkową OFF</strong> – pozwalają jednoznacznie ustawić aparat również w stanie wyłączenia.</li> <li><strong>Prąd znamionowy 63 A</strong> – umożliwia dobór przełącznika do obwodów odpowiadających temu parametrowi.</li> <li><strong>Cztery bieguny</strong> – pozwalają na przełączanie czterech torów.</li> <li><strong>Napięcie znamionowe 400 V AC</strong> – określa zakres zastosowania urządzenia pod względem napięcia instalacji.</li> <li><strong>Zakres przewodów 2,5–50 mm²</strong> – daje czytelną informację potrzebną podczas przygotowania połączeń.</li> <li><strong>Kategoria pracy AC-22B</strong> – pozwala zweryfikować zgodność aparatu z wymaganiami projektowanego układu.</li> </ul> <h3>Specyfikacja techniczna</h3> <ul> <li>Producent: ETI</li> <li>Model: SSQ 463</li> <li>Kod produktu: 002421446</li> <li>Funkcja: center-off change-over switch</li> <li>Prąd znamionowy: 63 A</li> <li>Napięcie znamionowe AC: 400 V</li> <li>Liczba biegunów: 4</li> <li>Stopień ochrony: IP20</li> <li>Częstotliwość znamionowa: 50/60 Hz</li> <li>Kategoria pracy: AC-22B</li> <li>Norma: 60947-3</li> <li>Znamionowy przekrój poprzeczny: 2,5–50 mm²</li> <li>Maksymalny możliwy przekrój poprzeczny: 50 mm²</li> </ul> <p>SSQ 463 ETI to rozwiązanie dla instalacji, w których wymagany jest czterobiegunowy aparat przełączający z trzema pozycjami, w tym pozycją środkową OFF. Jasno określone parametry elektryczne, zakres przekrojów przewodów oraz zgodność z normą 60947-3 ułatwiają prawidłowy dobór urządzenia do wymagań projektowych.</p> <hr> <p><strong>1. Jak działa pozycja środkowa OFF w przełączniku SSQ 463 ETI?</strong></p> <p>Model SSQ 463 ETI jest przełącznikiem trójpołożeniowym z pozycją środkową OFF. Taka funkcja umożliwia przełączanie pomiędzy dwoma stanami roboczymi z pozycją wyłączenia pośrodku, zgodnie z funkcją center-off change-over switch.</p> <p><strong>2. Jakie podstawowe parametry elektryczne ma SSQ 463 ETI?</strong></p> <p>Przełącznik ma prąd znamionowy 63 A, napięcie znamionowe AC 400 V i cztery bieguny. Pracuje przy częst | 002421446/ETI | simple | 0 | [8 empty] | ETI, Jana Pawła II 18 06-100 Pułtusk, etipolam@etipolam.com.pl | [68 empty] | 63 |  | Eti | [27 empty] | SSQ 463 | [11 empty] | Przełącznik trójpołożeniowy |  |  | 4P | [22 empty] | <p><strong>Przełącznik trójpołożeniowy modułowy</strong> SSQ 463 ETI 002421446 to czterobiegunowy aparat o prądzie znamionowym 63 A, przeznaczony do pracy przy napięciu AC 400 V. Funkcja center-off change-over switch oznacza układ przełączający z pozycją środkową OFF, dzięki czemu możliwe jest jednoznaczne ustawienie aparatu również w pozycji wyłączenia. Parametry urządzenia pozwalają dobrać je do instalacji wymagających przełączania czterech biegunów.</p> <h2>Czym wyróżnia się przełącznik trójpołożeniowy modułowy SSQ 463 ETI?</h2> <p><strong>Przełącznik trójpołożeniowy modułowy</strong> oferuje prąd znamionowy 63 A oraz napięcie znamionowe 400 V AC, co pozwala zastosować go w instalacjach odpowiadających tym parametrom. Cztery bieguny umożliwiają jednoczesne przełączanie czterech torów, a pozycja środkowa OFF zapewnia wyraźnie określony stan wyłączenia. Częstotliwość znamionowa 50/60 Hz ułatwia dopasowanie aparatu do standardowych parametrów sieci.</p> <h3>Parametry dopasowane do instalacji elektrycznych</h3> <p>Model SSQ 463 został sklasyfikowany w kategorii pracy AC-22B i wykonany zgodnie z normą 60947-3. Znamionowy zakres przekroju przewodów wynosi od 2,5 do 50 mm², natomiast maksymalny możliwy przekrój poprzeczny to 50 mm². Pozwala to już na etapie projektowania lub modernizacji instalacji sprawdzić zgodność aparatu z przewodami przewidzianymi do wykonania połączeń.</p> <p>Stopień ochrony IP20 stanowi istotną informację podczas wyboru miejsca zastosowania urządzenia. Połączenie czterobiegunowej konstrukcji, funkcji przełącznej z pozycją środkową OFF oraz parametrów 63 A i 400 V AC sprawia, że model można precyzyjnie dobrać do wymagań konkretnego układu elektrycznego.</p> <h3>Najważniejsze cechy</h3> <ul> <li><strong>Trzy pozycje pracy z pozycją środkową OFF</strong> – pozwalają jednoznacznie ustawić aparat również w stanie wyłączenia.</li> <li><strong>Prąd znamionowy 63 A</strong> – umożliwia dobór przełącznika do obwodów odpowiadających temu parametrowi.</li> <li><strong>Cztery bieguny</strong> – pozwalają na przełączanie czterech torów.</li> <li><strong>Napięcie znamionowe 400 V AC</strong> – określa zakres zastosowania urządzenia pod względem napięcia instalacji.</li> <li><strong>Zakres przewodów 2,5–50 mm²</strong> – daje czytelną informację potrzebną podczas przygotowania połączeń.</li> <li><strong>Kategoria pracy AC-22B</strong> – pozwala zweryfikować zgodność aparatu z wymaganiami projektowanego układu.</li> </ul> <h3>Specyfikacja techniczna</h3> <ul> <li>Producent: ETI</li> <li>Model: SSQ 463</li> <li>Kod produktu: 002421446</li> <li>Funkcja: center-off change-over switch</li> <li>Prąd znamionowy: 63 A</li> <li>Napięcie znamionowe AC: 400 V</li> <li>Liczba biegunów: 4</li> <li>Stopień ochrony: IP20</li> <li>Częstotliwość znamionowa: 50/60 Hz</li> <li>Kategoria pracy: AC-22B</li> <li>Norma: 60947-3</li> <li>Znamionowy przekrój poprzeczny: 2,5–50 mm²</li> <li>Maksymalny możliwy przekrój poprzeczny: 50 mm²</li> </ul> <p>SSQ 463 ETI to rozwiązanie dla instalacji, w których wymagany jest czterobiegunowy aparat przełączający z trzema pozycjami, w tym pozycją środkową OFF. Jasno określone parametry elektryczne, zakres przekrojów przewodów oraz zgodność z normą 60947-3 ułatwiają prawidłowy dobór urządzenia do wymagań projektowych.</p> <hr> <p><strong>1. Jak działa pozycja środkowa OFF w przełączniku SSQ 463 ETI?</strong></p> <p>Model SSQ 463 ETI jest przełącznikiem trójpołożeniowym z pozycją środkową OFF. Taka funkcja umożliwia przełączanie pomiędzy dwoma stanami roboczymi z pozycją wyłączenia pośrodku, zgodnie z funkcją center-off change-over switch.</p> <p><strong>2. Jakie podstawowe parametry elektryczne ma SSQ 463 ETI?</strong></p> <p>Przełącznik ma prąd znamionowy 63 A, napięcie znamionowe AC 400 V i cztery bieguny. Pracuje przy częst | Standard | Aparatura modułowa>Przełączniki Sieć-Agregat | Termin realizacji do potwierdzenia (około 7 dni) | notify
165173 | Przełącznik trójpołożeniowy modułowy 40A 4P SSQ 440 ETI 002421445 | <p><strong>Przełącznik trójpołożeniowy modułowy</strong> SSQ 440 ETI 002421445 to czterobiegunowy aparat przełączający o prądzie znamionowym 40 A, przeznaczony do pracy przy napięciu 400 V AC. Funkcja center-off change-over switch oznacza układ z trzema pozycjami, w którym położenie środkowe odpowiada stanowi OFF. Takie rozwiązanie pozwala w czytelny sposób sterować przełączeniem między dwoma stanami roboczymi z jednoznacznie określoną pozycją wyłączenia.</p> <h2>Czym wyróżnia się przełącznik trójpołożeniowy modułowy SSQ 440 ETI?</h2> <p><strong>Przełącznik trójpołożeniowy modułowy</strong> pracuje przy prądzie znamionowym 40 A i napięciu 400 V AC, a jego czterobiegunowa konstrukcja umożliwia przełączanie czterech torów. Częstotliwość znamionowa 50/60 Hz pozwala dopasować aparat do instalacji o odpowiadających parametrach, natomiast pozycja środkowa OFF zapewnia wyraźnie wydzielony stan wyłączenia.</p> <h3>Parametry ważne przy doborze do instalacji</h3> <p>Model SSQ 440 został sklasyfikowany w kategorii pracy AC-22B i wykonany zgodnie z normą 60947-3. Znamionowy przekrój poprzeczny przewodów wynosi od 1,5 do 16 mm², a maksymalny możliwy przekrój to 16 mm². Dzięki temu już na etapie projektowania lub modernizacji instalacji można sprawdzić zgodność aparatu z przewodami przewidzianymi do wykonania połączeń.</p> <p>Stopień ochrony IP20 stanowi istotną informację przy wyborze miejsca montażu. Połączenie parametrów 40 A, 400 V AC, czterech biegunów oraz funkcji przełącznej z pozycją środkową OFF ułatwia precyzyjne dopasowanie modelu SSQ 440 do wymagań konkretnego układu elektrycznego.</p> <h3>Najważniejsze cechy</h3> <ul> <li><strong>Trzy pozycje pracy</strong> – dwie pozycje przełączające oraz środkowa pozycja OFF.</li> <li><strong>Prąd znamionowy 40 A</strong> – pozwala dobrać aparat do obwodów o odpowiadającym obciążeniu.</li> <li><strong>Cztery bieguny</strong> – umożliwiają jednoczesne przełączanie czterech torów.</li> <li><strong>Napięcie znamionowe 400 V AC</strong> – jasno określa zakres zastosowania urządzenia pod względem napięcia.</li> <li><strong>Zakres przewodów 1,5–16 mm²</strong> – ułatwia właściwy dobór przekroju przewodów przyłączeniowych.</li> <li><strong>Kategoria pracy AC-22B</strong> – pozwala zweryfikować zgodność aparatu z wymaganiami projektowanego układu.</li> </ul> <h3>Specyfikacja techniczna</h3> <ul> <li>Producent: ETI</li> <li>Model: SSQ 440</li> <li>Kod produktu: 002421445</li> <li>Funkcja: center-off change-over switch</li> <li>Prąd znamionowy: 40 A</li> <li>Napięcie znamionowe AC: 400 V</li> <li>Liczba biegunów: 4</li> <li>Stopień ochrony: IP20</li> <li>Częstotliwość znamionowa: 50/60 Hz</li> <li>Norma: 60947-3</li> <li>Kategoria pracy: AC-22B</li> <li>Znamionowy przekrój poprzeczny: 1,5–16 mm²</li> <li>Maksymalny możliwy przekrój poprzeczny: 16 mm²</li> </ul> <p>SSQ 440 ETI to rozwiązanie dla instalacji, w których wymagane jest przełączanie czterech torów i zachowanie wyraźnej pozycji środkowej OFF. Czytelnie określone parametry elektryczne, zakres przekrojów przewodów oraz zgodność z normą 60947-3 ułatwiają prawidłowy dobór urządzenia do wymagań technicznych instalacji.</p> <hr> <p><strong>1. Jak działa pozycja środkowa OFF w SSQ 440 ETI?</strong></p> <p>SSQ 440 ETI wykorzystuje funkcję center-off change-over switch, czyli przełączanie pomiędzy dwoma stanami roboczymi z pozycją środkową OFF. Dzięki temu położenie wyłączenia jest jednoznacznie oddzielone od obu pozycji przełączających.</p> <p><strong>2. Jakie podstawowe parametry elektryczne ma SSQ 440 ETI?</strong></p> <p>Model SSQ 440 ma prąd znamionowy 40 A, napięcie znamionowe 400 V AC i cztery bieguny. Pracuje przy częstotliwości 50/60 Hz, a jego kategoria pracy to AC-22B. Parametry te należy uwzględnić przy doborze aparatu do konkretnej instalacji.</p> <p><strong>3. Jakie przekroje przewodów można zastosować z SSQ 440?</strong></p> <p>Znamionowy przekrój poprzeczny przewodów dla modelu SSQ 440 wynosi od 1,5 do 16 mm². Maksymalny możliwy przekrój to 16 mm². Wartości te należy uwzględnić przy doborze przewodów i przygotowaniu połączeń w instalacji.</p> | 002421445/ETI | simple | 0 | [8 empty] | ETI, Jana Pawła II 18 06-100 Pułtusk, etipolam@etipolam.com.pl | [68 empty] | 40 |  | Eti | [27 empty] | SSQ 440 | [11 empty] | Przełącznik trójpołożeniowy |  |  | 4P | [22 empty] | <p><strong>Przełącznik trójpołożeniowy modułowy</strong> SSQ 440 ETI 002421445 to czterobiegunowy aparat przełączający o prądzie znamionowym 40 A, przeznaczony do pracy przy napięciu 400 V AC. Funkcja center-off change-over switch oznacza układ z trzema pozycjami, w którym położenie środkowe odpowiada stanowi OFF. Takie rozwiązanie pozwala w czytelny sposób sterować przełączeniem między dwoma stanami roboczymi z jednoznacznie określoną pozycją wyłączenia.</p> <h2>Czym wyróżnia się przełącznik trójpołożeniowy modułowy SSQ 440 ETI?</h2> <p><strong>Przełącznik trójpołożeniowy modułowy</strong> pracuje przy prądzie znamionowym 40 A i napięciu 400 V AC, a jego czterobiegunowa konstrukcja umożliwia przełączanie czterech torów. Częstotliwość znamionowa 50/60 Hz pozwala dopasować aparat do instalacji o odpowiadających parametrach, natomiast pozycja środkowa OFF zapewnia wyraźnie wydzielony stan wyłączenia.</p> <h3>Parametry ważne przy doborze do instalacji</h3> <p>Model SSQ 440 został sklasyfikowany w kategorii pracy AC-22B i wykonany zgodnie z normą 60947-3. Znamionowy przekrój poprzeczny przewodów wynosi od 1,5 do 16 mm², a maksymalny możliwy przekrój to 16 mm². Dzięki temu już na etapie projektowania lub modernizacji instalacji można sprawdzić zgodność aparatu z przewodami przewidzianymi do wykonania połączeń.</p> <p>Stopień ochrony IP20 stanowi istotną informację przy wyborze miejsca montażu. Połączenie parametrów 40 A, 400 V AC, czterech biegunów oraz funkcji przełącznej z pozycją środkową OFF ułatwia precyzyjne dopasowanie modelu SSQ 440 do wymagań konkretnego układu elektrycznego.</p> <h3>Najważniejsze cechy</h3> <ul> <li><strong>Trzy pozycje pracy</strong> – dwie pozycje przełączające oraz środkowa pozycja OFF.</li> <li><strong>Prąd znamionowy 40 A</strong> – pozwala dobrać aparat do obwodów o odpowiadającym obciążeniu.</li> <li><strong>Cztery bieguny</strong> – umożliwiają jednoczesne przełączanie czterech torów.</li> <li><strong>Napięcie znamionowe 400 V AC</strong> – jasno określa zakres zastosowania urządzenia pod względem napięcia.</li> <li><strong>Zakres przewodów 1,5–16 mm²</strong> – ułatwia właściwy dobór przekroju przewodów przyłączeniowych.</li> <li><strong>Kategoria pracy AC-22B</strong> – pozwala zweryfikować zgodność aparatu z wymaganiami projektowanego układu.</li> </ul> <h3>Specyfikacja techniczna</h3> <ul> <li>Producent: ETI</li> <li>Model: SSQ 440</li> <li>Kod produktu: 002421445</li> <li>Funkcja: center-off change-over switch</li> <li>Prąd znamionowy: 40 A</li> <li>Napięcie znamionowe AC: 400 V</li> <li>Liczba biegunów: 4</li> <li>Stopień ochrony: IP20</li> <li>Częstotliwość znamionowa: 50/60 Hz</li> <li>Norma: 60947-3</li> <li>Kategoria pracy: AC-22B</li> <li>Znamionowy przekrój poprzeczny: 1,5–16 mm²</li> <li>Maksymalny możliwy przekrój poprzeczny: 16 mm²</li> </ul> <p>SSQ 440 ETI to rozwiązanie dla instalacji, w których wymagane jest przełączanie czterech torów i zachowanie wyraźnej pozycji środkowej OFF. Czytelnie określone parametry elektryczne, zakres przekrojów przewodów oraz zgodność z normą 60947-3 ułatwiają prawidłowy dobór urządzenia do wymagań technicznych instalacji.</p> <hr> <p><strong>1. Jak działa pozycja środkowa OFF w SSQ 440 ETI?</strong></p> <p>SSQ 440 ETI wykorzystuje funkcję center-off change-over switch, czyli przełączanie pomiędzy dwoma stanami roboczymi z pozycją środkową OFF. Dzięki temu położenie wyłączenia jest jednoznacznie oddzielone od obu pozycji przełączających.</p> <p><strong>2. Jakie podstawowe parametry elektryczne ma SSQ 440 ETI?</strong></p> <p>Model SSQ 440 ma prąd znamionowy 40 A, napięcie znamionowe 400 V AC i cztery bieguny. Pracuje przy częstotliwości 50/60 Hz, a jego kategoria pracy to AC-22B. Parametry te należy uwzględnić przy doborze aparatu do konkretnej instalacji.</p> <p><strong>3. Jakie przekroje przewodów można zastosować z SSQ 440?</strong></p> <p>Znamionowy przekrój poprzeczny przewodów dla modelu SSQ 440 wynosi od 1,5 do 16 mm². Maksymalny możliwy przekrój to 16 mm². Wartości te należy uwzględnić przy doborze przewodów i przygotowaniu połączeń w instalacji.</p> | Standard | Aparatura modułowa>Przełączniki Sieć-Agregat | Termin realizacji do potwierdzenia (około 7 dni) | notify
165175 | Przełącznik trójpołożeniowy modułowy 40A 3P SSQ 340 ETI 002421435 | <p><strong>Przełącznik trójpołożeniowy modułowy</strong> SSQ 340 ETI 002421435 to trójbiegunowy aparat przełączający o prądzie znamionowym 40 A, przeznaczony do pracy przy napięciu 400 V AC. Funkcja center-off change-over switch oznacza układ z trzema pozycjami, w którym położenie środkowe odpowiada stanowi OFF. Takie rozwiązanie pozwala przełączać pomiędzy dwoma stanami roboczymi z wyraźnie określoną pozycją wyłączenia.</p> <h2>Czym wyróżnia się przełącznik trójpołożeniowy modułowy SSQ 340 ETI?</h2> <p><strong>Przełącznik trójpołożeniowy modułowy</strong> pracuje przy prądzie znamionowym 40 A i napięciu 400 V AC, a jego trójbiegunowa konstrukcja umożliwia przełączanie trzech torów. Częstotliwość znamionowa 50/60 Hz pozwala dopasować aparat do instalacji o odpowiadających parametrach, natomiast środkowa pozycja OFF zapewnia jednoznacznie wydzielony stan wyłączenia.</p> <h3>Parametry ułatwiające prawidłowy dobór aparatu</h3> <p>Model SSQ 340 został sklasyfikowany w kategorii pracy AC-22B i jest zgodny z normą 60947-3. Znamionowy przekrój poprzeczny przewodów wynosi od 1,5 do 16 mm², a maksymalny możliwy przekrój to 16 mm². Pozwala to już na etapie projektowania lub modernizacji instalacji sprawdzić zgodność aparatu z przewodami przewidzianymi do wykonania połączeń.</p> <p>Stopień ochrony IP20 jest kolejnym parametrem, który należy uwzględnić przy wyborze miejsca zastosowania. Połączenie trzech biegunów, prądu znamionowego 40 A, napięcia 400 V AC oraz funkcji przełącznej z pozycją środkową OFF umożliwia precyzyjne dopasowanie modelu SSQ 340 do wymagań konkretnego układu elektrycznego.</p> <h3>Najważniejsze cechy</h3> <ul> <li><strong>Trzy pozycje pracy</strong> – dwie pozycje przełączające oraz środkowa pozycja OFF.</li> <li><strong>Prąd znamionowy 40 A</strong> – umożliwia dobór aparatu do obwodów o odpowiadających parametrach.</li> <li><strong>Trzy bieguny</strong> – pozwalają na jednoczesne przełączanie trzech torów.</li> <li><strong>Napięcie znamionowe 400 V AC</strong> – określa zakres zastosowania urządzenia pod względem napięcia.</li> <li><strong>Zakres przewodów 1,5–16 mm²</strong> – ułatwia właściwy dobór przekroju przewodów przyłączeniowych.</li> <li><strong>Kategoria pracy AC-22B</strong> – pozwala zweryfikować zgodność aparatu z wymaganiami instalacji.</li> </ul> <h3>Specyfikacja techniczna</h3> <ul> <li>Producent: ETI</li> <li>Model: SSQ 340</li> <li>Kod produktu: 002421435</li> <li>Funkcja: center-off change-over switch</li> <li>Prąd znamionowy: 40 A</li> <li>Napięcie znamionowe AC: 400 V</li> <li>Liczba biegunów: 3</li> <li>Stopień ochrony: IP20</li> <li>Częstotliwość znamionowa: 50/60 Hz</li> <li>Norma: 60947-3</li> <li>Kategoria pracy: AC-22B</li> <li>Znamionowy przekrój poprzeczny: 1,5–16 mm²</li> <li>Maksymalny możliwy przekrój poprzeczny: 16 mm²</li> </ul> <p>SSQ 340 ETI sprawdzi się w instalacjach, w których wymagane jest przełączanie trzech torów oraz zachowanie wyraźnej pozycji środkowej OFF. Jasno określone parametry elektryczne, zakres przekrojów przewodów i zgodność z normą 60947-3 ułatwiają prawidłowy dobór urządzenia do wymagań technicznych układu.</p> <hr> <p><strong>1. Jak działa pozycja środkowa OFF w SSQ 340 ETI?</strong></p> <p>Model SSQ 340 ETI wykorzystuje funkcję center-off change-over switch, czyli przełączanie pomiędzy dwoma stanami roboczymi z pozycją środkową OFF. Dzięki temu położenie wyłączenia jest jednoznacznie oddzielone od obu pozycji przełączających.</p> <p><strong>2. Jakie podstawowe parametry elektryczne ma SSQ 340 ETI?</strong></p> <p>SSQ 340 ETI ma prąd znamionowy 40 A, napięcie znamionowe 400 V AC i trzy bieguny. Pracuje przy częstotliwości 50/60 Hz, a jego kategoria pracy to AC-22B. Parametry te należy uwzględnić przy doborze aparatu do konkretnej instalacji.</p> <p><strong>3. Jakie przekroje przewodów można zastosować z SSQ 340?</strong></p> <p>Znamionowy przekrój poprzeczny przewodów dla modelu SSQ 340 wynosi od 1,5 do 16 mm², a maksymalny możliwy przekrój to 16 mm². Wartości te należy uwzględnić podczas doboru przewodów oraz przygotowania połączeń w instalacji.</p> { "@context": "https://schema.org", "@type": "FAQPage", "mainEntity": [ { "@type": "Question", "name": "Jak działa pozycja środkowa OFF w SSQ 340 ETI?", "acceptedAnswer": { "@type": "Answer", "text": "Model SSQ 340 ETI wykorzystuje funkcję center-off change-over switch, czyli przełączanie pomiędzy dwoma stanami roboczymi z pozycją środkową OFF. Dzięki temu położenie wyłączenia jest jednoznacznie oddzielone od obu pozycji przełączających." } }, { "@type": "Question", "name": "Jakie podstawowe parametry elektryczne ma SSQ 340 ETI?", "acceptedAnswer": { "@type": "Answer", "text": "SSQ 340 ETI ma prąd znamionowy 40 A, napięcie znamionowe 400 V AC i trzy bieguny. Pracuje przy częstotliwości 50/60 Hz, a jego kategoria pracy to AC-22B. Parametry te należy uwzględnić przy doborze aparatu do konkretnej instalacji." } }, { "@type": "Question", "name": "Jakie przekroje przewodów można zastosować z SSQ 340?", "acceptedAnswer": { "@type": "Answer", "text": "Znamionowy przekrój poprzeczny przewodów dla | 002421435/ETI | simple | 0 | [8 empty] | ETI, Jana Pawła II 18 06-100 Pułtusk, etipolam@etipolam.com.pl | [68 empty] | 40 |  | Eti | [27 empty] | SSQ 340 | [11 empty] | Przełącznik trójpołożeniowy |  |  | 3P | [22 empty] | <p><strong>Przełącznik trójpołożeniowy modułowy</strong> SSQ 340 ETI 002421435 to trójbiegunowy aparat przełączający o prądzie znamionowym 40 A, przeznaczony do pracy przy napięciu 400 V AC. Funkcja center-off change-over switch oznacza układ z trzema pozycjami, w którym położenie środkowe odpowiada stanowi OFF. Takie rozwiązanie pozwala przełączać pomiędzy dwoma stanami roboczymi z wyraźnie określoną pozycją wyłączenia.</p> <h2>Czym wyróżnia się przełącznik trójpołożeniowy modułowy SSQ 340 ETI?</h2> <p><strong>Przełącznik trójpołożeniowy modułowy</strong> pracuje przy prądzie znamionowym 40 A i napięciu 400 V AC, a jego trójbiegunowa konstrukcja umożliwia przełączanie trzech torów. Częstotliwość znamionowa 50/60 Hz pozwala dopasować aparat do instalacji o odpowiadających parametrach, natomiast środkowa pozycja OFF zapewnia jednoznacznie wydzielony stan wyłączenia.</p> <h3>Parametry ułatwiające prawidłowy dobór aparatu</h3> <p>Model SSQ 340 został sklasyfikowany w kategorii pracy AC-22B i jest zgodny z normą 60947-3. Znamionowy przekrój poprzeczny przewodów wynosi od 1,5 do 16 mm², a maksymalny możliwy przekrój to 16 mm². Pozwala to już na etapie projektowania lub modernizacji instalacji sprawdzić zgodność aparatu z przewodami przewidzianymi do wykonania połączeń.</p> <p>Stopień ochrony IP20 jest kolejnym parametrem, który należy uwzględnić przy wyborze miejsca zastosowania. Połączenie trzech biegunów, prądu znamionowego 40 A, napięcia 400 V AC oraz funkcji przełącznej z pozycją środkową OFF umożliwia precyzyjne dopasowanie modelu SSQ 340 do wymagań konkretnego układu elektrycznego.</p> <h3>Najważniejsze cechy</h3> <ul> <li><strong>Trzy pozycje pracy</strong> – dwie pozycje przełączające oraz środkowa pozycja OFF.</li> <li><strong>Prąd znamionowy 40 A</strong> – umożliwia dobór aparatu do obwodów o odpowiadających parametrach.</li> <li><strong>Trzy bieguny</strong> – pozwalają na jednoczesne przełączanie trzech torów.</li> <li><strong>Napięcie znamionowe 400 V AC</strong> – określa zakres zastosowania urządzenia pod względem napięcia.</li> <li><strong>Zakres przewodów 1,5–16 mm²</strong> – ułatwia właściwy dobór przekroju przewodów przyłączeniowych.</li> <li><strong>Kategoria pracy AC-22B</strong> – pozwala zweryfikować zgodność aparatu z wymaganiami instalacji.</li> </ul> <h3>Specyfikacja techniczna</h3> <ul> <li>Producent: ETI</li> <li>Model: SSQ 340</li> <li>Kod produktu: 002421435</li> <li>Funkcja: center-off change-over switch</li> <li>Prąd znamionowy: 40 A</li> <li>Napięcie znamionowe AC: 400 V</li> <li>Liczba biegunów: 3</li> <li>Stopień ochrony: IP20</li> <li>Częstotliwość znamionowa: 50/60 Hz</li> <li>Norma: 60947-3</li> <li>Kategoria pracy: AC-22B</li> <li>Znamionowy przekrój poprzeczny: 1,5–16 mm²</li> <li>Maksymalny możliwy przekrój poprzeczny: 16 mm²</li> </ul> <p>SSQ 340 ETI sprawdzi się w instalacjach, w których wymagane jest przełączanie trzech torów oraz zachowanie wyraźnej pozycji środkowej OFF. Jasno określone parametry elektryczne, zakres przekrojów przewodów i zgodność z normą 60947-3 ułatwiają prawidłowy dobór urządzenia do wymagań technicznych układu.</p> <hr> <p><strong>1. Jak działa pozycja środkowa OFF w SSQ 340 ETI?</strong></p> <p>Model SSQ 340 ETI wykorzystuje funkcję center-off change-over switch, czyli przełączanie pomiędzy dwoma stanami roboczymi z pozycją środkową OFF. Dzięki temu położenie wyłączenia jest jednoznacznie oddzielone od obu pozycji przełączających.</p> <p><strong>2. Jakie podstawowe parametry elektryczne ma SSQ 340 ETI?</strong></p> <p>SSQ 340 ETI ma prąd znamionowy 40 A, napięcie znamionowe 400 V AC i trzy bieguny. Pracuje przy częstotliwości 50/60 Hz, a jego kategoria pracy to AC-22B. Parametry te należy uwzględnić przy doborze aparatu do konkretnej instalacji.</p> <p><strong>3. Jakie przekroje przewodów można zastosować z SSQ 340?</strong></p> <p>Znamionowy przekrój poprzeczny przewodów dla modelu SSQ 340 wynosi od 1,5 do 16 mm², a maksymalny możliwy przekrój to 16 mm². Wartości te należy uwzględnić podczas doboru przewodów oraz przygotowania połączeń w instalacji.</p> { "@context": "https://schema.org", "@type": "FAQPage", "mainEntity": [ { "@type": "Question", "name": "Jak działa pozycja środkowa OFF w SSQ 340 ETI?", "acceptedAnswer": { "@type": "Answer", "text": "Model SSQ 340 ETI wykorzystuje funkcję center-off change-over switch, czyli przełączanie pomiędzy dwoma stanami roboczymi z pozycją środkową OFF. Dzięki temu położenie wyłączenia jest jednoznacznie oddzielone od obu pozycji przełączających." } }, { "@type": "Question", "name": "Jakie podstawowe parametry elektryczne ma SSQ 340 ETI?", "acceptedAnswer": { "@type": "Answer", "text": "SSQ 340 ETI ma prąd znamionowy 40 A, napięcie znamionowe 400 V AC i trzy bieguny. Pracuje przy częstotliwości 50/60 Hz, a jego kategoria pracy to AC-22B. Parametry te należy uwzględnić przy doborze aparatu do konkretnej instalacji." } }, { "@type": "Question", "name": "Jakie przekroje przewodów można zastosować z SSQ 340?", "acceptedAnswer": { "@type": "Answer", "text": "Znamionowy przekrój poprzeczny przewodów dla | Standard | Aparatura modułowa>Przełączniki Sieć-Agregat | Termin realizacji do potwierdzenia (około 7 dni) | notify
165177 | Przełącznik trójpołożeniowy modułowy 25A 1P SSQ 125 ETI 002421414 | <p><strong>Przełącznik trójpołożeniowy modułowy</strong> SSQ 125 ETI 002421414 to jednobiegunowy aparat przełączający o prądzie znamionowym 25 A, przeznaczony do pracy przy napięciu 230 V AC. Funkcja center-off change-over switch oznacza układ z trzema pozycjami, w którym położenie środkowe odpowiada stanowi OFF. Takie rozwiązanie pozwala przełączać pomiędzy dwoma stanami roboczymi z wyraźnie określoną pozycją wyłączenia.</p> <h2>Czym wyróżnia się przełącznik trójpołożeniowy modułowy SSQ 125 ETI?</h2> <p><strong>Przełącznik trójpołożeniowy modułowy</strong> pracuje przy prądzie znamionowym 25 A oraz napięciu 230 V AC, a jego jednobiegunowa konstrukcja umożliwia przełączanie jednego toru. Częstotliwość znamionowa 50/60 Hz pozwala dopasować aparat do instalacji o odpowiadających parametrach. Środkowa pozycja OFF zapewnia natomiast jednoznacznie wydzielony stan wyłączenia pomiędzy dwiema pozycjami roboczymi.</p> <h3>Parametry ułatwiające dopasowanie do instalacji</h3> <p>Model SSQ 125 został sklasyfikowany w kategorii pracy AC-22B i jest zgodny z normą 60947-3. Znamionowy przekrój poprzeczny przewodów wynosi od 1,5 do 16 mm², natomiast maksymalny możliwy przekrój to 16 mm². Dzięki temu podczas projektowania lub modernizacji instalacji można łatwo zweryfikować zgodność aparatu z przewodami przewidzianymi do wykonania połączeń.</p> <p>Stopień ochrony IP20 jest kolejnym parametrem istotnym przy wyborze miejsca zastosowania. Połączenie prądu 25 A, napięcia 230 V AC, jednego bieguna oraz funkcji przełącznej z pozycją środkową OFF pozwala precyzyjnie dobrać model SSQ 125 do wymagań konkretnego układu elektrycznego.</p> <h3>Najważniejsze cechy</h3> <ul> <li><strong>Trzy pozycje pracy</strong> – dwie pozycje przełączające oraz środkowa pozycja OFF.</li> <li><strong>Prąd znamionowy 25 A</strong> – umożliwia dobór aparatu do obwodów o odpowiadających parametrach.</li> <li><strong>Jeden biegun</strong> – konstrukcja przeznaczona do przełączania jednego toru.</li> <li><strong>Napięcie znamionowe 230 V AC</strong> – określa wymagane parametry napięciowe instalacji.</li> <li><strong>Zakres przewodów 1,5–16 mm²</strong> – ułatwia prawidłowy dobór przewodów przyłączeniowych.</li> <li><strong>Kategoria pracy AC-22B</strong> – pozwala zweryfikować zgodność aparatu z wymaganiami projektowanego układu.</li> </ul> <h3>Specyfikacja techniczna</h3> <ul> <li>Producent: ETI</li> <li>Model: SSQ 125</li> <li>Kod produktu: 002421414</li> <li>Funkcja: center-off change-over switch</li> <li>Prąd znamionowy: 25 A</li> <li>Napięcie znamionowe AC: 230 V</li> <li>Liczba biegunów: 1</li> <li>Stopień ochrony: IP20</li> <li>Częstotliwość znamionowa: 50/60 Hz</li> <li>Norma: 60947-3</li> <li>Kategoria pracy: AC-22B</li> <li>Znamionowy przekrój poprzeczny: 1,5–16 mm²</li> <li>Maksymalny możliwy przekrój poprzeczny: 16 mm²</li> </ul> <p>SSQ 125 ETI sprawdzi się w instalacjach, w których potrzebny jest jednobiegunowy aparat z trzema pozycjami pracy i wyraźnie określoną pozycją środkową OFF. Jasno podane parametry elektryczne, zakres obsługiwanych przekrojów przewodów oraz zgodność z normą 60947-3 ułatwiają prawidłowe dopasowanie urządzenia do założeń technicznych instalacji.</p> <hr> <p><strong>1. Jak działa pozycja środkowa OFF w SSQ 125 ETI?</strong></p> <p>Model SSQ 125 ETI wykorzystuje funkcję center-off change-over switch, czyli przełączanie pomiędzy dwoma stanami roboczymi z pozycją środkową OFF. Dzięki temu stan wyłączenia jest jednoznacznie oddzielony od obu pozycji roboczych aparatu.</p> <p><strong>2. Jakie podstawowe parametry elektryczne ma SSQ 125 ETI?</strong></p> <p>SSQ 125 ETI ma prąd znamionowy 25 A, napięcie znamionowe 230 V AC oraz jeden biegun. Pracuje przy częstotliwości 50/60 Hz, a jego kategoria pracy to AC-22B. Parametry te należy uwzględnić podczas doboru aparatu do konkretnej instalacji.</p> <p><strong>3. Jakie przekroje przewodów można zastosować z SSQ 125?</strong></p> <p>Znamionowy przekrój poprzeczny przewodów dla modelu SSQ 125 wynosi od 1,5 do 16 mm², a maksymalny możliwy przekrój to 16 mm². Wartości te należy uwzględnić przy doborze przewodów oraz przygotowaniu połączeń w instalacji.</p> | 002421414/ETI | simple | 0 | [8 empty] | ETI, Jana Pawła II 18 06-100 Pułtusk, etipolam@etipolam.com.pl | [68 empty] | 25 |  | Eti | [27 empty] | SSQ 125 | [11 empty] | Przełącznik trójpołożeniowy |  |  | 1P | [22 empty] | <p><strong>Przełącznik trójpołożeniowy modułowy</strong> SSQ 125 ETI 002421414 to jednobiegunowy aparat przełączający o prądzie znamionowym 25 A, przeznaczony do pracy przy napięciu 230 V AC. Funkcja center-off change-over switch oznacza układ z trzema pozycjami, w którym położenie środkowe odpowiada stanowi OFF. Takie rozwiązanie pozwala przełączać pomiędzy dwoma stanami roboczymi z wyraźnie określoną pozycją wyłączenia.</p> <h2>Czym wyróżnia się przełącznik trójpołożeniowy modułowy SSQ 125 ETI?</h2> <p><strong>Przełącznik trójpołożeniowy modułowy</strong> pracuje przy prądzie znamionowym 25 A oraz napięciu 230 V AC, a jego jednobiegunowa konstrukcja umożliwia przełączanie jednego toru. Częstotliwość znamionowa 50/60 Hz pozwala dopasować aparat do instalacji o odpowiadających parametrach. Środkowa pozycja OFF zapewnia natomiast jednoznacznie wydzielony stan wyłączenia pomiędzy dwiema pozycjami roboczymi.</p> <h3>Parametry ułatwiające dopasowanie do instalacji</h3> <p>Model SSQ 125 został sklasyfikowany w kategorii pracy AC-22B i jest zgodny z normą 60947-3. Znamionowy przekrój poprzeczny przewodów wynosi od 1,5 do 16 mm², natomiast maksymalny możliwy przekrój to 16 mm². Dzięki temu podczas projektowania lub modernizacji instalacji można łatwo zweryfikować zgodność aparatu z przewodami przewidzianymi do wykonania połączeń.</p> <p>Stopień ochrony IP20 jest kolejnym parametrem istotnym przy wyborze miejsca zastosowania. Połączenie prądu 25 A, napięcia 230 V AC, jednego bieguna oraz funkcji przełącznej z pozycją środkową OFF pozwala precyzyjnie dobrać model SSQ 125 do wymagań konkretnego układu elektrycznego.</p> <h3>Najważniejsze cechy</h3> <ul> <li><strong>Trzy pozycje pracy</strong> – dwie pozycje przełączające oraz środkowa pozycja OFF.</li> <li><strong>Prąd znamionowy 25 A</strong> – umożliwia dobór aparatu do obwodów o odpowiadających parametrach.</li> <li><strong>Jeden biegun</strong> – konstrukcja przeznaczona do przełączania jednego toru.</li> <li><strong>Napięcie znamionowe 230 V AC</strong> – określa wymagane parametry napięciowe instalacji.</li> <li><strong>Zakres przewodów 1,5–16 mm²</strong> – ułatwia prawidłowy dobór przewodów przyłączeniowych.</li> <li><strong>Kategoria pracy AC-22B</strong> – pozwala zweryfikować zgodność aparatu z wymaganiami projektowanego układu.</li> </ul> <h3>Specyfikacja techniczna</h3> <ul> <li>Producent: ETI</li> <li>Model: SSQ 125</li> <li>Kod produktu: 002421414</li> <li>Funkcja: center-off change-over switch</li> <li>Prąd znamionowy: 25 A</li> <li>Napięcie znamionowe AC: 230 V</li> <li>Liczba biegunów: 1</li> <li>Stopień ochrony: IP20</li> <li>Częstotliwość znamionowa: 50/60 Hz</li> <li>Norma: 60947-3</li> <li>Kategoria pracy: AC-22B</li> <li>Znamionowy przekrój poprzeczny: 1,5–16 mm²</li> <li>Maksymalny możliwy przekrój poprzeczny: 16 mm²</li> </ul> <p>SSQ 125 ETI sprawdzi się w instalacjach, w których potrzebny jest jednobiegunowy aparat z trzema pozycjami pracy i wyraźnie określoną pozycją środkową OFF. Jasno podane parametry elektryczne, zakres obsługiwanych przekrojów przewodów oraz zgodność z normą 60947-3 ułatwiają prawidłowe dopasowanie urządzenia do założeń technicznych instalacji.</p> <hr> <p><strong>1. Jak działa pozycja środkowa OFF w SSQ 125 ETI?</strong></p> <p>Model SSQ 125 ETI wykorzystuje funkcję center-off change-over switch, czyli przełączanie pomiędzy dwoma stanami roboczymi z pozycją środkową OFF. Dzięki temu stan wyłączenia jest jednoznacznie oddzielony od obu pozycji roboczych aparatu.</p> <p><strong>2. Jakie podstawowe parametry elektryczne ma SSQ 125 ETI?</strong></p> <p>SSQ 125 ETI ma prąd znamionowy 25 A, napięcie znamionowe 230 V AC oraz jeden biegun. Pracuje przy częstotliwości 50/60 Hz, a jego kategoria pracy to AC-22B. Parametry te należy uwzględnić podczas doboru aparatu do konkretnej instalacji.</p> <p><strong>3. Jakie przekroje przewodów można zastosować z SSQ 125?</strong></p> <p>Znamionowy przekrój poprzeczny przewodów dla modelu SSQ 125 wynosi od 1,5 do 16 mm², a maksymalny możliwy przekrój to 16 mm². Wartości te należy uwzględnić przy doborze przewodów oraz przygotowaniu połączeń w instalacji.</p> | Standard | Aparatura modułowa>Przełączniki Sieć-Agregat | Termin realizacji do potwierdzenia (około 7 dni) | notify
165179 | Sygnalizator obecności napięcia LED 3 zielone diody SON H-3G ETI 002471556 | <p><strong>Sygnalizator obecności napięcia LED 3 zielone diody SON H-3G ETI 002471556</strong> to aparat przeznaczony do sygnalizacji obecności napięcia w instalacji elektrycznej. Model pracuje przy napięciu znamionowym 230 V AC, ma trzy bieguny oraz trzy zielone diody LED, dzięki czemu jego podstawowe parametry można łatwo dopasować do wymagań danego układu.</p> <h2>Czym wyróżnia się sygnalizator obecności napięcia LED 3 zielone diody SON H-3G ETI 002471556?</h2> <p><strong>Sygnalizator obecności napięcia LED 3 zielone diody SON H-3G ETI 002471556</strong> łączy prostą funkcję sygnalizacyjną z jasno określonymi parametrami elektrycznymi. Trzy bieguny odpowiadają konstrukcji urządzenia, a trzy zielone diody LED zapewniają czytelną informację świetlną o obecności napięcia zgodnie z przeznaczeniem produktu.</p> <h3>Prosta sygnalizacja i czytelne parametry montażowe</h3> <p>Napięcie znamionowe 230 V AC pozwala dobrać urządzenie do instalacji pracujących z taką wartością. Stopień ochrony IP20 określa poziom ochrony obudowy, dlatego parametr ten warto uwzględnić przy planowaniu miejsca montażu oraz warunków, w jakich aparat będzie użytkowany.</p> <p>Maksymalny możliwy przekrój poprzeczny przewodu wynosi 4 mm². Informacja ta ułatwia dobór przewodów przy wykonywaniu połączeń i pozwala uniknąć zastosowania przekroju przekraczającego wartość przewidzianą dla urządzenia. Dzięki temu instalator może szybciej zweryfikować zgodność produktu z projektem.</p> <h3>Najważniejsze cechy</h3> <ul> <li><strong>Napięcie znamionowe 230 V AC</strong> – parametr określający warunki pracy urządzenia.</li> <li><strong>Trzy bieguny</strong> – konstrukcja 3-biegunowa zgodna z danymi technicznymi produktu.</li> <li><strong>Trzy zielone diody LED</strong> – czytelna sygnalizacja świetlna obecności napięcia.</li> <li><strong>Stopień ochrony IP20</strong> – parametr istotny przy wyborze miejsca instalacji.</li> <li><strong>Maksymalny przekrój 4 mm²</strong> – ułatwia właściwy dobór przewodów przy podłączaniu aparatu.</li> </ul> <h3>Specyfikacja techniczna</h3> <ul> <li>Producent: ETI</li> <li>Kod produktu: 002471556</li> <li>Model: SON H-3G</li> <li>Napięcie znamionowe AC: 230 V</li> <li>Liczba biegunów: 3</li> <li>Liczba diod LED: 3</li> <li>Kolor diod LED: zielony</li> <li>Stopień ochrony: IP20</li> <li>Maksymalny możliwy przekrój poprzeczny: 4 mm²</li> </ul> <p>Model SON H-3G jest przeznaczony dla instalacji, w których potrzebna jest prosta sygnalizacja obecności napięcia przy parametrach 230 V AC. Trzy zielone diody, konstrukcja 3-biegunowa, stopień ochrony IP20 i dopuszczalny przekrój do 4 mm² tworzą czytelny zestaw danych potrzebnych do właściwego doboru urządzenia.</p> <hr> <p><strong>1. Przy jakim napięciu pracuje sygnalizator SON H-3G?</strong></p> <p>Model SON H-3G pracuje przy napięciu znamionowym 230 V AC. Parametr ten należy uwzględnić przy doborze sygnalizatora do konkretnej instalacji, aby urządzenie było stosowane zgodnie z podanymi danymi technicznymi.</p> <p><strong>2. Ile diod i biegunów ma sygnalizator SON H-3G?</strong></p> <p>Sygnalizator ma trzy zielone diody LED i trzy bieguny. Taka konstrukcja zapewnia czytelną sygnalizację świetlną obecności napięcia zgodnie z funkcją urządzenia oraz pozwala szybko rozpoznać jego wariant wykonania.</p> <p><strong>3. Jaki maksymalny przekrój przewodu można zastosować?</strong></p> <p>Maksymalny możliwy przekrój poprzeczny przewodu wynosi 4 mm². Wartość tę należy uwzględnić podczas wykonywania połączeń, aby zastosowane przewody mieściły się w zakresie przewidzianym dla zacisków urządzenia.</p> ``` | 002471556/ETI | simple | 0 | zielona | [7 empty] | ETI, Jana Pawła II 18 06-100 Pułtusk, etipolam@etipolam.com.pl | [13 empty] | 3 | [41 empty] | 230 V AC | [14 empty] | Eti | [27 empty] | SON H-3G | [11 empty] | Sygnalizator obecności napięcia | [25 empty] | <p><strong>Sygnalizator obecności napięcia LED 3 zielone diody SON H-3G ETI 002471556</strong> to aparat przeznaczony do sygnalizacji obecności napięcia w instalacji elektrycznej. Model pracuje przy napięciu znamionowym 230 V AC, ma trzy bieguny oraz trzy zielone diody LED, dzięki czemu jego podstawowe parametry można łatwo dopasować do wymagań danego układu.</p> <h2>Czym wyróżnia się sygnalizator obecności napięcia LED 3 zielone diody SON H-3G ETI 002471556?</h2> <p><strong>Sygnalizator obecności napięcia LED 3 zielone diody SON H-3G ETI 002471556</strong> łączy prostą funkcję sygnalizacyjną z jasno określonymi parametrami elektrycznymi. Trzy bieguny odpowiadają konstrukcji urządzenia, a trzy zielone diody LED zapewniają czytelną informację świetlną o obecności napięcia zgodnie z przeznaczeniem produktu.</p> <h3>Prosta sygnalizacja i czytelne parametry montażowe</h3> <p>Napięcie znamionowe 230 V AC pozwala dobrać urządzenie do instalacji pracujących z taką wartością. Stopień ochrony IP20 określa poziom ochrony obudowy, dlatego parametr ten warto uwzględnić przy planowaniu miejsca montażu oraz warunków, w jakich aparat będzie użytkowany.</p> <p>Maksymalny możliwy przekrój poprzeczny przewodu wynosi 4 mm². Informacja ta ułatwia dobór przewodów przy wykonywaniu połączeń i pozwala uniknąć zastosowania przekroju przekraczającego wartość przewidzianą dla urządzenia. Dzięki temu instalator może szybciej zweryfikować zgodność produktu z projektem.</p> <h3>Najważniejsze cechy</h3> <ul> <li><strong>Napięcie znamionowe 230 V AC</strong> – parametr określający warunki pracy urządzenia.</li> <li><strong>Trzy bieguny</strong> – konstrukcja 3-biegunowa zgodna z danymi technicznymi produktu.</li> <li><strong>Trzy zielone diody LED</strong> – czytelna sygnalizacja świetlna obecności napięcia.</li> <li><strong>Stopień ochrony IP20</strong> – parametr istotny przy wyborze miejsca instalacji.</li> <li><strong>Maksymalny przekrój 4 mm²</strong> – ułatwia właściwy dobór przewodów przy podłączaniu aparatu.</li> </ul> <h3>Specyfikacja techniczna</h3> <ul> <li>Producent: ETI</li> <li>Kod produktu: 002471556</li> <li>Model: SON H-3G</li> <li>Napięcie znamionowe AC: 230 V</li> <li>Liczba biegunów: 3</li> <li>Liczba diod LED: 3</li> <li>Kolor diod LED: zielony</li> <li>Stopień ochrony: IP20</li> <li>Maksymalny możliwy przekrój poprzeczny: 4 mm²</li> </ul> <p>Model SON H-3G jest przeznaczony dla instalacji, w których potrzebna jest prosta sygnalizacja obecności napięcia przy parametrach 230 V AC. Trzy zielone diody, konstrukcja 3-biegunowa, stopień ochrony IP20 i dopuszczalny przekrój do 4 mm² tworzą czytelny zestaw danych potrzebnych do właściwego doboru urządzenia.</p> <hr> <p><strong>1. Przy jakim napięciu pracuje sygnalizator SON H-3G?</strong></p> <p>Model SON H-3G pracuje przy napięciu znamionowym 230 V AC. Parametr ten należy uwzględnić przy doborze sygnalizatora do konkretnej instalacji, aby urządzenie było stosowane zgodnie z podanymi danymi technicznymi.</p> <p><strong>2. Ile diod i biegunów ma sygnalizator SON H-3G?</strong></p> <p>Sygnalizator ma trzy zielone diody LED i trzy bieguny. Taka konstrukcja zapewnia czytelną sygnalizację świetlną obecności napięcia zgodnie z funkcją urządzenia oraz pozwala szybko rozpoznać jego wariant wykonania.</p> <p><strong>3. Jaki maksymalny przekrój przewodu można zastosować?</strong></p> <p>Maksymalny możliwy przekrój poprzeczny przewodu wynosi 4 mm². Wartość tę należy uwzględnić podczas wykonywania połączeń, aby zastosowane przewody mieściły się w zakresie przewidzianym dla zacisków urządzenia.</p> ``` | Standard | Aparatura modułowa>Sterowanie i sygnalizacja | Termin realizacji do potwierdzenia (około 7 dni) | notify
165181 | Sygnalizator obecności napięcia LED 3 kolory SON H-3K ETI 002471553 | <p><strong>Sygnalizator obecności napięcia LED</strong> SON H-3K ETI 002471553 to trójbiegunowy wskaźnik przeznaczony do sygnalizacji obecności napięcia w instalacji elektrycznej. Model pracuje przy napięciu znamionowym 230 V AC i wykorzystuje diody LED w trzech kolorach, dzięki czemu stan napięcia może być prezentowany w czytelny, wizualny sposób. Konstrukcja urządzenia odpowiada zastosowaniom, w których liczy się szybka kontrola obecności zasilania.</p> <h2>Czym wyróżnia się sygnalizator obecności napięcia LED SON H-3K ETI?</h2> <p><strong>Sygnalizator obecności napięcia LED</strong> zapewnia prostą, świetlną informację o stanie napięcia i został wyposażony w trzy bieguny. Zastosowanie trzech kolorów LED ułatwia rozróżnianie wskazań, co zwiększa czytelność podczas kontroli instalacji. Napięcie znamionowe 230 V AC pozwala dopasować urządzenie do instalacji o odpowiadających mu parametrach.</p> <h3>Przejrzysta kontrola stanu instalacji</h3> <p>Model SON H-3K należy do grupy katalogowej wskaźników napięcia i pełni funkcję detektora napięcia. Maksymalny możliwy przekrój poprzeczny przewodu wynosi 4 mm², dzięki czemu przy doborze urządzenia można od razu uwzględnić wymagania dotyczące stosowanego okablowania. Stopień ochrony IP20 stanowi dodatkowy parametr ułatwiający ocenę zgodności produktu z wymaganiami konkretnej instalacji.</p> <h3>Najważniejsze cechy</h3> <ul> <li><strong>Trzy kolory LED</strong> – umożliwiają czytelną, wizualną sygnalizację obecności napięcia.</li> <li><strong>Trzy bieguny</strong> – konstrukcja odpowiada zastosowaniom wymagającym trójbiegunowego wskaźnika.</li> <li><strong>Napięcie znamionowe 230 V AC</strong> – pozwala dopasować urządzenie do instalacji o takich parametrach.</li> <li><strong>Przekrój przewodów do 4 mm²</strong> – ułatwia dobór przewodów zgodnych z parametrami urządzenia.</li> <li><strong>Stopień ochrony IP20</strong> – istotny parametr przy doborze urządzenia do konkretnego zastosowania.</li> </ul> <h3>Specyfikacja techniczna</h3> <ul> <li>Producent: ETI</li> <li>Model: SON H-3K</li> <li>Kod produktu: 002471553</li> <li>Grupa katalogowa: wskaźnik napięcia</li> <li>Funkcja: Voltage detector</li> <li>Napięcie znamionowe AC: 230 V</li> <li>Liczba biegunów: 3</li> <li>Stopień ochrony: IP20</li> <li>Maksymalny możliwy przekrój poprzeczny: 4 mm²</li> </ul> <p>SON H-3K ETI to praktyczny wybór do instalacji, w których potrzebna jest widoczna sygnalizacja obecności napięcia przy zachowaniu jasno określonych parametrów elektrycznych. Trzybiegunowa konstrukcja, sygnalizacja LED w trzech kolorach oraz możliwość zastosowania przewodów o przekroju do 4 mm² ułatwiają dopasowanie wskaźnika do planowanej aplikacji.</p> <hr> <p><strong>1. Przy jakim napięciu pracuje wskaźnik SON H-3K ETI?</strong></p> <p>Model SON H-3K jest przeznaczony do pracy przy napięciu znamionowym AC 230 V. Jako wskaźnik napięcia wykorzystuje sygnalizację LED w trzech kolorach, dzięki czemu stan napięcia może być prezentowany wizualnie w miejscu zastosowania urządzenia.</p> <p><strong>2. Ile biegunów ma SON H-3K i jaki przekrój przewodu obsługuje?</strong></p> <p>Urządzenie ma trzy bieguny, dlatego jego konstrukcja odpowiada zastosowaniom wymagającym trójbiegunowego wskaźnika napięcia. Maksymalny możliwy przekrój poprzeczny przewodu wynosi 4 mm² i ten parametr należy uwzględnić przy doborze przewodów.</p> <p><strong>3. Jaki stopień ochrony ma wskaźnik napięcia SON H-3K?</strong></p> <p>SON H-3K ma stopień ochrony IP20. Jest to jeden z podstawowych parametrów technicznych urządzenia, który należy uwzględnić przy doborze miejsca instalacji oraz porównywaniu produktu z wymaganiami projektowymi lub specyfikacją danej instalacji.</p> | 002471553/ETI | simple | 0 | Czerwona / żółta / zielona | [7 empty] | ETI, Jana Pawła II 18 06-100 Pułtusk, etipolam@etipolam.com.pl | [13 empty] | 3 | [41 empty] | 230 V AC | [14 empty] | Eti | [27 empty] | SON H-3K | [11 empty] | Sygnalizator obecności napięcia | [25 empty] | <p><strong>Sygnalizator obecności napięcia LED</strong> SON H-3K ETI 002471553 to trójbiegunowy wskaźnik przeznaczony do sygnalizacji obecności napięcia w instalacji elektrycznej. Model pracuje przy napięciu znamionowym 230 V AC i wykorzystuje diody LED w trzech kolorach, dzięki czemu stan napięcia może być prezentowany w czytelny, wizualny sposób. Konstrukcja urządzenia odpowiada zastosowaniom, w których liczy się szybka kontrola obecności zasilania.</p> <h2>Czym wyróżnia się sygnalizator obecności napięcia LED SON H-3K ETI?</h2> <p><strong>Sygnalizator obecności napięcia LED</strong> zapewnia prostą, świetlną informację o stanie napięcia i został wyposażony w trzy bieguny. Zastosowanie trzech kolorów LED ułatwia rozróżnianie wskazań, co zwiększa czytelność podczas kontroli instalacji. Napięcie znamionowe 230 V AC pozwala dopasować urządzenie do instalacji o odpowiadających mu parametrach.</p> <h3>Przejrzysta kontrola stanu instalacji</h3> <p>Model SON H-3K należy do grupy katalogowej wskaźników napięcia i pełni funkcję detektora napięcia. Maksymalny możliwy przekrój poprzeczny przewodu wynosi 4 mm², dzięki czemu przy doborze urządzenia można od razu uwzględnić wymagania dotyczące stosowanego okablowania. Stopień ochrony IP20 stanowi dodatkowy parametr ułatwiający ocenę zgodności produktu z wymaganiami konkretnej instalacji.</p> <h3>Najważniejsze cechy</h3> <ul> <li><strong>Trzy kolory LED</strong> – umożliwiają czytelną, wizualną sygnalizację obecności napięcia.</li> <li><strong>Trzy bieguny</strong> – konstrukcja odpowiada zastosowaniom wymagającym trójbiegunowego wskaźnika.</li> <li><strong>Napięcie znamionowe 230 V AC</strong> – pozwala dopasować urządzenie do instalacji o takich parametrach.</li> <li><strong>Przekrój przewodów do 4 mm²</strong> – ułatwia dobór przewodów zgodnych z parametrami urządzenia.</li> <li><strong>Stopień ochrony IP20</strong> – istotny parametr przy doborze urządzenia do konkretnego zastosowania.</li> </ul> <h3>Specyfikacja techniczna</h3> <ul> <li>Producent: ETI</li> <li>Model: SON H-3K</li> <li>Kod produktu: 002471553</li> <li>Grupa katalogowa: wskaźnik napięcia</li> <li>Funkcja: Voltage detector</li> <li>Napięcie znamionowe AC: 230 V</li> <li>Liczba biegunów: 3</li> <li>Stopień ochrony: IP20</li> <li>Maksymalny możliwy przekrój poprzeczny: 4 mm²</li> </ul> <p>SON H-3K ETI to praktyczny wybór do instalacji, w których potrzebna jest widoczna sygnalizacja obecności napięcia przy zachowaniu jasno określonych parametrów elektrycznych. Trzybiegunowa konstrukcja, sygnalizacja LED w trzech kolorach oraz możliwość zastosowania przewodów o przekroju do 4 mm² ułatwiają dopasowanie wskaźnika do planowanej aplikacji.</p> <hr> <p><strong>1. Przy jakim napięciu pracuje wskaźnik SON H-3K ETI?</strong></p> <p>Model SON H-3K jest przeznaczony do pracy przy napięciu znamionowym AC 230 V. Jako wskaźnik napięcia wykorzystuje sygnalizację LED w trzech kolorach, dzięki czemu stan napięcia może być prezentowany wizualnie w miejscu zastosowania urządzenia.</p> <p><strong>2. Ile biegunów ma SON H-3K i jaki przekrój przewodu obsługuje?</strong></p> <p>Urządzenie ma trzy bieguny, dlatego jego konstrukcja odpowiada zastosowaniom wymagającym trójbiegunowego wskaźnika napięcia. Maksymalny możliwy przekrój poprzeczny przewodu wynosi 4 mm² i ten parametr należy uwzględnić przy doborze przewodów.</p> <p><strong>3. Jaki stopień ochrony ma wskaźnik napięcia SON H-3K?</strong></p> <p>SON H-3K ma stopień ochrony IP20. Jest to jeden z podstawowych parametrów technicznych urządzenia, który należy uwzględnić przy doborze miejsca instalacji oraz porównywaniu produktu z wymaganiami projektowymi lub specyfikacją danej instalacji.</p> | Standard | Aparatura modułowa>Sterowanie i sygnalizacja | Termin realizacji do potwierdzenia (około 7 dni) | notify
165184 | Rozłącznik izolacyjny 250A 3P ED2 250/3 ETI 004671273 | <p><strong>Rozłącznik izolacyjny 250A 3P ED2 250/3 ETI 004671273</strong> to trójbiegunowy aparat o prądzie znamionowym 250 A, wyposażony w przyłącze przednie. Model pracuje przy znamionowym napięciu roboczym do 690 V AC oraz 250 V DC, a jego parametry zostały określone dla zastosowań wymagających kategorii pracy AC-23A i DC-22A.</p> <h2>Czym wyróżnia się rozłącznik izolacyjny 250A 3P ED2 250/3 ETI 004671273?</h2> <p><strong>Rozłącznik izolacyjny 250A 3P ED2 250/3 ETI 004671273</strong> łączy prąd znamionowy 250 A z parametrami istotnymi przy doborze aparatu do konkretnego układu. Znamionowe napięcie izolacji wynosi 800 V, natomiast znamionowe napięcie udarowe wytrzymywane Uimp osiąga 8 kV, co pozwala uwzględnić wymagania napięciowe już na etapie projektowania instalacji.</p> <h3>Parametry zwarciowe i sposób podłączenia</h3> <p>Model ED2 250/3 ma trzy bieguny oraz przyłącze przednie. Taka konfiguracja jednoznacznie określa zarówno budowę aparatu, jak i sposób wykonania połączeń, co ułatwia sprawdzenie zgodności produktu z wymaganiami konkretnego projektu bez konieczności interpretowania niepełnych danych.</p> <p>Prąd załączalny zwarciowy Icm wynosi 6 kA. Znamionowy prąd krótkotrwały wytrzymywany Icw przy czasie 0,3 s określono na 3 kA, a podany prąd zwarciowy wynosi 6 kA. Zestaw tych wartości daje czytelny obraz parametrów zwarciowych modelu i pozwala porównać je z wymaganiami projektowanego obwodu.</p> <h3>Najważniejsze cechy</h3> <ul> <li><strong>Prąd znamionowy 250 A</strong> – jasno określona wartość ułatwiająca dobór aparatu do wymaganej obciążalności.</li> <li><strong>Trzy bieguny</strong> – wykonanie 3P przeznaczone do układów wymagających trójbiegunowej konstrukcji.</li> <li><strong>Przyłącze przednie</strong> – określony sposób podłączenia ułatwia zaplanowanie prowadzenia przewodów.</li> <li><strong>Kategorie pracy AC-23A i DC-22A</strong> – pozwalają zweryfikować zgodność aparatu z wymaganym sposobem użytkowania.</li> <li><strong>Uimp 8 kV i napięcie izolacji 800 V</strong> – ważne parametry przy ocenie właściwości izolacyjnych urządzenia.</li> <li><strong>Parametry zwarciowe 6 kA</strong> – obejmują prąd załączalny zwarciowy Icm oraz podany prąd zwarciowy.</li> </ul> <h3>Specyfikacja techniczna</h3> <ul> <li>Producent: ETI</li> <li>Kod produktu: 004671273</li> <li>Typ/model: ED2 250/3</li> <li>Wielkość: 250 A</li> <li>Prąd znamionowy: 250 A</li> <li>Liczba biegunów: 3</li> <li>Typ podłączenia: przyłącze przednie</li> <li>Kategoria pracy: AC-23A, DC-22A</li> <li>Znamionowe napięcie robocze AC: 690 V</li> <li>Znamionowe napięcie pracy DC: 250 V</li> <li>Znamionowe napięcie izolacji: 800 V</li> <li>Znamionowe napięcie udarowe wytrzymywane Uimp: 8 kV</li> <li>Prąd załączalny zwarciowy Icm: 6 kA</li> <li>Znamionowy prąd krótkotrwały wytrzymywany Icw przy 0,3 s: 3 kA</li> <li>Prąd zwarciowy: 6 kA</li> <li>Norma: IEC 60947-3</li> </ul> <p>Model ED2 250/3 warto rozważyć wszędzie tam, gdzie wymagane są parametry 250 A, 3P oraz konkretne wartości napięciowe i zwarciowe wskazane przez producenta. Czytelnie zdefiniowane dane techniczne ułatwiają porównanie aparatu z założeniami projektu i ograniczają ryzyko doboru niewłaściwego wariantu.</p> <hr> <p><strong>1. Jakie napięcie i prąd znamionowy ma model ETI ED2 250/3?</strong></p> <p>Model ED2 250/3 ma prąd znamionowy 250 A. Znamionowe napięcie robocze wynosi 690 V AC, natomiast dla prądu stałego 250 V DC. Przy doborze aparatu należy uwzględnić także napięcie izolacji 800 V oraz pozostałe parametry obwodu.</p> <p><strong>2. Jak wykonane jest podłączenie rozłącznika ED2 250/3?</strong></p> <p>Rozłącznik ma trzy bieguny i przyłącze przednie. Taki sposób podłączenia stanowi istotny parametr montażowy, dlatego podczas projektowania rozdzielnicy warto uwzględnić dostęp do zacisków oraz sposób prowadzenia przewodów zgodnie z wymaganiami instalacji.</p> <p><strong>3. Jakie parametry zwarciowe ma model ED2 250/3?</strong></p> <p>Prąd załączalny zwarciowy Icm wynosi 6 kA, a znamionowy prąd krótkotrwały wytrzymywany Icw przy czasie 0,3 s wynosi 3 kA. Produkt ma również podany prąd zwarciowy 6 kA oraz znamionowe napięcie udarowe wytrzymywane Uimp 8 kV.</p> ``` | 004671273/ETI | simple | 0 | [8 empty] | ETI, Jana Pawła II 18 06-100 Pułtusk, etipolam@etipolam.com.pl | [68 empty] | 250 |  | Eti | [27 empty] | ED2 250/3 | [11 empty] | Rozłącznik izolacyjny |  |  | 3P | [22 empty] | <p><strong>Rozłącznik izolacyjny 250A 3P ED2 250/3 ETI 004671273</strong> to trójbiegunowy aparat o prądzie znamionowym 250 A, wyposażony w przyłącze przednie. Model pracuje przy znamionowym napięciu roboczym do 690 V AC oraz 250 V DC, a jego parametry zostały określone dla zastosowań wymagających kategorii pracy AC-23A i DC-22A.</p> <h2>Czym wyróżnia się rozłącznik izolacyjny 250A 3P ED2 250/3 ETI 004671273?</h2> <p><strong>Rozłącznik izolacyjny 250A 3P ED2 250/3 ETI 004671273</strong> łączy prąd znamionowy 250 A z parametrami istotnymi przy doborze aparatu do konkretnego układu. Znamionowe napięcie izolacji wynosi 800 V, natomiast znamionowe napięcie udarowe wytrzymywane Uimp osiąga 8 kV, co pozwala uwzględnić wymagania napięciowe już na etapie projektowania instalacji.</p> <h3>Parametry zwarciowe i sposób podłączenia</h3> <p>Model ED2 250/3 ma trzy bieguny oraz przyłącze przednie. Taka konfiguracja jednoznacznie określa zarówno budowę aparatu, jak i sposób wykonania połączeń, co ułatwia sprawdzenie zgodności produktu z wymaganiami konkretnego projektu bez konieczności interpretowania niepełnych danych.</p> <p>Prąd załączalny zwarciowy Icm wynosi 6 kA. Znamionowy prąd krótkotrwały wytrzymywany Icw przy czasie 0,3 s określono na 3 kA, a podany prąd zwarciowy wynosi 6 kA. Zestaw tych wartości daje czytelny obraz parametrów zwarciowych modelu i pozwala porównać je z wymaganiami projektowanego obwodu.</p> <h3>Najważniejsze cechy</h3> <ul> <li><strong>Prąd znamionowy 250 A</strong> – jasno określona wartość ułatwiająca dobór aparatu do wymaganej obciążalności.</li> <li><strong>Trzy bieguny</strong> – wykonanie 3P przeznaczone do układów wymagających trójbiegunowej konstrukcji.</li> <li><strong>Przyłącze przednie</strong> – określony sposób podłączenia ułatwia zaplanowanie prowadzenia przewodów.</li> <li><strong>Kategorie pracy AC-23A i DC-22A</strong> – pozwalają zweryfikować zgodność aparatu z wymaganym sposobem użytkowania.</li> <li><strong>Uimp 8 kV i napięcie izolacji 800 V</strong> – ważne parametry przy ocenie właściwości izolacyjnych urządzenia.</li> <li><strong>Parametry zwarciowe 6 kA</strong> – obejmują prąd załączalny zwarciowy Icm oraz podany prąd zwarciowy.</li> </ul> <h3>Specyfikacja techniczna</h3> <ul> <li>Producent: ETI</li> <li>Kod produktu: 004671273</li> <li>Typ/model: ED2 250/3</li> <li>Wielkość: 250 A</li> <li>Prąd znamionowy: 250 A</li> <li>Liczba biegunów: 3</li> <li>Typ podłączenia: przyłącze przednie</li> <li>Kategoria pracy: AC-23A, DC-22A</li> <li>Znamionowe napięcie robocze AC: 690 V</li> <li>Znamionowe napięcie pracy DC: 250 V</li> <li>Znamionowe napięcie izolacji: 800 V</li> <li>Znamionowe napięcie udarowe wytrzymywane Uimp: 8 kV</li> <li>Prąd załączalny zwarciowy Icm: 6 kA</li> <li>Znamionowy prąd krótkotrwały wytrzymywany Icw przy 0,3 s: 3 kA</li> <li>Prąd zwarciowy: 6 kA</li> <li>Norma: IEC 60947-3</li> </ul> <p>Model ED2 250/3 warto rozważyć wszędzie tam, gdzie wymagane są parametry 250 A, 3P oraz konkretne wartości napięciowe i zwarciowe wskazane przez producenta. Czytelnie zdefiniowane dane techniczne ułatwiają porównanie aparatu z założeniami projektu i ograniczają ryzyko doboru niewłaściwego wariantu.</p> <hr> <p><strong>1. Jakie napięcie i prąd znamionowy ma model ETI ED2 250/3?</strong></p> <p>Model ED2 250/3 ma prąd znamionowy 250 A. Znamionowe napięcie robocze wynosi 690 V AC, natomiast dla prądu stałego 250 V DC. Przy doborze aparatu należy uwzględnić także napięcie izolacji 800 V oraz pozostałe parametry obwodu.</p> <p><strong>2. Jak wykonane jest podłączenie rozłącznika ED2 250/3?</strong></p> <p>Rozłącznik ma trzy bieguny i przyłącze przednie. Taki sposób podłączenia stanowi istotny parametr montażowy, dlatego podczas projektowania rozdzielnicy warto uwzględnić dostęp do zacisków oraz sposób prowadzenia przewodów zgodnie z wymaganiami instalacji.</p> <p><strong>3. Jakie parametry zwarciowe ma model ED2 250/3?</strong></p> <p>Prąd załączalny zwarciowy Icm wynosi 6 kA, a znamionowy prąd krótkotrwały wytrzymywany Icw przy czasie 0,3 s wynosi 3 kA. Produkt ma również podany prąd zwarciowy 6 kA oraz znamionowe napięcie udarowe wytrzymywane Uimp 8 kV.</p> ``` | Standard | Aparatura modułowa>Wyłączniki kompaktowe (MCCB) | Termin realizacji do potwierdzenia (około 7 dni) | notify
165186 | Rozłącznik izolacyjny 160A 3P ED2 160/3 ETI 004671272 | <p><strong>Rozłącznik izolacyjny 160A 3P ED2 160/3 ETI 004671272</strong> to trójbiegunowy aparat niskiego napięcia przeznaczony do układów wymagających prądu znamionowego 160 A. Model pracuje przy napięciu znamionowym do 690 V AC oraz 250 V DC, a zastosowanie przyłącza przedniego jednoznacznie określa sposób wykonania połączeń.</p> <h2>Czym wyróżnia się rozłącznik izolacyjny 160A 3P ED2 160/3 ETI 004671272?</h2> <p><strong>Rozłącznik izolacyjny 160A 3P ED2 160/3 ETI 004671272</strong> ma kategorię pracy AC-23A oraz DC-22A, co pozwala uwzględnić jego parametry zarówno w obwodach prądu przemiennego, jak i stałego. Znamionowe napięcie izolacji wynosi 800 V, a znamionowe napięcie udarowe wytrzymywane Uimp osiąga 8 kV.</p> <h3>Parametry elektryczne dopasowane do wymagających układów</h3> <p>Model ED2 160/3 ma trzy bieguny oraz przyłącze przednie. Taka konfiguracja ułatwia właściwy dobór aparatu na etapie projektowania lub modernizacji instalacji, ponieważ podstawowe parametry konstrukcyjne są jasno określone i mogą być bezpośrednio porównane z wymaganiami danego obwodu.</p> <p>Prąd załączalny zwarciowy Icm wynosi 6 kA, natomiast znamionowy prąd krótkotrwały wytrzymywany Icw przy czasie 0,3 s wynosi 3 kA. Producent podaje również prąd zwarciowy 6 kA, dzięki czemu instalator może uwzględnić te wartości podczas oceny warunków pracy i doboru aparatury.</p> <h3>Najważniejsze cechy</h3> <ul> <li><strong>Prąd znamionowy 160 A</strong> – pozwala dopasować aparat do obwodu wymagającego tej wartości znamionowej.</li> <li><strong>Konstrukcja 3P</strong> – trzy bieguny umożliwiają zastosowanie w układach wymagających wykonania trójbiegunowego.</li> <li><strong>Kategorie pracy AC-23A i DC-22A</strong> – określają zakres zastosowania aparatu w odpowiednich obwodach.</li> <li><strong>Przyłącze przednie</strong> – zapewnia jasno określony sposób wykonania połączeń.</li> <li><strong>Uimp 8 kV</strong> – parametr istotny przy ocenie odporności aparatu na napięcia udarowe.</li> <li><strong>Parametry zwarciowe 6 kA</strong> – obejmują prąd załączalny zwarciowy Icm oraz podany prąd zwarciowy.</li> </ul> <h3>Specyfikacja techniczna</h3> <ul> <li>Producent: ETI</li> <li>Kod produktu: 004671272</li> <li>Model: ED2 160/3</li> <li>Funkcja: Low voltage switch disconnector</li> <li>Wielkość: 160 A</li> <li>Prąd znamionowy: 160 A</li> <li>Liczba biegunów: 3</li> <li>Typ podłączenia: przyłącze przednie</li> <li>Kategoria pracy: AC-23A, DC-22A</li> <li>Znamionowe napięcie robocze AC: 690 V</li> <li>Znamionowe napięcie pracy DC: 250 V</li> <li>Znamionowe napięcie izolacji: 800 V</li> <li>Znamionowe napięcie udarowe wytrzymywane Uimp: 8 kV</li> <li>Prąd załączalny zwarciowy Icm: 6 kA</li> <li>Znamionowy prąd krótkotrwały wytrzymywany Icw przy 0,3 s: 3 kA</li> <li>Prąd zwarciowy: 6 kA</li> <li>Norma: IEC 60947-3</li> </ul> <p>Model ED2 160/3 jest przeznaczony do zastosowań, w których wymagane są jasno określone parametry 160 A, wykonanie 3P oraz praca przy napięciu do 690 V AC lub 250 V DC. Komplet danych dotyczących napięcia izolacji, napięcia udarowego i parametrów zwarciowych ułatwia prawidłowy dobór aparatu do konkretnego projektu.</p> <hr> <p><strong>1. Jakie napięcie i prąd znamionowy ma model ETI ED2 160/3?</strong></p> <p>Model ED2 160/3 ma prąd znamionowy 160 A. Znamionowe napięcie robocze wynosi 690 V AC, natomiast dla prądu stałego 250 V DC. Przy doborze aparatu należy uwzględnić także napięcie izolacji 800 V oraz parametry konkretnego obwodu.</p> <p><strong>2. Jak wykonane jest podłączenie rozłącznika ED2 160/3?</strong></p> <p>Rozłącznik ma trzy bieguny oraz przyłącze przednie. Taki sposób podłączenia określa sposób prowadzenia przewodów i dostęp do zacisków, dlatego parametr ten należy uwzględnić podczas projektowania rozdzielnicy lub modernizacji istniejącego układu.</p> <p><strong>3. Jakie parametry zwarciowe ma model ED2 160/3?</strong></p> <p>Prąd załączalny zwarciowy Icm wynosi 6 kA, natomiast znamionowy prąd krótkotrwały wytrzymywany Icw przy czasie 0,3 s wynosi 3 kA. Producent podaje również prąd zwarciowy 6 kA i napięcie udarowe wytrzymywane Uimp 8 kV.</p> ``` | 004671272/ETI | simple | 0 | [8 empty] | ETI, Jana Pawła II 18 06-100 Pułtusk, etipolam@etipolam.com.pl | [68 empty] | 160 |  | Eti | [27 empty] | ED2 160/3 | [11 empty] | Rozłącznik izolacyjny |  |  | 3P | [22 empty] | <p><strong>Rozłącznik izolacyjny 160A 3P ED2 160/3 ETI 004671272</strong> to trójbiegunowy aparat niskiego napięcia przeznaczony do układów wymagających prądu znamionowego 160 A. Model pracuje przy napięciu znamionowym do 690 V AC oraz 250 V DC, a zastosowanie przyłącza przedniego jednoznacznie określa sposób wykonania połączeń.</p> <h2>Czym wyróżnia się rozłącznik izolacyjny 160A 3P ED2 160/3 ETI 004671272?</h2> <p><strong>Rozłącznik izolacyjny 160A 3P ED2 160/3 ETI 004671272</strong> ma kategorię pracy AC-23A oraz DC-22A, co pozwala uwzględnić jego parametry zarówno w obwodach prądu przemiennego, jak i stałego. Znamionowe napięcie izolacji wynosi 800 V, a znamionowe napięcie udarowe wytrzymywane Uimp osiąga 8 kV.</p> <h3>Parametry elektryczne dopasowane do wymagających układów</h3> <p>Model ED2 160/3 ma trzy bieguny oraz przyłącze przednie. Taka konfiguracja ułatwia właściwy dobór aparatu na etapie projektowania lub modernizacji instalacji, ponieważ podstawowe parametry konstrukcyjne są jasno określone i mogą być bezpośrednio porównane z wymaganiami danego obwodu.</p> <p>Prąd załączalny zwarciowy Icm wynosi 6 kA, natomiast znamionowy prąd krótkotrwały wytrzymywany Icw przy czasie 0,3 s wynosi 3 kA. Producent podaje również prąd zwarciowy 6 kA, dzięki czemu instalator może uwzględnić te wartości podczas oceny warunków pracy i doboru aparatury.</p> <h3>Najważniejsze cechy</h3> <ul> <li><strong>Prąd znamionowy 160 A</strong> – pozwala dopasować aparat do obwodu wymagającego tej wartości znamionowej.</li> <li><strong>Konstrukcja 3P</strong> – trzy bieguny umożliwiają zastosowanie w układach wymagających wykonania trójbiegunowego.</li> <li><strong>Kategorie pracy AC-23A i DC-22A</strong> – określają zakres zastosowania aparatu w odpowiednich obwodach.</li> <li><strong>Przyłącze przednie</strong> – zapewnia jasno określony sposób wykonania połączeń.</li> <li><strong>Uimp 8 kV</strong> – parametr istotny przy ocenie odporności aparatu na napięcia udarowe.</li> <li><strong>Parametry zwarciowe 6 kA</strong> – obejmują prąd załączalny zwarciowy Icm oraz podany prąd zwarciowy.</li> </ul> <h3>Specyfikacja techniczna</h3> <ul> <li>Producent: ETI</li> <li>Kod produktu: 004671272</li> <li>Model: ED2 160/3</li> <li>Funkcja: Low voltage switch disconnector</li> <li>Wielkość: 160 A</li> <li>Prąd znamionowy: 160 A</li> <li>Liczba biegunów: 3</li> <li>Typ podłączenia: przyłącze przednie</li> <li>Kategoria pracy: AC-23A, DC-22A</li> <li>Znamionowe napięcie robocze AC: 690 V</li> <li>Znamionowe napięcie pracy DC: 250 V</li> <li>Znamionowe napięcie izolacji: 800 V</li> <li>Znamionowe napięcie udarowe wytrzymywane Uimp: 8 kV</li> <li>Prąd załączalny zwarciowy Icm: 6 kA</li> <li>Znamionowy prąd krótkotrwały wytrzymywany Icw przy 0,3 s: 3 kA</li> <li>Prąd zwarciowy: 6 kA</li> <li>Norma: IEC 60947-3</li> </ul> <p>Model ED2 160/3 jest przeznaczony do zastosowań, w których wymagane są jasno określone parametry 160 A, wykonanie 3P oraz praca przy napięciu do 690 V AC lub 250 V DC. Komplet danych dotyczących napięcia izolacji, napięcia udarowego i parametrów zwarciowych ułatwia prawidłowy dobór aparatu do konkretnego projektu.</p> <hr> <p><strong>1. Jakie napięcie i prąd znamionowy ma model ETI ED2 160/3?</strong></p> <p>Model ED2 160/3 ma prąd znamionowy 160 A. Znamionowe napięcie robocze wynosi 690 V AC, natomiast dla prądu stałego 250 V DC. Przy doborze aparatu należy uwzględnić także napięcie izolacji 800 V oraz parametry konkretnego obwodu.</p> <p><strong>2. Jak wykonane jest podłączenie rozłącznika ED2 160/3?</strong></p> <p>Rozłącznik ma trzy bieguny oraz przyłącze przednie. Taki sposób podłączenia określa sposób prowadzenia przewodów i dostęp do zacisków, dlatego parametr ten należy uwzględnić podczas projektowania rozdzielnicy lub modernizacji istniejącego układu.</p> <p><strong>3. Jakie parametry zwarciowe ma model ED2 160/3?</strong></p> <p>Prąd załączalny zwarciowy Icm wynosi 6 kA, natomiast znamionowy prąd krótkotrwały wytrzymywany Icw przy czasie 0,3 s wynosi 3 kA. Producent podaje również prąd zwarciowy 6 kA i napięcie udarowe wytrzymywane Uimp 8 kV.</p> ``` | Standard | Aparatura modułowa>Wyłączniki kompaktowe (MCCB) | Termin realizacji do potwierdzenia (około 7 dni) | notify
165188 | Rozłącznik izolacyjny 125A 3P ED2 125/3 ETI 004671271 | <p><strong>Rozłącznik izolacyjny 125A 3P</strong> ED2 125/3 ETI 004671271 to aparat przeznaczony do rozłączania i izolowania obwodów, w których wymagany jest prąd znamionowy 125 A. Trzybiegunowa konstrukcja pozwala na jednoczesną obsługę trzech torów prądowych, a przyłącze przednie ułatwia prowadzenie przewodów w typowych układach rozdzielczych.</p> <h2>Czym wyróżnia się rozłącznik izolacyjny 125A 3P ED2 125/3 ETI?</h2> <p>Rozłącznik izolacyjny 125A 3P ED2 125/3 pracuje przy znamionowym napięciu roboczym do 690 V AC oraz 250 V DC. Napięcie izolacji 800 V i udarowe napięcie wytrzymywane Uimp 8 kV określają poziom izolacyjny aparatu, co ma znaczenie przy prawidłowym doborze elementu do parametrów instalacji.</p> <h3>Parametry łączeniowe do instalacji profesjonalnych</h3> <p>Model ED2 125/3 posiada kategorię pracy <strong>AC-23A oraz DC-22A</strong> i jest zgodny z normą IEC 60947-3. Prąd załączalny zwarciowy Icm wynosi 3,6 kA, natomiast znamionowy prąd krótkotrwały wytrzymywany Icw to 2 kA przy czasie 0,3 s. Zestaw tych parametrów pozwala zweryfikować aparat pod kątem warunków pracy konkretnego obwodu i wymagań projektowych.</p> <h3>Najważniejsze cechy</h3> <ul> <li><strong>Prąd znamionowy 125 A</strong> – parametr umożliwiający dobór aparatu do obwodów o odpowiednim obciążeniu.</li> <li><strong>3 bieguny</strong> – jednoczesne rozłączanie trzech torów prądowych.</li> <li><strong>Napięcie robocze do 690 V AC i 250 V DC</strong> – możliwość zastosowania w instalacjach o wskazanych parametrach napięciowych.</li> <li><strong>Kategoria pracy AC-23A i DC-22A</strong> – określa warunki łączeniowe przewidziane dla urządzenia.</li> <li><strong>Zgodność z IEC 60947-3</strong> – odniesienie do normy dotyczącej rozłączników, odłączników i aparatów łączeniowych niskiego napięcia.</li> </ul> <h3>Specyfikacja techniczna</h3> <ul> <li>Producent: ETI</li> <li>Model: ED2 125/3</li> <li>Kod produktu: 004671271</li> <li>Prąd znamionowy: 125 A</li> <li>Liczba biegunów: 3</li> <li>Typ podłączenia: przyłącze przednie</li> <li>Norma: IEC 60947-3</li> <li>Napięcie znamionowe udarowe wytrzymywane Uimp: 8 kV</li> <li>Kategoria pracy: AC-23A, DC-22A</li> <li>Prąd załączalny zwarciowy Icm: 3,6 kA</li> <li>Znamionowy prąd krótkotrwały wytrzymywany Icw przy 0,3 s: 2 kA</li> <li>Znamionowe napięcie robocze AC: 690 V</li> <li>Znamionowe napięcie robocze DC: 250 V</li> <li>Znamionowe napięcie izolacji: 800 V</li> <li>Wielkość: 125 A</li> <li>Prąd zwarciowy: 3,6 kA</li> </ul> <p>ED2 125/3 ETI to rozwiązanie dla instalacji, w których istotne są jasno określone parametry prądowe, napięciowe i zwarciowe. Przed zakupem warto porównać wymagania projektu z danymi znamionowymi aparatu, aby dobrać właściwy element do konkretnego obwodu i sposobu przyłączenia.</p> <hr> <p><strong>1. Jakie napięcie robocze obsługuje rozłącznik ED2 125/3 ETI?</strong></p> <p>Model ED2 125/3 ma prąd znamionowy 125 A i trzy bieguny. Jest przeznaczony do pracy przy napięciu roboczym do 690 V AC oraz 250 V DC, a napięcie izolacji wynosi 800 V. Parametry te należy uwzględnić podczas doboru aparatu do instalacji.</p> <p><strong>2. Jakie normy i kategorie pracy spełnia model ED2 125/3?</strong></p> <p>Rozłącznik spełnia wymagania normy IEC 60947-3 i posiada napięcie znamionowe udarowe wytrzymywane Uimp 8 kV. Deklarowana kategoria pracy to AC-23A oraz DC-22A, co określa warunki łączeniowe przewidziane dla tego aparatu.</p> <p><strong>3. Jakie parametry zwarciowe ma rozłącznik ETI ED2 125/3?</strong></p> <p>Dla modelu ED2 125/3 podano prąd załączalny zwarciowy Icm 3,6 kA oraz znamionowy prąd krótkotrwały wytrzymywany Icw 2 kA przez 0,3 s. Są to istotne parametry przy ocenie odporności aparatu na skutki prądów zwarciowych.</p> | 004671271/ETI | simple | 0 | [8 empty] | ETI, Jana Pawła II 18 06-100 Pułtusk, etipolam@etipolam.com.pl | [68 empty] | 125 |  | Eti | [27 empty] | ED2 125/3 | [11 empty] | Rozłącznik izolacyjny |  |  | 3P | [22 empty] | <p><strong>Rozłącznik izolacyjny 125A 3P</strong> ED2 125/3 ETI 004671271 to aparat przeznaczony do rozłączania i izolowania obwodów, w których wymagany jest prąd znamionowy 125 A. Trzybiegunowa konstrukcja pozwala na jednoczesną obsługę trzech torów prądowych, a przyłącze przednie ułatwia prowadzenie przewodów w typowych układach rozdzielczych.</p> <h2>Czym wyróżnia się rozłącznik izolacyjny 125A 3P ED2 125/3 ETI?</h2> <p>Rozłącznik izolacyjny 125A 3P ED2 125/3 pracuje przy znamionowym napięciu roboczym do 690 V AC oraz 250 V DC. Napięcie izolacji 800 V i udarowe napięcie wytrzymywane Uimp 8 kV określają poziom izolacyjny aparatu, co ma znaczenie przy prawidłowym doborze elementu do parametrów instalacji.</p> <h3>Parametry łączeniowe do instalacji profesjonalnych</h3> <p>Model ED2 125/3 posiada kategorię pracy <strong>AC-23A oraz DC-22A</strong> i jest zgodny z normą IEC 60947-3. Prąd załączalny zwarciowy Icm wynosi 3,6 kA, natomiast znamionowy prąd krótkotrwały wytrzymywany Icw to 2 kA przy czasie 0,3 s. Zestaw tych parametrów pozwala zweryfikować aparat pod kątem warunków pracy konkretnego obwodu i wymagań projektowych.</p> <h3>Najważniejsze cechy</h3> <ul> <li><strong>Prąd znamionowy 125 A</strong> – parametr umożliwiający dobór aparatu do obwodów o odpowiednim obciążeniu.</li> <li><strong>3 bieguny</strong> – jednoczesne rozłączanie trzech torów prądowych.</li> <li><strong>Napięcie robocze do 690 V AC i 250 V DC</strong> – możliwość zastosowania w instalacjach o wskazanych parametrach napięciowych.</li> <li><strong>Kategoria pracy AC-23A i DC-22A</strong> – określa warunki łączeniowe przewidziane dla urządzenia.</li> <li><strong>Zgodność z IEC 60947-3</strong> – odniesienie do normy dotyczącej rozłączników, odłączników i aparatów łączeniowych niskiego napięcia.</li> </ul> <h3>Specyfikacja techniczna</h3> <ul> <li>Producent: ETI</li> <li>Model: ED2 125/3</li> <li>Kod produktu: 004671271</li> <li>Prąd znamionowy: 125 A</li> <li>Liczba biegunów: 3</li> <li>Typ podłączenia: przyłącze przednie</li> <li>Norma: IEC 60947-3</li> <li>Napięcie znamionowe udarowe wytrzymywane Uimp: 8 kV</li> <li>Kategoria pracy: AC-23A, DC-22A</li> <li>Prąd załączalny zwarciowy Icm: 3,6 kA</li> <li>Znamionowy prąd krótkotrwały wytrzymywany Icw przy 0,3 s: 2 kA</li> <li>Znamionowe napięcie robocze AC: 690 V</li> <li>Znamionowe napięcie robocze DC: 250 V</li> <li>Znamionowe napięcie izolacji: 800 V</li> <li>Wielkość: 125 A</li> <li>Prąd zwarciowy: 3,6 kA</li> </ul> <p>ED2 125/3 ETI to rozwiązanie dla instalacji, w których istotne są jasno określone parametry prądowe, napięciowe i zwarciowe. Przed zakupem warto porównać wymagania projektu z danymi znamionowymi aparatu, aby dobrać właściwy element do konkretnego obwodu i sposobu przyłączenia.</p> <hr> <p><strong>1. Jakie napięcie robocze obsługuje rozłącznik ED2 125/3 ETI?</strong></p> <p>Model ED2 125/3 ma prąd znamionowy 125 A i trzy bieguny. Jest przeznaczony do pracy przy napięciu roboczym do 690 V AC oraz 250 V DC, a napięcie izolacji wynosi 800 V. Parametry te należy uwzględnić podczas doboru aparatu do instalacji.</p> <p><strong>2. Jakie normy i kategorie pracy spełnia model ED2 125/3?</strong></p> <p>Rozłącznik spełnia wymagania normy IEC 60947-3 i posiada napięcie znamionowe udarowe wytrzymywane Uimp 8 kV. Deklarowana kategoria pracy to AC-23A oraz DC-22A, co określa warunki łączeniowe przewidziane dla tego aparatu.</p> <p><strong>3. Jakie parametry zwarciowe ma rozłącznik ETI ED2 125/3?</strong></p> <p>Dla modelu ED2 125/3 podano prąd załączalny zwarciowy Icm 3,6 kA oraz znamionowy prąd krótkotrwały wytrzymywany Icw 2 kA przez 0,3 s. Są to istotne parametry przy ocenie odporności aparatu na skutki prądów zwarciowych.</p> | Standard | Aparatura modułowa>Wyłączniki kompaktowe (MCCB) | Termin realizacji do potwierdzenia (około 7 dni) | notify
165190 | Rozłącznik bezpiecznikowy 3P EFD 22 ETI 002570004 | ```html <p><strong>Rozłącznik bezpiecznikowy 3P EFD 22 ETI 002570004</strong> to aparat niskiego napięcia przeznaczony do instalacji wymagających trójbiegunowego rozwiązania o prądzie znamionowym 100 A. Model pracuje przy napięciu znamionowym do 690 V AC, ma kategorię pracy AC-22B i jest przystosowany do montażu na szynie DIN.</p> <h2>Czym wyróżnia się rozłącznik bezpiecznikowy 3P EFD 22 ETI 002570004?</h2> <p><strong>Rozłącznik bezpiecznikowy 3P EFD 22 ETI 002570004</strong> ma konstrukcję 3P oraz wielkość 22×58, co pozwala dobrać aparat zgodnie z wymaganymi parametrami technicznymi instalacji. Prąd znamionowy 100 A i napięcie znamionowe 690 V AC zapewniają jednoznaczne dane potrzebne podczas projektowania, modernizacji lub kompletowania wyposażenia rozdzielnicy.</p> <h3>Parametry dopasowane do instalacji niskiego napięcia</h3> <p>Model EFD należy do grupy rozłączników bezpiecznikowych niskiego napięcia i ma kategorię przepięciową III. Kategoria pracy AC-22B określa warunki zastosowania aparatu zgodnie z podanymi danymi technicznymi, natomiast montaż na szynie DIN umożliwia jego instalację w odpowiednio przygotowanej rozdzielnicy.</p> <p>Trzy bieguny pozwalają zastosować jeden aparat w układzie wymagającym wykonania 3P. Producent określa temperaturę otoczenia w zakresie od -5 do 40°C, dzięki czemu instalator może uwzględnić ten parametr przy ocenie warunków pracy urządzenia. Produkt spełnia wymagania norm IEC 60947-1 oraz IEC 60947-3.</p> <h3>Najważniejsze cechy</h3> <ul> <li><strong>Prąd znamionowy 100 A</strong> – pozwala dobrać aparat do instalacji wymagającej tej wartości znamionowej.</li> <li><strong>Napięcie znamionowe 690 V AC</strong> – umożliwia zastosowanie urządzenia w układach zgodnych z tym parametrem.</li> <li><strong>Konstrukcja 3P</strong> – trzy bieguny odpowiadają zastosowaniom wymagającym wykonania trójbiegunowego.</li> <li><strong>Wielkość 22×58</strong> – jednoznacznie określa format aparatu i ułatwia dobór właściwego wariantu.</li> <li><strong>Montaż na szynie DIN</strong> – zapewnia jasno określony sposób instalacji w rozdzielnicy.</li> <li><strong>Kategoria przepięciowa III</strong> – pozwala uwzględnić wymagania dotyczące przepięć podczas projektowania instalacji.</li> </ul> <h3>Specyfikacja techniczna</h3> <ul> <li>Producent: ETI</li> <li>Kod produktu: 002570004</li> <li>Grupa katalogowa: rozłącznik bezpiecznikowy niskiego napięcia</li> <li>Typ: EFD</li> <li>Wielkość: 22×58</li> <li>Liczba biegunów: 3</li> <li>Sposób montażu: szyna DIN</li> <li>Napięcie znamionowe AC: 690 V</li> <li>Kategoria pracy: AC-22B</li> <li>Prąd znamionowy: 100 A</li> <li>Kategoria przepięciowa: III</li> <li>Temperatura otoczenia: -5/40°C</li> <li>Normy: IEC 60947-1, IEC 60947-3</li> </ul> <p>ETI EFD 22 3P sprawdzi się tam, gdzie wymagane są konkretne parametry znamionowe, konstrukcja trójbiegunowa oraz montaż na szynie DIN. Kod 002570004 umożliwia łatwą identyfikację właściwego wariantu, a komplet podanych parametrów ułatwia świadomy dobór aparatu do projektowanego lub istniejącego układu.</p> <hr> <p><strong>1. Jakie napięcie i prąd znamionowy ma model ETI EFD 22?</strong></p> <p>Model ETI EFD 22 jest przeznaczony do pracy przy napięciu znamionowym do 690 V AC i prądzie znamionowym 100 A. Przy doborze aparatu należy uwzględnić te wartości oraz pozostałe wymagania konkretnego obwodu elektrycznego.</p> <p><strong>2. W jaki sposób montowany jest rozłącznik ETI 002570004?</strong></p> <p>Urządzenie jest przeznaczone do montażu na szynie DIN i ma trzy bieguny. Taka konstrukcja pozwala zastosować je w układach wymagających aparatu 3P, a wielkość 22×58 ułatwia identyfikację odpowiedniego wariantu produktu.</p> <p><strong>3. Jakie warunki prac ``` | 002570004/ETI | simple | 0 | [8 empty] | ETI, Jana Pawła II 18 06-100 Pułtusk, etipolam@etipolam.com.pl | [21 empty] | AC-22B | [46 empty] | 100 |  | Eti | [15 empty] | 22x58 mm | [11 empty] | EFD 22 3p | [11 empty] | Rozłącznik bezpiecznikowy |  |  | 3P | [22 empty] | ```html <p><strong>Rozłącznik bezpiecznikowy 3P EFD 22 ETI 002570004</strong> to aparat niskiego napięcia przeznaczony do instalacji wymagających trójbiegunowego rozwiązania o prądzie znamionowym 100 A. Model pracuje przy napięciu znamionowym do 690 V AC, ma kategorię pracy AC-22B i jest przystosowany do montażu na szynie DIN.</p> <h2>Czym wyróżnia się rozłącznik bezpiecznikowy 3P EFD 22 ETI 002570004?</h2> <p><strong>Rozłącznik bezpiecznikowy 3P EFD 22 ETI 002570004</strong> ma konstrukcję 3P oraz wielkość 22×58, co pozwala dobrać aparat zgodnie z wymaganymi parametrami technicznymi instalacji. Prąd znamionowy 100 A i napięcie znamionowe 690 V AC zapewniają jednoznaczne dane potrzebne podczas projektowania, modernizacji lub kompletowania wyposażenia rozdzielnicy.</p> <h3>Parametry dopasowane do instalacji niskiego napięcia</h3> <p>Model EFD należy do grupy rozłączników bezpiecznikowych niskiego napięcia i ma kategorię przepięciową III. Kategoria pracy AC-22B określa warunki zastosowania aparatu zgodnie z podanymi danymi technicznymi, natomiast montaż na szynie DIN umożliwia jego instalację w odpowiednio przygotowanej rozdzielnicy.</p> <p>Trzy bieguny pozwalają zastosować jeden aparat w układzie wymagającym wykonania 3P. Producent określa temperaturę otoczenia w zakresie od -5 do 40°C, dzięki czemu instalator może uwzględnić ten parametr przy ocenie warunków pracy urządzenia. Produkt spełnia wymagania norm IEC 60947-1 oraz IEC 60947-3.</p> <h3>Najważniejsze cechy</h3> <ul> <li><strong>Prąd znamionowy 100 A</strong> – pozwala dobrać aparat do instalacji wymagającej tej wartości znamionowej.</li> <li><strong>Napięcie znamionowe 690 V AC</strong> – umożliwia zastosowanie urządzenia w układach zgodnych z tym parametrem.</li> <li><strong>Konstrukcja 3P</strong> – trzy bieguny odpowiadają zastosowaniom wymagającym wykonania trójbiegunowego.</li> <li><strong>Wielkość 22×58</strong> – jednoznacznie określa format aparatu i ułatwia dobór właściwego wariantu.</li> <li><strong>Montaż na szynie DIN</strong> – zapewnia jasno określony sposób instalacji w rozdzielnicy.</li> <li><strong>Kategoria przepięciowa III</strong> – pozwala uwzględnić wymagania dotyczące przepięć podczas projektowania instalacji.</li> </ul> <h3>Specyfikacja techniczna</h3> <ul> <li>Producent: ETI</li> <li>Kod produktu: 002570004</li> <li>Grupa katalogowa: rozłącznik bezpiecznikowy niskiego napięcia</li> <li>Typ: EFD</li> <li>Wielkość: 22×58</li> <li>Liczba biegunów: 3</li> <li>Sposób montażu: szyna DIN</li> <li>Napięcie znamionowe AC: 690 V</li> <li>Kategoria pracy: AC-22B</li> <li>Prąd znamionowy: 100 A</li> <li>Kategoria przepięciowa: III</li> <li>Temperatura otoczenia: -5/40°C</li> <li>Normy: IEC 60947-1, IEC 60947-3</li> </ul> <p>ETI EFD 22 3P sprawdzi się tam, gdzie wymagane są konkretne parametry znamionowe, konstrukcja trójbiegunowa oraz montaż na szynie DIN. Kod 002570004 umożliwia łatwą identyfikację właściwego wariantu, a komplet podanych parametrów ułatwia świadomy dobór aparatu do projektowanego lub istniejącego układu.</p> <hr> <p><strong>1. Jakie napięcie i prąd znamionowy ma model ETI EFD 22?</strong></p> <p>Model ETI EFD 22 jest przeznaczony do pracy przy napięciu znamionowym do 690 V AC i prądzie znamionowym 100 A. Przy doborze aparatu należy uwzględnić te wartości oraz pozostałe wymagania konkretnego obwodu elektrycznego.</p> <p><strong>2. W jaki sposób montowany jest rozłącznik ETI 002570004?</strong></p> <p>Urządzenie jest przeznaczone do montażu na szynie DIN i ma trzy bieguny. Taka konstrukcja pozwala zastosować je w układach wymagających aparatu 3P, a wielkość 22×58 ułatwia identyfikację odpowiedniego wariantu produktu.</p> <p><strong>3. Jakie warunki prac ``` | Standard | Aparatura modułowa>Rozłączniki i aparatura bezpiecznikowa | Termin realizacji do potwierdzenia (około 7 dni) | notify
165192 | Rozłącznik bezpiecznikowy 3P EFD 10 ETI 002540004 | <p><strong>Rozłącznik bezpiecznikowy 3P EFD 10 ETI 002540004</strong> to aparat niskiego napięcia przeznaczony do instalacji wymagających trójbiegunowego rozwiązania o prądzie znamionowym 32 A. Model pracuje przy napięciu znamionowym do 690 V AC, ma kategorię pracy AC-22B i jest przystosowany do montażu na szynie DIN.</p> <h2>Czym wyróżnia się rozłącznik bezpiecznikowy 3P EFD 10 ETI 002540004?</h2> <p><strong>Rozłącznik bezpiecznikowy 3P EFD 10 ETI 002540004</strong> ma wielkość 10×38 i konstrukcję 3P, dzięki czemu jego parametry można jednoznacznie dopasować do wymagań projektowanej lub modernizowanej instalacji. Prąd znamionowy 32 A oraz napięcie znamionowe 690 V AC ułatwiają prawidłowy dobór aparatu do konkretnego obwodu.</p> <h3>Parametry dostosowane do instalacji niskiego napięcia</h3> <p>Model EFD należy do grupy rozłączników bezpiecznikowych niskiego napięcia i ma kategorię przepięciową III. Kategoria pracy AC-22B określa warunki zastosowania urządzenia, natomiast montaż na szynie DIN zapewnia jasno określony sposób instalacji aparatu w odpowiednio przygotowanej rozdzielnicy.</p> <p>Trzy bieguny pozwalają wykorzystać jeden aparat w układach wymagających wykonania 3P. Producent określa temperaturę otoczenia w zakresie od -5 do 40°C, co pozwala uwzględnić warunki pracy podczas projektowania instalacji. Istotnym parametrem jest również największa dopuszczalna strata mocy wkładki topikowej wynosząca 3 W.</p> <h3>Najważniejsze cechy</h3> <ul> <li><strong>Prąd znamionowy 32 A</strong> – umożliwia dopasowanie aparatu do obwodu zgodnego z tą wartością znamionową.</li> <li><strong>Napięcie znamionowe 690 V AC</strong> – określa maksymalną wartość napięcia znamionowego dla tego modelu.</li> <li><strong>Konstrukcja 3P</strong> – zapewnia trzy bieguny w jednym aparacie.</li> <li><strong>Wielkość 10×38</strong> – określa format produktu i ułatwia dobór odpowiedniej wkładki.</li> <li><strong>Montaż na szynie DIN</strong> – pozwala na instalację w rozdzielnicy wyposażonej w standardową szynę montażową.</li> <li><strong>Dopuszczalna strata mocy wkładki 3 W</strong> – ważny parametr przy prawidłowym doborze wkładki topikowej.</li> </ul> <h3>Specyfikacja techniczna</h3> <ul> <li>Producent: ETI</li> <li>Kod produktu: 002540004</li> <li>Grupa katalogowa: rozłącznik bezpiecznikowy niskiego napięcia</li> <li>Typ: EFD</li> <li>Wielkość: 10×38</li> <li>Liczba biegunów: 3</li> <li>Sposób montażu: szyna DIN</li> <li>Napięcie znamionowe AC: 690 V</li> <li>Kategoria pracy: AC-22B</li> <li>Prąd znamionowy: 32 A</li> <li>Kategoria przepięciowa: III</li> <li>Temperatura otoczenia: -5/40°C</li> <li>Największa dopuszczalna strata mocy wkładki topikowej: 3 W</li> <li>Normy: IEC 60947-1, IEC 60947-3</li> </ul> <p>ETI EFD 10 3P to rozwiązanie przeznaczone do instalacji, w których wymagane są konkretne parametry znamionowe, konstrukcja trójbiegunowa oraz montaż na szynie DIN. Model 002540004 pozwala dobrać aparat na podstawie jasno określonych danych technicznych, w tym prądu 32 A, napięcia 690 V AC i wielkości 10×38.</p> <hr> <p><strong>1. Jakie napięcie i prąd znamionowy ma model ETI EFD 10?</strong></p> <p>Model ETI EFD 10 jest przeznaczony do pracy przy napięciu znamionowym do 690 V AC i prądzie znamionowym 32 A. Przy doborze aparatu należy uwzględnić te wartości oraz parametry obwodu, w którym urządzenie ma zostać zastosowane.</p> <p><strong>2. W jaki sposób montowany jest rozłącznik ETI EFD 10 3P?</strong></p> <p>Urządzenie jest przeznaczone do montażu na szynie DIN i ma konstrukcję trójbiegunową. Wielkość 10×38 określa format stosowanych wkładek, a wykonanie 3P pozwala wykorzystać aparat w układzie wymagającym rozłączania trzech biegunów.</p> <p><strong>3. Jaka jest dopuszczalna strata mocy wkładki topikowej?</strong></p> <p>Największa dopuszczalna strata mocy wkładki topikowej dla tego modelu wynosi 3 W. Parametr ten należy uwzględnić przy doborze odpowiedniej wkładki do rozłącznika, aby zachować zgodność z wymaganiami technicznymi produktu.</p> ``` | 002540004/ETI | simple | 0 | [8 empty] | ETI, Jana Pawła II 18 06-100 Pułtusk, etipolam@etipolam.com.pl | [21 empty] | AC-22B | [46 empty] | 32 |  | Eti | [15 empty] | 10x38 mm | [11 empty] | EFD 10 3p | [11 empty] | Rozłącznik bezpiecznikowy |  |  | 3P | [22 empty] | <p><strong>Rozłącznik bezpiecznikowy 3P EFD 10 ETI 002540004</strong> to aparat niskiego napięcia przeznaczony do instalacji wymagających trójbiegunowego rozwiązania o prądzie znamionowym 32 A. Model pracuje przy napięciu znamionowym do 690 V AC, ma kategorię pracy AC-22B i jest przystosowany do montażu na szynie DIN.</p> <h2>Czym wyróżnia się rozłącznik bezpiecznikowy 3P EFD 10 ETI 002540004?</h2> <p><strong>Rozłącznik bezpiecznikowy 3P EFD 10 ETI 002540004</strong> ma wielkość 10×38 i konstrukcję 3P, dzięki czemu jego parametry można jednoznacznie dopasować do wymagań projektowanej lub modernizowanej instalacji. Prąd znamionowy 32 A oraz napięcie znamionowe 690 V AC ułatwiają prawidłowy dobór aparatu do konkretnego obwodu.</p> <h3>Parametry dostosowane do instalacji niskiego napięcia</h3> <p>Model EFD należy do grupy rozłączników bezpiecznikowych niskiego napięcia i ma kategorię przepięciową III. Kategoria pracy AC-22B określa warunki zastosowania urządzenia, natomiast montaż na szynie DIN zapewnia jasno określony sposób instalacji aparatu w odpowiednio przygotowanej rozdzielnicy.</p> <p>Trzy bieguny pozwalają wykorzystać jeden aparat w układach wymagających wykonania 3P. Producent określa temperaturę otoczenia w zakresie od -5 do 40°C, co pozwala uwzględnić warunki pracy podczas projektowania instalacji. Istotnym parametrem jest również największa dopuszczalna strata mocy wkładki topikowej wynosząca 3 W.</p> <h3>Najważniejsze cechy</h3> <ul> <li><strong>Prąd znamionowy 32 A</strong> – umożliwia dopasowanie aparatu do obwodu zgodnego z tą wartością znamionową.</li> <li><strong>Napięcie znamionowe 690 V AC</strong> – określa maksymalną wartość napięcia znamionowego dla tego modelu.</li> <li><strong>Konstrukcja 3P</strong> – zapewnia trzy bieguny w jednym aparacie.</li> <li><strong>Wielkość 10×38</strong> – określa format produktu i ułatwia dobór odpowiedniej wkładki.</li> <li><strong>Montaż na szynie DIN</strong> – pozwala na instalację w rozdzielnicy wyposażonej w standardową szynę montażową.</li> <li><strong>Dopuszczalna strata mocy wkładki 3 W</strong> – ważny parametr przy prawidłowym doborze wkładki topikowej.</li> </ul> <h3>Specyfikacja techniczna</h3> <ul> <li>Producent: ETI</li> <li>Kod produktu: 002540004</li> <li>Grupa katalogowa: rozłącznik bezpiecznikowy niskiego napięcia</li> <li>Typ: EFD</li> <li>Wielkość: 10×38</li> <li>Liczba biegunów: 3</li> <li>Sposób montażu: szyna DIN</li> <li>Napięcie znamionowe AC: 690 V</li> <li>Kategoria pracy: AC-22B</li> <li>Prąd znamionowy: 32 A</li> <li>Kategoria przepięciowa: III</li> <li>Temperatura otoczenia: -5/40°C</li> <li>Największa dopuszczalna strata mocy wkładki topikowej: 3 W</li> <li>Normy: IEC 60947-1, IEC 60947-3</li> </ul> <p>ETI EFD 10 3P to rozwiązanie przeznaczone do instalacji, w których wymagane są konkretne parametry znamionowe, konstrukcja trójbiegunowa oraz montaż na szynie DIN. Model 002540004 pozwala dobrać aparat na podstawie jasno określonych danych technicznych, w tym prądu 32 A, napięcia 690 V AC i wielkości 10×38.</p> <hr> <p><strong>1. Jakie napięcie i prąd znamionowy ma model ETI EFD 10?</strong></p> <p>Model ETI EFD 10 jest przeznaczony do pracy przy napięciu znamionowym do 690 V AC i prądzie znamionowym 32 A. Przy doborze aparatu należy uwzględnić te wartości oraz parametry obwodu, w którym urządzenie ma zostać zastosowane.</p> <p><strong>2. W jaki sposób montowany jest rozłącznik ETI EFD 10 3P?</strong></p> <p>Urządzenie jest przeznaczone do montażu na szynie DIN i ma konstrukcję trójbiegunową. Wielkość 10×38 określa format stosowanych wkładek, a wykonanie 3P pozwala wykorzystać aparat w układzie wymagającym rozłączania trzech biegunów.</p> <p><strong>3. Jaka jest dopuszczalna strata mocy wkładki topikowej?</strong></p> <p>Największa dopuszczalna strata mocy wkładki topikowej dla tego modelu wynosi 3 W. Parametr ten należy uwzględnić przy doborze odpowiedniej wkładki do rozłącznika, aby zachować zgodność z wymaganiami technicznymi produktu.</p> ``` | Standard | Aparatura modułowa>Rozłączniki i aparatura bezpiecznikowa | Termin realizacji do potwierdzenia (około 7 dni) | notify
165194 | Rozłącznik bezpiecznikowy D02 63A 3P STV D02 ETI 002271004 | <p><strong>Rozłącznik bezpiecznikowy D02 63A 3P STV D02 ETI 002271004</strong> to aparat niskiego napięcia przeznaczony do instalacji mieszkaniowych i przemysłowych. Model STV D02 ma prąd znamionowy 63 A, napięcie znamionowe 400 V AC oraz 110 V DC, a jego trójbiegunowa konstrukcja pozwala dobrać urządzenie do układów wymagających wykonania 3P.</p> <h2>Czym wyróżnia się rozłącznik bezpiecznikowy D02 63A 3P STV D02 ETI 002271004?</h2> <p><strong>Rozłącznik bezpiecznikowy D02 63A 3P STV D02 ETI 002271004</strong> jest przeznaczony do montażu na szynie DIN i pracuje w kategorii AC-22A. Wielkość D02, prąd znamionowy 63 A oraz podane wartości napięcia umożliwiają precyzyjne dopasowanie aparatu do parametrów projektowanej lub modernizowanej instalacji.</p> <h3>Parametry do zastosowań mieszkaniowych i przemysłowych</h3> <p>Model STV D02 należy do grupy rozłączników bezpiecznikowych niskiego napięcia. Producent wskazuje jego zastosowanie w instalacjach mieszkaniowych i przemysłowych, dzięki czemu produkt może być uwzględniany przy kompletowaniu aparatury dla różnych typów obiektów, zgodnie z wymaganiami konkretnego obwodu.</p> <p>Zwarciowa zdolność wyłączania AC wynosi 50 kA, co stanowi istotny parametr podczas doboru urządzenia do instalacji. Zakres temperatury otoczenia od -5 do 40°C pozwala ocenić warunki pracy, natomiast zgodność z normami IEC 60269-1, IEC 60269-3, IEC 60947-1 oraz IEC 60947-3 ułatwia weryfikację wymagań technicznych.</p> <h3>Najważniejsze cechy</h3> <ul> <li><strong>Prąd znamionowy 63 A</strong> – pozwala dobrać aparat do obwodu wymagającego tej wartości znamionowej.</li> <li><strong>Napięcie 400 V AC i 110 V DC</strong> – jasno określone parametry ułatwiają dopasowanie produktu do rodzaju instalacji.</li> <li><strong>Konstrukcja 3P</strong> – trzy bieguny odpowiadają zastosowaniom wymagającym wykonania trójbiegunowego.</li> <li><strong>Zwarciowa zdolność wyłączania AC 50 kA</strong> – ważny parametr przy ocenie wymagań zabezpieczanego obwodu.</li> <li><strong>Montaż na szynie DIN</strong> – zapewnia określony sposób instalacji aparatu w rozdzielnicy.</li> <li><strong>Wielkość D02</strong> – ułatwia identyfikację właściwego wariantu i dobór kompatybilnych elementów.</li> </ul> <h3>Specyfikacja techniczna</h3> <ul> <li>Producent: ETI</li> <li>Kod produktu: 002271004</li> <li>Grupa katalogowa: rozłącznik bezpiecznikowy niskiego napięcia</li> <li>Grupa produktowa: LV-fuse disconnector</li> <li>Typ: STV D02</li> <li>Wielkość: D02</li> <li>Liczba biegunów: 3</li> <li>Sposób montażu: szyna DIN</li> <li>Kategoria pracy: AC-22A</li> <li>Prąd znamionowy: 63 A</li> <li>Napięcie znamionowe AC: 400 V</li> <li>Napięcie znamionowe DC: 110 V</li> <li>Zwarciowa zdolność wyłączania AC: 50 kA</li> <li>Zastosowanie: instalacje mieszkaniowe i przemysłowe</li> <li>Temperatura otoczenia: -5/40°C</li> <li>Normy: IEC 60269-1, IEC 60269-3, IEC 60947-1, IEC 60947-3</li> </ul> <p>ETI STV D02 3P to rozwiązanie dla instalacji, w których wymagany jest aparat o prądzie znamionowym 63 A, określonej wielkości D02 i montażu na szynie DIN. Połączenie parametrów 400 V AC, 110 V DC oraz zdolności wyłączania 50 kA pozwala łatwo zweryfikować zgodność modelu z wymaganiami konkretnego projektu.</p> <hr> <p><strong>1. Jakie napięcie i prąd znamionowy ma model ETI STV D02?</strong></p> <p>Model STV D02 ma prąd znamionowy 63 A i napięcie znamionowe 400 V AC. Dla prądu stałego podano napięcie znamionowe 110 V DC. Przy doborze aparatu należy uwzględnić także kategorię pracy AC-22A oraz parametry chronionego obwodu.</p> <p><strong>2. Jak montowany jest rozłącznik bezpiecznikowy STV D02?</strong></p> <p>Rozłącznik STV D02 jest przeznaczony do montażu na szynie DIN. Trójbiegunowa konstrukcja 3P oraz wielkość D02 pozwalają zastosować go w instalacjach mieszkaniowych i przemysłowych, zgodnie z podanym przez producenta zakresem zastosowania.</p> <p><strong>3. Jaka jest zwarciowa zdolność wyłączania tego modelu?</strong></p> <p>Zwarciowa zdolność wyłączania AC dla tego modelu wynosi 50 kA. Producent wskazuje również zgodność z normami IEC 60269-1, IEC 60269-3, IEC 60947-1 i IEC 60947-3 oraz zakres temperatury otoczenia od -5 do 40°C.</p> ``` | 002271004/ETI | simple | 0 | [8 empty] | ETI, Jana Pawła II 18 06-100 Pułtusk, etipolam@etipolam.com.pl | [68 empty] | 63 |  | Eti | [15 empty] | D02 | [11 empty] | STV D02 63A 3p | [11 empty] | Rozłącznik bezpiecznikowy |  |  | 3P | [22 empty] | <p><strong>Rozłącznik bezpiecznikowy D02 63A 3P STV D02 ETI 002271004</strong> to aparat niskiego napięcia przeznaczony do instalacji mieszkaniowych i przemysłowych. Model STV D02 ma prąd znamionowy 63 A, napięcie znamionowe 400 V AC oraz 110 V DC, a jego trójbiegunowa konstrukcja pozwala dobrać urządzenie do układów wymagających wykonania 3P.</p> <h2>Czym wyróżnia się rozłącznik bezpiecznikowy D02 63A 3P STV D02 ETI 002271004?</h2> <p><strong>Rozłącznik bezpiecznikowy D02 63A 3P STV D02 ETI 002271004</strong> jest przeznaczony do montażu na szynie DIN i pracuje w kategorii AC-22A. Wielkość D02, prąd znamionowy 63 A oraz podane wartości napięcia umożliwiają precyzyjne dopasowanie aparatu do parametrów projektowanej lub modernizowanej instalacji.</p> <h3>Parametry do zastosowań mieszkaniowych i przemysłowych</h3> <p>Model STV D02 należy do grupy rozłączników bezpiecznikowych niskiego napięcia. Producent wskazuje jego zastosowanie w instalacjach mieszkaniowych i przemysłowych, dzięki czemu produkt może być uwzględniany przy kompletowaniu aparatury dla różnych typów obiektów, zgodnie z wymaganiami konkretnego obwodu.</p> <p>Zwarciowa zdolność wyłączania AC wynosi 50 kA, co stanowi istotny parametr podczas doboru urządzenia do instalacji. Zakres temperatury otoczenia od -5 do 40°C pozwala ocenić warunki pracy, natomiast zgodność z normami IEC 60269-1, IEC 60269-3, IEC 60947-1 oraz IEC 60947-3 ułatwia weryfikację wymagań technicznych.</p> <h3>Najważniejsze cechy</h3> <ul> <li><strong>Prąd znamionowy 63 A</strong> – pozwala dobrać aparat do obwodu wymagającego tej wartości znamionowej.</li> <li><strong>Napięcie 400 V AC i 110 V DC</strong> – jasno określone parametry ułatwiają dopasowanie produktu do rodzaju instalacji.</li> <li><strong>Konstrukcja 3P</strong> – trzy bieguny odpowiadają zastosowaniom wymagającym wykonania trójbiegunowego.</li> <li><strong>Zwarciowa zdolność wyłączania AC 50 kA</strong> – ważny parametr przy ocenie wymagań zabezpieczanego obwodu.</li> <li><strong>Montaż na szynie DIN</strong> – zapewnia określony sposób instalacji aparatu w rozdzielnicy.</li> <li><strong>Wielkość D02</strong> – ułatwia identyfikację właściwego wariantu i dobór kompatybilnych elementów.</li> </ul> <h3>Specyfikacja techniczna</h3> <ul> <li>Producent: ETI</li> <li>Kod produktu: 002271004</li> <li>Grupa katalogowa: rozłącznik bezpiecznikowy niskiego napięcia</li> <li>Grupa produktowa: LV-fuse disconnector</li> <li>Typ: STV D02</li> <li>Wielkość: D02</li> <li>Liczba biegunów: 3</li> <li>Sposób montażu: szyna DIN</li> <li>Kategoria pracy: AC-22A</li> <li>Prąd znamionowy: 63 A</li> <li>Napięcie znamionowe AC: 400 V</li> <li>Napięcie znamionowe DC: 110 V</li> <li>Zwarciowa zdolność wyłączania AC: 50 kA</li> <li>Zastosowanie: instalacje mieszkaniowe i przemysłowe</li> <li>Temperatura otoczenia: -5/40°C</li> <li>Normy: IEC 60269-1, IEC 60269-3, IEC 60947-1, IEC 60947-3</li> </ul> <p>ETI STV D02 3P to rozwiązanie dla instalacji, w których wymagany jest aparat o prądzie znamionowym 63 A, określonej wielkości D02 i montażu na szynie DIN. Połączenie parametrów 400 V AC, 110 V DC oraz zdolności wyłączania 50 kA pozwala łatwo zweryfikować zgodność modelu z wymaganiami konkretnego projektu.</p> <hr> <p><strong>1. Jakie napięcie i prąd znamionowy ma model ETI STV D02?</strong></p> <p>Model STV D02 ma prąd znamionowy 63 A i napięcie znamionowe 400 V AC. Dla prądu stałego podano napięcie znamionowe 110 V DC. Przy doborze aparatu należy uwzględnić także kategorię pracy AC-22A oraz parametry chronionego obwodu.</p> <p><strong>2. Jak montowany jest rozłącznik bezpiecznikowy STV D02?</strong></p> <p>Rozłącznik STV D02 jest przeznaczony do montażu na szynie DIN. Trójbiegunowa konstrukcja 3P oraz wielkość D02 pozwalają zastosować go w instalacjach mieszkaniowych i przemysłowych, zgodnie z podanym przez producenta zakresem zastosowania.</p> <p><strong>3. Jaka jest zwarciowa zdolność wyłączania tego modelu?</strong></p> <p>Zwarciowa zdolność wyłączania AC dla tego modelu wynosi 50 kA. Producent wskazuje również zgodność z normami IEC 60269-1, IEC 60269-3, IEC 60947-1 i IEC 60947-3 oraz zakres temperatury otoczenia od -5 do 40°C.</p> ``` | Standard | Aparatura modułowa>Rozłączniki i aparatura bezpiecznikowa | Termin realizacji do potwierdzenia (około 7 dni) | notify
165196 | Rozłącznik bezpiecznikowy D02 63A 1P STV D02 ETI 002271001 | <p><strong>Rozłącznik bezpiecznikowy D02 63A 1P STV D02 ETI 002271001</strong> to aparat niskiego napięcia przeznaczony do instalacji mieszkaniowych i przemysłowych. Model STV D02 ma prąd znamionowy 63 A, napięcie znamionowe 230/400 V AC oraz 110 V DC, a jego jednobiegunowa konstrukcja pozwala zastosować go w układach wymagających wykonania 1P.</p> <h2>Czym wyróżnia się rozłącznik bezpiecznikowy D02 63A 1P STV D02 ETI 002271001?</h2> <p><strong>Rozłącznik bezpiecznikowy D02 63A 1P STV D02 ETI 002271001</strong> jest przystosowany do montażu na szynie DIN i pracuje w kategorii AC-22A. Wielkość D02 oraz jasno określone parametry znamionowe ułatwiają dopasowanie aparatu do wymagań projektowanej lub modernizowanej instalacji elektrycznej.</p> <h3>Parametry do instalacji mieszkaniowych i przemysłowych</h3> <p>Model STV D02 należy do grupy rozłączników bezpiecznikowych niskiego napięcia. Producent wskazuje możliwość zastosowania go w instalacjach mieszkaniowych oraz przemysłowych, co pozwala uwzględnić aparat przy kompletowaniu rozdzielnic i obwodów zgodnych z jego parametrami technicznymi.</p> <p>Zwarciowa zdolność wyłączania AC wynosząca 50 kA jest istotną wartością podczas doboru aparatury do konkretnej instalacji. Zakres temperatury otoczenia od -5 do 40°C pozwala uwzględnić warunki pracy urządzenia, a zgodność z normami IEC 60269-1, IEC 60269-3, IEC 60947-1 oraz IEC 60947-3 ułatwia weryfikację wymagań technicznych.</p> <h3>Najważniejsze cechy</h3> <ul> <li><strong>Prąd znamionowy 63 A</strong> – umożliwia dobór aparatu do obwodu wymagającego tej wartości znamionowej.</li> <li><strong>Napięcie znamionowe 230/400 V AC</strong> – określa parametry pracy urządzenia w obwodach prądu przemiennego.</li> <li><strong>Napięcie znamionowe 110 V DC</strong> – pozwala uwzględnić model również przy instalacjach prądu stałego zgodnych z tym parametrem.</li> <li><strong>Konstrukcja 1P</strong> – aparat ma jeden biegun, co jednoznacznie określa jego wykonanie.</li> <li><strong>Zwarciowa zdolność wyłączania AC 50 kA</strong> – ważny parametr podczas doboru zabezpieczenia do instalacji.</li> <li><strong>Montaż na szynie DIN</strong> – zapewnia określony sposób instalacji urządzenia.</li> </ul> <h3>Specyfikacja techniczna</h3> <ul> <li>Producent: ETI</li> <li>Kod produktu: 002271001</li> <li>Grupa katalogowa: rozłącznik bezpiecznikowy niskiego napięcia</li> <li>Grupa produktowa: LV-fuse disconnector</li> <li>Typ: STV D02</li> <li>Wielkość: D02</li> <li>Liczba biegunów: 1</li> <li>Sposób montażu: szyna DIN</li> <li>Kategoria pracy: AC-22A</li> <li>Prąd znamionowy: 63 A</li> <li>Napięcie znamionowe AC: 230/400 V</li> <li>Napięcie znamionowe DC: 110 V</li> <li>Zwarciowa zdolność wyłączania AC: 50 kA</li> <li>Zastosowanie: instalacje mieszkaniowe i przemysłowe</li> <li>Temperatura otoczenia: -5/40°C</li> <li>Normy: IEC 60269-1, IEC 60269-3, IEC 60947-1, IEC 60947-3</li> </ul> <p>ETI STV D02 1P to rozwiązanie dla instalacji wymagających aparatu o prądzie znamionowym 63 A, wielkości D02 i montażu na szynie DIN. Parametry 230/400 V AC, 110 V DC oraz zwarciowa zdolność wyłączania 50 kA pozwalają łatwo zweryfikować zgodność produktu z wymaganiami danego obwodu.</p> <hr> <p><strong>1. Jakie napięcie i prąd znamionowy ma model ETI STV D02?</strong></p> <p>Model STV D02 ma prąd znamionowy 63 A oraz napięcie znamionowe 230/400 V AC. Dla prądu stałego producent podaje wartość 110 V DC. Przy doborze aparatu należy uwzględnić również kategorię pracy AC-22A i parametry konkretnego obwodu.</p> <p><strong>2. W jaki sposób montowany jest rozłącznik STV D02 1P?</strong></p> <p>Rozłącznik jest przeznaczony do montażu na szynie DIN i ma konstrukcję jednobiegunową 1P. Wielkość D02 oraz sposób montażu ułatwiają dobór aparatu do rozdzielnicy w instalacjach mieszkaniowych i przemysłowych.</p> <p><strong>3. Jaka jest zwarciowa zdolność wyłączania modelu STV D02?</strong></p> <p>Zwarciowa zdolność wyłączania AC dla tego modelu wynosi 50 kA. Producent wskazuje także zgodność z normami IEC 60269-1, IEC 60269-3, IEC 60947-1 i IEC 60947-3 oraz zakres temperatury otoczenia od -5 do 40°C.</p> { "@context": "https://schema.org", "@type": "FAQPage", "mainEntity": [ { "@type": "Question", "name": "Jakie napięcie i prąd znamionowy ma model ETI STV D02?", "acceptedAnswer": { "@type": "Answer", "text": "Model STV D02 ma prąd znamionowy 63 A oraz napięcie znamionowe 230/400 V AC. Dla prądu stałego producent podaje wartość 110 V DC. Przy doborze aparatu należy uwzględnić również kategorię pracy AC-22A i parametry konkretnego obwodu." } }, { "@type": "Question", "name": "W jaki sposób montowany jest rozłącznik STV D02 1P?", "acceptedAnswer": { "@type": "Answer", "text": "Rozłącznik jest przeznaczony do montażu na szynie DIN i ma konstrukcję jednobiegunową 1P. Wielkość D02 oraz sposób monta ``` | 002271001/ETI | simple | 0 | [8 empty] | ETI, Jana Pawła II 18 06-100 Pułtusk, etipolam@etipolam.com.pl | [68 empty] | 63 |  | Eti | [15 empty] | D02 | [11 empty] | STV D02 63A 1p | [11 empty] | Rozłącznik bezpiecznikowy |  |  | 1P | [22 empty] | <p><strong>Rozłącznik bezpiecznikowy D02 63A 1P STV D02 ETI 002271001</strong> to aparat niskiego napięcia przeznaczony do instalacji mieszkaniowych i przemysłowych. Model STV D02 ma prąd znamionowy 63 A, napięcie znamionowe 230/400 V AC oraz 110 V DC, a jego jednobiegunowa konstrukcja pozwala zastosować go w układach wymagających wykonania 1P.</p> <h2>Czym wyróżnia się rozłącznik bezpiecznikowy D02 63A 1P STV D02 ETI 002271001?</h2> <p><strong>Rozłącznik bezpiecznikowy D02 63A 1P STV D02 ETI 002271001</strong> jest przystosowany do montażu na szynie DIN i pracuje w kategorii AC-22A. Wielkość D02 oraz jasno określone parametry znamionowe ułatwiają dopasowanie aparatu do wymagań projektowanej lub modernizowanej instalacji elektrycznej.</p> <h3>Parametry do instalacji mieszkaniowych i przemysłowych</h3> <p>Model STV D02 należy do grupy rozłączników bezpiecznikowych niskiego napięcia. Producent wskazuje możliwość zastosowania go w instalacjach mieszkaniowych oraz przemysłowych, co pozwala uwzględnić aparat przy kompletowaniu rozdzielnic i obwodów zgodnych z jego parametrami technicznymi.</p> <p>Zwarciowa zdolność wyłączania AC wynosząca 50 kA jest istotną wartością podczas doboru aparatury do konkretnej instalacji. Zakres temperatury otoczenia od -5 do 40°C pozwala uwzględnić warunki pracy urządzenia, a zgodność z normami IEC 60269-1, IEC 60269-3, IEC 60947-1 oraz IEC 60947-3 ułatwia weryfikację wymagań technicznych.</p> <h3>Najważniejsze cechy</h3> <ul> <li><strong>Prąd znamionowy 63 A</strong> – umożliwia dobór aparatu do obwodu wymagającego tej wartości znamionowej.</li> <li><strong>Napięcie znamionowe 230/400 V AC</strong> – określa parametry pracy urządzenia w obwodach prądu przemiennego.</li> <li><strong>Napięcie znamionowe 110 V DC</strong> – pozwala uwzględnić model również przy instalacjach prądu stałego zgodnych z tym parametrem.</li> <li><strong>Konstrukcja 1P</strong> – aparat ma jeden biegun, co jednoznacznie określa jego wykonanie.</li> <li><strong>Zwarciowa zdolność wyłączania AC 50 kA</strong> – ważny parametr podczas doboru zabezpieczenia do instalacji.</li> <li><strong>Montaż na szynie DIN</strong> – zapewnia określony sposób instalacji urządzenia.</li> </ul> <h3>Specyfikacja techniczna</h3> <ul> <li>Producent: ETI</li> <li>Kod produktu: 002271001</li> <li>Grupa katalogowa: rozłącznik bezpiecznikowy niskiego napięcia</li> <li>Grupa produktowa: LV-fuse disconnector</li> <li>Typ: STV D02</li> <li>Wielkość: D02</li> <li>Liczba biegunów: 1</li> <li>Sposób montażu: szyna DIN</li> <li>Kategoria pracy: AC-22A</li> <li>Prąd znamionowy: 63 A</li> <li>Napięcie znamionowe AC: 230/400 V</li> <li>Napięcie znamionowe DC: 110 V</li> <li>Zwarciowa zdolność wyłączania AC: 50 kA</li> <li>Zastosowanie: instalacje mieszkaniowe i przemysłowe</li> <li>Temperatura otoczenia: -5/40°C</li> <li>Normy: IEC 60269-1, IEC 60269-3, IEC 60947-1, IEC 60947-3</li> </ul> <p>ETI STV D02 1P to rozwiązanie dla instalacji wymagających aparatu o prądzie znamionowym 63 A, wielkości D02 i montażu na szynie DIN. Parametry 230/400 V AC, 110 V DC oraz zwarciowa zdolność wyłączania 50 kA pozwalają łatwo zweryfikować zgodność produktu z wymaganiami danego obwodu.</p> <hr> <p><strong>1. Jakie napięcie i prąd znamionowy ma model ETI STV D02?</strong></p> <p>Model STV D02 ma prąd znamionowy 63 A oraz napięcie znamionowe 230/400 V AC. Dla prądu stałego producent podaje wartość 110 V DC. Przy doborze aparatu należy uwzględnić również kategorię pracy AC-22A i parametry konkretnego obwodu.</p> <p><strong>2. W jaki sposób montowany jest rozłącznik STV D02 1P?</strong></p> <p>Rozłącznik jest przeznaczony do montażu na szynie DIN i ma konstrukcję jednobiegunową 1P. Wielkość D02 oraz sposób montażu ułatwiają dobór aparatu do rozdzielnicy w instalacjach mieszkaniowych i przemysłowych.</p> <p><strong>3. Jaka jest zwarciowa zdolność wyłączania modelu STV D02?</strong></p> <p>Zwarciowa zdolność wyłączania AC dla tego modelu wynosi 50 kA. Producent wskazuje także zgodność z normami IEC 60269-1, IEC 60269-3, IEC 60947-1 i IEC 60947-3 oraz zakres temperatury otoczenia od -5 do 40°C.</p> { "@context": "https://schema.org", "@type": "FAQPage", "mainEntity": [ { "@type": "Question", "name": "Jakie napięcie i prąd znamionowy ma model ETI STV D02?", "acceptedAnswer": { "@type": "Answer", "text": "Model STV D02 ma prąd znamionowy 63 A oraz napięcie znamionowe 230/400 V AC. Dla prądu stałego producent podaje wartość 110 V DC. Przy doborze aparatu należy uwzględnić również kategorię pracy AC-22A i parametry konkretnego obwodu." } }, { "@type": "Question", "name": "W jaki sposób montowany jest rozłącznik STV D02 1P?", "acceptedAnswer": { "@type": "Answer", "text": "Rozłącznik jest przeznaczony do montażu na szynie DIN i ma konstrukcję jednobiegunową 1P. Wielkość D02 oraz sposób monta ``` | Standard | Aparatura modułowa>Rozłączniki i aparatura bezpiecznikowa | Termin realizacji do potwierdzenia (około 7 dni) | notify
165198 | Rozłącznik izolacyjny 125A 4P SV 4125 ETI 002423417 | <p><strong>Rozłącznik izolacyjny</strong> SV 4125 ETI 002423417 to czterobiegunowy aparat o prądzie znamionowym 125 A. Model został określony funkcją Build-in switch i może być dobierany do instalacji, w których wymagane są cztery bieguny oraz odpowiednia wartość prądu znamionowego. Czytelne oznaczenie modelu i podstawowych parametrów ułatwia właściwe dopasowanie urządzenia do założeń konkretnego projektu elektrycznego.</p> <h2>Czym wyróżnia się rozłącznik izolacyjny SV 4125 ETI 125A 4P?</h2> <p><strong>Rozłącznik izolacyjny</strong> SV 4125 wyróżnia się prądem znamionowym 125 A oraz konstrukcją czterobiegunową. Takie zestawienie parametrów pozwala szybko zweryfikować, czy aparat odpowiada wymaganiom projektowanej lub modernizowanej instalacji. Funkcja urządzenia została przez producenta określona jako Build-in switch, co stanowi kolejny istotny parametr przy doborze właściwego wariantu.</p> <h3>Prosty dobór dzięki jasno określonym parametrom</h3> <p>Model SV 4125 posiada cztery bieguny, dlatego można go rozpatrywać w instalacjach wymagających aparatu 4P. Prąd znamionowy 125 A pozwala natomiast ocenić zgodność urządzenia z wymaganiami dotyczącymi wartości prądu w danym układzie. Zestawienie tych informacji w jednym modelu ułatwia porównanie produktu z dokumentacją projektową oraz wymaganiami technicznymi instalacji.</p> <p>Oznaczenie ETI 002423417 pozwala jednoznacznie zidentyfikować wariant SV 4125 podczas zamawiania lub kompletowania aparatury. Dzięki temu łatwiej ograniczyć ryzyko wyboru wersji o innej liczbie biegunów lub innym prądzie znamionowym, szczególnie podczas realizacji instalacji zawierających wiele podobnych elementów.</p> <h3>Najważniejsze cechy</h3> <ul> <li><strong>Prąd znamionowy 125 A</strong> – umożliwia dopasowanie aparatu do wymagań prądowych instalacji.</li> <li><strong>Konstrukcja 4P</strong> – urządzenie wyposażone jest w cztery bieguny.</li> <li><strong>Funkcja Build-in switch</strong> – funkcja modelu określona zgodnie z podanymi danymi producenta.</li> <li><strong>Model SV 4125</strong> – jednoznaczne oznaczenie ułatwia identyfikację właściwego wariantu.</li> <li><strong>Kod 002423417</strong> – pozwala precyzyjnie wskazać produkt podczas zamawiania.</li> </ul> <h3>Specyfikacja techniczna</h3> <ul> <li>Producent: ETI</li> <li>Model: SV 4125</li> <li>Kod produktu: 002423417</li> <li>Liczba biegunów: 4</li> <li>Funkcja: Build-in switch</li> <li>Prąd znamionowy: 125 A</li> </ul> <p>SV 4125 ETI jest aparatem przeznaczonym dla użytkowników poszukujących wariantu czterobiegunowego o prądzie znamionowym 125 A. Jasno określone parametry oraz jednoznaczny kod produktu pomagają sprawnie dopasować urządzenie do dokumentacji technicznej i ograniczyć ryzyko pomyłki podczas kompletowania elementów instalacji.</p> <hr> <p><strong>1. Jaki prąd znamionowy ma model SV 4125 ETI?</strong></p> <p>Model SV 4125 ETI ma prąd znamionowy 125 A oraz cztery bieguny. Parametry te pozwalają ocenić, czy aparat odpowiada wymaganiom konkretnego układu elektrycznego. Przy doborze należy uwzględnić również funkcję producenta określoną jako Build-in switch.</p> <p><strong>2. Ile biegunów ma SV 4125 ETI?</strong></p> <p>SV 4125 ETI jest aparatem czterobiegunowym. Informacja o liczbie biegunów ma znaczenie przy dopasowaniu urządzenia do konfiguracji instalacji, ponieważ wskazuje konstrukcję aparatu. W podanych danych producenta model został określony jako 4P.</p> <p><strong>3. Jaką funkcję ma aparat SV 4125 ETI?</strong></p> <p>Funkcja urządzenia została podana jako Build-in switch. Jest to oznaczenie producenta opisujące funkcję modelu SV 4125 ETI. Przy doborze aparatu warto zestawić tę informację z wymaganiami projektu, prądem znamionowym 125 A oraz czterobiegunową konstrukcją.</p> { "@context": "https://schema.org", "@type": "FAQPage", "mainEntity": [ { "@type": "Question", "name": "Jaki prąd znamionowy ma model SV 4125 ETI?", "acceptedAnswer": { "@type": "Answer", "text": "Model SV 4125 ETI ma prąd znamionowy 125 A oraz cztery bieguny. Parametry te pozwalają ocenić, czy aparat odpowiada wymaganiom konkretnego układu elektrycznego. Przy doborze należy uwzględnić również funkcję producenta określoną jako Build-in switch." } }, { "@type": "Question", "name": "Ile biegunów ma SV 4125 ETI?", "acceptedAnswer": { "@type": "Answer", "text": "SV 4125 ETI jest aparatem czterobiegunowym. Informacja o liczbie biegunów ma znaczenie przy dopasowaniu urządzenia do konfiguracji instalacji, ponieważ wskazuje konstrukcję aparatu. W podanych danych producenta model został określony jako 4P." } }, { "@type": "Question", "name": "Jaką funkcję ma aparat SV 4125 ETI?", "acceptedAnswer": { "@type": "Answer", "text": "Funkcja urządzenia została podana jako Build-in switch. J | 002423417/ETI | simple | 0 | [8 empty] | ETI, Jana Pawła II 18 06-100 Pułtusk, etipolam@etipolam.com.pl | [68 empty] | 125 |  | Eti | [27 empty] | SV 4125 4p 125A | [11 empty] | Rozłącznik izolacyjny |  |  | 4P | [22 empty] | <p><strong>Rozłącznik izolacyjny</strong> SV 4125 ETI 002423417 to czterobiegunowy aparat o prądzie znamionowym 125 A. Model został określony funkcją Build-in switch i może być dobierany do instalacji, w których wymagane są cztery bieguny oraz odpowiednia wartość prądu znamionowego. Czytelne oznaczenie modelu i podstawowych parametrów ułatwia właściwe dopasowanie urządzenia do założeń konkretnego projektu elektrycznego.</p> <h2>Czym wyróżnia się rozłącznik izolacyjny SV 4125 ETI 125A 4P?</h2> <p><strong>Rozłącznik izolacyjny</strong> SV 4125 wyróżnia się prądem znamionowym 125 A oraz konstrukcją czterobiegunową. Takie zestawienie parametrów pozwala szybko zweryfikować, czy aparat odpowiada wymaganiom projektowanej lub modernizowanej instalacji. Funkcja urządzenia została przez producenta określona jako Build-in switch, co stanowi kolejny istotny parametr przy doborze właściwego wariantu.</p> <h3>Prosty dobór dzięki jasno określonym parametrom</h3> <p>Model SV 4125 posiada cztery bieguny, dlatego można go rozpatrywać w instalacjach wymagających aparatu 4P. Prąd znamionowy 125 A pozwala natomiast ocenić zgodność urządzenia z wymaganiami dotyczącymi wartości prądu w danym układzie. Zestawienie tych informacji w jednym modelu ułatwia porównanie produktu z dokumentacją projektową oraz wymaganiami technicznymi instalacji.</p> <p>Oznaczenie ETI 002423417 pozwala jednoznacznie zidentyfikować wariant SV 4125 podczas zamawiania lub kompletowania aparatury. Dzięki temu łatwiej ograniczyć ryzyko wyboru wersji o innej liczbie biegunów lub innym prądzie znamionowym, szczególnie podczas realizacji instalacji zawierających wiele podobnych elementów.</p> <h3>Najważniejsze cechy</h3> <ul> <li><strong>Prąd znamionowy 125 A</strong> – umożliwia dopasowanie aparatu do wymagań prądowych instalacji.</li> <li><strong>Konstrukcja 4P</strong> – urządzenie wyposażone jest w cztery bieguny.</li> <li><strong>Funkcja Build-in switch</strong> – funkcja modelu określona zgodnie z podanymi danymi producenta.</li> <li><strong>Model SV 4125</strong> – jednoznaczne oznaczenie ułatwia identyfikację właściwego wariantu.</li> <li><strong>Kod 002423417</strong> – pozwala precyzyjnie wskazać produkt podczas zamawiania.</li> </ul> <h3>Specyfikacja techniczna</h3> <ul> <li>Producent: ETI</li> <li>Model: SV 4125</li> <li>Kod produktu: 002423417</li> <li>Liczba biegunów: 4</li> <li>Funkcja: Build-in switch</li> <li>Prąd znamionowy: 125 A</li> </ul> <p>SV 4125 ETI jest aparatem przeznaczonym dla użytkowników poszukujących wariantu czterobiegunowego o prądzie znamionowym 125 A. Jasno określone parametry oraz jednoznaczny kod produktu pomagają sprawnie dopasować urządzenie do dokumentacji technicznej i ograniczyć ryzyko pomyłki podczas kompletowania elementów instalacji.</p> <hr> <p><strong>1. Jaki prąd znamionowy ma model SV 4125 ETI?</strong></p> <p>Model SV 4125 ETI ma prąd znamionowy 125 A oraz cztery bieguny. Parametry te pozwalają ocenić, czy aparat odpowiada wymaganiom konkretnego układu elektrycznego. Przy doborze należy uwzględnić również funkcję producenta określoną jako Build-in switch.</p> <p><strong>2. Ile biegunów ma SV 4125 ETI?</strong></p> <p>SV 4125 ETI jest aparatem czterobiegunowym. Informacja o liczbie biegunów ma znaczenie przy dopasowaniu urządzenia do konfiguracji instalacji, ponieważ wskazuje konstrukcję aparatu. W podanych danych producenta model został określony jako 4P.</p> <p><strong>3. Jaką funkcję ma aparat SV 4125 ETI?</strong></p> <p>Funkcja urządzenia została podana jako Build-in switch. Jest to oznaczenie producenta opisujące funkcję modelu SV 4125 ETI. Przy doborze aparatu warto zestawić tę informację z wymaganiami projektu, prądem znamionowym 125 A oraz czterobiegunową konstrukcją.</p> { "@context": "https://schema.org", "@type": "FAQPage", "mainEntity": [ { "@type": "Question", "name": "Jaki prąd znamionowy ma model SV 4125 ETI?", "acceptedAnswer": { "@type": "Answer", "text": "Model SV 4125 ETI ma prąd znamionowy 125 A oraz cztery bieguny. Parametry te pozwalają ocenić, czy aparat odpowiada wymaganiom konkretnego układu elektrycznego. Przy doborze należy uwzględnić również funkcję producenta określoną jako Build-in switch." } }, { "@type": "Question", "name": "Ile biegunów ma SV 4125 ETI?", "acceptedAnswer": { "@type": "Answer", "text": "SV 4125 ETI jest aparatem czterobiegunowym. Informacja o liczbie biegunów ma znaczenie przy dopasowaniu urządzenia do konfiguracji instalacji, ponieważ wskazuje konstrukcję aparatu. W podanych danych producenta model został określony jako 4P." } }, { "@type": "Question", "name": "Jaką funkcję ma aparat SV 4125 ETI?", "acceptedAnswer": { "@type": "Answer", "text": "Funkcja urządzenia została podana jako Build-in switch. J | Standard | Aparatura modułowa>Rozłączniki i aparatura bezpiecznikowa | Termin realizacji do potwierdzenia (około 7 dni) | notify
165200 | Rozłącznik izolacyjny 40A 4P SV 440 ETI 002423423 | <p><strong>Rozłącznik izolacyjny</strong> SV 440 ETI 002423423 to czterobiegunowy aparat o prądzie znamionowym 40 A. Model został określony przez producenta funkcją Build-in switch i może być dobierany do instalacji, w których wymagany jest wariant 4P o jasno określonych parametrach prądowych. Oznaczenie SV 440 oraz kod 002423423 ułatwiają jednoznaczną identyfikację właściwego produktu podczas kompletowania aparatury.</p> <h2>Czym wyróżnia się rozłącznik izolacyjny SV 440 ETI 40A 4P?</h2> <p><strong>Rozłącznik izolacyjny</strong> SV 440 posiada cztery bieguny i prąd znamionowy 40 A, co pozwala łatwo zweryfikować jego zgodność z wymaganiami konkretnego projektu. Funkcja Build-in switch stanowi istotny parametr techniczny przy wyborze właściwego wariantu. Jasne oznaczenia modelu pomagają ograniczyć ryzyko pomyłki z innymi aparatami o zbliżonej konstrukcji, lecz innych wartościach znamionowych.</p> <h3>Prosta identyfikacja parametrów aparatu</h3> <p>Model SV 440 został wyposażony w cztery bieguny, dlatego odpowiada konfiguracji 4P. Prąd znamionowy na poziomie 40 A pozwala dobrać urządzenie do instalacji wymagających aparatu o takiej wartości znamionowej. Przy planowaniu układu elektrycznego można dzięki temu szybko porównać podstawowe dane produktu z dokumentacją projektową.</p> <p>Producent określa funkcję tego modelu jako Build-in switch. W połączeniu z oznaczeniem SV 440 oraz numerem 002423423 daje to jednoznaczny zestaw danych potrzebnych przy zamówieniu, uzupełnianiu wyposażenia rozdzielnicy lub weryfikacji zgodności produktu z przygotowaną specyfikacją techniczną.</p> <h3>Najważniejsze cechy</h3> <ul> <li><strong>Prąd znamionowy 40 A</strong> – pozwala dobrać aparat zgodnie z wymaganiami prądowymi instalacji.</li> <li><strong>Cztery bieguny</strong> – konstrukcja odpowiada konfiguracji 4P.</li> <li><strong>Funkcja Build-in switch</strong> – funkcja urządzenia zgodna z oznaczeniem producenta.</li> <li><strong>Model SV 440</strong> – ułatwia rozpoznanie właściwego wariantu aparatu.</li> <li><strong>Kod 002423423</strong> – umożliwia precyzyjną identyfikację produktu przy zamawianiu.</li> </ul> <h3>Specyfikacja techniczna</h3> <ul> <li>Producent: ETI</li> <li>Model: SV 440</li> <li>Kod produktu: 002423423</li> <li>Liczba biegunów: 4</li> <li>Funkcja: Build-in switch</li> <li>Prąd znamionowy: 40 A</li> </ul> <p>SV 440 ETI to wariant przeznaczony do zastosowań wymagających czterobiegunowego aparatu o prądzie znamionowym 40 A. Czytelne oznaczenie modelu, liczby biegunów i funkcji pozwala sprawnie porównać urządzenie z założeniami projektu oraz właściwie skompletować aparaturę elektryczną.</p> <hr> <p><strong>1. Jaki prąd znamionowy ma SV 440 ETI?</strong></p> <p>Model SV 440 ETI ma prąd znamionowy 40 A. Jest to jeden z podstawowych parametrów, które należy uwzględnić przy doborze aparatu do konkretnego układu. Produkt ma również cztery bieguny i funkcję producenta określoną jako Build-in switch.</p> <p><strong>2. Ile biegunów ma model SV 440 ETI?</strong></p> <p>SV 440 ETI jest aparatem czterobiegunowym, czyli występuje w konfiguracji 4P. Informacja ta pozwala porównać konstrukcję urządzenia z wymaganiami instalacji i dokumentacją projektową oraz wybrać właściwy wariant spośród podobnych modeli.</p> <p><strong>3. Jaką funkcję posiada SV 440 ETI?</strong></p> <p>Funkcja modelu SV 440 została przez producenta określona jako Build-in switch. Przy wyborze urządzenia warto zestawić tę informację z pozostałymi danymi technicznymi, przede wszystkim liczbą czterech biegunów oraz prądem znamionowym 40 A.</p> | 002423423/ETI | simple | 0 | [8 empty] | ETI, Jana Pawła II 18 06-100 Pułtusk, etipolam@etipolam.com.pl | [68 empty] | 40 |  | Eti | [27 empty] | SV 440 4p 40A | [11 empty] | Rozłącznik izolacyjny |  |  | 4P | [22 empty] | <p><strong>Rozłącznik izolacyjny</strong> SV 440 ETI 002423423 to czterobiegunowy aparat o prądzie znamionowym 40 A. Model został określony przez producenta funkcją Build-in switch i może być dobierany do instalacji, w których wymagany jest wariant 4P o jasno określonych parametrach prądowych. Oznaczenie SV 440 oraz kod 002423423 ułatwiają jednoznaczną identyfikację właściwego produktu podczas kompletowania aparatury.</p> <h2>Czym wyróżnia się rozłącznik izolacyjny SV 440 ETI 40A 4P?</h2> <p><strong>Rozłącznik izolacyjny</strong> SV 440 posiada cztery bieguny i prąd znamionowy 40 A, co pozwala łatwo zweryfikować jego zgodność z wymaganiami konkretnego projektu. Funkcja Build-in switch stanowi istotny parametr techniczny przy wyborze właściwego wariantu. Jasne oznaczenia modelu pomagają ograniczyć ryzyko pomyłki z innymi aparatami o zbliżonej konstrukcji, lecz innych wartościach znamionowych.</p> <h3>Prosta identyfikacja parametrów aparatu</h3> <p>Model SV 440 został wyposażony w cztery bieguny, dlatego odpowiada konfiguracji 4P. Prąd znamionowy na poziomie 40 A pozwala dobrać urządzenie do instalacji wymagających aparatu o takiej wartości znamionowej. Przy planowaniu układu elektrycznego można dzięki temu szybko porównać podstawowe dane produktu z dokumentacją projektową.</p> <p>Producent określa funkcję tego modelu jako Build-in switch. W połączeniu z oznaczeniem SV 440 oraz numerem 002423423 daje to jednoznaczny zestaw danych potrzebnych przy zamówieniu, uzupełnianiu wyposażenia rozdzielnicy lub weryfikacji zgodności produktu z przygotowaną specyfikacją techniczną.</p> <h3>Najważniejsze cechy</h3> <ul> <li><strong>Prąd znamionowy 40 A</strong> – pozwala dobrać aparat zgodnie z wymaganiami prądowymi instalacji.</li> <li><strong>Cztery bieguny</strong> – konstrukcja odpowiada konfiguracji 4P.</li> <li><strong>Funkcja Build-in switch</strong> – funkcja urządzenia zgodna z oznaczeniem producenta.</li> <li><strong>Model SV 440</strong> – ułatwia rozpoznanie właściwego wariantu aparatu.</li> <li><strong>Kod 002423423</strong> – umożliwia precyzyjną identyfikację produktu przy zamawianiu.</li> </ul> <h3>Specyfikacja techniczna</h3> <ul> <li>Producent: ETI</li> <li>Model: SV 440</li> <li>Kod produktu: 002423423</li> <li>Liczba biegunów: 4</li> <li>Funkcja: Build-in switch</li> <li>Prąd znamionowy: 40 A</li> </ul> <p>SV 440 ETI to wariant przeznaczony do zastosowań wymagających czterobiegunowego aparatu o prądzie znamionowym 40 A. Czytelne oznaczenie modelu, liczby biegunów i funkcji pozwala sprawnie porównać urządzenie z założeniami projektu oraz właściwie skompletować aparaturę elektryczną.</p> <hr> <p><strong>1. Jaki prąd znamionowy ma SV 440 ETI?</strong></p> <p>Model SV 440 ETI ma prąd znamionowy 40 A. Jest to jeden z podstawowych parametrów, które należy uwzględnić przy doborze aparatu do konkretnego układu. Produkt ma również cztery bieguny i funkcję producenta określoną jako Build-in switch.</p> <p><strong>2. Ile biegunów ma model SV 440 ETI?</strong></p> <p>SV 440 ETI jest aparatem czterobiegunowym, czyli występuje w konfiguracji 4P. Informacja ta pozwala porównać konstrukcję urządzenia z wymaganiami instalacji i dokumentacją projektową oraz wybrać właściwy wariant spośród podobnych modeli.</p> <p><strong>3. Jaką funkcję posiada SV 440 ETI?</strong></p> <p>Funkcja modelu SV 440 została przez producenta określona jako Build-in switch. Przy wyborze urządzenia warto zestawić tę informację z pozostałymi danymi technicznymi, przede wszystkim liczbą czterech biegunów oraz prądem znamionowym 40 A.</p> | Standard | Aparatura modułowa>Rozłączniki i aparatura bezpiecznikowa | Termin realizacji do potwierdzenia (około 7 dni) | notify
165202 | Rozłącznik izolacyjny 125A 3P SV 3125 ETI 002423317 | <p><strong>Rozłącznik izolacyjny</strong> SV 3125 ETI 002423317 to trójbiegunowy aparat o prądzie znamionowym 125 A. Model został określony przez producenta funkcją Build-in switch i może być dobierany do instalacji, w których wymagany jest wariant 3P o odpowiedniej wartości prądu znamionowego. Oznaczenie SV 3125 oraz kod 002423317 ułatwiają jednoznaczną identyfikację produktu podczas kompletowania aparatury.</p> <h2>Czym wyróżnia się rozłącznik izolacyjny SV 3125 ETI 125A 3P?</h2> <p><strong>Rozłącznik izolacyjny</strong> SV 3125 posiada trzy bieguny oraz prąd znamionowy 125 A, dzięki czemu jego podstawowe parametry można szybko porównać z wymaganiami konkretnego projektu elektrycznego. Funkcja Build-in switch stanowi dodatkową informację potrzebną przy wyborze odpowiedniego wariantu. Jasne oznaczenia modelu pomagają również ograniczyć ryzyko pomyłki z aparatami o innej liczbie biegunów lub innym prądzie znamionowym.</p> <h3>Parametry ułatwiające właściwy dobór aparatu</h3> <p>Model SV 3125 występuje w konfiguracji trójbiegunowej, czyli 3P. Prąd znamionowy wynoszący 125 A pozwala ocenić zgodność urządzenia z wymaganiami prądowymi danego układu. Zestawienie tych dwóch parametrów ułatwia porównanie aparatu z dokumentacją techniczną podczas projektowania, modernizacji lub kompletowania wyposażenia instalacji.</p> <p>Producent określa funkcję urządzenia jako Build-in switch. W połączeniu z modelem SV 3125 i numerem katalogowym 002423317 tworzy to zestaw informacji, który pozwala precyzyjnie wskazać właściwy produkt podczas zamówienia. Jest to szczególnie przydatne wtedy, gdy w jednej instalacji stosowanych jest kilka podobnych wariantów aparatury.</p> <h3>Najważniejsze cechy</h3> <ul> <li><strong>Prąd znamionowy 125 A</strong> – umożliwia dopasowanie urządzenia do wymagań prądowych instalacji.</li> <li><strong>Trzy bieguny</strong> – aparat występuje w konfiguracji 3P.</li> <li><strong>Funkcja Build-in switch</strong> – funkcja urządzenia zgodna z oznaczeniem producenta.</li> <li><strong>Model SV 3125</strong> – ułatwia rozpoznanie właściwego wariantu aparatu.</li> <li><strong>Kod 002423317</strong> – pozwala jednoznacznie zidentyfikować produkt podczas zamawiania.</li> </ul> <h3>Specyfikacja techniczna</h3> <ul> <li>Producent: ETI</li> <li>Model: SV 3125</li> <li>Kod produktu: 002423317</li> <li>Liczba biegunów: 3</li> <li>Funkcja: Build-in switch</li> <li>Prąd znamionowy: 125 A</li> </ul> <p>SV 3125 ETI to wariant przeznaczony do instalacji wymagających aparatu trójbiegunowego o prądzie znamionowym 125 A. Jednoznacznie określona liczba biegunów, funkcja oraz numer katalogowy pomagają sprawnie porównać produkt z wymaganiami technicznymi i właściwie skompletować elementy instalacji.</p> <hr> <p><strong>1. Jaki prąd znamionowy ma SV 3125 ETI?</strong></p> <p>Model SV 3125 ETI ma prąd znamionowy 125 A oraz trzy bieguny. Są to podstawowe parametry, które należy zestawić z wymaganiami konkretnej instalacji. Producent określa funkcję urządzenia jako Build-in switch, co ułatwia identyfikację właściwego wariantu.</p> <p><strong>2. Ile biegunów ma model SV 3125 ETI?</strong></p> <p>SV 3125 ETI jest aparatem trójbiegunowym, czyli występuje w konfiguracji 3P. Taka informacja pozwala porównać konstrukcję urządzenia z dokumentacją projektową oraz dobrać odpowiedni wariant spośród modeli o innej liczbie biegunów.</p> <p><strong>3. Jaką funkcję posiada SV 3125 ETI?</strong></p> <p>Funkcja modelu SV 3125 została określona jako Build-in switch. Przy wyborze urządzenia warto zestawić tę informację z pozostałymi danymi technicznymi, przede wszystkim prądem znamionowym 125 A oraz trójbiegunową konstrukcją.</p> | 002423317/ETI | simple | 0 | [8 empty] | ETI, Jana Pawła II 18 06-100 Pułtusk, etipolam@etipolam.com.pl | [68 empty] | 125 |  | Eti | [27 empty] | SV 3125 3p 125A | [11 empty] | Rozłącznik izolacyjny |  |  | 3P | [22 empty] | <p><strong>Rozłącznik izolacyjny</strong> SV 3125 ETI 002423317 to trójbiegunowy aparat o prądzie znamionowym 125 A. Model został określony przez producenta funkcją Build-in switch i może być dobierany do instalacji, w których wymagany jest wariant 3P o odpowiedniej wartości prądu znamionowego. Oznaczenie SV 3125 oraz kod 002423317 ułatwiają jednoznaczną identyfikację produktu podczas kompletowania aparatury.</p> <h2>Czym wyróżnia się rozłącznik izolacyjny SV 3125 ETI 125A 3P?</h2> <p><strong>Rozłącznik izolacyjny</strong> SV 3125 posiada trzy bieguny oraz prąd znamionowy 125 A, dzięki czemu jego podstawowe parametry można szybko porównać z wymaganiami konkretnego projektu elektrycznego. Funkcja Build-in switch stanowi dodatkową informację potrzebną przy wyborze odpowiedniego wariantu. Jasne oznaczenia modelu pomagają również ograniczyć ryzyko pomyłki z aparatami o innej liczbie biegunów lub innym prądzie znamionowym.</p> <h3>Parametry ułatwiające właściwy dobór aparatu</h3> <p>Model SV 3125 występuje w konfiguracji trójbiegunowej, czyli 3P. Prąd znamionowy wynoszący 125 A pozwala ocenić zgodność urządzenia z wymaganiami prądowymi danego układu. Zestawienie tych dwóch parametrów ułatwia porównanie aparatu z dokumentacją techniczną podczas projektowania, modernizacji lub kompletowania wyposażenia instalacji.</p> <p>Producent określa funkcję urządzenia jako Build-in switch. W połączeniu z modelem SV 3125 i numerem katalogowym 002423317 tworzy to zestaw informacji, który pozwala precyzyjnie wskazać właściwy produkt podczas zamówienia. Jest to szczególnie przydatne wtedy, gdy w jednej instalacji stosowanych jest kilka podobnych wariantów aparatury.</p> <h3>Najważniejsze cechy</h3> <ul> <li><strong>Prąd znamionowy 125 A</strong> – umożliwia dopasowanie urządzenia do wymagań prądowych instalacji.</li> <li><strong>Trzy bieguny</strong> – aparat występuje w konfiguracji 3P.</li> <li><strong>Funkcja Build-in switch</strong> – funkcja urządzenia zgodna z oznaczeniem producenta.</li> <li><strong>Model SV 3125</strong> – ułatwia rozpoznanie właściwego wariantu aparatu.</li> <li><strong>Kod 002423317</strong> – pozwala jednoznacznie zidentyfikować produkt podczas zamawiania.</li> </ul> <h3>Specyfikacja techniczna</h3> <ul> <li>Producent: ETI</li> <li>Model: SV 3125</li> <li>Kod produktu: 002423317</li> <li>Liczba biegunów: 3</li> <li>Funkcja: Build-in switch</li> <li>Prąd znamionowy: 125 A</li> </ul> <p>SV 3125 ETI to wariant przeznaczony do instalacji wymagających aparatu trójbiegunowego o prądzie znamionowym 125 A. Jednoznacznie określona liczba biegunów, funkcja oraz numer katalogowy pomagają sprawnie porównać produkt z wymaganiami technicznymi i właściwie skompletować elementy instalacji.</p> <hr> <p><strong>1. Jaki prąd znamionowy ma SV 3125 ETI?</strong></p> <p>Model SV 3125 ETI ma prąd znamionowy 125 A oraz trzy bieguny. Są to podstawowe parametry, które należy zestawić z wymaganiami konkretnej instalacji. Producent określa funkcję urządzenia jako Build-in switch, co ułatwia identyfikację właściwego wariantu.</p> <p><strong>2. Ile biegunów ma model SV 3125 ETI?</strong></p> <p>SV 3125 ETI jest aparatem trójbiegunowym, czyli występuje w konfiguracji 3P. Taka informacja pozwala porównać konstrukcję urządzenia z dokumentacją projektową oraz dobrać odpowiedni wariant spośród modeli o innej liczbie biegunów.</p> <p><strong>3. Jaką funkcję posiada SV 3125 ETI?</strong></p> <p>Funkcja modelu SV 3125 została określona jako Build-in switch. Przy wyborze urządzenia warto zestawić tę informację z pozostałymi danymi technicznymi, przede wszystkim prądem znamionowym 125 A oraz trójbiegunową konstrukcją.</p> | Standard | Aparatura modułowa>Rozłączniki i aparatura bezpiecznikowa | Termin realizacji do potwierdzenia (około 7 dni) | notify
165204 | Rozłącznik izolacyjny 80A 3P SV 380 ETI 002423315 | <p><strong>Rozłącznik izolacyjny 80A 3P</strong> SV 380 ETI 002423315 to aparat przeznaczony do realizacji funkcji łączeniowej w instalacji elektrycznej, w której wymagane jest zastosowanie trzech biegunów oraz prądu znamionowego 80 A. Produkt marki ETI może być wykorzystany jako element wyposażenia instalacji, gdzie istotne są jednoznacznie określone parametry elektryczne i dopasowanie aparatu do założeń projektu.</p> <h2>Czym wyróżnia się rozłącznik izolacyjny 80A 3P SV 380 ETI?</h2> <p><strong>Rozłącznik izolacyjny 80A 3P</strong> pracuje z prądem znamionowym 80 A i ma konstrukcję 3-biegunową. Takie zestawienie parametrów pozwala dobrać aparat do instalacji wymagających jednoczesnej obsługi trzech torów, a oznaczenie funkcji Build-in switch ułatwia identyfikację sposobu zastosowania produktu zgodnie z dokumentacją i projektem instalacji.</p> <h3>Rzeczowy dobór aparatu do instalacji</h3> <p>Model SV 380 został oznaczony kodem producenta 002423315, co ułatwia jego jednoznaczną identyfikację podczas zamawiania, kompletowania rozdzielnicy lub późniejszego serwisowania. Prąd znamionowy 80 A stanowi podstawowy parametr przy doborze aparatu, natomiast trzy bieguny pozwalają dopasować go do układów, w których wymagane jest rozłączanie trzech torów. Dzięki jasno określonym danym technicznym łatwiej uniknąć pomyłek przy kompletowaniu elementów instalacji.</p> <h3>Najważniejsze cechy:</h3> <ul> <li><strong>Prąd znamionowy 80 A</strong> – umożliwia dobór aparatu do instalacji o wymaganym poziomie obciążenia.</li> <li><strong>3 bieguny</strong> – konstrukcja przeznaczona do jednoczesnej obsługi trzech torów.</li> <li><strong>Funkcja Build-in switch</strong> – parametr określający funkcję aparatu zgodnie z danymi produktu.</li> <li><strong>Model SV 380</strong> – precyzyjne oznaczenie ułatwiające identyfikację właściwego wariantu.</li> <li><strong>Kod ETI 002423315</strong> – pozwala sprawnie zweryfikować produkt podczas zamówienia i kompletacji.</li> </ul> <h3>Specyfikacja techniczna:</h3> <ul> <li>Producent: ETI</li> <li>Model: SV 380</li> <li>Kod produktu: 002423315</li> <li>Ilość biegunów: 3</li> <li>Funkcja: Build-in switch</li> <li>Prąd znamionowy: 80 A</li> </ul> <p>Rozłącznik SV 380 ETI 002423315 to rozwiązanie dla instalatorów i wykonawców, którzy potrzebują aparatu o jasno określonej liczbie biegunów i wartości prądu znamionowego. Przed zastosowaniem warto porównać parametry urządzenia z wymaganiami konkretnego projektu instalacji, aby dobrać właściwy element do planowanego układu.</p> <hr> <p><strong>1. Ile biegunów ma rozłącznik SV 380 ETI 002423315?</strong></p> <p>Model SV 380 ETI ma 3 bieguny. Oznacza to, że konstrukcja aparatu została przygotowana do obsługi trzech torów. Przy doborze urządzenia należy sprawdzić, czy właśnie taka liczba biegunów odpowiada wymaganiom projektu i układu instalacji.</p> <p><strong>2. Jaki prąd znamionowy ma model SV 380 ETI?</strong></p> <p>Prąd znamionowy tego modelu wynosi 80 A. Jest to jeden z podstawowych parametrów, które należy uwzględnić przy doborze aparatu do instalacji. Warto porównać tę wartość z wymaganiami projektowymi oraz parametrami pozostałych elementów układu.</p> <p><strong>3. Jak zidentyfikować właściwy wariant rozłącznika ETI?</strong></p> <p>Produkt ma oznaczenie producenta 002423315 oraz model SV 380. Te dane pozwalają jednoznacznie zidentyfikować właściwy wariant podczas zamawiania, kompletowania rozdzielnicy lub późniejszej wymiany aparatu na element o tych samych danych katalogowych.</p> | 002423315/ETI | simple | 0 | [8 empty] | ETI, Jana Pawła II 18 06-100 Pułtusk, etipolam@etipolam.com.pl | [68 empty] | 80 |  | Eti | [27 empty] | SV 380 3p 80A | [11 empty] | Rozłącznik izolacyjny |  |  | 3P | [22 empty] | <p><strong>Rozłącznik izolacyjny 80A 3P</strong> SV 380 ETI 002423315 to aparat przeznaczony do realizacji funkcji łączeniowej w instalacji elektrycznej, w której wymagane jest zastosowanie trzech biegunów oraz prądu znamionowego 80 A. Produkt marki ETI może być wykorzystany jako element wyposażenia instalacji, gdzie istotne są jednoznacznie określone parametry elektryczne i dopasowanie aparatu do założeń projektu.</p> <h2>Czym wyróżnia się rozłącznik izolacyjny 80A 3P SV 380 ETI?</h2> <p><strong>Rozłącznik izolacyjny 80A 3P</strong> pracuje z prądem znamionowym 80 A i ma konstrukcję 3-biegunową. Takie zestawienie parametrów pozwala dobrać aparat do instalacji wymagających jednoczesnej obsługi trzech torów, a oznaczenie funkcji Build-in switch ułatwia identyfikację sposobu zastosowania produktu zgodnie z dokumentacją i projektem instalacji.</p> <h3>Rzeczowy dobór aparatu do instalacji</h3> <p>Model SV 380 został oznaczony kodem producenta 002423315, co ułatwia jego jednoznaczną identyfikację podczas zamawiania, kompletowania rozdzielnicy lub późniejszego serwisowania. Prąd znamionowy 80 A stanowi podstawowy parametr przy doborze aparatu, natomiast trzy bieguny pozwalają dopasować go do układów, w których wymagane jest rozłączanie trzech torów. Dzięki jasno określonym danym technicznym łatwiej uniknąć pomyłek przy kompletowaniu elementów instalacji.</p> <h3>Najważniejsze cechy:</h3> <ul> <li><strong>Prąd znamionowy 80 A</strong> – umożliwia dobór aparatu do instalacji o wymaganym poziomie obciążenia.</li> <li><strong>3 bieguny</strong> – konstrukcja przeznaczona do jednoczesnej obsługi trzech torów.</li> <li><strong>Funkcja Build-in switch</strong> – parametr określający funkcję aparatu zgodnie z danymi produktu.</li> <li><strong>Model SV 380</strong> – precyzyjne oznaczenie ułatwiające identyfikację właściwego wariantu.</li> <li><strong>Kod ETI 002423315</strong> – pozwala sprawnie zweryfikować produkt podczas zamówienia i kompletacji.</li> </ul> <h3>Specyfikacja techniczna:</h3> <ul> <li>Producent: ETI</li> <li>Model: SV 380</li> <li>Kod produktu: 002423315</li> <li>Ilość biegunów: 3</li> <li>Funkcja: Build-in switch</li> <li>Prąd znamionowy: 80 A</li> </ul> <p>Rozłącznik SV 380 ETI 002423315 to rozwiązanie dla instalatorów i wykonawców, którzy potrzebują aparatu o jasno określonej liczbie biegunów i wartości prądu znamionowego. Przed zastosowaniem warto porównać parametry urządzenia z wymaganiami konkretnego projektu instalacji, aby dobrać właściwy element do planowanego układu.</p> <hr> <p><strong>1. Ile biegunów ma rozłącznik SV 380 ETI 002423315?</strong></p> <p>Model SV 380 ETI ma 3 bieguny. Oznacza to, że konstrukcja aparatu została przygotowana do obsługi trzech torów. Przy doborze urządzenia należy sprawdzić, czy właśnie taka liczba biegunów odpowiada wymaganiom projektu i układu instalacji.</p> <p><strong>2. Jaki prąd znamionowy ma model SV 380 ETI?</strong></p> <p>Prąd znamionowy tego modelu wynosi 80 A. Jest to jeden z podstawowych parametrów, które należy uwzględnić przy doborze aparatu do instalacji. Warto porównać tę wartość z wymaganiami projektowymi oraz parametrami pozostałych elementów układu.</p> <p><strong>3. Jak zidentyfikować właściwy wariant rozłącznika ETI?</strong></p> <p>Produkt ma oznaczenie producenta 002423315 oraz model SV 380. Te dane pozwalają jednoznacznie zidentyfikować właściwy wariant podczas zamawiania, kompletowania rozdzielnicy lub późniejszej wymiany aparatu na element o tych samych danych katalogowych.</p> | Standard | Aparatura modułowa>Rozłączniki i aparatura bezpiecznikowa | Termin realizacji do potwierdzenia (około 7 dni) | notify
165206 | Rozłącznik izolacyjny 40A 3P SV 340 ETI 002423323 | <p><strong>Rozłącznik izolacyjny 40A 3P</strong> SV 340 ETI 002423323 to aparat elektryczny o trzech biegunach i prądzie znamionowym 40 A. Jasno określone parametry ułatwiają dopasowanie właściwego wariantu do wymagań konkretnej instalacji oraz ograniczają ryzyko pomyłki podczas kompletowania potrzebnych elementów.</p> <h2>Jakie parametry posiada rozłącznik izolacyjny 40A 3P SV 340 ETI?</h2> <p><strong>Rozłącznik izolacyjny 40A 3P</strong> wyróżnia się prądem znamionowym 40 A oraz konstrukcją obejmującą trzy bieguny. Funkcja produktu została określona przez producenta jako Build-in switch. Połączenie tych danych pozwala szybko zweryfikować, czy model SV 340 odpowiada parametrom wymaganym w danym projekcie.</p> <h3>Precyzyjna identyfikacja właściwego aparatu</h3> <p>Model SV 340 posiada kod producenta 002423323, dzięki czemu można go jednoznacznie rozpoznać podczas zamawiania i kompletowania wyposażenia elektrycznego. Informacja o trzech biegunach wskazuje podstawową konfigurację aparatu, natomiast wartość 40 A określa jego prąd znamionowy. Czytelne oznaczenia techniczne usprawniają dobór produktu bez konieczności opierania się wyłącznie na jego nazwie handlowej.</p> <p>Dla instalatora lub osoby odpowiedzialnej za przygotowanie zestawienia materiałowego istotne jest również jednoznaczne rozróżnienie podobnych wariantów z tej samej grupy produktowej. Oznaczenie SV 340 oraz kod ETI pozwalają zweryfikować zamawiany element i porównać go z wymaganiami dokumentacji technicznej.</p> <h3>Najważniejsze cechy:</h3> <ul> <li><strong>Prąd znamionowy 40 A</strong> – podstawowy parametr umożliwiający dobór właściwego wariantu aparatu.</li> <li><strong>3 bieguny</strong> – konfiguracja przeznaczona do obsługi trzech torów.</li> <li><strong>Funkcja Build-in switch</strong> – funkcja produktu określona w danych technicznych.</li> <li><strong>Model SV 340</strong> – oznaczenie pozwalające odróżnić produkt od innych wersji.</li> <li><strong>Kod 002423323</strong> – ułatwia jednoznaczną identyfikację produktu ETI.</li> </ul> <h3>Specyfikacja techniczna:</h3> <ul> <li>Producent: ETI</li> <li>Model: SV 340</li> <li>Kod produktu: 002423323</li> <li>Ilość biegunów: 3</li> <li>Funkcja: Build-in switch</li> <li>Prąd znamionowy: 40 A</li> </ul> <p>SV 340 ETI 002423323 sprawdzi się wszędzie tam, gdzie wymagany jest aparat o podanych parametrach: trzech biegunach i prądzie znamionowym 40 A. Przed zakupem warto porównać oznaczenie modelu, kod producenta oraz dane elektryczne z dokumentacją projektową, aby wybrać dokładnie wymagany wariant.</p> <hr> <p><strong>1. Ile biegunów ma rozłącznik SV 340 ETI 002423323?</strong></p> <p>Model SV 340 ETI ma 3 bieguny, dlatego jego konstrukcja jest przeznaczona do obsługi trzech torów. Przy doborze aparatu należy porównać liczbę biegunów z wymaganiami konkretnego układu, aby zachować zgodność z założeniami instalacji.</p> <p><strong>2. Jaki prąd znamionowy ma rozłącznik SV 340 ETI?</strong></p> <p>Prąd znamionowy rozłącznika SV 340 ETI wynosi 40 A. Wartość ta jest jednym z podstawowych parametrów doboru aparatu. Przed montażem należy sprawdzić, czy 40 A odpowiada wymaganiom projektowym oraz parametrom pozostałych elementów instalacji.</p> <p><strong>3. Jak rozpoznać właściwy wariant SV 340 ETI?</strong></p> <p>Właściwy wariant można rozpoznać po oznaczeniu SV 340 oraz kodzie producenta 002423323. Dane te ułatwiają poprawne zamówienie, kompletację rozdzielnicy i późniejszą identyfikację aparatu podczas prac serwisowych lub wymiany elementu.</p> | 002423323/ETI | simple | 0 | [8 empty] | ETI, Jana Pawła II 18 06-100 Pułtusk, etipolam@etipolam.com.pl | [68 empty] | 40 |  | Eti | [27 empty] | SV 340 3p 40A | [11 empty] | Rozłącznik izolacyjny |  |  | 3P | [22 empty] | <p><strong>Rozłącznik izolacyjny 40A 3P</strong> SV 340 ETI 002423323 to aparat elektryczny o trzech biegunach i prądzie znamionowym 40 A. Jasno określone parametry ułatwiają dopasowanie właściwego wariantu do wymagań konkretnej instalacji oraz ograniczają ryzyko pomyłki podczas kompletowania potrzebnych elementów.</p> <h2>Jakie parametry posiada rozłącznik izolacyjny 40A 3P SV 340 ETI?</h2> <p><strong>Rozłącznik izolacyjny 40A 3P</strong> wyróżnia się prądem znamionowym 40 A oraz konstrukcją obejmującą trzy bieguny. Funkcja produktu została określona przez producenta jako Build-in switch. Połączenie tych danych pozwala szybko zweryfikować, czy model SV 340 odpowiada parametrom wymaganym w danym projekcie.</p> <h3>Precyzyjna identyfikacja właściwego aparatu</h3> <p>Model SV 340 posiada kod producenta 002423323, dzięki czemu można go jednoznacznie rozpoznać podczas zamawiania i kompletowania wyposażenia elektrycznego. Informacja o trzech biegunach wskazuje podstawową konfigurację aparatu, natomiast wartość 40 A określa jego prąd znamionowy. Czytelne oznaczenia techniczne usprawniają dobór produktu bez konieczności opierania się wyłącznie na jego nazwie handlowej.</p> <p>Dla instalatora lub osoby odpowiedzialnej za przygotowanie zestawienia materiałowego istotne jest również jednoznaczne rozróżnienie podobnych wariantów z tej samej grupy produktowej. Oznaczenie SV 340 oraz kod ETI pozwalają zweryfikować zamawiany element i porównać go z wymaganiami dokumentacji technicznej.</p> <h3>Najważniejsze cechy:</h3> <ul> <li><strong>Prąd znamionowy 40 A</strong> – podstawowy parametr umożliwiający dobór właściwego wariantu aparatu.</li> <li><strong>3 bieguny</strong> – konfiguracja przeznaczona do obsługi trzech torów.</li> <li><strong>Funkcja Build-in switch</strong> – funkcja produktu określona w danych technicznych.</li> <li><strong>Model SV 340</strong> – oznaczenie pozwalające odróżnić produkt od innych wersji.</li> <li><strong>Kod 002423323</strong> – ułatwia jednoznaczną identyfikację produktu ETI.</li> </ul> <h3>Specyfikacja techniczna:</h3> <ul> <li>Producent: ETI</li> <li>Model: SV 340</li> <li>Kod produktu: 002423323</li> <li>Ilość biegunów: 3</li> <li>Funkcja: Build-in switch</li> <li>Prąd znamionowy: 40 A</li> </ul> <p>SV 340 ETI 002423323 sprawdzi się wszędzie tam, gdzie wymagany jest aparat o podanych parametrach: trzech biegunach i prądzie znamionowym 40 A. Przed zakupem warto porównać oznaczenie modelu, kod producenta oraz dane elektryczne z dokumentacją projektową, aby wybrać dokładnie wymagany wariant.</p> <hr> <p><strong>1. Ile biegunów ma rozłącznik SV 340 ETI 002423323?</strong></p> <p>Model SV 340 ETI ma 3 bieguny, dlatego jego konstrukcja jest przeznaczona do obsługi trzech torów. Przy doborze aparatu należy porównać liczbę biegunów z wymaganiami konkretnego układu, aby zachować zgodność z założeniami instalacji.</p> <p><strong>2. Jaki prąd znamionowy ma rozłącznik SV 340 ETI?</strong></p> <p>Prąd znamionowy rozłącznika SV 340 ETI wynosi 40 A. Wartość ta jest jednym z podstawowych parametrów doboru aparatu. Przed montażem należy sprawdzić, czy 40 A odpowiada wymaganiom projektowym oraz parametrom pozostałych elementów instalacji.</p> <p><strong>3. Jak rozpoznać właściwy wariant SV 340 ETI?</strong></p> <p>Właściwy wariant można rozpoznać po oznaczeniu SV 340 oraz kodzie producenta 002423323. Dane te ułatwiają poprawne zamówienie, kompletację rozdzielnicy i późniejszą identyfikację aparatu podczas prac serwisowych lub wymiany elementu.</p> | Standard | Aparatura modułowa>Rozłączniki i aparatura bezpiecznikowa | Termin realizacji do potwierdzenia (około 7 dni) | notify
165209 | Rozłącznik izolacyjny 25A 3P SV 325 ETI 002423322 | <p><strong>Rozłącznik izolacyjny 25A 3P</strong> SV 325 ETI 002423322 to model o trzech biegunach i prądzie znamionowym 25 A. Czytelne oznaczenie produktu oraz jednoznacznie podane parametry pozwalają sprawnie zweryfikować właściwy wariant podczas przygotowywania zestawienia materiałowego, składania zamówienia lub kompletowania elementów instalacji.</p> <h2>Jakimi parametrami wyróżnia się rozłącznik izolacyjny 25A 3P SV 325 ETI?</h2> <p><strong>Rozłącznik izolacyjny 25A 3P</strong> ma prąd znamionowy 25 A oraz konstrukcję obejmującą trzy bieguny. W danych produktu jego funkcję określono jako Build-in switch. Połączenie oznaczenia SV 325, kodu ETI 002423322 i najważniejszych parametrów technicznych ułatwia odróżnienie tego wariantu od innych modeli dostępnych w podobnej grupie produktowej.</p> <h3>Łatwa weryfikacja podczas doboru i zamawiania</h3> <p>W przypadku aparatury elektrycznej precyzyjne oznaczenie wariantu ma duże znaczenie podczas kompletowania elementów zgodnie z przygotowaną dokumentacją. Model SV 325 można rozpoznać po kodzie producenta 002423322, natomiast wartość 25 A wskazuje jego prąd znamionowy. Trzy bieguny stanowią kolejny parametr, który można szybko porównać z wymaganiami przewidzianymi dla konkretnego zastosowania.</p> <p>Takie zestawienie danych ogranicza możliwość pomylenia produktu z wariantem o innym prądzie znamionowym. Osoba odpowiedzialna za zakup lub montaż może sprawdzić jednocześnie model, kod producenta, liczbę biegunów oraz wartość prądu, co upraszcza identyfikację właściwej pozycji.</p> <h3>Najważniejsze cechy:</h3> <ul> <li><strong>Prąd znamionowy 25 A</strong> – pozwala jednoznacznie rozpoznać wariant SV 325.</li> <li><strong>3 bieguny</strong> – parametr określający konfigurację produktu.</li> <li><strong>Funkcja Build-in switch</strong> – funkcja podana w danych technicznych modelu.</li> <li><strong>Oznaczenie SV 325</strong> – ułatwia rozróżnienie produktu od pozostałych wariantów.</li> <li><strong>Kod ETI 002423322</strong> – umożliwia precyzyjną identyfikację podczas zamawiania.</li> </ul> <h3>Specyfikacja techniczna:</h3> <ul> <li>Producent: ETI</li> <li>Model: SV 325</li> <li>Kod produktu: 002423322</li> <li>Ilość biegunów: 3</li> <li>Funkcja: Build-in switch</li> <li>Prąd znamionowy: 25 A</li> </ul> <p>SV 325 ETI 002423322 jest wariantem przeznaczonym dla odbiorców poszukujących produktu o prądzie znamionowym 25 A i trzech biegunach. Przed zamówieniem warto zweryfikować wszystkie podane oznaczenia z dokumentacją instalacji, aby mieć pewność, że wybrany został dokładnie wymagany model.</p> <hr> <p><strong>1. Ile biegunów ma model SV 325 ETI 002423322?</strong></p> <p>Model SV 325 ETI ma 3 bieguny. Taka konfiguracja stanowi jeden z podstawowych parametrów identyfikacyjnych produktu. Przed zastosowaniem warto porównać liczbę biegunów z wymaganiami projektu oraz oznaczeniem aparatu przewidzianego do danej instalacji.</p> <p><strong>2. Jaki prąd znamionowy ma SV 325 ETI?</strong></p> <p>Prąd znamionowy modelu SV 325 ETI wynosi 25 A. Parametr ten należy uwzględnić podczas doboru właściwego wariantu produktu. Weryfikacja wartości 25 A wraz z liczbą biegunów i kodem producenta pomaga ograniczyć ryzyko wyboru niewłaściwego modelu.</p> <p><strong>3. Po jakich danych można zidentyfikować właściwy model?</strong></p> <p>Wariant można jednoznacznie rozpoznać po oznaczeniu SV 325 oraz kodzie producenta 002423322. Zestawienie tych danych z prądem znamionowym 25 A i liczbą 3 biegunów ułatwia sprawdzenie produktu podczas zamawiania, kompletacji i późniejszej identyfikacji.</p> | 002423322/ETI | simple | 0 | [8 empty] | ETI, Jana Pawła II 18 06-100 Pułtusk, etipolam@etipolam.com.pl | [68 empty] | 25 |  | Eti | [27 empty] | SV 325 3p 25A | [11 empty] | Rozłącznik izolacyjny |  |  | 3P | [22 empty] | <p><strong>Rozłącznik izolacyjny 25A 3P</strong> SV 325 ETI 002423322 to model o trzech biegunach i prądzie znamionowym 25 A. Czytelne oznaczenie produktu oraz jednoznacznie podane parametry pozwalają sprawnie zweryfikować właściwy wariant podczas przygotowywania zestawienia materiałowego, składania zamówienia lub kompletowania elementów instalacji.</p> <h2>Jakimi parametrami wyróżnia się rozłącznik izolacyjny 25A 3P SV 325 ETI?</h2> <p><strong>Rozłącznik izolacyjny 25A 3P</strong> ma prąd znamionowy 25 A oraz konstrukcję obejmującą trzy bieguny. W danych produktu jego funkcję określono jako Build-in switch. Połączenie oznaczenia SV 325, kodu ETI 002423322 i najważniejszych parametrów technicznych ułatwia odróżnienie tego wariantu od innych modeli dostępnych w podobnej grupie produktowej.</p> <h3>Łatwa weryfikacja podczas doboru i zamawiania</h3> <p>W przypadku aparatury elektrycznej precyzyjne oznaczenie wariantu ma duże znaczenie podczas kompletowania elementów zgodnie z przygotowaną dokumentacją. Model SV 325 można rozpoznać po kodzie producenta 002423322, natomiast wartość 25 A wskazuje jego prąd znamionowy. Trzy bieguny stanowią kolejny parametr, który można szybko porównać z wymaganiami przewidzianymi dla konkretnego zastosowania.</p> <p>Takie zestawienie danych ogranicza możliwość pomylenia produktu z wariantem o innym prądzie znamionowym. Osoba odpowiedzialna za zakup lub montaż może sprawdzić jednocześnie model, kod producenta, liczbę biegunów oraz wartość prądu, co upraszcza identyfikację właściwej pozycji.</p> <h3>Najważniejsze cechy:</h3> <ul> <li><strong>Prąd znamionowy 25 A</strong> – pozwala jednoznacznie rozpoznać wariant SV 325.</li> <li><strong>3 bieguny</strong> – parametr określający konfigurację produktu.</li> <li><strong>Funkcja Build-in switch</strong> – funkcja podana w danych technicznych modelu.</li> <li><strong>Oznaczenie SV 325</strong> – ułatwia rozróżnienie produktu od pozostałych wariantów.</li> <li><strong>Kod ETI 002423322</strong> – umożliwia precyzyjną identyfikację podczas zamawiania.</li> </ul> <h3>Specyfikacja techniczna:</h3> <ul> <li>Producent: ETI</li> <li>Model: SV 325</li> <li>Kod produktu: 002423322</li> <li>Ilość biegunów: 3</li> <li>Funkcja: Build-in switch</li> <li>Prąd znamionowy: 25 A</li> </ul> <p>SV 325 ETI 002423322 jest wariantem przeznaczonym dla odbiorców poszukujących produktu o prądzie znamionowym 25 A i trzech biegunach. Przed zamówieniem warto zweryfikować wszystkie podane oznaczenia z dokumentacją instalacji, aby mieć pewność, że wybrany został dokładnie wymagany model.</p> <hr> <p><strong>1. Ile biegunów ma model SV 325 ETI 002423322?</strong></p> <p>Model SV 325 ETI ma 3 bieguny. Taka konfiguracja stanowi jeden z podstawowych parametrów identyfikacyjnych produktu. Przed zastosowaniem warto porównać liczbę biegunów z wymaganiami projektu oraz oznaczeniem aparatu przewidzianego do danej instalacji.</p> <p><strong>2. Jaki prąd znamionowy ma SV 325 ETI?</strong></p> <p>Prąd znamionowy modelu SV 325 ETI wynosi 25 A. Parametr ten należy uwzględnić podczas doboru właściwego wariantu produktu. Weryfikacja wartości 25 A wraz z liczbą biegunów i kodem producenta pomaga ograniczyć ryzyko wyboru niewłaściwego modelu.</p> <p><strong>3. Po jakich danych można zidentyfikować właściwy model?</strong></p> <p>Wariant można jednoznacznie rozpoznać po oznaczeniu SV 325 oraz kodzie producenta 002423322. Zestawienie tych danych z prądem znamionowym 25 A i liczbą 3 biegunów ułatwia sprawdzenie produktu podczas zamawiania, kompletacji i późniejszej identyfikacji.</p> | Standard | Aparatura modułowa>Rozłączniki i aparatura bezpiecznikowa | Termin realizacji do potwierdzenia (około 7 dni) | notify
165211 | Podstawa bezpiecznikowa DC 2P EFH 10 ETI 002540203 | ```html <p><strong>Podstawa bezpiecznikowa DC</strong> 2P EFH 10 ETI 002540203 to element przeznaczony do pracy w obwodach prądu stałego, w których wymagane jest zastosowanie aparatu o napięciu znamionowym 1000 V DC i prądzie znamionowym 25 A. Dwubiegunowa konstrukcja oraz wielkość 10×38 pozwalają dobrać produkt do instalacji o określonych wymaganiach technicznych.</p> <h2>Czym wyróżnia się podstawa bezpiecznikowa DC 2P EFH 10 ETI 002540203?</h2> <p><strong>Podstawa bezpiecznikowa DC</strong> została przystosowana do montażu na szynie DIN, co ułatwia jej umieszczenie w odpowiednio przygotowanej instalacji. Model EFH ma dwa bieguny, prąd znamionowy 25 A oraz napięcie znamionowe 1000 V DC, dzięki czemu jego najważniejsze parametry można jednoznacznie uwzględnić podczas doboru aparatury.</p> <h3>Parametry przeznaczone do obwodów prądu stałego</h3> <p>Model EFH 10 pracuje w kategorii DC-20B i ma wielkość 10×38. Zastosowanie dwóch biegunów pozwala wykorzystać jeden aparat w układzie wymagającym konstrukcji 2P, natomiast montaż na szynie DIN zapewnia jasno określony sposób instalacji produktu.</p> <p>Stopień ochrony urządzenia wynosi IP20, a podany zakres temperatury otoczenia obejmuje wartości od -5 do 40°C. W danych technicznych produktu wskazano również normy IEC 60947-1, IEC 60947-3, UL 4248-1 oraz UL 4248-19, co ułatwia sprawdzenie zgodności modelu z wymaganiami projektowanej instalacji.</p> <h3>Najważniejsze cechy</h3> <ul> <li><strong>Napięcie znamionowe 1000 V DC</strong> – parametr przeznaczony do odpowiednio dobranych obwodów prądu stałego.</li> <li><strong>Prąd znamionowy 25 A</strong> – pozwala uwzględnić aparat w instalacji zgodnej z tą wartością znamionową.</li> <li><strong>Konstrukcja 2P</strong> – model wyposażony jest w dwa bieguny.</li> <li><strong>Wielkość 10×38</strong> – jednoznacznie określa format produktu.</li> <li><strong>Montaż na szynie DIN</strong> – zapewnia określony i wygodny sposób instalacji aparatu.</li> <li><strong>Kategoria pracy DC-20B</strong> – wskazuje kategorię zastosowania określoną dla tego modelu.</li> </ul> <h3>Specyfikacja techniczna</h3> <ul> <li>Producent: ETI</li> <li>Kod produktu: 002540203</li> <li>Typ: EFH</li> <li>Wielkość: 10×38</li> <li>Liczba biegunów: 2</li> <li>Sposób montażu: szyna DIN</li> <li>Kategoria pracy: DC-20B</li> <li>Prąd znamionowy: 25 A</li> <li>Napięcie znamionowe DC: 1000 V</li> <li>Stopień ochrony: IP20</li> <li>Temperatura otoczenia: -5/40°C</li> <li>Normy: IEC 60947-1, IEC 60947-3, UL 4248-1, UL 4248-19</li> </ul> <p>Podstawa ETI EFH 10 2P jest przeznaczona do zastosowań, w których wymagane są konkretne parametry pracy w obwodzie prądu stałego, konstrukcja dwubiegunowa oraz montaż na szynie DIN. Model 002540203 pozwala dobrać aparat na podstawie jasno określonych danych: 25 A, 1000 V DC, wielkości 10×38 i kategorii pracy DC-20B.</p> <hr> <p><strong>1. Jakie napięcie i prąd znamionowy ma podstawa ETI EFH 10?</strong></p> <p>Model ETI EFH 10 ma napięcie znamionowe 1000 V DC oraz prąd znamionowy 25 A. Oznacza to, że przy doborze podstawy do instalacji należy uwzględnić właśnie te wartości oraz pozostałe parametry obwodu, w którym ma zostać zastosowana.</p> <p><strong>2. W jaki sposób montowana jest podstawa ETI 002540203?</strong></p> <p>Podstawa jest przeznaczona do montażu na szynie DIN i ma wielkość 10×38. Dwubiegunowa konstrukcja 2P pozwala zastosować jeden aparat dla dwóch biegunów, a oznaczenie EFH 10 oraz kod 002540203 ułatwiają identyfikację właściwego wariantu ETI.</p> <p><strong>3. Jakie warunki pracy i normy podano dla modelu EFH 10?</strong></p> <p>Producent podaje zakres temperatury otoczenia od -5 do 40°C oraz stopień ochrony IP20. W danych produktu wskazano normy IEC 60947-1, IEC 60947-3, UL 4248-1 i UL 4248-19, a jego kategoria pracy została określona jako DC-20B.</p> ``` | 002540203/ETI | simple | 0 | [8 empty] | ETI, Jana Pawła II 18 06-100 Pułtusk, etipolam@etipolam.com.pl | [68 empty] | 25 |  | Eti | [15 empty] | 10x38 mm | [11 empty] | EFH 10 DC 2p | [11 empty] | Podstawa bezpiecznikowa DC |  |  | 2P | [22 empty] | ```html <p><strong>Podstawa bezpiecznikowa DC</strong> 2P EFH 10 ETI 002540203 to element przeznaczony do pracy w obwodach prądu stałego, w których wymagane jest zastosowanie aparatu o napięciu znamionowym 1000 V DC i prądzie znamionowym 25 A. Dwubiegunowa konstrukcja oraz wielkość 10×38 pozwalają dobrać produkt do instalacji o określonych wymaganiach technicznych.</p> <h2>Czym wyróżnia się podstawa bezpiecznikowa DC 2P EFH 10 ETI 002540203?</h2> <p><strong>Podstawa bezpiecznikowa DC</strong> została przystosowana do montażu na szynie DIN, co ułatwia jej umieszczenie w odpowiednio przygotowanej instalacji. Model EFH ma dwa bieguny, prąd znamionowy 25 A oraz napięcie znamionowe 1000 V DC, dzięki czemu jego najważniejsze parametry można jednoznacznie uwzględnić podczas doboru aparatury.</p> <h3>Parametry przeznaczone do obwodów prądu stałego</h3> <p>Model EFH 10 pracuje w kategorii DC-20B i ma wielkość 10×38. Zastosowanie dwóch biegunów pozwala wykorzystać jeden aparat w układzie wymagającym konstrukcji 2P, natomiast montaż na szynie DIN zapewnia jasno określony sposób instalacji produktu.</p> <p>Stopień ochrony urządzenia wynosi IP20, a podany zakres temperatury otoczenia obejmuje wartości od -5 do 40°C. W danych technicznych produktu wskazano również normy IEC 60947-1, IEC 60947-3, UL 4248-1 oraz UL 4248-19, co ułatwia sprawdzenie zgodności modelu z wymaganiami projektowanej instalacji.</p> <h3>Najważniejsze cechy</h3> <ul> <li><strong>Napięcie znamionowe 1000 V DC</strong> – parametr przeznaczony do odpowiednio dobranych obwodów prądu stałego.</li> <li><strong>Prąd znamionowy 25 A</strong> – pozwala uwzględnić aparat w instalacji zgodnej z tą wartością znamionową.</li> <li><strong>Konstrukcja 2P</strong> – model wyposażony jest w dwa bieguny.</li> <li><strong>Wielkość 10×38</strong> – jednoznacznie określa format produktu.</li> <li><strong>Montaż na szynie DIN</strong> – zapewnia określony i wygodny sposób instalacji aparatu.</li> <li><strong>Kategoria pracy DC-20B</strong> – wskazuje kategorię zastosowania określoną dla tego modelu.</li> </ul> <h3>Specyfikacja techniczna</h3> <ul> <li>Producent: ETI</li> <li>Kod produktu: 002540203</li> <li>Typ: EFH</li> <li>Wielkość: 10×38</li> <li>Liczba biegunów: 2</li> <li>Sposób montażu: szyna DIN</li> <li>Kategoria pracy: DC-20B</li> <li>Prąd znamionowy: 25 A</li> <li>Napięcie znamionowe DC: 1000 V</li> <li>Stopień ochrony: IP20</li> <li>Temperatura otoczenia: -5/40°C</li> <li>Normy: IEC 60947-1, IEC 60947-3, UL 4248-1, UL 4248-19</li> </ul> <p>Podstawa ETI EFH 10 2P jest przeznaczona do zastosowań, w których wymagane są konkretne parametry pracy w obwodzie prądu stałego, konstrukcja dwubiegunowa oraz montaż na szynie DIN. Model 002540203 pozwala dobrać aparat na podstawie jasno określonych danych: 25 A, 1000 V DC, wielkości 10×38 i kategorii pracy DC-20B.</p> <hr> <p><strong>1. Jakie napięcie i prąd znamionowy ma podstawa ETI EFH 10?</strong></p> <p>Model ETI EFH 10 ma napięcie znamionowe 1000 V DC oraz prąd znamionowy 25 A. Oznacza to, że przy doborze podstawy do instalacji należy uwzględnić właśnie te wartości oraz pozostałe parametry obwodu, w którym ma zostać zastosowana.</p> <p><strong>2. W jaki sposób montowana jest podstawa ETI 002540203?</strong></p> <p>Podstawa jest przeznaczona do montażu na szynie DIN i ma wielkość 10×38. Dwubiegunowa konstrukcja 2P pozwala zastosować jeden aparat dla dwóch biegunów, a oznaczenie EFH 10 oraz kod 002540203 ułatwiają identyfikację właściwego wariantu ETI.</p> <p><strong>3. Jakie warunki pracy i normy podano dla modelu EFH 10?</strong></p> <p>Producent podaje zakres temperatury otoczenia od -5 do 40°C oraz stopień ochrony IP20. W danych produktu wskazano normy IEC 60947-1, IEC 60947-3, UL 4248-1 i UL 4248-19, a jego kategoria pracy została określona jako DC-20B.</p> ``` | Standard | Aparatura modułowa>Rozłączniki i aparatura bezpiecznikowa | Termin realizacji do potwierdzenia (około 7 dni) | notify
165213 | Rozłącznik izolacyjny 63A 1P SV 163 ETI 002423114 | <p><strong>Rozłącznik izolacyjny 63A 1P</strong> SV 163 ETI 002423114 to aparat o jednym biegunie i prądzie znamionowym 63 A. Jasno określone parametry techniczne ułatwiają sprawdzenie zgodności produktu z wymaganiami konkretnej instalacji oraz pozwalają szybko odróżnić ten wariant od modeli o innej liczbie biegunów lub wartości prądu.</p> <h2>Jakimi parametrami wyróżnia się rozłącznik izolacyjny 63A 1P SV 163 ETI?</h2> <p><strong>Rozłącznik izolacyjny 63A 1P</strong> ma konstrukcję jednobiegunową oraz prąd znamionowy 63 A. Funkcja produktu została określona jako Build-in switch. Połączenie tych parametrów z oznaczeniem SV 163 oraz kodem producenta 002423114 pozwala sprawnie zidentyfikować właściwy model podczas przygotowywania zestawienia materiałowego lub składania zamówienia.</p> <h3>Jednoznaczne oznaczenie ułatwiające dobór</h3> <p>W przypadku aparatury elektrycznej dokładna identyfikacja modelu ma znaczenie zarówno podczas zakupu, jak i późniejszej obsługi instalacji. Kod ETI 002423114 pozwala rozpoznać konkretny wariant, natomiast wartość 63 A określa jego prąd znamionowy. Informacja o jednym biegunie stanowi kolejny parametr, który można porównać z dokumentacją techniczną i założeniami projektowymi.</p> <p>Model SV 163 został opisany przy użyciu kilku jednoznacznych danych, dzięki czemu można ograniczyć ryzyko pomylenia go z podobnymi aparatami. Jest to szczególnie przydatne podczas kompletowania większej liczby elementów, gdy właściwy dobór opiera się na oznaczeniu modelu, kodzie producenta i podstawowych parametrach elektrycznych.</p> <h3>Najważniejsze cechy:</h3> <ul> <li><strong>Prąd znamionowy 63 A</strong> – pozwala dopasować właściwy wariant do wymagań projektu.</li> <li><strong>1 biegun</strong> – jednoznacznie określona konfiguracja aparatu.</li> <li><strong>Funkcja Build-in switch</strong> – funkcja podana w danych technicznych produktu.</li> <li><strong>Model SV 163</strong> – oznaczenie ułatwiające identyfikację konkretnej wersji.</li> <li><strong>Kod ETI 002423114</strong> – pozwala precyzyjnie zweryfikować produkt podczas zamawiania.</li> </ul> <h3>Specyfikacja techniczna:</h3> <ul> <li>Producent: ETI</li> <li>Model: SV 163</li> <li>Kod produktu: 002423114</li> <li>Ilość biegunów: 1</li> <li>Funkcja: Build-in switch</li> <li>Prąd znamionowy: 63 A</li> </ul> <p>SV 163 ETI 002423114 jest wariantem przeznaczonym do zastosowań, w których wymagany jest aparat jednobiegunowy o prądzie znamionowym 63 A. Przed zakupem warto porównać wszystkie oznaczenia i parametry z dokumentacją instalacji, aby potwierdzić zgodność wybranego modelu z wymaganiami danego układu.</p> <hr> <p><strong>1. Ile biegunów ma model SV 163 ETI 002423114?</strong></p> <p>Model SV 163 ETI ma 1 biegun. Jest to podstawowy parametr konstrukcyjny tego wariantu i pomaga odróżnić go od modeli wielobiegunowych. Przed zastosowaniem należy porównać liczbę biegunów z wymaganiami konkretnego projektu oraz dokumentacją instalacji.</p> <p><strong>2. Jaki prąd znamionowy ma SV 163 ETI?</strong></p> <p>Prąd znamionowy modelu SV 163 ETI wynosi 63 A. Wartość ta jest jednym z kluczowych parametrów, które należy uwzględnić przy doborze aparatu. Zestawienie 63 A z oznaczeniem SV 163 i kodem producenta ułatwia wybór właściwego wariantu.</p> <p><strong>3. Jak zidentyfikować właściwy wariant SV 163 ETI?</strong></p> <p>Właściwy wariant można zidentyfikować po oznaczeniu SV 163 oraz kodzie producenta 002423114. Dane te, razem z wartością 63 A i informacją o jednym biegunie, pomagają zweryfikować produkt podczas zamawiania, kompletowania i późniejszej obsługi instalacji.</p> | 002423114/ETI | simple | 0 | [8 empty] | ETI, Jana Pawła II 18 06-100 Pułtusk, etipolam@etipolam.com.pl | [68 empty] | 63 |  | Eti | [27 empty] | SV 163 1p 63A | [11 empty] | Rozłącznik izolacyjny |  |  | 1P | [22 empty] | <p><strong>Rozłącznik izolacyjny 63A 1P</strong> SV 163 ETI 002423114 to aparat o jednym biegunie i prądzie znamionowym 63 A. Jasno określone parametry techniczne ułatwiają sprawdzenie zgodności produktu z wymaganiami konkretnej instalacji oraz pozwalają szybko odróżnić ten wariant od modeli o innej liczbie biegunów lub wartości prądu.</p> <h2>Jakimi parametrami wyróżnia się rozłącznik izolacyjny 63A 1P SV 163 ETI?</h2> <p><strong>Rozłącznik izolacyjny 63A 1P</strong> ma konstrukcję jednobiegunową oraz prąd znamionowy 63 A. Funkcja produktu została określona jako Build-in switch. Połączenie tych parametrów z oznaczeniem SV 163 oraz kodem producenta 002423114 pozwala sprawnie zidentyfikować właściwy model podczas przygotowywania zestawienia materiałowego lub składania zamówienia.</p> <h3>Jednoznaczne oznaczenie ułatwiające dobór</h3> <p>W przypadku aparatury elektrycznej dokładna identyfikacja modelu ma znaczenie zarówno podczas zakupu, jak i późniejszej obsługi instalacji. Kod ETI 002423114 pozwala rozpoznać konkretny wariant, natomiast wartość 63 A określa jego prąd znamionowy. Informacja o jednym biegunie stanowi kolejny parametr, który można porównać z dokumentacją techniczną i założeniami projektowymi.</p> <p>Model SV 163 został opisany przy użyciu kilku jednoznacznych danych, dzięki czemu można ograniczyć ryzyko pomylenia go z podobnymi aparatami. Jest to szczególnie przydatne podczas kompletowania większej liczby elementów, gdy właściwy dobór opiera się na oznaczeniu modelu, kodzie producenta i podstawowych parametrach elektrycznych.</p> <h3>Najważniejsze cechy:</h3> <ul> <li><strong>Prąd znamionowy 63 A</strong> – pozwala dopasować właściwy wariant do wymagań projektu.</li> <li><strong>1 biegun</strong> – jednoznacznie określona konfiguracja aparatu.</li> <li><strong>Funkcja Build-in switch</strong> – funkcja podana w danych technicznych produktu.</li> <li><strong>Model SV 163</strong> – oznaczenie ułatwiające identyfikację konkretnej wersji.</li> <li><strong>Kod ETI 002423114</strong> – pozwala precyzyjnie zweryfikować produkt podczas zamawiania.</li> </ul> <h3>Specyfikacja techniczna:</h3> <ul> <li>Producent: ETI</li> <li>Model: SV 163</li> <li>Kod produktu: 002423114</li> <li>Ilość biegunów: 1</li> <li>Funkcja: Build-in switch</li> <li>Prąd znamionowy: 63 A</li> </ul> <p>SV 163 ETI 002423114 jest wariantem przeznaczonym do zastosowań, w których wymagany jest aparat jednobiegunowy o prądzie znamionowym 63 A. Przed zakupem warto porównać wszystkie oznaczenia i parametry z dokumentacją instalacji, aby potwierdzić zgodność wybranego modelu z wymaganiami danego układu.</p> <hr> <p><strong>1. Ile biegunów ma model SV 163 ETI 002423114?</strong></p> <p>Model SV 163 ETI ma 1 biegun. Jest to podstawowy parametr konstrukcyjny tego wariantu i pomaga odróżnić go od modeli wielobiegunowych. Przed zastosowaniem należy porównać liczbę biegunów z wymaganiami konkretnego projektu oraz dokumentacją instalacji.</p> <p><strong>2. Jaki prąd znamionowy ma SV 163 ETI?</strong></p> <p>Prąd znamionowy modelu SV 163 ETI wynosi 63 A. Wartość ta jest jednym z kluczowych parametrów, które należy uwzględnić przy doborze aparatu. Zestawienie 63 A z oznaczeniem SV 163 i kodem producenta ułatwia wybór właściwego wariantu.</p> <p><strong>3. Jak zidentyfikować właściwy wariant SV 163 ETI?</strong></p> <p>Właściwy wariant można zidentyfikować po oznaczeniu SV 163 oraz kodzie producenta 002423114. Dane te, razem z wartością 63 A i informacją o jednym biegunie, pomagają zweryfikować produkt podczas zamawiania, kompletowania i późniejszej obsługi instalacji.</p> | Standard | Aparatura modułowa>Rozłączniki i aparatura bezpiecznikowa | Termin realizacji do potwierdzenia (około 7 dni) | notify
165215 | Rozłącznik izolacyjny 40A 1P SV 140 ETI 002423123 | <p><strong>Rozłącznik izolacyjny 40A 1P</strong> SV 140 ETI 002423123 to aparat o konstrukcji jednobiegunowej i prądzie znamionowym 40 A. Wyraźnie określone parametry pomagają szybko rozpoznać właściwy wariant podczas przygotowywania zamówienia, kompletowania elementów instalacji lub porównywania produktu z dokumentacją techniczną.</p> <h2>Czym charakteryzuje się rozłącznik izolacyjny 40A 1P SV 140 ETI?</h2> <p><strong>Rozłącznik izolacyjny 40A 1P</strong> ma jeden biegun, a jego prąd znamionowy wynosi 40 A. Funkcja produktu została określona jako Build-in switch. Zestawienie tych informacji z oznaczeniem SV 140 oraz kodem ETI 002423123 pozwala jednoznacznie zidentyfikować model i odróżnić go od innych wariantów o odmiennych parametrach.</p> <h3>Czytelne parametry wspierające prawidłowy dobór</h3> <p>Przy kompletowaniu aparatury elektrycznej ważna jest możliwość szybkiego porównania danych produktu z wymaganiami konkretnego projektu. W modelu SV 140 podstawowymi informacjami są prąd znamionowy 40 A oraz liczba biegunów wynosząca 1. Dzięki temu osoba odpowiedzialna za zakup lub montaż może łatwo zweryfikować, czy wybrany został oczekiwany wariant.</p> <p>Dodatkowym elementem identyfikacyjnym jest kod producenta 002423123. Pozwala on ograniczyć ryzyko pomylenia modelu z podobnym produktem, szczególnie podczas składania większych zamówień lub przygotowywania zestawień materiałowych. Oznaczenie SV 140 wraz z kodem ETI i podanymi parametrami tworzy przejrzysty zestaw danych potrzebnych do weryfikacji produktu.</p> <h3>Najważniejsze cechy:</h3> <ul> <li><strong>Prąd znamionowy 40 A</strong> – jednoznacznie określony parametr modelu.</li> <li><strong>1 biegun</strong> – konfiguracja pozwalająca rozpoznać wariant jednobiegunowy.</li> <li><strong>Funkcja Build-in switch</strong> – funkcja podana w danych technicznych produktu.</li> <li><strong>Model SV 140</strong> – oznaczenie ułatwiające identyfikację właściwej wersji.</li> <li><strong>Kod ETI 002423123</strong> – pozwala dokładnie zweryfikować produkt podczas zamawiania.</li> </ul> <h3>Specyfikacja techniczna:</h3> <ul> <li>Producent: ETI</li> <li>Model: SV 140</li> <li>Kod produktu: 002423123</li> <li>Ilość biegunów: 1</li> <li>Funkcja: Build-in switch</li> <li>Prąd znamionowy: 40 A</li> </ul> <p>SV 140 ETI 002423123 to wariant przeznaczony dla instalacji wymagających aparatu o jednym biegunie i prądzie znamionowym 40 A. Przed zakupem warto porównać oznaczenie modelu, kod producenta oraz parametry techniczne z wymaganiami dokumentacji, aby upewnić się, że wybrany produkt odpowiada założeniom projektu.</p> <hr> <p><strong>1. Ile biegunów ma model SV 140 ETI 002423123?</strong></p> <p>Model SV 140 ETI ma 1 biegun, co stanowi podstawową cechę konstrukcyjną tego wariantu. Przy doborze produktu warto porównać liczbę biegunów z wymaganiami konkretnej instalacji oraz oznaczeniem przewidzianym w dokumentacji technicznej.</p> <p><strong>2. Jaki prąd znamionowy ma SV 140 ETI?</strong></p> <p>Prąd znamionowy modelu SV 140 ETI wynosi 40 A. Jest to jeden z najważniejszych parametrów identyfikacyjnych produktu. Podczas wyboru należy zestawić tę wartość z pozostałymi danymi modelu, aby właściwie dopasować wariant do projektu.</p> <p><strong>3. Jak rozpoznać właściwy wariant SV 140 ETI?</strong></p> <p>Właściwy model można rozpoznać po oznaczeniu SV 140 oraz kodzie producenta 002423123. Zestawienie tych danych z prądem znamionowym 40 A i informacją o jednym biegunie ułatwia poprawne zamówienie oraz późniejszą identyfikację aparatu.</p> | 002423123/ETI | simple | 0 | [8 empty] | ETI, Jana Pawła II 18 06-100 Pułtusk, etipolam@etipolam.com.pl | [68 empty] | 40 |  | Eti | [27 empty] | SV 140 1p 40A | [11 empty] | Rozłącznik izolacyjny |  |  | 1P | [22 empty] | <p><strong>Rozłącznik izolacyjny 40A 1P</strong> SV 140 ETI 002423123 to aparat o konstrukcji jednobiegunowej i prądzie znamionowym 40 A. Wyraźnie określone parametry pomagają szybko rozpoznać właściwy wariant podczas przygotowywania zamówienia, kompletowania elementów instalacji lub porównywania produktu z dokumentacją techniczną.</p> <h2>Czym charakteryzuje się rozłącznik izolacyjny 40A 1P SV 140 ETI?</h2> <p><strong>Rozłącznik izolacyjny 40A 1P</strong> ma jeden biegun, a jego prąd znamionowy wynosi 40 A. Funkcja produktu została określona jako Build-in switch. Zestawienie tych informacji z oznaczeniem SV 140 oraz kodem ETI 002423123 pozwala jednoznacznie zidentyfikować model i odróżnić go od innych wariantów o odmiennych parametrach.</p> <h3>Czytelne parametry wspierające prawidłowy dobór</h3> <p>Przy kompletowaniu aparatury elektrycznej ważna jest możliwość szybkiego porównania danych produktu z wymaganiami konkretnego projektu. W modelu SV 140 podstawowymi informacjami są prąd znamionowy 40 A oraz liczba biegunów wynosząca 1. Dzięki temu osoba odpowiedzialna za zakup lub montaż może łatwo zweryfikować, czy wybrany został oczekiwany wariant.</p> <p>Dodatkowym elementem identyfikacyjnym jest kod producenta 002423123. Pozwala on ograniczyć ryzyko pomylenia modelu z podobnym produktem, szczególnie podczas składania większych zamówień lub przygotowywania zestawień materiałowych. Oznaczenie SV 140 wraz z kodem ETI i podanymi parametrami tworzy przejrzysty zestaw danych potrzebnych do weryfikacji produktu.</p> <h3>Najważniejsze cechy:</h3> <ul> <li><strong>Prąd znamionowy 40 A</strong> – jednoznacznie określony parametr modelu.</li> <li><strong>1 biegun</strong> – konfiguracja pozwalająca rozpoznać wariant jednobiegunowy.</li> <li><strong>Funkcja Build-in switch</strong> – funkcja podana w danych technicznych produktu.</li> <li><strong>Model SV 140</strong> – oznaczenie ułatwiające identyfikację właściwej wersji.</li> <li><strong>Kod ETI 002423123</strong> – pozwala dokładnie zweryfikować produkt podczas zamawiania.</li> </ul> <h3>Specyfikacja techniczna:</h3> <ul> <li>Producent: ETI</li> <li>Model: SV 140</li> <li>Kod produktu: 002423123</li> <li>Ilość biegunów: 1</li> <li>Funkcja: Build-in switch</li> <li>Prąd znamionowy: 40 A</li> </ul> <p>SV 140 ETI 002423123 to wariant przeznaczony dla instalacji wymagających aparatu o jednym biegunie i prądzie znamionowym 40 A. Przed zakupem warto porównać oznaczenie modelu, kod producenta oraz parametry techniczne z wymaganiami dokumentacji, aby upewnić się, że wybrany produkt odpowiada założeniom projektu.</p> <hr> <p><strong>1. Ile biegunów ma model SV 140 ETI 002423123?</strong></p> <p>Model SV 140 ETI ma 1 biegun, co stanowi podstawową cechę konstrukcyjną tego wariantu. Przy doborze produktu warto porównać liczbę biegunów z wymaganiami konkretnej instalacji oraz oznaczeniem przewidzianym w dokumentacji technicznej.</p> <p><strong>2. Jaki prąd znamionowy ma SV 140 ETI?</strong></p> <p>Prąd znamionowy modelu SV 140 ETI wynosi 40 A. Jest to jeden z najważniejszych parametrów identyfikacyjnych produktu. Podczas wyboru należy zestawić tę wartość z pozostałymi danymi modelu, aby właściwie dopasować wariant do projektu.</p> <p><strong>3. Jak rozpoznać właściwy wariant SV 140 ETI?</strong></p> <p>Właściwy model można rozpoznać po oznaczeniu SV 140 oraz kodzie producenta 002423123. Zestawienie tych danych z prądem znamionowym 40 A i informacją o jednym biegunie ułatwia poprawne zamówienie oraz późniejszą identyfikację aparatu.</p> | Standard | Aparatura modułowa>Rozłączniki i aparatura bezpiecznikowa | Termin realizacji do potwierdzenia (około 7 dni) | notify
165217 | Rozłącznik izolacyjny 25A 1P SV 125 ETI 002423122 | <p><strong>Rozłącznik izolacyjny 25A 1P</strong> SV 125 ETI 002423122 to jednobiegunowy aparat o prądzie znamionowym 25 A. Jego podstawowe parametry zostały jasno określone, dzięki czemu łatwo porównać model z wymaganiami projektu i sprawdzić, czy odpowiada potrzebom konkretnej instalacji.</p> <h2>Jakie cechy posiada rozłącznik izolacyjny 25A 1P SV 125 ETI?</h2> <p><strong>Rozłącznik izolacyjny 25A 1P</strong> ma jeden biegun i prąd znamionowy 25 A, a jego funkcję określono jako Build-in switch. Oznaczenie SV 125 oraz kod produktu 002423122 ułatwiają precyzyjną identyfikację właściwego wariantu podczas zamawiania lub kompletowania aparatury elektrycznej.</p> <h3>Przejrzyste oznaczenie i łatwy dobór właściwego wariantu</h3> <p>W przypadku produktów występujących w wielu odmianach istotne jest jednoznaczne rozpoznanie konkretnego modelu. Wariant SV 125 można zweryfikować na podstawie kodu producenta 002423122, prądu znamionowego 25 A oraz liczby biegunów wynoszącej 1. Takie zestawienie danych pozwala szybko porównać aparat z informacjami zawartymi w dokumentacji technicznej.</p> <p>Czytelne oznaczenie produktu jest szczególnie przydatne przy przygotowywaniu zestawień materiałowych i większych zamówień. Dzięki połączeniu nazwy modelu, kodu ETI oraz podstawowych parametrów można ograniczyć ryzyko pomylenia SV 125 z inną wersją zbliżoną nazwą, lecz posiadającą odmienne parametry elektryczne.</p> <h3>Najważniejsze cechy:</h3> <ul> <li><strong>Prąd znamionowy 25 A</strong> – podstawowy parametr ułatwiający dobór właściwego wariantu.</li> <li><strong>1 biegun</strong> – jednoznacznie określona konfiguracja produktu.</li> <li><strong>Funkcja Build-in switch</strong> – funkcja aparatu zgodna z dostarczonymi danymi technicznymi.</li> <li><strong>Model SV 125</strong> – oznaczenie pozwalające odróżnić produkt od innych wersji.</li> <li><strong>Kod ETI 002423122</strong> – umożliwia dokładną identyfikację podczas zamawiania.</li> </ul> <h3>Specyfikacja techniczna:</h3> <ul> <li>Producent: ETI</li> <li>Model: SV 125</li> <li>Kod produktu: 002423122</li> <li>Ilość biegunów: 1</li> <li>Funkcja: Build-in switch</li> <li>Prąd znamionowy: 25 A</li> </ul> <p>SV 125 ETI 002423122 to wariant dla zastosowań, w których wymagany jest aparat jednobiegunowy o prądzie znamionowym 25 A. Przed zakupem warto zweryfikować oznaczenie modelu, kod produktu oraz parametry z dokumentacją projektu, aby wybrać dokładnie właściwą wersję.</p> <hr> <p><strong>1. Ile biegunów ma model SV 125 ETI 002423122?</strong></p> <p>Model SV 125 ETI ma 1 biegun, co jest jednym z podstawowych parametrów identyfikacyjnych tego wariantu. Przed zastosowaniem warto porównać tę informację z wymaganiami projektu i sprawdzić, czy konfiguracja jednobiegunowa jest właściwa dla instalacji.</p> <p><strong>2. Jaki prąd znamionowy ma SV 125 ETI?</strong></p> <p>Prąd znamionowy modelu SV 125 ETI wynosi 25 A. Jest to parametr, który należy uwzględnić podczas wyboru właściwego wariantu. Wartość tę najlepiej weryfikować razem z liczbą biegunów, oznaczeniem SV 125 oraz kodem producenta 002423122.</p> <p><strong>3. Jak sprawdzić, czy wybrany został właściwy model ETI?</strong></p> <p>Właściwy wariant można potwierdzić po oznaczeniu SV 125 i kodzie producenta 002423122. Dodatkowo należy sprawdzić prąd znamionowy 25 A oraz liczbę biegunów wynoszącą 1, aby ograniczyć ryzyko zamówienia produktu o innych parametrach.</p> | 002423122/ETI | simple | 0 | [8 empty] | ETI, Jana Pawła II 18 06-100 Pułtusk, etipolam@etipolam.com.pl | [68 empty] | 25 |  | Eti | [27 empty] | SV 125 1p 25A | [11 empty] | Rozłącznik izolacyjny |  |  | 1P | [22 empty] | <p><strong>Rozłącznik izolacyjny 25A 1P</strong> SV 125 ETI 002423122 to jednobiegunowy aparat o prądzie znamionowym 25 A. Jego podstawowe parametry zostały jasno określone, dzięki czemu łatwo porównać model z wymaganiami projektu i sprawdzić, czy odpowiada potrzebom konkretnej instalacji.</p> <h2>Jakie cechy posiada rozłącznik izolacyjny 25A 1P SV 125 ETI?</h2> <p><strong>Rozłącznik izolacyjny 25A 1P</strong> ma jeden biegun i prąd znamionowy 25 A, a jego funkcję określono jako Build-in switch. Oznaczenie SV 125 oraz kod produktu 002423122 ułatwiają precyzyjną identyfikację właściwego wariantu podczas zamawiania lub kompletowania aparatury elektrycznej.</p> <h3>Przejrzyste oznaczenie i łatwy dobór właściwego wariantu</h3> <p>W przypadku produktów występujących w wielu odmianach istotne jest jednoznaczne rozpoznanie konkretnego modelu. Wariant SV 125 można zweryfikować na podstawie kodu producenta 002423122, prądu znamionowego 25 A oraz liczby biegunów wynoszącej 1. Takie zestawienie danych pozwala szybko porównać aparat z informacjami zawartymi w dokumentacji technicznej.</p> <p>Czytelne oznaczenie produktu jest szczególnie przydatne przy przygotowywaniu zestawień materiałowych i większych zamówień. Dzięki połączeniu nazwy modelu, kodu ETI oraz podstawowych parametrów można ograniczyć ryzyko pomylenia SV 125 z inną wersją zbliżoną nazwą, lecz posiadającą odmienne parametry elektryczne.</p> <h3>Najważniejsze cechy:</h3> <ul> <li><strong>Prąd znamionowy 25 A</strong> – podstawowy parametr ułatwiający dobór właściwego wariantu.</li> <li><strong>1 biegun</strong> – jednoznacznie określona konfiguracja produktu.</li> <li><strong>Funkcja Build-in switch</strong> – funkcja aparatu zgodna z dostarczonymi danymi technicznymi.</li> <li><strong>Model SV 125</strong> – oznaczenie pozwalające odróżnić produkt od innych wersji.</li> <li><strong>Kod ETI 002423122</strong> – umożliwia dokładną identyfikację podczas zamawiania.</li> </ul> <h3>Specyfikacja techniczna:</h3> <ul> <li>Producent: ETI</li> <li>Model: SV 125</li> <li>Kod produktu: 002423122</li> <li>Ilość biegunów: 1</li> <li>Funkcja: Build-in switch</li> <li>Prąd znamionowy: 25 A</li> </ul> <p>SV 125 ETI 002423122 to wariant dla zastosowań, w których wymagany jest aparat jednobiegunowy o prądzie znamionowym 25 A. Przed zakupem warto zweryfikować oznaczenie modelu, kod produktu oraz parametry z dokumentacją projektu, aby wybrać dokładnie właściwą wersję.</p> <hr> <p><strong>1. Ile biegunów ma model SV 125 ETI 002423122?</strong></p> <p>Model SV 125 ETI ma 1 biegun, co jest jednym z podstawowych parametrów identyfikacyjnych tego wariantu. Przed zastosowaniem warto porównać tę informację z wymaganiami projektu i sprawdzić, czy konfiguracja jednobiegunowa jest właściwa dla instalacji.</p> <p><strong>2. Jaki prąd znamionowy ma SV 125 ETI?</strong></p> <p>Prąd znamionowy modelu SV 125 ETI wynosi 25 A. Jest to parametr, który należy uwzględnić podczas wyboru właściwego wariantu. Wartość tę najlepiej weryfikować razem z liczbą biegunów, oznaczeniem SV 125 oraz kodem producenta 002423122.</p> <p><strong>3. Jak sprawdzić, czy wybrany został właściwy model ETI?</strong></p> <p>Właściwy wariant można potwierdzić po oznaczeniu SV 125 i kodzie producenta 002423122. Dodatkowo należy sprawdzić prąd znamionowy 25 A oraz liczbę biegunów wynoszącą 1, aby ograniczyć ryzyko zamówienia produktu o innych parametrach.</p> | Standard | Aparatura modułowa>Rozłączniki i aparatura bezpiecznikowa | Termin realizacji do potwierdzenia (około 7 dni) | notify
165219 | Rozłącznik izolacyjny 80A 4P SV 480 ETI 002423415 | <p><strong>Rozłącznik izolacyjny</strong> SV 480 ETI 002423415 to czterobiegunowy aparat o prądzie znamionowym 80 A. Model został przeznaczony dla użytkowników, którzy podczas kompletowania aparatury elektrycznej potrzebują rozwiązania o jasno określonej liczbie biegunów i wartości prądu znamionowego. Oznaczenie SV 480 pozwala łatwo zidentyfikować właściwy wariant wśród produktów ETI.</p> <h2>Czym wyróżnia się rozłącznik izolacyjny ETI SV 480 80A 4P?</h2> <p><strong>Rozłącznik izolacyjny</strong> ETI SV 480 posiada cztery bieguny oraz prąd znamionowy 80 A. Takie zestawienie parametrów pozwala sprawnie ocenić, czy aparat odpowiada założeniom konkretnego układu pod względem liczby obsługiwanych torów i wymaganej wartości prądu znamionowego. Pełne oznaczenie 002423415 dodatkowo ułatwia identyfikację produktu podczas zamawiania i kompletowania wyposażenia.</p> <h3>Cztery bieguny i prąd znamionowy 80 A</h3> <p>Wykonanie 4P oznacza czterobiegunową konstrukcję aparatu, co jest jednym z podstawowych parametrów branych pod uwagę podczas doboru urządzenia do instalacji. Prąd znamionowy wynoszący 80 A pozwala z kolei jednoznacznie porównać model SV 480 z innymi wariantami o odmiennej obciążalności. Dzięki temu użytkownik może szybciej dobrać odpowiedni aparat do wymagań projektu.</p> <h3>Najważniejsze cechy</h3> <ul> <li><strong>Prąd znamionowy 80 A</strong> – istotny parametr przy doborze aparatu do określonego obwodu.</li> <li><strong>Wykonanie 4P</strong> – czterobiegunowa konstrukcja urządzenia.</li> <li><strong>Model SV 480</strong> – jednoznaczne oznaczenie wariantu produktu.</li> <li><strong>Kod 002423415</strong> – ułatwia identyfikację właściwego produktu ETI podczas zamawiania.</li> </ul> <h3>Specyfikacja techniczna</h3> <ul> <li>Producent: ETI</li> <li>Model: SV 480</li> <li>Kod produktu: 002423415</li> <li>Prąd znamionowy: 80 A</li> <li>Liczba biegunów: 4</li> </ul> <p>ETI SV 480 002423415 to wariant przeznaczony dla zastosowań wymagających aparatu czterobiegunowego o prądzie znamionowym 80 A. Jasno określone parametry ułatwiają porównanie go z innymi modelami oraz prawidłową identyfikację produktu na etapie kompletowania aparatury elektrycznej.</p> <hr> <p><strong>1. Jakie podstawowe parametry ma ETI SV 480?</strong></p> <p>ETI SV 480 to aparat czterobiegunowy o prądzie znamionowym 80 A. Taki zestaw parametrów pozwala szybko ocenić, czy model odpowiada wymaganiom danego obwodu pod względem liczby biegunów i wartości prądu znamionowego.</p> <p><strong>2. Ile biegunów ma model ETI SV 480?</strong></p> <p>Model SV 480 ma 4 bieguny. Oznacza to, że jego konstrukcja jest czterobiegunowa, dlatego przy doborze należy uwzględnić układ, w którym wymagane jest rozłączanie czterech torów za pomocą jednego aparatu.</p> <p><strong>3. Jaki prąd znamionowy ma ETI SV 480?</strong></p> <p>Prąd znamionowy modelu ETI SV 480 wynosi 80 A. Jest to jeden z kluczowych parametrów doboru aparatu, dlatego przed zastosowaniem należy porównać tę wartość z wymaganiami konkretnego obwodu i dokumentacją projektową.</p> | 002423415/ETI | simple | 0 | [8 empty] | ETI, Jana Pawła II 18 06-100 Pułtusk, etipolam@etipolam.com.pl | [68 empty] | 80 |  | Eti | [27 empty] | SV 480 4p 80A | [11 empty] | Rozłącznik izolacyjny |  |  | 4P | [22 empty] | <p><strong>Rozłącznik izolacyjny</strong> SV 480 ETI 002423415 to czterobiegunowy aparat o prądzie znamionowym 80 A. Model został przeznaczony dla użytkowników, którzy podczas kompletowania aparatury elektrycznej potrzebują rozwiązania o jasno określonej liczbie biegunów i wartości prądu znamionowego. Oznaczenie SV 480 pozwala łatwo zidentyfikować właściwy wariant wśród produktów ETI.</p> <h2>Czym wyróżnia się rozłącznik izolacyjny ETI SV 480 80A 4P?</h2> <p><strong>Rozłącznik izolacyjny</strong> ETI SV 480 posiada cztery bieguny oraz prąd znamionowy 80 A. Takie zestawienie parametrów pozwala sprawnie ocenić, czy aparat odpowiada założeniom konkretnego układu pod względem liczby obsługiwanych torów i wymaganej wartości prądu znamionowego. Pełne oznaczenie 002423415 dodatkowo ułatwia identyfikację produktu podczas zamawiania i kompletowania wyposażenia.</p> <h3>Cztery bieguny i prąd znamionowy 80 A</h3> <p>Wykonanie 4P oznacza czterobiegunową konstrukcję aparatu, co jest jednym z podstawowych parametrów branych pod uwagę podczas doboru urządzenia do instalacji. Prąd znamionowy wynoszący 80 A pozwala z kolei jednoznacznie porównać model SV 480 z innymi wariantami o odmiennej obciążalności. Dzięki temu użytkownik może szybciej dobrać odpowiedni aparat do wymagań projektu.</p> <h3>Najważniejsze cechy</h3> <ul> <li><strong>Prąd znamionowy 80 A</strong> – istotny parametr przy doborze aparatu do określonego obwodu.</li> <li><strong>Wykonanie 4P</strong> – czterobiegunowa konstrukcja urządzenia.</li> <li><strong>Model SV 480</strong> – jednoznaczne oznaczenie wariantu produktu.</li> <li><strong>Kod 002423415</strong> – ułatwia identyfikację właściwego produktu ETI podczas zamawiania.</li> </ul> <h3>Specyfikacja techniczna</h3> <ul> <li>Producent: ETI</li> <li>Model: SV 480</li> <li>Kod produktu: 002423415</li> <li>Prąd znamionowy: 80 A</li> <li>Liczba biegunów: 4</li> </ul> <p>ETI SV 480 002423415 to wariant przeznaczony dla zastosowań wymagających aparatu czterobiegunowego o prądzie znamionowym 80 A. Jasno określone parametry ułatwiają porównanie go z innymi modelami oraz prawidłową identyfikację produktu na etapie kompletowania aparatury elektrycznej.</p> <hr> <p><strong>1. Jakie podstawowe parametry ma ETI SV 480?</strong></p> <p>ETI SV 480 to aparat czterobiegunowy o prądzie znamionowym 80 A. Taki zestaw parametrów pozwala szybko ocenić, czy model odpowiada wymaganiom danego obwodu pod względem liczby biegunów i wartości prądu znamionowego.</p> <p><strong>2. Ile biegunów ma model ETI SV 480?</strong></p> <p>Model SV 480 ma 4 bieguny. Oznacza to, że jego konstrukcja jest czterobiegunowa, dlatego przy doborze należy uwzględnić układ, w którym wymagane jest rozłączanie czterech torów za pomocą jednego aparatu.</p> <p><strong>3. Jaki prąd znamionowy ma ETI SV 480?</strong></p> <p>Prąd znamionowy modelu ETI SV 480 wynosi 80 A. Jest to jeden z kluczowych parametrów doboru aparatu, dlatego przed zastosowaniem należy porównać tę wartość z wymaganiami konkretnego obwodu i dokumentacją projektową.</p> | Standard | Aparatura modułowa>Rozłączniki i aparatura bezpiecznikowa | Termin realizacji do potwierdzenia (około 7 dni) | notify
165221 | Rozłącznik izolacyjny 25A 4P SV 425 ETI 002423422 | <p><strong>Rozłącznik izolacyjny</strong> SV 425 ETI 002423422 to czterobiegunowy aparat o prądzie znamionowym 25 A. Model został przeznaczony do zastosowań, w których istotne są jasno określone parametry dotyczące liczby biegunów oraz wartości prądu znamionowego. Oznaczenie SV 425 pozwala łatwo rozpoznać właściwy wariant produktu ETI.</p> <h2>Czym wyróżnia się rozłącznik izolacyjny ETI SV 425 25A 4P?</h2> <p><strong>Rozłącznik izolacyjny</strong> ETI SV 425 posiada cztery bieguny oraz prąd znamionowy 25 A. Takie parametry pozwalają sprawnie ocenić, czy aparat odpowiada wymaganiom danego układu pod względem liczby obsługiwanych torów i wartości prądu. Kod produktu 002423422 dodatkowo ułatwia jednoznaczną identyfikację odpowiedniego modelu podczas zamawiania.</p> <h3>Czterobiegunowa konstrukcja do precyzyjnego doboru aparatury</h3> <p>Wykonanie 4P oznacza, że aparat posiada cztery bieguny, co jest jednym z podstawowych kryteriów przy wyborze urządzenia do konkretnej instalacji. Prąd znamionowy 25 A pozwala z kolei porównać model SV 425 z innymi wariantami o innych wartościach znamionowych. Dzięki czytelnemu oznaczeniu modelu i kodowi producenta łatwiej uniknąć pomyłki podczas kompletowania aparatury.</p> <h3>Najważniejsze cechy</h3> <ul> <li><strong>Prąd znamionowy 25 A</strong> – ważny parametr przy doborze urządzenia do określonego obwodu.</li> <li><strong>Wykonanie 4P</strong> – czterobiegunowa konstrukcja aparatu.</li> <li><strong>Model SV 425</strong> – jednoznaczne oznaczenie konkretnego wariantu.</li> <li><strong>Kod 002423422</strong> – ułatwia identyfikację produktu ETI podczas zamawiania.</li> </ul> <h3>Specyfikacja techniczna</h3> <ul> <li>Producent: ETI</li> <li>Model: SV 425</li> <li>Kod produktu: 002423422</li> <li>Prąd znamionowy: 25 A</li> <li>Liczba biegunów: 4</li> </ul> <p>ETI SV 425 002423422 to wariant o czterobiegunowej konstrukcji i prądzie znamionowym 25 A. Jasno określone parametry ułatwiają porównanie produktu z innymi aparatami z tej grupy oraz dobór właściwego modelu do założeń projektowych instalacji elektrycznej.</p> <hr> <p><strong>1. Jakie podstawowe parametry ma ETI SV 425?</strong></p> <p>ETI SV 425 to aparat czterobiegunowy o prądzie znamionowym 25 A. Taki zestaw parametrów pozwala szybko ocenić, czy model odpowiada wymaganiom konkretnego obwodu pod względem liczby biegunów oraz wartości prądu znamionowego.</p> <p><strong>2. Ile biegunów ma model ETI SV 425?</strong></p> <p>Model SV 425 ma 4 bieguny, dlatego jego konstrukcja jest przeznaczona do układów wymagających obsługi czterech torów. Przy doborze aparatu należy uwzględnić tę liczbę biegunów oraz wymagania wynikające z projektu instalacji.</p> <p><strong>3. Jaki prąd znamionowy ma ETI SV 425?</strong></p> <p>Prąd znamionowy modelu ETI SV 425 wynosi 25 A. Jest to podstawowy parametr, który należy porównać z wymaganiami danego obwodu przed zastosowaniem aparatu. Pozwala to dobrać właściwy wariant urządzenia do planowanej instalacji.</p> | 002423422/ETI | simple | 0 | [8 empty] | ETI, Jana Pawła II 18 06-100 Pułtusk, etipolam@etipolam.com.pl | [68 empty] | 25 |  | Eti | [27 empty] | SV 425 4p 25A | [11 empty] | Rozłącznik izolacyjny |  |  | 4P | [22 empty] | <p><strong>Rozłącznik izolacyjny</strong> SV 425 ETI 002423422 to czterobiegunowy aparat o prądzie znamionowym 25 A. Model został przeznaczony do zastosowań, w których istotne są jasno określone parametry dotyczące liczby biegunów oraz wartości prądu znamionowego. Oznaczenie SV 425 pozwala łatwo rozpoznać właściwy wariant produktu ETI.</p> <h2>Czym wyróżnia się rozłącznik izolacyjny ETI SV 425 25A 4P?</h2> <p><strong>Rozłącznik izolacyjny</strong> ETI SV 425 posiada cztery bieguny oraz prąd znamionowy 25 A. Takie parametry pozwalają sprawnie ocenić, czy aparat odpowiada wymaganiom danego układu pod względem liczby obsługiwanych torów i wartości prądu. Kod produktu 002423422 dodatkowo ułatwia jednoznaczną identyfikację odpowiedniego modelu podczas zamawiania.</p> <h3>Czterobiegunowa konstrukcja do precyzyjnego doboru aparatury</h3> <p>Wykonanie 4P oznacza, że aparat posiada cztery bieguny, co jest jednym z podstawowych kryteriów przy wyborze urządzenia do konkretnej instalacji. Prąd znamionowy 25 A pozwala z kolei porównać model SV 425 z innymi wariantami o innych wartościach znamionowych. Dzięki czytelnemu oznaczeniu modelu i kodowi producenta łatwiej uniknąć pomyłki podczas kompletowania aparatury.</p> <h3>Najważniejsze cechy</h3> <ul> <li><strong>Prąd znamionowy 25 A</strong> – ważny parametr przy doborze urządzenia do określonego obwodu.</li> <li><strong>Wykonanie 4P</strong> – czterobiegunowa konstrukcja aparatu.</li> <li><strong>Model SV 425</strong> – jednoznaczne oznaczenie konkretnego wariantu.</li> <li><strong>Kod 002423422</strong> – ułatwia identyfikację produktu ETI podczas zamawiania.</li> </ul> <h3>Specyfikacja techniczna</h3> <ul> <li>Producent: ETI</li> <li>Model: SV 425</li> <li>Kod produktu: 002423422</li> <li>Prąd znamionowy: 25 A</li> <li>Liczba biegunów: 4</li> </ul> <p>ETI SV 425 002423422 to wariant o czterobiegunowej konstrukcji i prądzie znamionowym 25 A. Jasno określone parametry ułatwiają porównanie produktu z innymi aparatami z tej grupy oraz dobór właściwego modelu do założeń projektowych instalacji elektrycznej.</p> <hr> <p><strong>1. Jakie podstawowe parametry ma ETI SV 425?</strong></p> <p>ETI SV 425 to aparat czterobiegunowy o prądzie znamionowym 25 A. Taki zestaw parametrów pozwala szybko ocenić, czy model odpowiada wymaganiom konkretnego obwodu pod względem liczby biegunów oraz wartości prądu znamionowego.</p> <p><strong>2. Ile biegunów ma model ETI SV 425?</strong></p> <p>Model SV 425 ma 4 bieguny, dlatego jego konstrukcja jest przeznaczona do układów wymagających obsługi czterech torów. Przy doborze aparatu należy uwzględnić tę liczbę biegunów oraz wymagania wynikające z projektu instalacji.</p> <p><strong>3. Jaki prąd znamionowy ma ETI SV 425?</strong></p> <p>Prąd znamionowy modelu ETI SV 425 wynosi 25 A. Jest to podstawowy parametr, który należy porównać z wymaganiami danego obwodu przed zastosowaniem aparatu. Pozwala to dobrać właściwy wariant urządzenia do planowanej instalacji.</p> | Standard | Aparatura modułowa>Rozłączniki i aparatura bezpiecznikowa | Termin realizacji do potwierdzenia (około 7 dni) | notify
165223 | Wstawka redukcyjna D01 do STV D02 16A szara ETI 002243020 |  | 002243020/ETI | simple | 0 | [8 empty] | ETI, Jana Pawła II 18 06-100 Pułtusk, etipolam@etipolam.com.pl | [68 empty] | 16 |  | Eti | [6 empty] | Wstawka redukcyjna | [20 empty] | D01-STV D02 - 16A szara | [11 empty] | Wstawka redukcyjna | [26 empty] | Standard | Aparatura modułowa>Rozłączniki i aparatura bezpiecznikowa | Termin realizacji do potwierdzenia (około 7 dni) | notify
165225 | Przełącznik trójpołożeniowy modułowy 63A 3P SSQ 363 ETI 002421436 | <p><strong>Przełącznik trójpołożeniowy modułowy 63A 3P</strong> SSQ 363 ETI 002421436 to aparat przeznaczony do pracy w obwodach o prądzie znamionowym 63 A i napięciu znamionowym 400 V AC. Trzybiegunowa konstrukcja pozwala obsługiwać trzy tory, a trójpołożeniowe wykonanie umożliwia realizację funkcji przełączania zgodnie z układem instalacji.</p> <h2>Czym wyróżnia się przełącznik trójpołożeniowy modułowy 63A 3P SSQ 363 ETI?</h2> <p>Przełącznik trójpołożeniowy modułowy 63A 3P pracuje z częstotliwością znamionową 50/60 Hz i posiada kategorię pracy AC-22B. Zgodność z normą 60947-3 oraz jasno określone parametry elektryczne ułatwiają dobór aparatu do wymagań projektowych i warunków pracy danego obwodu.</p> <h3>Parametry istotne przy doborze aparatu</h3> <p>Model SSQ 363 jest przystosowany do przewodów o znamionowym przekroju od 2,5 do 50 mm², przy czym maksymalny możliwy przekrój wynosi 50 mm². Taki zakres ułatwia dopasowanie okablowania do potrzeb instalacji. Stopień ochrony IP20 określa poziom ochrony obudowy urządzenia i powinien zostać uwzględniony przy wyborze miejsca jego montażu.</p> <h3>Najważniejsze cechy</h3> <ul> <li><strong>Prąd znamionowy 63 A</strong> – pozwala dobrać aparat do obwodów o odpowiednim obciążeniu.</li> <li><strong>3 bieguny</strong> – umożliwiają jednoczesne przełączanie trzech torów.</li> <li><strong>Napięcie znamionowe 400 V AC</strong> – ułatwia dopasowanie aparatu do parametrów instalacji.</li> <li><strong>Kategoria pracy AC-22B</strong> – określa warunki łączeniowe przewidziane dla urządzenia.</li> <li><strong>Zakres przekroju 2,5–50 mm²</strong> – pozwala dobrać przewody zgodnie z wymaganiami obwodu.</li> </ul> <h3>Specyfikacja techniczna</h3> <ul> <li>Producent: ETI</li> <li>Model: SSQ 363</li> <li>Kod produktu: 002421436</li> <li>Prąd znamionowy: 63 A</li> <li>Napięcie znamionowe AC: 400 V</li> <li>Liczba biegunów: 3</li> <li>Stopień ochrony: IP20</li> <li>Maksymalny możliwy przekrój poprzeczny: 50 mm²</li> <li>Częstotliwość znamionowa: 50/60 Hz</li> <li>Norma: 60947-3</li> <li>Kategoria pracy: AC-22B</li> <li>Znamionowy przekrój poprzeczny: 2,5–50 mm²</li> </ul> <p>SSQ 363 ETI to rozwiązanie dla instalacji wymagających trójpołożeniowego aparatu o prądzie znamionowym 63 A i trzech biegunach. Przed zakupem warto porównać napięcie, kategorię pracy, zakres przekrojów przewodów oraz stopień ochrony z wymaganiami konkretnego projektu, aby dobrać urządzenie do planowanego zastosowania.</p> <hr> <p><strong>1. Jakie parametry znamionowe ma przełącznik SSQ 363 ETI?</strong></p> <p>Model SSQ 363 ETI jest przełącznikiem trójpołożeniowym o prądzie znamionowym 63 A i napięciu znamionowym 400 V AC. Trzy bieguny pozwalają na jednoczesne przełączanie trzech torów zgodnie z układem zastosowanym w instalacji.</p> <p><strong>2. Jaką kategorię pracy posiada przełącznik SSQ 363?</strong></p> <p>Przełącznik SSQ 363 ma kategorię pracy AC-22B i jest zgodny z normą 60947-3. Parametry te określają jego przeznaczenie łączeniowe i stanowią podstawę do właściwego doboru aparatu do konkretnego obwodu elektrycznego.</p> <p><strong>3. Jakie przekroje przewodów można podłączyć do SSQ 363 ETI?</strong></p> <p>Do zacisków przełącznika można podłączyć przewody o przekroju od 2,5 do 50 mm². Maksymalny możliwy przekrój wynosi 50 mm², co ułatwia dopasowanie przewodów do parametrów projektowanego obwodu i wymagań instalacji.</p> | 002421436/ETI | simple | 0 | [8 empty] | ETI, Jana Pawła II 18 06-100 Pułtusk, etipolam@etipolam.com.pl | [68 empty] | 63 |  | Eti | [27 empty] | SSQ 363 | [11 empty] | Przełącznik trójpołożeniowy |  |  | 3P | [22 empty] | <p><strong>Przełącznik trójpołożeniowy modułowy 63A 3P</strong> SSQ 363 ETI 002421436 to aparat przeznaczony do pracy w obwodach o prądzie znamionowym 63 A i napięciu znamionowym 400 V AC. Trzybiegunowa konstrukcja pozwala obsługiwać trzy tory, a trójpołożeniowe wykonanie umożliwia realizację funkcji przełączania zgodnie z układem instalacji.</p> <h2>Czym wyróżnia się przełącznik trójpołożeniowy modułowy 63A 3P SSQ 363 ETI?</h2> <p>Przełącznik trójpołożeniowy modułowy 63A 3P pracuje z częstotliwością znamionową 50/60 Hz i posiada kategorię pracy AC-22B. Zgodność z normą 60947-3 oraz jasno określone parametry elektryczne ułatwiają dobór aparatu do wymagań projektowych i warunków pracy danego obwodu.</p> <h3>Parametry istotne przy doborze aparatu</h3> <p>Model SSQ 363 jest przystosowany do przewodów o znamionowym przekroju od 2,5 do 50 mm², przy czym maksymalny możliwy przekrój wynosi 50 mm². Taki zakres ułatwia dopasowanie okablowania do potrzeb instalacji. Stopień ochrony IP20 określa poziom ochrony obudowy urządzenia i powinien zostać uwzględniony przy wyborze miejsca jego montażu.</p> <h3>Najważniejsze cechy</h3> <ul> <li><strong>Prąd znamionowy 63 A</strong> – pozwala dobrać aparat do obwodów o odpowiednim obciążeniu.</li> <li><strong>3 bieguny</strong> – umożliwiają jednoczesne przełączanie trzech torów.</li> <li><strong>Napięcie znamionowe 400 V AC</strong> – ułatwia dopasowanie aparatu do parametrów instalacji.</li> <li><strong>Kategoria pracy AC-22B</strong> – określa warunki łączeniowe przewidziane dla urządzenia.</li> <li><strong>Zakres przekroju 2,5–50 mm²</strong> – pozwala dobrać przewody zgodnie z wymaganiami obwodu.</li> </ul> <h3>Specyfikacja techniczna</h3> <ul> <li>Producent: ETI</li> <li>Model: SSQ 363</li> <li>Kod produktu: 002421436</li> <li>Prąd znamionowy: 63 A</li> <li>Napięcie znamionowe AC: 400 V</li> <li>Liczba biegunów: 3</li> <li>Stopień ochrony: IP20</li> <li>Maksymalny możliwy przekrój poprzeczny: 50 mm²</li> <li>Częstotliwość znamionowa: 50/60 Hz</li> <li>Norma: 60947-3</li> <li>Kategoria pracy: AC-22B</li> <li>Znamionowy przekrój poprzeczny: 2,5–50 mm²</li> </ul> <p>SSQ 363 ETI to rozwiązanie dla instalacji wymagających trójpołożeniowego aparatu o prądzie znamionowym 63 A i trzech biegunach. Przed zakupem warto porównać napięcie, kategorię pracy, zakres przekrojów przewodów oraz stopień ochrony z wymaganiami konkretnego projektu, aby dobrać urządzenie do planowanego zastosowania.</p> <hr> <p><strong>1. Jakie parametry znamionowe ma przełącznik SSQ 363 ETI?</strong></p> <p>Model SSQ 363 ETI jest przełącznikiem trójpołożeniowym o prądzie znamionowym 63 A i napięciu znamionowym 400 V AC. Trzy bieguny pozwalają na jednoczesne przełączanie trzech torów zgodnie z układem zastosowanym w instalacji.</p> <p><strong>2. Jaką kategorię pracy posiada przełącznik SSQ 363?</strong></p> <p>Przełącznik SSQ 363 ma kategorię pracy AC-22B i jest zgodny z normą 60947-3. Parametry te określają jego przeznaczenie łączeniowe i stanowią podstawę do właściwego doboru aparatu do konkretnego obwodu elektrycznego.</p> <p><strong>3. Jakie przekroje przewodów można podłączyć do SSQ 363 ETI?</strong></p> <p>Do zacisków przełącznika można podłączyć przewody o przekroju od 2,5 do 50 mm². Maksymalny możliwy przekrój wynosi 50 mm², co ułatwia dopasowanie przewodów do parametrów projektowanego obwodu i wymagań instalacji.</p> | Standard | Aparatura modułowa>Przełączniki Sieć-Agregat | Termin realizacji do potwierdzenia (około 7 dni) | notify
165227 | Przełącznik trójpołożeniowy modułowy 63A 1P SSQ 163 ETI 002421416 | <p><strong>Przełącznik trójpołożeniowy modułowy</strong> SSQ 163 ETI 002421416 to aparat jednobiegunowy przeznaczony do pracy w obwodach o napięciu znamionowym 230 V AC. Prąd znamionowy 63 A oraz trzy położenia przełączania pozwalają zastosować go tam, gdzie wymagane jest czytelne i uporządkowane sterowanie stanem obwodu. Parametry urządzenia dobrano do pracy przy częstotliwości 50/60 Hz.</p> <h2>Czym wyróżnia się przełącznik trójpołożeniowy modułowy ETI SSQ 163 63A 1P?</h2> <p><strong>Przełącznik trójpołożeniowy modułowy</strong> ETI SSQ 163 oferuje prąd znamionowy 63 A przy napięciu 230 V AC i wykonaniu 1P. Zakres przekrojów przewodów od 2,5 do 50 mm² ułatwia dopasowanie aparatu do przewodów stosowanych w danym obwodzie, a maksymalny przekrój 50 mm² daje możliwość wykonania połączenia zgodnie z podanymi parametrami produktu.</p> <h3>Parametry dopasowane do instalacji elektrycznych</h3> <p>Stopień ochrony IP20 określa poziom ochrony obudowy aparatu, natomiast kategoria pracy AC-22B wskazuje jego klasyfikację użytkową. Zgodność z normą 60947-3 ułatwia dobór produktu na podstawie wymagań technicznych instalacji. Jednobiegunowa konstrukcja i modułowe wykonanie pozwalają dobrać urządzenie do określonej konfiguracji aparatury elektrycznej.</p> <h3>Najważniejsze cechy</h3> <ul> <li><strong>Prąd znamionowy 63 A</strong> – parametr pozwalający dobrać aparat do obwodu o odpowiednim obciążeniu.</li> <li><strong>Trzy położenia</strong> – umożliwiają wybór jednego z trzech dostępnych stanów przełącznika.</li> <li><strong>Wykonanie 1P</strong> – aparat przeznaczony do obsługi jednego bieguna.</li> <li><strong>Zakres przewodów 2,5–50 mm²</strong> – ułatwia dopasowanie przekroju przewodu do wymagań instalacji.</li> <li><strong>Kategoria pracy AC-22B</strong> – określa klasyfikację użytkową urządzenia.</li> </ul> <h3>Specyfikacja techniczna</h3> <ul> <li>Producent: ETI</li> <li>Model: SSQ 163</li> <li>Kod produktu: 002421416</li> <li>Prąd znamionowy: 63 A</li> <li>Napięcie znamionowe AC: 230 V</li> <li>Liczba biegunów: 1</li> <li>Stopień ochrony: IP20</li> <li>Maksymalny możliwy przekrój poprzeczny: 50 mm²</li> <li>Znamionowy przekrój poprzeczny: 2,5–50 mm²</li> <li>Częstotliwość znamionowa: 50/60 Hz</li> <li>Norma: 60947-3</li> <li>Kategoria pracy: AC-22B</li> </ul> <p>ETI SSQ 163 002421416 to rozwiązanie dla instalacji, w których liczą się jasno określone parametry znamionowe, możliwość pracy z przewodami o przekroju do 50 mm² oraz trójpołożeniowa obsługa. Wybierając ten model, otrzymujesz aparat o specyfikacji pozwalającej precyzyjnie dopasować go do wymagań projektowanego obwodu.</p> <hr> <p><strong>1. Jakie parametry znamionowe ma przełącznik ETI SSQ 163?</strong></p> <p>Model SSQ 163 jest przełącznikiem jednobiegunowym o prądzie znamionowym 63 A i napięciu znamionowym 230 V AC. Jego trójpołożeniowa konstrukcja pozwala wybrać jedno z trzech dostępnych położeń, zgodnie z wymaganiami danego układu elektrycznego.</p> <p><strong>2. Jakie przekroje przewodów można podłączyć do ETI SSQ 163?</strong></p> <p>Przełącznik umożliwia podłączenie przewodów o przekroju od 2,5 do 50 mm². Maksymalny dopuszczalny przekrój wynosi 50 mm², dlatego przed montażem należy dobrać przewód mieszczący się w zakresie określonym dla tego modelu.</p> <p><strong>3. Jaki stopień ochrony i kategorię pracy ma model SSQ 163?</strong></p> <p>Model SSQ 163 ma stopień ochrony IP20 i jest przeznaczony do pracy przy częstotliwości znamionowej 50/60 Hz. Produkt sklasyfikowano w kategorii pracy AC-22B, a podane parametry odnoszą się do napięcia znamionowego 230 V AC.</p> | 002421416/ETI | simple | 0 | [8 empty] | ETI, Jana Pawła II 18 06-100 Pułtusk, etipolam@etipolam.com.pl | [68 empty] | 63 |  | Eti | [27 empty] | SSQ 163 | [11 empty] | Przełącznik trójpołożeniowy |  |  | 1P | [22 empty] | <p><strong>Przełącznik trójpołożeniowy modułowy</strong> SSQ 163 ETI 002421416 to aparat jednobiegunowy przeznaczony do pracy w obwodach o napięciu znamionowym 230 V AC. Prąd znamionowy 63 A oraz trzy położenia przełączania pozwalają zastosować go tam, gdzie wymagane jest czytelne i uporządkowane sterowanie stanem obwodu. Parametry urządzenia dobrano do pracy przy częstotliwości 50/60 Hz.</p> <h2>Czym wyróżnia się przełącznik trójpołożeniowy modułowy ETI SSQ 163 63A 1P?</h2> <p><strong>Przełącznik trójpołożeniowy modułowy</strong> ETI SSQ 163 oferuje prąd znamionowy 63 A przy napięciu 230 V AC i wykonaniu 1P. Zakres przekrojów przewodów od 2,5 do 50 mm² ułatwia dopasowanie aparatu do przewodów stosowanych w danym obwodzie, a maksymalny przekrój 50 mm² daje możliwość wykonania połączenia zgodnie z podanymi parametrami produktu.</p> <h3>Parametry dopasowane do instalacji elektrycznych</h3> <p>Stopień ochrony IP20 określa poziom ochrony obudowy aparatu, natomiast kategoria pracy AC-22B wskazuje jego klasyfikację użytkową. Zgodność z normą 60947-3 ułatwia dobór produktu na podstawie wymagań technicznych instalacji. Jednobiegunowa konstrukcja i modułowe wykonanie pozwalają dobrać urządzenie do określonej konfiguracji aparatury elektrycznej.</p> <h3>Najważniejsze cechy</h3> <ul> <li><strong>Prąd znamionowy 63 A</strong> – parametr pozwalający dobrać aparat do obwodu o odpowiednim obciążeniu.</li> <li><strong>Trzy położenia</strong> – umożliwiają wybór jednego z trzech dostępnych stanów przełącznika.</li> <li><strong>Wykonanie 1P</strong> – aparat przeznaczony do obsługi jednego bieguna.</li> <li><strong>Zakres przewodów 2,5–50 mm²</strong> – ułatwia dopasowanie przekroju przewodu do wymagań instalacji.</li> <li><strong>Kategoria pracy AC-22B</strong> – określa klasyfikację użytkową urządzenia.</li> </ul> <h3>Specyfikacja techniczna</h3> <ul> <li>Producent: ETI</li> <li>Model: SSQ 163</li> <li>Kod produktu: 002421416</li> <li>Prąd znamionowy: 63 A</li> <li>Napięcie znamionowe AC: 230 V</li> <li>Liczba biegunów: 1</li> <li>Stopień ochrony: IP20</li> <li>Maksymalny możliwy przekrój poprzeczny: 50 mm²</li> <li>Znamionowy przekrój poprzeczny: 2,5–50 mm²</li> <li>Częstotliwość znamionowa: 50/60 Hz</li> <li>Norma: 60947-3</li> <li>Kategoria pracy: AC-22B</li> </ul> <p>ETI SSQ 163 002421416 to rozwiązanie dla instalacji, w których liczą się jasno określone parametry znamionowe, możliwość pracy z przewodami o przekroju do 50 mm² oraz trójpołożeniowa obsługa. Wybierając ten model, otrzymujesz aparat o specyfikacji pozwalającej precyzyjnie dopasować go do wymagań projektowanego obwodu.</p> <hr> <p><strong>1. Jakie parametry znamionowe ma przełącznik ETI SSQ 163?</strong></p> <p>Model SSQ 163 jest przełącznikiem jednobiegunowym o prądzie znamionowym 63 A i napięciu znamionowym 230 V AC. Jego trójpołożeniowa konstrukcja pozwala wybrać jedno z trzech dostępnych położeń, zgodnie z wymaganiami danego układu elektrycznego.</p> <p><strong>2. Jakie przekroje przewodów można podłączyć do ETI SSQ 163?</strong></p> <p>Przełącznik umożliwia podłączenie przewodów o przekroju od 2,5 do 50 mm². Maksymalny dopuszczalny przekrój wynosi 50 mm², dlatego przed montażem należy dobrać przewód mieszczący się w zakresie określonym dla tego modelu.</p> <p><strong>3. Jaki stopień ochrony i kategorię pracy ma model SSQ 163?</strong></p> <p>Model SSQ 163 ma stopień ochrony IP20 i jest przeznaczony do pracy przy częstotliwości znamionowej 50/60 Hz. Produkt sklasyfikowano w kategorii pracy AC-22B, a podane parametry odnoszą się do napięcia znamionowego 230 V AC.</p> | Standard | Aparatura modułowa>Przełączniki Sieć-Agregat | Termin realizacji do potwierdzenia (około 7 dni) | notify
165229 | Przełącznik trójpołożeniowy modułowy 40A 1P SSQ 140 ETI 002421415 | <p><strong>Przełącznik trójpołożeniowy modułowy</strong> SSQ 140 ETI 002421415 to jednobiegunowy aparat o prądzie znamionowym 40 A, przeznaczony do obwodów pracujących przy napięciu 230 V AC. Trzy położenia umożliwiają wybór jednego z dostępnych stanów pracy, a jasno określone parametry techniczne ułatwiają dopasowanie urządzenia do wymagań konkretnego układu elektrycznego.</p> <h2>Jakie możliwości oferuje przełącznik trójpołożeniowy modułowy ETI SSQ 140 40A 1P?</h2> <p><strong>Przełącznik trójpołożeniowy modułowy</strong> ETI SSQ 140 łączy prąd znamionowy 40 A z wykonaniem 1P oraz zakresem przekrojów przewodów od 1,5 do 16 mm². Tak określone parametry pozwalają dobrać aparat do konkretnego obwodu oraz zastosowanych przewodów, a maksymalny możliwy przekrój poprzeczny wynoszący 16 mm² stanowi ważną informację podczas planowania połączeń.</p> <h3>Parametry ułatwiające właściwy dobór aparatu</h3> <p>Model SSQ 140 jest przystosowany do napięcia znamionowego 230 V AC oraz częstotliwości 50/60 Hz. Kategoria pracy AC-22B i odniesienie do normy 60947-3 dostarczają dodatkowych informacji potrzebnych podczas doboru urządzenia do wymagań instalacji. Stopień ochrony IP20 uzupełnia zestaw najważniejszych danych technicznych tego modelu.</p> <h3>Najważniejsze cechy</h3> <ul> <li><strong>Prąd znamionowy 40 A</strong> – umożliwia dopasowanie aparatu do parametrów danego obwodu.</li> <li><strong>Trzy położenia</strong> – zapewniają możliwość wyboru jednego z trzech stanów przełącznika.</li> <li><strong>Jednobiegunowe wykonanie 1P</strong> – odpowiada układom wymagającym przełączania jednego bieguna.</li> <li><strong>Zakres przekrojów 1,5–16 mm²</strong> – ułatwia właściwy dobór przewodów do aparatu.</li> <li><strong>Kategoria pracy AC-22B</strong> – określa klasyfikację pracy urządzenia.</li> </ul> <h3>Specyfikacja techniczna</h3> <ul> <li>Producent: ETI</li> <li>Model: SSQ 140</li> <li>Kod produktu: 002421415</li> <li>Prąd znamionowy: 40 A</li> <li>Napięcie znamionowe AC: 230 V</li> <li>Liczba biegunów: 1</li> <li>Stopień ochrony: IP20</li> <li>Maksymalny możliwy przekrój poprzeczny: 16 mm²</li> <li>Znamionowy przekrój poprzeczny: 1,5–16 mm²</li> <li>Częstotliwość znamionowa: 50/60 Hz</li> <li>Norma: 60947-3</li> <li>Kategoria pracy: AC-22B</li> </ul> <p>ETI SSQ 140 002421415 to rozwiązanie o precyzyjnie określonych parametrach: 40 A, 230 V AC, wykonaniu 1P oraz zakresie przewodów od 1,5 do 16 mm². Trzy dostępne położenia oraz komplet danych znamionowych pozwalają łatwiej dopasować aparat do wymagań projektowanego układu elektrycznego.</p> <hr> <p><strong>1. Jakie parametry znamionowe ma przełącznik ETI SSQ 140?</strong></p> <p>ETI SSQ 140 pracuje przy napięciu znamionowym 230 V AC i ma prąd znamionowy 40 A. Jest to aparat jednobiegunowy 1P z trzema położeniami przełączania, dzięki czemu może być dobrany do układów wymagających wyboru jednego z trzech stanów pracy.</p> <p><strong>2. Jakie przekroje przewodów można podłączyć do modelu SSQ 140?</strong></p> <p>Do modelu SSQ 140 przewidziano przewody o znamionowym przekroju od 1,5 do 16 mm². Maksymalny możliwy przekrój poprzeczny wynosi 16 mm², dlatego przy doborze przewodu należy mieścić się w zakresie podanym dla tego konkretnego aparatu.</p> <p><strong>3. Jaki stopień ochrony i kategorię pracy ma ETI SSQ 140?</strong></p> <p>Model SSQ 140 ma stopień ochrony IP20, częstotliwość znamionową 50/60 Hz i kategorię pracy AC-22B. Produkt odnosi się do normy 60947-3, co pozwala uwzględnić te dane podczas doboru urządzenia do wymagań technicznych danej instalacji.</p> | 002421415/ETI | simple | 0 | [8 empty] | ETI, Jana Pawła II 18 06-100 Pułtusk, etipolam@etipolam.com.pl | [68 empty] | 40 |  | Eti | [27 empty] | SSQ 140 | [11 empty] | Przełącznik trójpołożeniowy |  |  | 1P | [22 empty] | <p><strong>Przełącznik trójpołożeniowy modułowy</strong> SSQ 140 ETI 002421415 to jednobiegunowy aparat o prądzie znamionowym 40 A, przeznaczony do obwodów pracujących przy napięciu 230 V AC. Trzy położenia umożliwiają wybór jednego z dostępnych stanów pracy, a jasno określone parametry techniczne ułatwiają dopasowanie urządzenia do wymagań konkretnego układu elektrycznego.</p> <h2>Jakie możliwości oferuje przełącznik trójpołożeniowy modułowy ETI SSQ 140 40A 1P?</h2> <p><strong>Przełącznik trójpołożeniowy modułowy</strong> ETI SSQ 140 łączy prąd znamionowy 40 A z wykonaniem 1P oraz zakresem przekrojów przewodów od 1,5 do 16 mm². Tak określone parametry pozwalają dobrać aparat do konkretnego obwodu oraz zastosowanych przewodów, a maksymalny możliwy przekrój poprzeczny wynoszący 16 mm² stanowi ważną informację podczas planowania połączeń.</p> <h3>Parametry ułatwiające właściwy dobór aparatu</h3> <p>Model SSQ 140 jest przystosowany do napięcia znamionowego 230 V AC oraz częstotliwości 50/60 Hz. Kategoria pracy AC-22B i odniesienie do normy 60947-3 dostarczają dodatkowych informacji potrzebnych podczas doboru urządzenia do wymagań instalacji. Stopień ochrony IP20 uzupełnia zestaw najważniejszych danych technicznych tego modelu.</p> <h3>Najważniejsze cechy</h3> <ul> <li><strong>Prąd znamionowy 40 A</strong> – umożliwia dopasowanie aparatu do parametrów danego obwodu.</li> <li><strong>Trzy położenia</strong> – zapewniają możliwość wyboru jednego z trzech stanów przełącznika.</li> <li><strong>Jednobiegunowe wykonanie 1P</strong> – odpowiada układom wymagającym przełączania jednego bieguna.</li> <li><strong>Zakres przekrojów 1,5–16 mm²</strong> – ułatwia właściwy dobór przewodów do aparatu.</li> <li><strong>Kategoria pracy AC-22B</strong> – określa klasyfikację pracy urządzenia.</li> </ul> <h3>Specyfikacja techniczna</h3> <ul> <li>Producent: ETI</li> <li>Model: SSQ 140</li> <li>Kod produktu: 002421415</li> <li>Prąd znamionowy: 40 A</li> <li>Napięcie znamionowe AC: 230 V</li> <li>Liczba biegunów: 1</li> <li>Stopień ochrony: IP20</li> <li>Maksymalny możliwy przekrój poprzeczny: 16 mm²</li> <li>Znamionowy przekrój poprzeczny: 1,5–16 mm²</li> <li>Częstotliwość znamionowa: 50/60 Hz</li> <li>Norma: 60947-3</li> <li>Kategoria pracy: AC-22B</li> </ul> <p>ETI SSQ 140 002421415 to rozwiązanie o precyzyjnie określonych parametrach: 40 A, 230 V AC, wykonaniu 1P oraz zakresie przewodów od 1,5 do 16 mm². Trzy dostępne położenia oraz komplet danych znamionowych pozwalają łatwiej dopasować aparat do wymagań projektowanego układu elektrycznego.</p> <hr> <p><strong>1. Jakie parametry znamionowe ma przełącznik ETI SSQ 140?</strong></p> <p>ETI SSQ 140 pracuje przy napięciu znamionowym 230 V AC i ma prąd znamionowy 40 A. Jest to aparat jednobiegunowy 1P z trzema położeniami przełączania, dzięki czemu może być dobrany do układów wymagających wyboru jednego z trzech stanów pracy.</p> <p><strong>2. Jakie przekroje przewodów można podłączyć do modelu SSQ 140?</strong></p> <p>Do modelu SSQ 140 przewidziano przewody o znamionowym przekroju od 1,5 do 16 mm². Maksymalny możliwy przekrój poprzeczny wynosi 16 mm², dlatego przy doborze przewodu należy mieścić się w zakresie podanym dla tego konkretnego aparatu.</p> <p><strong>3. Jaki stopień ochrony i kategorię pracy ma ETI SSQ 140?</strong></p> <p>Model SSQ 140 ma stopień ochrony IP20, częstotliwość znamionową 50/60 Hz i kategorię pracy AC-22B. Produkt odnosi się do normy 60947-3, co pozwala uwzględnić te dane podczas doboru urządzenia do wymagań technicznych danej instalacji.</p> | Standard | Aparatura modułowa>Przełączniki Sieć-Agregat | Termin realizacji do potwierdzenia (około 7 dni) | notify
165231 | Przełącznik trójpołożeniowy modułowy 25A 4P SSQ 425 ETI 002421444 | <p><strong>Przełącznik trójpołożeniowy modułowy</strong> SSQ 425 ETI 002421444 to aparat o prądzie znamionowym 25 A, wyposażony w cztery bieguny. Trzy położenia pozwalają wybierać jeden z dostępnych stanów pracy, natomiast wykonanie 4P umożliwia zastosowanie urządzenia w układach wymagających jednoczesnego przełączania czterech torów.</p> <h2>Jakie cechy posiada przełącznik trójpołożeniowy modułowy ETI SSQ 425 25A 4P?</h2> <p><strong>Przełącznik trójpołożeniowy modułowy</strong> ETI SSQ 425 łączy prąd znamionowy 25 A z czterobiegunową konstrukcją oraz zakresem przekrojów przewodów od 1,5 do 16 mm². Dzięki temu parametry aparatu można precyzyjnie dopasować do wymagań konkretnego układu oraz zastosowanego okablowania. Maksymalny możliwy przekrój poprzeczny wynosi 16 mm².</p> <h3>Czterobiegunowa konstrukcja i jasno określone parametry pracy</h3> <p>Model SSQ 425 pracuje z częstotliwością znamionową 50/60 Hz i został sklasyfikowany w kategorii pracy AC-22B. Stopień ochrony IP20 określa poziom ochrony aparatu, natomiast odniesienie do normy 60947-3 stanowi istotną informację podczas doboru urządzenia do wymagań technicznych instalacji. Zestaw parametrów pozwala łatwo porównać ten wariant z innymi przełącznikami z serii SSQ.</p> <h3>Najważniejsze cechy</h3> <ul> <li><strong>Prąd znamionowy 25 A</strong> – umożliwia dobór aparatu do obwodu o odpowiednich parametrach.</li> <li><strong>Wykonanie 4P</strong> – cztery bieguny pozwalają na jednoczesne przełączanie czterech torów.</li> <li><strong>Trzy położenia</strong> – zapewniają możliwość wyboru jednego z trzech dostępnych stanów pracy.</li> <li><strong>Zakres przewodów 1,5–16 mm²</strong> – ułatwia dopasowanie przekroju przewodów do aparatu.</li> <li><strong>Kategoria pracy AC-22B</strong> – określa klasyfikację użytkową urządzenia.</li> </ul> <h3>Specyfikacja techniczna</h3> <ul> <li>Producent: ETI</li> <li>Model: SSQ 425</li> <li>Kod produktu: 002421444</li> <li>Prąd znamionowy: 25 A</li> <li>Liczba biegunów: 4</li> <li>Stopień ochrony: IP20</li> <li>Maksymalny możliwy przekrój poprzeczny: 16 mm²</li> <li>Znamionowy przekrój poprzeczny: 1,5–16 mm²</li> <li>Częstotliwość znamionowa: 50/60 Hz</li> <li>Norma: 60947-3</li> <li>Kategoria pracy: AC-22B</li> </ul> <p>ETI SSQ 425 002421444 to wariant przeznaczony dla instalacji, w których potrzebne jest trójpołożeniowe przełączanie czterech torów oraz prąd znamionowy 25 A. Zakres obsługiwanych przewodów do 16 mm², kategoria AC-22B i jasno określone parametry techniczne ułatwiają prawidłowy dobór aparatu do projektowanego układu.</p> <hr> <p><strong>1. Jakie podstawowe parametry ma przełącznik ETI SSQ 425?</strong></p> <p>ETI SSQ 425 ma prąd znamionowy 25 A i cztery bieguny. Trójpołożeniowa konstrukcja pozwala wybierać jeden z trzech stanów pracy, a wykonanie 4P umożliwia zastosowanie aparatu w układach wymagających jednoczesnego przełączania czterech torów.</p> <p><strong>2. Jakie przekroje przewodów można podłączyć do SSQ 425?</strong></p> <p>Model SSQ 425 jest przystosowany do przewodów o znamionowym przekroju od 1,5 do 16 mm². Maksymalny możliwy przekrój poprzeczny wynosi 16 mm², dlatego przy doborze przewodów należy uwzględnić zakres określony dla tego aparatu.</p> <p><strong>3. Jaki stopień ochrony i kategorię pracy ma ETI SSQ 425?</strong></p> <p>Przełącznik ETI SSQ 425 ma stopień ochrony IP20, kategorię pracy AC-22B i częstotliwość znamionową 50/60 Hz. W danych produktu wskazano również normę 60947-3, co ułatwia weryfikację parametrów podczas doboru aparatu do instalacji.</p> | 002421444/ETI | simple | 0 | [8 empty] | ETI, Jana Pawła II 18 06-100 Pułtusk, etipolam@etipolam.com.pl | [68 empty] | 25 |  | Eti | [27 empty] | SSQ 425 | [11 empty] | Przełącznik trójpołożeniowy |  |  | 4P | [22 empty] | <p><strong>Przełącznik trójpołożeniowy modułowy</strong> SSQ 425 ETI 002421444 to aparat o prądzie znamionowym 25 A, wyposażony w cztery bieguny. Trzy położenia pozwalają wybierać jeden z dostępnych stanów pracy, natomiast wykonanie 4P umożliwia zastosowanie urządzenia w układach wymagających jednoczesnego przełączania czterech torów.</p> <h2>Jakie cechy posiada przełącznik trójpołożeniowy modułowy ETI SSQ 425 25A 4P?</h2> <p><strong>Przełącznik trójpołożeniowy modułowy</strong> ETI SSQ 425 łączy prąd znamionowy 25 A z czterobiegunową konstrukcją oraz zakresem przekrojów przewodów od 1,5 do 16 mm². Dzięki temu parametry aparatu można precyzyjnie dopasować do wymagań konkretnego układu oraz zastosowanego okablowania. Maksymalny możliwy przekrój poprzeczny wynosi 16 mm².</p> <h3>Czterobiegunowa konstrukcja i jasno określone parametry pracy</h3> <p>Model SSQ 425 pracuje z częstotliwością znamionową 50/60 Hz i został sklasyfikowany w kategorii pracy AC-22B. Stopień ochrony IP20 określa poziom ochrony aparatu, natomiast odniesienie do normy 60947-3 stanowi istotną informację podczas doboru urządzenia do wymagań technicznych instalacji. Zestaw parametrów pozwala łatwo porównać ten wariant z innymi przełącznikami z serii SSQ.</p> <h3>Najważniejsze cechy</h3> <ul> <li><strong>Prąd znamionowy 25 A</strong> – umożliwia dobór aparatu do obwodu o odpowiednich parametrach.</li> <li><strong>Wykonanie 4P</strong> – cztery bieguny pozwalają na jednoczesne przełączanie czterech torów.</li> <li><strong>Trzy położenia</strong> – zapewniają możliwość wyboru jednego z trzech dostępnych stanów pracy.</li> <li><strong>Zakres przewodów 1,5–16 mm²</strong> – ułatwia dopasowanie przekroju przewodów do aparatu.</li> <li><strong>Kategoria pracy AC-22B</strong> – określa klasyfikację użytkową urządzenia.</li> </ul> <h3>Specyfikacja techniczna</h3> <ul> <li>Producent: ETI</li> <li>Model: SSQ 425</li> <li>Kod produktu: 002421444</li> <li>Prąd znamionowy: 25 A</li> <li>Liczba biegunów: 4</li> <li>Stopień ochrony: IP20</li> <li>Maksymalny możliwy przekrój poprzeczny: 16 mm²</li> <li>Znamionowy przekrój poprzeczny: 1,5–16 mm²</li> <li>Częstotliwość znamionowa: 50/60 Hz</li> <li>Norma: 60947-3</li> <li>Kategoria pracy: AC-22B</li> </ul> <p>ETI SSQ 425 002421444 to wariant przeznaczony dla instalacji, w których potrzebne jest trójpołożeniowe przełączanie czterech torów oraz prąd znamionowy 25 A. Zakres obsługiwanych przewodów do 16 mm², kategoria AC-22B i jasno określone parametry techniczne ułatwiają prawidłowy dobór aparatu do projektowanego układu.</p> <hr> <p><strong>1. Jakie podstawowe parametry ma przełącznik ETI SSQ 425?</strong></p> <p>ETI SSQ 425 ma prąd znamionowy 25 A i cztery bieguny. Trójpołożeniowa konstrukcja pozwala wybierać jeden z trzech stanów pracy, a wykonanie 4P umożliwia zastosowanie aparatu w układach wymagających jednoczesnego przełączania czterech torów.</p> <p><strong>2. Jakie przekroje przewodów można podłączyć do SSQ 425?</strong></p> <p>Model SSQ 425 jest przystosowany do przewodów o znamionowym przekroju od 1,5 do 16 mm². Maksymalny możliwy przekrój poprzeczny wynosi 16 mm², dlatego przy doborze przewodów należy uwzględnić zakres określony dla tego aparatu.</p> <p><strong>3. Jaki stopień ochrony i kategorię pracy ma ETI SSQ 425?</strong></p> <p>Przełącznik ETI SSQ 425 ma stopień ochrony IP20, kategorię pracy AC-22B i częstotliwość znamionową 50/60 Hz. W danych produktu wskazano również normę 60947-3, co ułatwia weryfikację parametrów podczas doboru aparatu do instalacji.</p> | Standard | Aparatura modułowa>Przełączniki Sieć-Agregat | Termin realizacji do potwierdzenia (około 7 dni) | notify
165233 | Przełącznik trójpołożeniowy modułowy 25A 3P SSQ 325 ETI 002421434 | <p><strong>Przełącznik trójpołożeniowy modułowy</strong> SSQ 325 ETI 002421434 to aparat o prądzie znamionowym 25 A, przeznaczony do pracy przy napięciu znamionowym 400 V AC. Trójbiegunowa konstrukcja oraz trzy położenia umożliwiają wykorzystanie urządzenia w układach, w których wymagane jest jednoczesne przełączanie trzech torów.</p> <h2>Jakie cechy posiada przełącznik trójpołożeniowy modułowy ETI SSQ 325 25A 3P?</h2> <p><strong>Przełącznik trójpołożeniowy modułowy</strong> ETI SSQ 325 łączy wykonanie 3P z prądem znamionowym 25 A i napięciem znamionowym 400 V AC. Aparat obsługuje przewody o przekroju od 1,5 do 16 mm², co ułatwia dopasowanie okablowania do parametrów konkretnego obwodu. Maksymalny możliwy przekrój poprzeczny wynosi 16 mm².</p> <h3>Trójbiegunowa konstrukcja do układów 400 V AC</h3> <p>Model SSQ 325 pracuje przy częstotliwości znamionowej 50/60 Hz i posiada kategorię pracy AC-22B. Stopień ochrony IP20 określa poziom ochrony aparatu, natomiast odniesienie do normy 60947-3 pozwala uwzględnić wymagania techniczne urządzenia podczas projektowania i kompletowania instalacji. Wykonanie 3P sprawdza się tam, gdzie konieczne jest przełączanie trzech torów za pomocą jednego aparatu.</p> <h3>Najważniejsze cechy</h3> <ul> <li><strong>Prąd znamionowy 25 A</strong> – pozwala dopasować aparat do obwodu o odpowiednich parametrach.</li> <li><strong>Napięcie znamionowe 400 V AC</strong> – umożliwia zastosowanie urządzenia w układach o takim napięciu.</li> <li><strong>Wykonanie 3P</strong> – pozwala na jednoczesne przełączanie trzech torów.</li> <li><strong>Trzy położenia</strong> – zapewniają możliwość wyboru jednego z trzech stanów pracy.</li> <li><strong>Zakres przewodów 1,5–16 mm²</strong> – ułatwia dopasowanie przekroju przewodu do aparatu.</li> </ul> <h3>Specyfikacja techniczna</h3> <ul> <li>Producent: ETI</li> <li>Model: SSQ 325</li> <li>Kod produktu: 002421434</li> <li>Prąd znamionowy: 25 A</li> <li>Napięcie znamionowe AC: 400 V</li> <li>Liczba biegunów: 3</li> <li>Stopień ochrony: IP20</li> <li>Maksymalny możliwy przekrój poprzeczny: 16 mm²</li> <li>Znamionowy przekrój poprzeczny: 1,5–16 mm²</li> <li>Częstotliwość znamionowa: 50/60 Hz</li> <li>Norma: 60947-3</li> <li>Kategoria pracy: AC-22B</li> </ul> <p>ETI SSQ 325 002421434 to rozwiązanie przeznaczone do instalacji wymagających trójpołożeniowego przełączania trzech torów przy napięciu 400 V AC. Prąd znamionowy 25 A, zakres przewodów do 16 mm² oraz kategoria pracy AC-22B pozwalają precyzyjnie dobrać aparat do parametrów projektowanego układu.</p> <hr> <p><strong>1. Jakie podstawowe parametry ma przełącznik ETI SSQ 325?</strong></p> <p>ETI SSQ 325 ma prąd znamionowy 25 A, napięcie znamionowe 400 V AC oraz trzy bieguny. Trójpołożeniowa konstrukcja pozwala wybierać jeden z trzech stanów pracy, a wykonanie 3P umożliwia jednoczesne przełączanie trzech torów.</p> <p><strong>2. Jakie przekroje przewodów można podłączyć do SSQ 325?</strong></p> <p>Model SSQ 325 jest przystosowany do przewodów o znamionowym przekroju od 1,5 do 16 mm². Maksymalny możliwy przekrój poprzeczny wynosi 16 mm², dlatego przy doborze przewodów należy zachować zakres określony dla tego aparatu.</p> <p><strong>3. Jaki stopień ochrony i kategorię pracy ma ETI SSQ 325?</strong></p> <p>Przełącznik ETI SSQ 325 ma stopień ochrony IP20, kategorię pracy AC-22B i częstotliwość znamionową 50/60 Hz. W danych produktu wskazano także normę 60947-3, co ułatwia uwzględnienie jego parametrów podczas doboru do instalacji.</p> | 002421434/ETI | simple | 0 | [8 empty] | ETI, Jana Pawła II 18 06-100 Pułtusk, etipolam@etipolam.com.pl | [68 empty] | 25 |  | Eti | [27 empty] | SSQ 325 | [11 empty] | Przełącznik trójpołożeniowy |  |  | 3P | [22 empty] | <p><strong>Przełącznik trójpołożeniowy modułowy</strong> SSQ 325 ETI 002421434 to aparat o prądzie znamionowym 25 A, przeznaczony do pracy przy napięciu znamionowym 400 V AC. Trójbiegunowa konstrukcja oraz trzy położenia umożliwiają wykorzystanie urządzenia w układach, w których wymagane jest jednoczesne przełączanie trzech torów.</p> <h2>Jakie cechy posiada przełącznik trójpołożeniowy modułowy ETI SSQ 325 25A 3P?</h2> <p><strong>Przełącznik trójpołożeniowy modułowy</strong> ETI SSQ 325 łączy wykonanie 3P z prądem znamionowym 25 A i napięciem znamionowym 400 V AC. Aparat obsługuje przewody o przekroju od 1,5 do 16 mm², co ułatwia dopasowanie okablowania do parametrów konkretnego obwodu. Maksymalny możliwy przekrój poprzeczny wynosi 16 mm².</p> <h3>Trójbiegunowa konstrukcja do układów 400 V AC</h3> <p>Model SSQ 325 pracuje przy częstotliwości znamionowej 50/60 Hz i posiada kategorię pracy AC-22B. Stopień ochrony IP20 określa poziom ochrony aparatu, natomiast odniesienie do normy 60947-3 pozwala uwzględnić wymagania techniczne urządzenia podczas projektowania i kompletowania instalacji. Wykonanie 3P sprawdza się tam, gdzie konieczne jest przełączanie trzech torów za pomocą jednego aparatu.</p> <h3>Najważniejsze cechy</h3> <ul> <li><strong>Prąd znamionowy 25 A</strong> – pozwala dopasować aparat do obwodu o odpowiednich parametrach.</li> <li><strong>Napięcie znamionowe 400 V AC</strong> – umożliwia zastosowanie urządzenia w układach o takim napięciu.</li> <li><strong>Wykonanie 3P</strong> – pozwala na jednoczesne przełączanie trzech torów.</li> <li><strong>Trzy położenia</strong> – zapewniają możliwość wyboru jednego z trzech stanów pracy.</li> <li><strong>Zakres przewodów 1,5–16 mm²</strong> – ułatwia dopasowanie przekroju przewodu do aparatu.</li> </ul> <h3>Specyfikacja techniczna</h3> <ul> <li>Producent: ETI</li> <li>Model: SSQ 325</li> <li>Kod produktu: 002421434</li> <li>Prąd znamionowy: 25 A</li> <li>Napięcie znamionowe AC: 400 V</li> <li>Liczba biegunów: 3</li> <li>Stopień ochrony: IP20</li> <li>Maksymalny możliwy przekrój poprzeczny: 16 mm²</li> <li>Znamionowy przekrój poprzeczny: 1,5–16 mm²</li> <li>Częstotliwość znamionowa: 50/60 Hz</li> <li>Norma: 60947-3</li> <li>Kategoria pracy: AC-22B</li> </ul> <p>ETI SSQ 325 002421434 to rozwiązanie przeznaczone do instalacji wymagających trójpołożeniowego przełączania trzech torów przy napięciu 400 V AC. Prąd znamionowy 25 A, zakres przewodów do 16 mm² oraz kategoria pracy AC-22B pozwalają precyzyjnie dobrać aparat do parametrów projektowanego układu.</p> <hr> <p><strong>1. Jakie podstawowe parametry ma przełącznik ETI SSQ 325?</strong></p> <p>ETI SSQ 325 ma prąd znamionowy 25 A, napięcie znamionowe 400 V AC oraz trzy bieguny. Trójpołożeniowa konstrukcja pozwala wybierać jeden z trzech stanów pracy, a wykonanie 3P umożliwia jednoczesne przełączanie trzech torów.</p> <p><strong>2. Jakie przekroje przewodów można podłączyć do SSQ 325?</strong></p> <p>Model SSQ 325 jest przystosowany do przewodów o znamionowym przekroju od 1,5 do 16 mm². Maksymalny możliwy przekrój poprzeczny wynosi 16 mm², dlatego przy doborze przewodów należy zachować zakres określony dla tego aparatu.</p> <p><strong>3. Jaki stopień ochrony i kategorię pracy ma ETI SSQ 325?</strong></p> <p>Przełącznik ETI SSQ 325 ma stopień ochrony IP20, kategorię pracy AC-22B i częstotliwość znamionową 50/60 Hz. W danych produktu wskazano także normę 60947-3, co ułatwia uwzględnienie jego parametrów podczas doboru do instalacji.</p> | Standard | Aparatura modułowa>Przełączniki Sieć-Agregat | Termin realizacji do potwierdzenia (około 7 dni) | notify
Note on BC2: Źródło: https://www.etigroup.eu/products-and-solutions/modular-current-and-residual-protective-devices-asti/miniature-circuit-breakers-mcb-and-accessories-etimat/miniature-circuit-breakers-mcb/002111516-etimat-6-1p-b16 Pewność: wysoka Status: OK Reguła rodziny ETIMAT 6 1P; kod i liczba biegunów zgodne z eksportem. Dla 002111516 karta dokładnego SKU.
Note on DY2: Źródło: https://www.etigroup.eu/products-and-solutions/modular-current-and-residual-protective-devices-asti/miniature-circuit-breakers-mcb-and-accessories-etimat/miniature-circuit-breakers-mcb/002111516-etimat-6-1p-b16 Pewność: wysoka Status: OK Karta dokładnego SKU: 1 biegun.
Note on BC7: Źródło: https://www.etigroup.eu/products-and-solutions/modular-current-and-residual-protective-devices-asti/miniature-circuit-breakers-mcb-and-accessories-etimat/miniature-circuit-breakers-mcb/002111516-etimat-6-1p-b16 Pewność: wysoka Status: OK Reguła rodziny ETIMAT 6 1P; kod i liczba biegunów zgodne z eksportem. Dla 002111516 karta dokładnego SKU.
Note on BC8: Źródło: https://www.etigroup.eu/products-and-solutions/modular-current-and-residual-protective-devices-asti/miniature-circuit-breakers-mcb-and-accessories-etimat/miniature-circuit-breakers-mcb/002111516-etimat-6-1p-b16 Pewność: wysoka Status: OK Reguła rodziny ETIMAT 6 1P; kod i liczba biegunów zgodne z eksportem. Dla 002111516 karta dokładnego SKU.
Note on BC9: Źródło: https://www.etigroup.eu/products-and-solutions/modular-current-and-residual-protective-devices-asti/miniature-circuit-breakers-mcb-and-accessories-etimat/miniature-circuit-breakers-mcb/002115516-etimat-6-3p-b16 Pewność: wysoka Status: OK Reguła rodziny ETIMAT 6 3P; kod i liczba biegunów zgodne z eksportem.
Note on BC10: Źródło: https://www.etigroup.eu/products-and-solutions/modular-current-and-residual-protective-devices-asti/miniature-circuit-breakers-mcb-and-accessories-etimat/miniature-circuit-breakers-mcb/002115516-etimat-6-3p-b16 Pewność: wysoka Status: OK Reguła rodziny ETIMAT 6 3P; kod i liczba biegunów zgodne z eksportem.
Note on BC11: Źródło: https://www.etigroup.eu/products-and-solutions/modular-current-and-residual-protective-devices-asti/miniature-circuit-breakers-mcb-and-accessories-etimat/miniature-circuit-breakers-mcb/002111516-etimat-6-1p-b16 Pewność: wysoka Status: OK Reguła rodziny ETIMAT 6 1P; kod i liczba biegunów zgodne z eksportem. Dla 002111516 karta dokładnego SKU.
Note on BC12: Źródło: https://www.etigroup.eu/products-and-solutions/modular-current-and-residual-protective-devices-asti/miniature-circuit-breakers-mcb-and-accessories-etimat/miniature-circuit-breakers-mcb/002111516-etimat-6-1p-b16 Pewność: wysoka Status: OK Reguła rodziny ETIMAT 6 1P; kod i liczba biegunów zgodne z eksportem. Dla 002111516 karta dokładnego SKU.
Note on BC13: Źródło: https://www.etigroup.eu/products-and-solutions/modular-current-and-residual-protective-devices-asti/miniature-circuit-breakers-mcb-and-accessories-etimat/miniature-circuit-breakers-mcb/002111516-etimat-6-1p-b16 Pewność: wysoka Status: OK Reguła rodziny ETIMAT 6 1P; kod i liczba biegunów zgodne z eksportem. Dla 002111516 karta dokładnego SKU.
Note on BC14: Źródło: https://www.etigroup.eu/products-and-solutions/modular-current-and-residual-protective-devices-asti/miniature-circuit-breakers-mcb-and-accessories-etimat/miniature-circuit-breakers-mcb/002111516-etimat-6-1p-b16 Pewność: wysoka Status: OK Reguła rodziny ETIMAT 6 1P; kod i liczba biegunów zgodne z eksportem. Dla 002111516 karta dokładnego SKU.
Note on BC15: Źródło: https://www.etigroup.eu/products-and-solutions/modular-current-and-residual-protective-devices-asti/miniature-circuit-breakers-mcb-and-accessories-etimat/miniature-circuit-breakers-mcb/002111516-etimat-6-1p-b16 Pewność: wysoka Status: OK Reguła rodziny ETIMAT 6 1P; kod i liczba biegunów zgodne z eksportem. Dla 002111516 karta dokładnego SKU.
Note on BC16: Źródło: https://www.etigroup.eu/products-and-solutions/modular-current-and-residual-protective-devices-asti/miniature-circuit-breakers-mcb-and-accessories-etimat/miniature-circuit-breakers-mcb/002111516-etimat-6-1p-b16 Pewność: wysoka Status: OK Reguła rodziny ETIMAT 6 1P; kod i liczba biegunów zgodne z eksportem. Dla 002111516 karta dokładnego SKU.
Note on BC17: Źródło: https://www.etigroup.eu/products-and-solutions/modular-current-and-residual-protective-devices-asti/miniature-circuit-breakers-mcb-and-accessories-etimat/miniature-circuit-breakers-mcb/002115516-etimat-6-3p-b16 Pewność: wysoka Status: OK Reguła rodziny ETIMAT 6 3P; kod i liczba biegunów zgodne z eksportem.
Note on BC18: Źródło: https://www.etigroup.eu/products-and-solutions/modular-current-and-residual-protective-devices-asti/miniature-circuit-breakers-mcb-and-accessories-etimat/miniature-circuit-breakers-mcb/002115516-etimat-6-3p-b16 Pewność: wysoka Status: OK Reguła rodziny ETIMAT 6 3P; kod i liczba biegunów zgodne z eksportem.
Note on BC19: Źródło: https://www.eti.ua/produktsiia/modulni-pristroi-zahistu-etimat-efi-kzs-ms-mpe-msp/modulni-avtomaticni-vimikaci-ta-aksesuari/modulni-avtomaticni-vimikaci/002125712-etimat-10-3p-b6 Pewność: wysoka Status: OK Karta dokładnego SKU ETIMAT 10 3P; w eksporcie błędnie nazwany ETIMAT 6.
Note on BC20: Źródło: https://www.etigroup.eu/products-and-solutions/modular-current-and-residual-protective-devices-asti/miniature-circuit-breakers-mcb-and-accessories-etimat/miniature-circuit-breakers-mcb/002115516-etimat-6-3p-b16 Pewność: wysoka Status: OK Reguła rodziny ETIMAT 6 3P; kod i liczba biegunów zgodne z eksportem.
Note on BC21: Źródło: https://www.etigroup.eu/products-and-solutions/modular-current-and-residual-protective-devices-asti/miniature-circuit-breakers-mcb-and-accessories-etimat/miniature-circuit-breakers-mcb/002115516-etimat-6-3p-b16 Pewność: wysoka Status: OK Reguła rodziny ETIMAT 6 3P; kod i liczba biegunów zgodne z eksportem.
Note on BC22: Źródło: https://www.etigroup.eu/products-and-solutions/modular-current-and-residual-protective-devices-asti/miniature-circuit-breakers-mcb-and-accessories-etimat/miniature-circuit-breakers-mcb/002115516-etimat-6-3p-b16 Pewność: wysoka Status: OK Reguła rodziny ETIMAT 6 3P; kod i liczba biegunów zgodne z eksportem.
Note on BC23: Źródło: https://www.etigroup.eu/products-and-solutions/modular-current-and-residual-protective-devices-asti/miniature-circuit-breakers-mcb-and-accessories-etimat/miniature-circuit-breakers-mcb/002115516-etimat-6-3p-b16 Pewność: wysoka Status: OK Reguła rodziny ETIMAT 6 3P; kod i liczba biegunów zgodne z eksportem.
Note on BC24: Źródło: https://www.etigroup.eu/products-and-solutions/contactors-eticon/modular-contactors-for-installation-into-distribution-boards-and-accesories/modular-contactors-for-instalation-into-distribution-boards/002461210-r-20-20-230v Pewność: wysoka Status: OK Karta dokładnego SKU ETI: szerokość w liczbie modułów.
Note on BC25: Źródło: https://www.etigroup.eu/products-and-solutions/contactors-eticon/modular-contactors-for-installation-into-distribution-boards-and-accesories/modular-contactors-for-instalation-into-distribution-boards/002461211-r-20-20-24v Pewność: wysoka Status: OK Karta dokładnego SKU ETI: szerokość w liczbie modułów.
Note on BC26: Źródło: https://www.etigroup.eu/products-and-solutions/contactors-eticon/modular-contactors-for-installation-into-distribution-boards-and-accesories/modular-contactors-for-instalation-into-distribution-boards/002461220-r-20-11-230v Pewność: wysoka Status: OK Karta dokładnego SKU ETI: szerokość w liczbie modułów.
Note on BC27: Źródło: https://www.etigroup.eu/products-and-solutions/contactors-eticon/modular-contactors-for-installation-into-distribution-boards-and-accesories/modular-contactors-for-instalation-into-distribution-boards/002461230-r-20-02-230v Pewność: wysoka Status: OK Karta dokładnego SKU ETI: szerokość w liczbie modułów.
Note on BC28: Źródło: https://www.etigroup.eu/products-and-solutions/contactors-eticon/modular-contactors-for-installation-into-distribution-boards-and-accesories/modular-contactors-for-instalation-into-distribution-boards/002462310-r-25-40-230v Pewność: wysoka Status: OK Karta dokładnego SKU ETI: szerokość w liczbie modułów.
Note on BC29: Źródło: https://www.etigroup.eu/products-and-solutions/contactors-eticon/modular-contactors-for-installation-into-distribution-boards-and-accesories/modular-contactors-for-instalation-into-distribution-boards/002463410-r-40-40-230v Pewność: wysoka Status: OK Karta dokładnego SKU ETI: szerokość w liczbie modułów.
Note on BC30: Źródło: https://www.etigroup.eu/products-and-solutions/contactors-eticon/modular-contactors-for-installation-into-distribution-boards-and-accesories/modular-contactors-for-instalation-into-distribution-boards/002463450-r-63-40-230v Pewność: wysoka Status: OK Karta dokładnego SKU ETI: szerokość w liczbie modułów.
Note on Z31: Źródło: https://www.etigroup.eu/products-and-solutions/modular-current-and-residual-protective-devices-asti/residual-and-overcurrent-protection-rcbo-and-accessories-kzs/residual-and-overcurrent-protection-rcbo/002174002-kzs-4m-3p-n-ac-b10-0-03 Pewność: wysoka Status: OK Karta dokładnego SKU ETI; dla Icn użyto zdolności wyłączania wg EN 61009, nie Inc.
Note on BC31: Źródło: https://www.etigroup.eu/products-and-solutions/modular-current-and-residual-protective-devices-asti/residual-and-overcurrent-protection-rcbo-and-accessories-kzs/residual-and-overcurrent-protection-rcbo/002174002-kzs-4m-3p-n-ac-b10-0-03 Pewność: wysoka Status: OK Karta dokładnego SKU ETI; dla Icn użyto zdolności wyłączania wg EN 61009, nie Inc.
Note on DW31: Źródło: https://www.etigroup.eu/products-and-solutions/modular-current-and-residual-protective-devices-asti/residual-and-overcurrent-protection-rcbo-and-accessories-kzs/residual-and-overcurrent-protection-rcbo/002174002-kzs-4m-3p-n-ac-b10-0-03 Pewność: wysoka Status: OK Karta dokładnego SKU ETI; dla Icn użyto zdolności wyłączania wg EN 61009, nie Inc.
Note on EP31: Źródło: https://www.etigroup.eu/products-and-solutions/modular-current-and-residual-protective-devices-asti/residual-and-overcurrent-protection-rcbo-and-accessories-kzs/residual-and-overcurrent-protection-rcbo/002174002-kzs-4m-3p-n-ac-b10-0-03 Pewność: wysoka Status: OK Karta dokładnego SKU ETI; dla Icn użyto zdolności wyłączania wg EN 61009, nie Inc.
Note on Q33: Źródło: https://www.etigroup.eu/products-and-solutions/enclosures-distribution-boards-equipment-etibox/section-rails/002921026-iz12-1f-54 Pewność: wysoka Status: OK Karta dokładnego SKU ETI: wymiar Length z klasyfikacji ETIM, nie szerokość netto opakowania.
Note on BC33: Źródło: https://www.etigroup.eu/products-and-solutions/enclosures-distribution-boards-equipment-etibox/section-rails/002921026-iz12-1f-54 Pewność: wysoka Status: OK Karta dokładnego SKU ETI: długość szyny w modułach (1×N).
Note on Q34: Źródło: https://www.etigroup.eu/products-and-solutions/enclosures-distribution-boards-equipment-etibox/section-rails/002921024-iz12-3f-54 Pewność: wysoka Status: OK Karta dokładnego SKU ETI: wymiar Length z klasyfikacji ETIM, nie szerokość netto opakowania.
Note on BC34: Źródło: https://www.etigroup.eu/products-and-solutions/enclosures-distribution-boards-equipment-etibox/section-rails/002921024-iz12-3f-54 Pewność: wysoka Status: OK Karta dokładnego SKU ETI: długość szyny w modułach (1×N).
Note on Q35: Źródło: https://www.etigroup.eu/products-and-solutions/enclosures-distribution-boards-equipment-etibox/section-rails/002921020-iz12-3f-12 Pewność: wysoka Status: OK Karta dokładnego SKU ETI: wymiar Length z klasyfikacji ETIM, nie szerokość netto opakowania.
Note on BC35: Źródło: https://www.etigroup.eu/products-and-solutions/enclosures-distribution-boards-equipment-etibox/section-rails/002921020-iz12-3f-12 Pewność: wysoka Status: OK Karta dokładnego SKU ETI: długość szyny w modułach (1×N).
Note on Q36: Źródło: https://www.etigroup.eu/products-and-solutions/enclosures-distribution-boards-equipment-etibox/section-rails/002921022-iz12-3f-18 Pewność: wysoka Status: OK Karta dokładnego SKU ETI: wymiar Length z klasyfikacji ETIM, nie szerokość netto opakowania.
Note on BC36: Źródło: https://www.etigroup.eu/products-and-solutions/enclosures-distribution-boards-equipment-etibox/section-rails/002921022-iz12-3f-18 Pewność: wysoka Status: OK Karta dokładnego SKU ETI: długość szyny w modułach (1×N).
Note on Q37: Źródło: https://www.etigroup.eu/products-and-solutions/enclosures-distribution-boards-equipment-etibox/section-rails/002921018-iz12-1f-12 Pewność: wysoka Status: OK Karta dokładnego SKU ETI: wymiar Length z klasyfikacji ETIM, nie szerokość netto opakowania.
Note on BC37: Źródło: https://www.etigroup.eu/products-and-solutions/enclosures-distribution-boards-equipment-etibox/section-rails/002921018-iz12-1f-12 Pewność: wysoka Status: OK Karta dokładnego SKU ETI: długość szyny w modułach (1×N).