49487 | Gniazdo z uziemieniem i podświetleniem orientacyjnym LED biały Berker Q.X 6765106089 | Gniazdo z uziemieniem i podświetleniem orientacyjnym LED Berker Q.1/Q.3 biały 6765106089 to połączenie bezpieczeństwa, funkcjonalności i subtelnego stylu. Dzięki aksamitnej powierzchni w klasycznym białym kolorze oraz wbudowanej lampce LED, produkt ten nie tylko ułatwia korzystanie z instalacji po zmroku, ale również wzbogaca wygląd każdego nowoczesnego wnętrza. Jego konstrukcja i parametry techniczne zostały dostosowane do intensywnego codziennego użytkowania. <h2>Dlaczego warto postawić na gniazdo z uziemieniem i podświetleniem orientacyjnym LED Berker Q.1/Q.3 biały 6765106089?</h2> <ul> <li>- Gniazdo z uziemieniem i podświetleniem orientacyjnym LED Berker Q.1/Q.3 biały 6765106089 wyróżnia się eleganckim aksamitnym wykończeniem i zintegrowanym oświetleniem orientacyjnym</li> <li>- Zabezpieczenie przed dziećmi oraz zwiększona ochrona styków gwarantują bezpieczne użytkowanie</li> <li>- Zintegrowana lampka LED ułatwia lokalizację gniazda po zmroku, poprawiając wygodę i bezpieczeństwo</li> <li>- Prosty montaż na śruby lub pazurki umożliwia łatwą instalację w różnych typach puszek</li> <li>- Kompatybilność z serią Berker Q.1/Q.3 pozwala na zachowanie jednolitego stylu całej instalacji</li> </ul> Ten model to idealne rozwiązanie dla osób poszukujących nowoczesnych i estetycznych rozwiązań w zakresie instalacji elektrycznej, które jednocześnie oferują funkcje zwiększające komfort codziennego użytkowania. <h3>Specyfikacja</h3> <ul> <li>- Prąd znamionowy: 16 A</li> <li>- Napięcie znamionowe: 250 V</li> <li>- Częstotliwość: 50 - 60 Hz</li> <li>- Typ połączenia: Zaciski śrubowe, zaciski śrubowo-windowe</li> <li>- Rodzaj montażu: Śrubowy lub z pazurkami</li> <li>- Klasa ochrony: IP20</li> <li>- Odporność na uderzenia: IK05</li> <li>- Głębokość wbudowania: 32 mm</li> <li>- Wymiary: 71 × 71 mm</li> <li>- Kolor: Biały</li> <li>- Kod RAL: 9010</li> <li>- Wykończenie: Aksamitne</li> <li>- Materiał: Tworzywo termo­plastyczne</li> <li>- Z bolcem uziemiającym: Tak</li> <li>- Lampka orientacyjna LED: Tak</li> <li>- Zabezpieczenie przed dziećmi: Tak</li> <li>- Możliwość okablowania przelotowego: Tak</li> <li>- Liczba modułów: 1</li> <li>- Osłona: Centralna</li> </ul> | 6765106089/HAG | simple | 0 | [8 empty] | HAGER, Fabryczna 10 43-100 Tychy, office@hager.pl | [25 empty] | Biały | Biały | [36 empty] | Wtyczkowe |  |  |  |  | Berker | [16 empty] | Q.1¦Q.3¦Q.7 | [22 empty] | Gniazda |  |  |  | Tak | [21 empty] | a:8:{s:18:"pa_dane-producenta";a:6:{s:4:"name";s:18:"pa_dane-producenta";s:5:"value";s:0:"";s:8:"position";i:9;s:10:"is_visible";i:1;s:12:"is_variation";i:1;s:11:"is_taxonomy";i:1;}s:8:"pa_kolor";a:6:{s:4:"name";s:8:"pa_kolor";s:5:"value";s:0:"";s:8:"position";i:35;s:10:"is_visible";i:1;s:12:"is_variation";i:1;s:11:"is_taxonomy";i:1;}s:19:"pa_kolor-producenta";a:6:{s:4:"name";s:19:"pa_kolor-producenta";s:5:"value";s:0:"";s:8:"position";i:36;s:10:"is_visible";i:1;s:12:"is_variation";i:1;s:11:"is_taxonomy";i:1;}s:18:"pa_podtyp-produktu";a:6:{s:4:"name";s:18:"pa_podtyp-produktu";s:5:"value";s:0:"";s:8:"position";i:73;s:10:"is_visible";i:1;s:12:"is_variation";i:1;s:11:"is_taxonomy";i:1;}s:12:"pa_producent";a:6:{s:4:"name";s:12:"pa_producent";s:5:"value";s:0:"";s:8:"position";i:78;s:10:"is_visible";i:1;s:12:"is_variation";i:1;s:11:"is_taxonomy";i:1;}s:8:"pa_seria";a:6:{s:4:"name";s:8:"pa_seria";s:5:"value";s:0:"";s:8:"position";i:95;s:10:"is_visible";i:1;s:12:"is_variation";i:1;s:11:"is_taxonomy";i:1;}s:15:"pa_typ-produktu";a:6:{s:4:"name";s:15:"pa_typ-produktu";s:5:"value";s:0:"";s:8:"position";i:118;s:10:"is_visible";i:1;s:12:"is_variation";i:1;s:11:"is_taxonomy";i:1;}s:13:"pa_uziemienie";a:6:{s:4:"name";s:13:"pa_uziemienie";s:5:"value";s:0:"";s:8:"position";i:122;s:10:"is_visible";i:1;s:12:"is_variation";i:1;s:11:"is_taxonomy";i:1;}} | Wariant - Gniazdo i podświetleniem orientacyjnym LED Q.1 | Gniazdka i Łączniki>Hager / Berker>Berker Q.1/Q.3/Q.7
49488 | Gniazdo z uziemieniem i podświetleniem orientacyjnym LED alu K.1 K.5 6765107003 | Gniazdo z uziemieniem i podświetleniem orientacyjnym LED alu K.5 6765107003 to połączenie nowoczesnej estetyki i praktycznej funkcjonalności, które idealnie wpisuje się w eleganckie i minimalistyczne wnętrza. Matowe aluminiowe wykończenie zapewnia stylowy wygląd, a wbudowane oświetlenie LED ułatwia lokalizację gniazdka w ciemności, zwiększając komfort i bezpieczeństwo użytkowania. <h2>Co wyróżnia gniazdo z uziemieniem i podświetleniem orientacyjnym LED alu K.5 6765107003?</h2> <ul> <li>- Gniazdo z uziemieniem i podświetleniem orientacyjnym LED alu K.5 6765107003 to połączenie elegancji i nowoczesnej funkcji oświetlenia orientacyjnego</li> <li>- Matowe wykończenie w kolorze aluminium (RAL 9006) idealnie pasuje do współczesnych aranżacji wnętrz</li> <li>- Zintegrowana lampka LED zwiększa widoczność gniazda w nocy, bez potrzeby włączania głównego oświetlenia</li> <li>- Zabezpieczenie przed dziećmi oraz zwiększona ochrona styków zapewniają użytkowanie w pełni bezpieczne</li> <li>- Możliwość montażu zarówno na śruby, jak i na pazurki daje elastyczność instalacyjną</li> </ul> To rozwiązanie dla osób, które poszukują nie tylko wysokiej funkcjonalności, ale również detalu, który wizualnie podkreśli nowoczesny charakter pomieszczenia. Gniazdo świetnie komponuje się z serią Berker K.5, gwarantując spójność stylistyczną całej instalacji. <h3>Specyfikacja</h3> <ul> <li>- Prąd znamionowy: 16 A</li> <li>- Napięcie znamionowe: 250 V</li> <li>- Częstotliwość: 50 - 60 Hz</li> <li>- Typ połączenia: Zacisk śrubowy, zaciski śrubowo-windowe</li> <li>- Rodzaj montażu: Śrubowy lub z pazurkami</li> <li>- Klasa ochrony: IP20</li> <li>- Odporność na uderzenia: IK05</li> <li>- Głębokość wbudowania: 32 mm</li> <li>- Wymiary: 71 × 71 mm</li> <li>- Kolor: Aluminium</li> <li>- Kod RAL: 9006</li> <li>- Wykończenie: Mat</li> <li>- Materiał: Tworzywo termo­plastyczne</li> <li>- Z bolcem uziemiającym: Tak</li> <li>- Lampka orientacyjna LED: Tak</li> <li>- Zabezpieczenie przed dziećmi: Tak</li> <li>- Możliwość okablowania przelotowego: Tak</li> <li>- Liczba modułów: 1</li> <li>- Osłona: Centralna</li> </ul> | 6765107003/HAG | simple | 0 | [8 empty] | HAGER, Fabryczna 10 43-100 Tychy, office@hager.pl | [25 empty] | Szary | Aluminium | [21 empty] | Metal | [14 empty] | Wtyczkowe |  |  |  |  | Berker | [16 empty] | K.1¦K.5 | [22 empty] | Gniazda |  |  |  | Tak | [21 empty] | a:9:{s:18:"pa_dane-producenta";a:6:{s:4:"name";s:18:"pa_dane-producenta";s:5:"value";s:0:"";s:8:"position";i:9;s:10:"is_visible";i:1;s:12:"is_variation";i:1;s:11:"is_taxonomy";i:1;}s:8:"pa_kolor";a:6:{s:4:"name";s:8:"pa_kolor";s:5:"value";s:0:"";s:8:"position";i:35;s:10:"is_visible";i:1;s:12:"is_variation";i:1;s:11:"is_taxonomy";i:1;}s:19:"pa_kolor-producenta";a:6:{s:4:"name";s:19:"pa_kolor-producenta";s:5:"value";s:0:"";s:8:"position";i:36;s:10:"is_visible";i:1;s:12:"is_variation";i:1;s:11:"is_taxonomy";i:1;}s:11:"pa_material";a:6:{s:4:"name";s:11:"pa_material";s:5:"value";s:0:"";s:8:"position";i:58;s:10:"is_visible";i:1;s:12:"is_variation";i:1;s:11:"is_taxonomy";i:1;}s:18:"pa_podtyp-produktu";a:6:{s:4:"name";s:18:"pa_podtyp-produktu";s:5:"value";s:0:"";s:8:"position";i:73;s:10:"is_visible";i:1;s:12:"is_variation";i:1;s:11:"is_taxonomy";i:1;}s:12:"pa_producent";a:6:{s:4:"name";s:12:"pa_producent";s:5:"value";s:0:"";s:8:"position";i:78;s:10:"is_visible";i:1;s:12:"is_variation";i:1;s:11:"is_taxonomy";i:1;}s:8:"pa_seria";a:6:{s:4:"name";s:8:"pa_seria";s:5:"value";s:0:"";s:8:"position";i:95;s:10:"is_visible";i:1;s:12:"is_variation";i:1;s:11:"is_taxonomy";i:1;}s:15:"pa_typ-produktu";a:6:{s:4:"name";s:15:"pa_typ-produktu";s:5:"value";s:0:"";s:8:"position";i:118;s:10:"is_visible";i:1;s:12:"is_variation";i:1;s:11:"is_taxonomy";i:1;}s:13:"pa_uziemienie";a:6:{s:4:"name";s:13:"pa_uziemienie";s:5:"value";s:0:"";s:8:"position";i:122;s:10:"is_visible";i:1;s:12:"is_variation";i:1;s:11:"is_taxonomy";i:1;}} | Wariant - Gniazdo i podświetleniem orientacyjnym LED K.5 | Gniazdka i Łączniki>Hager / Berker>Berker K.1/K.5
49489 | Gniazdo z uziemieniem i podświetleniem orientacyjnym LED, stal szlachetna K.1 K.5 6765107004 | Gniazdo z uziemieniem i podświetleniem orientacyjnym LED, K.5 stal szlachetna 6765107004 to elegancki i praktyczny komponent instalacyjny, który sprawdzi się zarówno w przestrzeniach mieszkalnych, jak i profesjonalnych. Wysokiej jakości stal szlachetna nadaje mu nowoczesnego wyglądu, a zintegrowana lampka orientacyjna LED zwiększa komfort użytkowania po zmroku. Funkcjonalność idzie tu w parze z wytrzymałością i bezpieczeństwem. <h2>Co wyróżnia gniazdo z uziemieniem i podświetleniem orientacyjnym LED, K.5 stal szlachetna 6765107004?</h2> <ul> <li>- Gniazdo z uziemieniem i podświetleniem orientacyjnym LED, K.5 stal szlachetna 6765107004 wykonane jest z trwałej stali szlachetnej o matowym wykończeniu (RAL 9022)</li> <li>- Wbudowane oświetlenie orientacyjne LED zapewnia widoczność w ciemności bez konieczności zapalania głównego światła</li> <li>- Zwiększona ochrona styków oraz zabezpieczenie przed dziećmi gwarantują wysoki poziom bezpieczeństwa</li> <li>- Możliwość montażu na pazurki lub śruby ułatwia dopasowanie do różnych typów puszek instalacyjnych</li> <li>- Idealnie współgra z nowoczesnymi aranżacjami i serią osprzętu Berker K.5</li> </ul> To idealne rozwiązanie dla osób, które oczekują nie tylko funkcjonalności, ale również trwałości i elegancji. Gniazdo sprawdzi się wszędzie tam, gdzie liczy się komfort użytkowania i dopracowany wygląd instalacji. <h3>Specyfikacja</h3> <ul> <li>- Prąd znamionowy: 16 A</li> <li>- Napięcie znamionowe: 250 V</li> <li>- Częstotliwość: 50 - 60 Hz</li> <li>- Typ połączenia: Zaciski śrubowe, zaciski śrubowo-windowe</li> <li>- Rodzaj montażu: Śrubowy lub z pazurkami</li> <li>- Klasa ochrony: IP20</li> <li>- Odporność na uderzenia: IK05</li> <li>- Głębokość wbudowania: 32 mm</li> <li>- Wymiary: 71 × 71 mm</li> <li>- Kolor: Stal szlachetna</li> <li>- Kod RAL: 9022</li> <li>- Wykończenie: Mat</li> <li>- Materiał: Stal szlachetna, tworzywo termo­plastyczne</li> <li>- Z bolcem uziemiającym: Tak</li> <li>- Lampka orientacyjna LED: Tak</li> <li>- Zabezpieczenie przed dziećmi: Tak</li> <li>- Możliwość okablowania przelotowego: Tak</li> <li>- Liczba modułów: 1</li> <li>- Osłona: Centralna</li> <li>- Kompatybilność: Berker K.5</li> </ul> | 6765107004/HAG | simple | 0 | [8 empty] | HAGER, Fabryczna 10 43-100 Tychy, office@hager.pl | [25 empty] | Szary | Stal szlachetna | [21 empty] | Metal | [14 empty] | Wtyczkowe |  |  |  |  | Berker | [16 empty] | K.1¦K.5 | [22 empty] | Gniazda |  |  |  | Tak | [21 empty] | a:9:{s:18:"pa_dane-producenta";a:6:{s:4:"name";s:18:"pa_dane-producenta";s:5:"value";s:0:"";s:8:"position";i:9;s:10:"is_visible";i:1;s:12:"is_variation";i:1;s:11:"is_taxonomy";i:1;}s:8:"pa_kolor";a:6:{s:4:"name";s:8:"pa_kolor";s:5:"value";s:0:"";s:8:"position";i:35;s:10:"is_visible";i:1;s:12:"is_variation";i:1;s:11:"is_taxonomy";i:1;}s:19:"pa_kolor-producenta";a:6:{s:4:"name";s:19:"pa_kolor-producenta";s:5:"value";s:0:"";s:8:"position";i:36;s:10:"is_visible";i:1;s:12:"is_variation";i:1;s:11:"is_taxonomy";i:1;}s:11:"pa_material";a:6:{s:4:"name";s:11:"pa_material";s:5:"value";s:0:"";s:8:"position";i:58;s:10:"is_visible";i:1;s:12:"is_variation";i:1;s:11:"is_taxonomy";i:1;}s:18:"pa_podtyp-produktu";a:6:{s:4:"name";s:18:"pa_podtyp-produktu";s:5:"value";s:0:"";s:8:"position";i:73;s:10:"is_visible";i:1;s:12:"is_variation";i:1;s:11:"is_taxonomy";i:1;}s:12:"pa_producent";a:6:{s:4:"name";s:12:"pa_producent";s:5:"value";s:0:"";s:8:"position";i:78;s:10:"is_visible";i:1;s:12:"is_variation";i:1;s:11:"is_taxonomy";i:1;}s:8:"pa_seria";a:6:{s:4:"name";s:8:"pa_seria";s:5:"value";s:0:"";s:8:"position";i:95;s:10:"is_visible";i:1;s:12:"is_variation";i:1;s:11:"is_taxonomy";i:1;}s:15:"pa_typ-produktu";a:6:{s:4:"name";s:15:"pa_typ-produktu";s:5:"value";s:0:"";s:8:"position";i:118;s:10:"is_visible";i:1;s:12:"is_variation";i:1;s:11:"is_taxonomy";i:1;}s:13:"pa_uziemienie";a:6:{s:4:"name";s:13:"pa_uziemienie";s:5:"value";s:0:"";s:8:"position";i:122;s:10:"is_visible";i:1;s:12:"is_variation";i:1;s:11:"is_taxonomy";i:1;}} | Wariant - Gniazdo i podświetleniem orientacyjnym LED K.5 | Gniazdka i Łączniki>Hager / Berker>Berker K.1/K.5
49490 | Gniazdo z uziemieniem i podświetleniem orientacyjnym LED antracyt, mat Berker K.1 K.5 6765107006 | Gniazdo z uziemieniem i podświetleniem orientacyjnym LED Berker K.1 antracyt, mat 6765107006 to praktyczny i nowoczesny element instalacyjny, który łączy bezpieczeństwo, funkcjonalność i elegancki design. Dzięki subtelnemu matowemu wykończeniu w odcieniu antracytu oraz zintegrowanej lampce LED, idealnie sprawdza się zarówno w domowych, jak i komercyjnych przestrzeniach, zapewniając komfort użytkowania o każdej porze dnia i nocy. <h2>Dlaczego warto wybrać gniazdo z uziemieniem i podświetleniem orientacyjnym LED Berker K.1 antracyt, mat 6765107006?</h2> <ul> <li>- Gniazdo z uziemieniem i podświetleniem orientacyjnym LED Berker K.1 antracyt, mat 6765107006 to połączenie funkcjonalności i estetyki w jednej, spójnej formie</li> <li>- Zintegrowana lampka LED ułatwia lokalizację gniazda w nocy, zwiększając wygodę użytkowania</li> <li>- Antracytowy kolor (RAL 7021) oraz matowe wykończenie dodają elegancji każdemu wnętrzu</li> <li>- Zabezpieczenie przed dziećmi oraz zwiększona ochrona styków zapewniają bezpieczne użytkowanie</li> <li>- Możliwość okablowania przelotowego czyni je idealnym rozwiązaniem do rozbudowy instalacji elektrycznych</li> </ul> To idealny wybór dla osób ceniących funkcjonalność połączoną z nowoczesnym wyglądem. Gniazdo doskonale wpisuje się w stylistykę systemu Berker K.1, stanowiąc praktyczne uzupełnienie każdej przestrzeni użytkowej. <h3>Specyfikacja</h3> <ul> <li>- Prąd znamionowy: 16 A</li> <li>- Napięcie znamionowe: 250 V</li> <li>- Częstotliwość: 50 - 60 Hz</li> <li>- Typ połączenia: Zacisk śrubowy, zaciski śrubowo-windowe</li> <li>- Rodzaj montażu: Śrubowy lub z pazurkami</li> <li>- Klasa ochrony: IP20</li> <li>- Odporność na uderzenia: IK05</li> <li>- Głębokość wbudowania: 32 mm</li> <li>- Wymiary: 71 × 71 mm</li> <li>- Kolor: Antracyt</li> <li>- Kod RAL: 7021</li> <li>- Wykończenie: Mat</li> <li>- Materiał: Tworzywo termo­plastyczne</li> <li>- Typ złącza: Z bolcem uziemiającym</li> <li>- Zintegrowane oświetlenie orientacyjne: Tak</li> <li>- Zabezpieczenie przed dziećmi: Tak</li> <li>- Liczba modułów: 1</li> <li>- Osłona: Centralna</li> <li>- Możliwość okablowania przelotowego: Tak</li> </ul> | 6765107006/HAG | simple | 0 | [8 empty] | HAGER, Fabryczna 10 43-100 Tychy, office@hager.pl | [25 empty] | Czarny | Antracyt mat | [36 empty] | Wtyczkowe |  |  |  |  | Berker | [16 empty] | K.1¦K.5 | [22 empty] | Gniazda |  |  |  | Tak | [21 empty] | a:8:{s:18:"pa_dane-producenta";a:6:{s:4:"name";s:18:"pa_dane-producenta";s:5:"value";s:0:"";s:8:"position";i:9;s:10:"is_visible";i:1;s:12:"is_variation";i:1;s:11:"is_taxonomy";i:1;}s:8:"pa_kolor";a:6:{s:4:"name";s:8:"pa_kolor";s:5:"value";s:0:"";s:8:"position";i:35;s:10:"is_visible";i:1;s:12:"is_variation";i:1;s:11:"is_taxonomy";i:1;}s:19:"pa_kolor-producenta";a:6:{s:4:"name";s:19:"pa_kolor-producenta";s:5:"value";s:0:"";s:8:"position";i:36;s:10:"is_visible";i:1;s:12:"is_variation";i:1;s:11:"is_taxonomy";i:1;}s:18:"pa_podtyp-produktu";a:6:{s:4:"name";s:18:"pa_podtyp-produktu";s:5:"value";s:0:"";s:8:"position";i:73;s:10:"is_visible";i:1;s:12:"is_variation";i:1;s:11:"is_taxonomy";i:1;}s:12:"pa_producent";a:6:{s:4:"name";s:12:"pa_producent";s:5:"value";s:0:"";s:8:"position";i:78;s:10:"is_visible";i:1;s:12:"is_variation";i:1;s:11:"is_taxonomy";i:1;}s:8:"pa_seria";a:6:{s:4:"name";s:8:"pa_seria";s:5:"value";s:0:"";s:8:"position";i:95;s:10:"is_visible";i:1;s:12:"is_variation";i:1;s:11:"is_taxonomy";i:1;}s:15:"pa_typ-produktu";a:6:{s:4:"name";s:15:"pa_typ-produktu";s:5:"value";s:0:"";s:8:"position";i:118;s:10:"is_visible";i:1;s:12:"is_variation";i:1;s:11:"is_taxonomy";i:1;}s:13:"pa_uziemienie";a:6:{s:4:"name";s:13:"pa_uziemienie";s:5:"value";s:0:"";s:8:"position";i:122;s:10:"is_visible";i:1;s:12:"is_variation";i:1;s:11:"is_taxonomy";i:1;}} | Wariant - Gniazdo i podświetleniem orientacyjnym LED K.1 | Gniazdka i Łączniki>Hager / Berker>Berker K.1/K.5
49491 | Gniazdo z uziemieniem i podświetleniem orientacyjnym LED biały, połysk Berker K.1 K.5 6765107009 | Gniazdo z uziemieniem i podświetleniem orientacyjnym LED Berker K.1 biały, połysk 6765107009 to nowoczesne rozwiązanie łączące estetykę i funkcjonalność w jednym eleganckim module. Dzięki zintegrowanej lampce LED produkt zapewnia lepszą widoczność w ciemności, a klasyczny biały połysk idealnie komponuje się z wnętrzami urządzonymi w stylu minimalistycznym i nowoczesnym. Wysoka jakość wykonania oraz przemyślany projekt czynią z niego doskonały wybór do pomieszczeń mieszkalnych i użytkowych. <h2>Dlaczego warto wybrać gniazdo z uziemieniem i podświetleniem orientacyjnym LED Berker K.1 biały, połysk 6765107009?</h2> <ul> <li>- Gniazdo z uziemieniem i podświetleniem orientacyjnym LED Berker K.1 biały, połysk 6765107009 oferuje wygodę użytkowania po zmroku dzięki wbudowanemu światłu orientacyjnemu</li> <li>- Białe, połyskujące wykończenie (RAL 9010) sprawia, że produkt idealnie wpisuje się w estetykę serii Berker K.1</li> <li>- Zabezpieczenie przed dziećmi oraz zwiększona ochrona styków zapewniają bezpieczeństwo użytkowania</li> <li>- Możliwość okablowania przelotowego ułatwia rozbudowę instalacji</li> <li>- Montaż za pomocą pazurków lub śrub pozwala na dopasowanie do różnych warunków instalacyjnych</li> </ul> Produkt ten doskonale sprawdzi się w sypialniach, korytarzach, hotelach i wszędzie tam, gdzie liczy się zarówno funkcjonalność, jak i estetyka. Łączy bezpieczeństwo, trwałość i elegancki wygląd w jednej, kompaktowej formie. <h3>Specyfikacja</h3> <ul> <li>- Prąd znamionowy: 16 A</li> <li>- Napięcie znamionowe: 250 V</li> <li>- Częstotliwość: 50 - 60 Hz</li> <li>- Typ połączenia: Zaciski śrubowe i śrubowo-windowe</li> <li>- Rodzaj montażu: Śrubowe i pazurowe</li> <li>- Klasa ochrony: IP20</li> <li>- Odporność na uderzenia: IK05</li> <li>- Głębokość wbudowania: 32 mm</li> <li>- Wymiary: 71 × 71 mm</li> <li>- Kolor: Biały</li> <li>- Kod RAL: 9010</li> <li>- Wykończenie: Połysk</li> <li>- Materiał: Tworzywo termoplastyczne</li> <li>- Typ złącza: Z bolcem uziemiającym</li> <li>- Lampka orientacyjna LED: Tak</li> <li>- Zabezpieczenie przed dziećmi: Tak</li> <li>- Możliwość okablowania przelotowego: Tak</li> <li>- Liczba modułów: 1</li> <li>- Osłona: Centralna</li> </ul> | 6765107009/HAG | simple | 0 | [8 empty] | HAGER, Fabryczna 10 43-100 Tychy, office@hager.pl | [25 empty] | Biały | Biały połysk | [36 empty] | Wtyczkowe |  |  |  |  | Berker | [16 empty] | K.1¦K.5 | [22 empty] | Gniazda |  |  |  | Tak | [21 empty] | a:8:{s:18:"pa_dane-producenta";a:6:{s:4:"name";s:18:"pa_dane-producenta";s:5:"value";s:0:"";s:8:"position";i:9;s:10:"is_visible";i:1;s:12:"is_variation";i:1;s:11:"is_taxonomy";i:1;}s:8:"pa_kolor";a:6:{s:4:"name";s:8:"pa_kolor";s:5:"value";s:0:"";s:8:"position";i:35;s:10:"is_visible";i:1;s:12:"is_variation";i:1;s:11:"is_taxonomy";i:1;}s:19:"pa_kolor-producenta";a:6:{s:4:"name";s:19:"pa_kolor-producenta";s:5:"value";s:0:"";s:8:"position";i:36;s:10:"is_visible";i:1;s:12:"is_variation";i:1;s:11:"is_taxonomy";i:1;}s:18:"pa_podtyp-produktu";a:6:{s:4:"name";s:18:"pa_podtyp-produktu";s:5:"value";s:0:"";s:8:"position";i:73;s:10:"is_visible";i:1;s:12:"is_variation";i:1;s:11:"is_taxonomy";i:1;}s:12:"pa_producent";a:6:{s:4:"name";s:12:"pa_producent";s:5:"value";s:0:"";s:8:"position";i:78;s:10:"is_visible";i:1;s:12:"is_variation";i:1;s:11:"is_taxonomy";i:1;}s:8:"pa_seria";a:6:{s:4:"name";s:8:"pa_seria";s:5:"value";s:0:"";s:8:"position";i:95;s:10:"is_visible";i:1;s:12:"is_variation";i:1;s:11:"is_taxonomy";i:1;}s:15:"pa_typ-produktu";a:6:{s:4:"name";s:15:"pa_typ-produktu";s:5:"value";s:0:"";s:8:"position";i:118;s:10:"is_visible";i:1;s:12:"is_variation";i:1;s:11:"is_taxonomy";i:1;}s:13:"pa_uziemienie";a:6:{s:4:"name";s:13:"pa_uziemienie";s:5:"value";s:0:"";s:8:"position";i:122;s:10:"is_visible";i:1;s:12:"is_variation";i:1;s:11:"is_taxonomy";i:1;}} | Wariant - Gniazdo i podświetleniem orientacyjnym LED K.1 | Gniazdka i Łączniki>Hager / Berker>Berker K.1/K.5
49492 | Gniazdo z uziemieniem i podświetleniem orientacyjnym LED kremowy, połysk Berker B.X 6765108982 | Gniazdo z uziemieniem i podświetleniem orientacyjnym LED kremowy, połysk Berker B.Kwadrat 6765108982 to wyjątkowe połączenie elegancji i funkcjonalności. Dzięki wbudowanej lampce orientacyjnej LED zapewnia komfort użytkowania także po zmroku, a klasyczne wykończenie w kremowym połysku czyni je idealnym dodatkiem do wnętrz urządzonych w stylu tradycyjnym lub retro. To praktyczne rozwiązanie do każdego domu, biura czy przestrzeni hotelowej. <h2>Dlaczego warto wybrać gniazdo z uziemieniem i podświetleniem orientacyjnym LED kremowy, połysk Berker B.Kwadrat 6765108982?</h2> <ul> <li>- Gniazdo z uziemieniem i podświetleniem orientacyjnym LED kremowy, połysk Berker B.Kwadrat 6765108982 łączy estetykę z funkcją orientacyjnego oświetlenia LED</li> <li>- Kremowy kolor (RAL 1013) i połyskliwe wykończenie doskonale komponują się z klasycznym wystrojem wnętrz</li> <li>- Posiada zwiększoną ochronę styków i zabezpieczenie przed dziećmi, co wpływa na bezpieczeństwo użytkowania</li> <li>- Możliwość okablowania przelotowego pozwala na łatwą rozbudowę instalacji</li> <li>- Kompatybilność z linią Berker B.Kwadrat zapewnia wizualną spójność systemu</li> </ul> To idealne gniazdo dla tych, którzy chcą połączyć bezpieczeństwo, wygodę i design. Subtelne podświetlenie nie tylko ułatwia lokalizację gniazda, ale też wprowadza delikatny akcent świetlny do wnętrza. <h3>Specyfikacja</h3> <ul> <li>- Prąd znamionowy: 16 A</li> <li>- Napięcie znamionowe: 250 V</li> <li>- Częstotliwość: 50 - 60 Hz</li> <li>- Typ połączenia: Zacisk śrubowy, zaciski śrubowo-windowe</li> <li>- Rodzaj montażu: Mocowanie śrubowe i pazurowe</li> <li>- Klasa ochrony: IP20</li> <li>- Odporność na uderzenia: IK05</li> <li>- Wymiary: 71 × 71 mm</li> <li>- Głębokość wbudowania: 32 mm</li> <li>- Kolor: Kremowy</li> <li>- Kod RAL: 1013</li> <li>- Wykończenie: Połysk</li> <li>- Materiał: Tworzywo termoplastyczne</li> <li>- Typ złącza: Z bolcem uziemiającym</li> <li>- Lampka orientacyjna LED: Tak</li> <li>- Pole opisowe: Nie</li> <li>- Liczba modułów: 1</li> <li>- Osłona: Osłona centralna</li> <li>- Okablowanie przelotowe: Możliwe</li> </ul> | 6765108982/HAG | simple | 0 | [8 empty] | HAGER, Fabryczna 10 43-100 Tychy, office@hager.pl | [25 empty] | Beżowy | Kremowy połysk | [36 empty] | Wtyczkowe |  |  |  |  | Berker | [16 empty] | B. Kwadrat¦B.3¦B.7 | [22 empty] | Gniazda |  |  |  | Tak | [21 empty] | a:8:{s:18:"pa_dane-producenta";a:6:{s:4:"name";s:18:"pa_dane-producenta";s:5:"value";s:0:"";s:8:"position";i:9;s:10:"is_visible";i:1;s:12:"is_variation";i:1;s:11:"is_taxonomy";i:1;}s:8:"pa_kolor";a:6:{s:4:"name";s:8:"pa_kolor";s:5:"value";s:0:"";s:8:"position";i:35;s:10:"is_visible";i:1;s:12:"is_variation";i:1;s:11:"is_taxonomy";i:1;}s:19:"pa_kolor-producenta";a:6:{s:4:"name";s:19:"pa_kolor-producenta";s:5:"value";s:0:"";s:8:"position";i:36;s:10:"is_visible";i:1;s:12:"is_variation";i:1;s:11:"is_taxonomy";i:1;}s:18:"pa_podtyp-produktu";a:6:{s:4:"name";s:18:"pa_podtyp-produktu";s:5:"value";s:0:"";s:8:"position";i:73;s:10:"is_visible";i:1;s:12:"is_variation";i:1;s:11:"is_taxonomy";i:1;}s:12:"pa_producent";a:6:{s:4:"name";s:12:"pa_producent";s:5:"value";s:0:"";s:8:"position";i:78;s:10:"is_visible";i:1;s:12:"is_variation";i:1;s:11:"is_taxonomy";i:1;}s:8:"pa_seria";a:6:{s:4:"name";s:8:"pa_seria";s:5:"value";s:0:"";s:8:"position";i:95;s:10:"is_visible";i:1;s:12:"is_variation";i:1;s:11:"is_taxonomy";i:1;}s:15:"pa_typ-produktu";a:6:{s:4:"name";s:15:"pa_typ-produktu";s:5:"value";s:0:"";s:8:"position";i:118;s:10:"is_visible";i:1;s:12:"is_variation";i:1;s:11:"is_taxonomy";i:1;}s:13:"pa_uziemienie";a:6:{s:4:"name";s:13:"pa_uziemienie";s:5:"value";s:0:"";s:8:"position";i:122;s:10:"is_visible";i:1;s:12:"is_variation";i:1;s:11:"is_taxonomy";i:1;}} | Wariant - Gniazdo i podświetleniem orientacyjnym LED B. Kwadrat | Gniazdka i Łączniki>Hager / Berker>Berker B.3/B.7¦Gniazdka i Łączniki>Hager / Berker>Berker B.Kwadrat/S.1
49493 | Gniazdo z uziemieniem i podświetleniem orientacyjnym LED biały, połysk B.X 6765108989 | Gniazdo z uziemieniem i podświetleniem orientacyjnym LED biały, połysk B.Kwadrat/B.3/B.7 6765108989 to nowoczesny i funkcjonalny element instalacji elektrycznej, który łączy bezpieczeństwo, komfort i estetykę. Zintegrowane światło orientacyjne LED sprawia, że gniazdo jest doskonale widoczne po zmroku, a połyskujące, białe wykończenie w elegancki sposób wpisuje się w aranżacje wnętrz zarówno mieszkalnych, jak i komercyjnych. <h2>Co wyróżnia gniazdo z uziemieniem i podświetleniem orientacyjnym LED biały, połysk B.Kwadrat/B.3/B.7 6765108989?</h2> <ul> <li>- Gniazdo z uziemieniem i podświetleniem orientacyjnym LED biały, połysk B.Kwadrat/B.3/B.7 6765108989 oferuje dodatkową funkcjonalność dzięki wbudowanej lampce orientacyjnej LED</li> <li>- Białe, połyskliwe wykończenie (RAL 9010) doskonale komponuje się z nowoczesnymi i klasycznymi wnętrzami</li> <li>- Zwiększone bezpieczeństwo dzięki obecności bolca uziemiającego i zabezpieczenia przed dziećmi</li> <li>- Klasa odporności IK07 i możliwość okablowania przelotowego zwiększają niezawodność i elastyczność instalacyjną</li> <li>- Kompatybilność z seriami B.Kwadrat, B.3 i B.7 zapewnia spójność wizualną systemu</li> </ul> Idealne rozwiązanie dla tych, którzy oczekują czegoś więcej niż standardowego gniazda – to połączenie funkcjonalności, bezpieczeństwa i dyskretnej iluminacji. Świetnie sprawdzi się w korytarzach, pokojach dziecięcych, hotelach i innych przestrzeniach wymagających subtelnego oświetlenia orientacyjnego. <h3>Specyfikacja</h3> <ul> <li>- Prąd znamionowy: 16 A</li> <li>- Napięcie znamionowe: 250 V</li> <li>- Częstotliwość: 50 - 60 Hz</li> <li>- Typ połączenia: Zacisk śrubowy, zaciski śrubowo-windowe</li> <li>- Rodzaj montażu: Śrubowe i pazurowe</li> <li>- Klasa ochrony: IP20</li> <li>- Odporność na uderzenia: IK07</li> <li>- Wysokość: 71 mm</li> <li>- Szerokość: 71 mm</li> <li>- Głębokość: 41,60 mm</li> <li>- Głębokość wbudowania: 32 mm</li> <li>- Kolor: Biały</li> <li>- Kod RAL: 9010</li> <li>- Wykończenie powierzchni: Połysk</li> <li>- Materiał: Tworzywo termoplastyczne</li> <li>- Typ złącza: Z bolcem uziemiającym</li> <li>- Z lampką orientacyjną LED: Tak</li> <li>- Zabezpieczenie przed dziećmi: Tak</li> <li>- Liczba modułów: 1</li> <li>- Osłona: Osłona centralna</li> <li>- Posiada pole opisowe: Nie</li> <li>- Możliwe okablowanie przelotowe: Tak</li> </ul> | 6765108989/HAG | simple | 0 | [8 empty] | HAGER, Fabryczna 10 43-100 Tychy, office@hager.pl | [25 empty] | Biały | Biały połysk | [36 empty] | Wtyczkowe |  |  |  |  | Berker | [16 empty] | B. Kwadrat¦B.3¦B.7 | [22 empty] | Gniazda |  |  |  | Tak | [21 empty] | a:8:{s:18:"pa_dane-producenta";a:6:{s:4:"name";s:18:"pa_dane-producenta";s:5:"value";s:0:"";s:8:"position";i:9;s:10:"is_visible";i:1;s:12:"is_variation";i:1;s:11:"is_taxonomy";i:1;}s:8:"pa_kolor";a:6:{s:4:"name";s:8:"pa_kolor";s:5:"value";s:0:"";s:8:"position";i:35;s:10:"is_visible";i:1;s:12:"is_variation";i:1;s:11:"is_taxonomy";i:1;}s:19:"pa_kolor-producenta";a:6:{s:4:"name";s:19:"pa_kolor-producenta";s:5:"value";s:0:"";s:8:"position";i:36;s:10:"is_visible";i:1;s:12:"is_variation";i:1;s:11:"is_taxonomy";i:1;}s:18:"pa_podtyp-produktu";a:6:{s:4:"name";s:18:"pa_podtyp-produktu";s:5:"value";s:0:"";s:8:"position";i:73;s:10:"is_visible";i:1;s:12:"is_variation";i:1;s:11:"is_taxonomy";i:1;}s:12:"pa_producent";a:6:{s:4:"name";s:12:"pa_producent";s:5:"value";s:0:"";s:8:"position";i:78;s:10:"is_visible";i:1;s:12:"is_variation";i:1;s:11:"is_taxonomy";i:1;}s:8:"pa_seria";a:6:{s:4:"name";s:8:"pa_seria";s:5:"value";s:0:"";s:8:"position";i:95;s:10:"is_visible";i:1;s:12:"is_variation";i:1;s:11:"is_taxonomy";i:1;}s:15:"pa_typ-produktu";a:6:{s:4:"name";s:15:"pa_typ-produktu";s:5:"value";s:0:"";s:8:"position";i:118;s:10:"is_visible";i:1;s:12:"is_variation";i:1;s:11:"is_taxonomy";i:1;}s:13:"pa_uziemienie";a:6:{s:4:"name";s:13:"pa_uziemienie";s:5:"value";s:0:"";s:8:"position";i:122;s:10:"is_visible";i:1;s:12:"is_variation";i:1;s:11:"is_taxonomy";i:1;}} | Wariant - Gniazdo i podświetleniem orientacyjnym LED B. Kwadrat | Gniazdka i Łączniki>Hager / Berker>Berker B.3/B.7¦Gniazdka i Łączniki>Hager / Berker>Berker B.Kwadrat/S.1
49499 | Mechanizm zasilający do nasadek KNX RF KNX RF B.3 B.7 K.1 K.5 Q.X R.X S.1 85020100 | Mechanizm zasilający do nasadek KNX RF KNX RF 85020100 to niezawodny komponent systemów inteligentnego sterowania, który zapewnia stabilne zasilanie i bezprzewodową komunikację w technologii KNX RF. Dzięki wsparciu dla konfiguracji quicklink oraz kompaktowej konstrukcji, jest idealnym rozwiązaniem do nowoczesnych instalacji budynkowych, gdzie liczy się szybkość montażu, estetyka oraz kompatybilność z systemami KNX. <h2>Dlaczego warto wybrać mechanizm zasilający do nasadek KNX RF KNX RF 85020100?</h2> <ul> <li>- Mechanizm zasilający do nasadek KNX RF KNX RF 85020100 wspiera konfigurację quicklink, ułatwiając uruchamianie systemów</li> <li>- Obsługuje komunikację z magistralą radiową KNX – idealny do systemów bezprzewodowych</li> <li>- Kompaktowa forma umożliwia montaż podtynkowy nawet w ograniczonej przestrzeni</li> <li>- Solidna konstrukcja z metalu i tworzywa sztucznego gwarantuje trwałość</li> <li>- Szybki montaż dzięki mocowaniu pazurkami oraz połączeniu śrubowemu</li> </ul> To praktyczne rozwiązanie dla profesjonalistów i użytkowników końcowych, którzy chcą zmodernizować swoją instalację elektryczną, wykorzystując możliwości systemu KNX RF. Urządzenie oferuje stabilność działania i jest dostosowane do wymagających warunków użytkowania w inteligentnych budynkach. <h3>Specyfikacja</h3> <ul> <li>- Obsługiwane tryby konfiguracji: quicklink</li> <li>- Komunikacja z magistralą: KNX RF (radio)</li> <li>- Rodzaj montażu: Mocowanie pazurkami, połączenie śrubowe</li> <li>- Zakres temperatur pracy: -5 - 45 °C</li> <li>- Sposób montażu: Podtynkowy</li> <li>- Zakres napięcia pracy: 230 - 230 V</li> <li>- Zakres głębokości wbudowania: 22 mm</li> <li>- Materiał: Metal, Tworzywo sztuczne</li> <li>- Typ połączenia: Z zaciskami śrubowymi</li> </ul> | 85020100/HAG | simple | 0 | [8 empty] | HAGER, Fabryczna 10 43-100 Tychy, office@hager.pl | [25 empty] | Biały | [42 empty] | Berker | [16 empty] | B.3¦B.7¦K.1¦K.5¦Q.1¦Q.3¦Q.7¦R.1¦R.3¦R.8¦S.1 | [22 empty] | Mechanizmy | [25 empty] | a:5:{s:18:"pa_dane-producenta";a:6:{s:4:"name";s:18:"pa_dane-producenta";s:5:"value";s:0:"";s:8:"position";i:9;s:10:"is_visible";i:1;s:12:"is_variation";i:1;s:11:"is_taxonomy";i:1;}s:8:"pa_kolor";a:6:{s:4:"name";s:8:"pa_kolor";s:5:"value";s:0:"";s:8:"position";i:35;s:10:"is_visible";i:1;s:12:"is_variation";i:1;s:11:"is_taxonomy";i:1;}s:12:"pa_producent";a:6:{s:4:"name";s:12:"pa_producent";s:5:"value";s:0:"";s:8:"position";i:78;s:10:"is_visible";i:1;s:12:"is_variation";i:1;s:11:"is_taxonomy";i:1;}s:8:"pa_seria";a:6:{s:4:"name";s:8:"pa_seria";s:5:"value";s:0:"";s:8:"position";i:95;s:10:"is_visible";i:1;s:12:"is_variation";i:1;s:11:"is_taxonomy";i:1;}s:15:"pa_typ-produktu";a:6:{s:4:"name";s:15:"pa_typ-produktu";s:5:"value";s:0:"";s:8:"position";i:118;s:10:"is_visible";i:1;s:12:"is_variation";i:1;s:11:"is_taxonomy";i:1;}} |  | Gniazdka i Łączniki>Hager / Berker>Berker B.3/B.7¦Gniazdka i Łączniki>Hager / Berker>Berker B.Kwadrat/S.1¦Gniazdka i Łączniki>Hager / Berker>Berker K.1/K.5¦Gniazdka i Łączniki>Hager / Berker>Berker Mechanizmy - one.platform¦Gniazdka i Łączniki>Hager / Berker>Berker Q.1/Q.3/Q.7¦Gniazdka i Łączniki>Hager / Berker>Berker R.1/R.3/R.8
49502 | Przekaźnikowy sterownik załączający one.platform 85121200 | Przekaźnikowy sterownik załączający 85121200 to niezawodne urządzenie przeznaczone do sterowania oświetleniem w systemach automatyki budynkowej. Dzięki możliwości współpracy z czujnikami ruchu i łącznikami przyciskowymi, zapewnia wygodę obsługi oraz znaczne oszczędności energii. Kompaktowa konstrukcja i prosta instalacja sprawiają, że idealnie sprawdza się w różnych typach budynków – od domów jednorodzinnych po obiekty komercyjne. <h2>Dlaczego warto wybrać przekaźnikowy sterownik załączający 85121200?</h2> <ul> <li>- Przekaźnikowy sterownik załączający 85121200 pozwala na automatyczne sterowanie oświetleniem przy współpracy z czujnikami ruchu</li> <li>- Obsługuje szeroki zakres źródeł światła, w tym lampy żarowe i fluorescencyjne o mocy do 2300 W</li> <li>- Niskie zużycie energii w trybie czuwania – tylko 0,30 W</li> <li>- Wejście rozszerzające umożliwia integrację z przyciskiem i dodatkowym czujnikiem</li> <li>- Prosty montaż dzięki zaciskom śrubowym i pazurkom rozporowym</li> </ul> To doskonały wybór dla każdego, kto poszukuje prostego, a jednocześnie nowoczesnego rozwiązania do inteligentnego zarządzania oświetleniem. Sterownik gwarantuje niezawodność działania i dostosowanie do indywidualnych potrzeb użytkowników. <h3>Specyfikacja</h3> <ul> <li>- Zakres napięcia pracy: 230 - 230 V</li> <li>- Częstotliwość: 50 - 60 Hz</li> <li>- Zużycie energii w trybie oczekiwania: 0,30 W</li> <li>- Moc lampy żarowej/halogenowej: 2300 W</li> <li>- Moc lamp fluorescencyjnych (układ podwójny): 1000 W</li> <li>- Zakres temperatur pracy: -5 - 45 °C</li> <li>- Zakres głębokości wbudowania: 32 mm</li> <li>- Montaż: Z pazurkami rozporowymi</li> <li>- Typ połączenia: Z zaciskami śrubowymi</li> <li>- Do zastosowania z czujnikiem ruchu: Tak</li> <li>- Wejście rozszerzone: Tak, dla przycisku i czujnika ruchu</li> </ul> | 85121200/HAG | simple | 0 | [8 empty] | HAGER, Fabryczna 10 43-100 Tychy, office@hager.pl | [25 empty] | Biały | [42 empty] | Berker | [16 empty] | one.platform | [22 empty] | Inne | [25 empty] | a:5:{s:18:"pa_dane-producenta";a:6:{s:4:"name";s:18:"pa_dane-producenta";s:5:"value";s:0:"";s:8:"position";i:9;s:10:"is_visible";i:1;s:12:"is_variation";i:1;s:11:"is_taxonomy";i:1;}s:8:"pa_kolor";a:6:{s:4:"name";s:8:"pa_kolor";s:5:"value";s:0:"";s:8:"position";i:35;s:10:"is_visible";i:1;s:12:"is_variation";i:1;s:11:"is_taxonomy";i:1;}s:12:"pa_producent";a:6:{s:4:"name";s:12:"pa_producent";s:5:"value";s:0:"";s:8:"position";i:78;s:10:"is_visible";i:1;s:12:"is_variation";i:1;s:11:"is_taxonomy";i:1;}s:8:"pa_seria";a:6:{s:4:"name";s:8:"pa_seria";s:5:"value";s:0:"";s:8:"position";i:95;s:10:"is_visible";i:1;s:12:"is_variation";i:1;s:11:"is_taxonomy";i:1;}s:15:"pa_typ-produktu";a:6:{s:4:"name";s:15:"pa_typ-produktu";s:5:"value";s:0:"";s:8:"position";i:118;s:10:"is_visible";i:1;s:12:"is_variation";i:1;s:11:"is_taxonomy";i:1;}} |  | Gniazdka i Łączniki>Hager / Berker>Berker Mechanizmy - one.platform
49503 | Czujnik ruchu przekaźnikowy sterownik załączający s.obrotowe Serie 1930 Glasserie R.classic 85121201 | Czujnik ruchu przekaźnikowy sterownik załączający s.obrotowe 85121201 to zaawansowany element automatyki budynkowej, który umożliwia wygodne i energooszczędne zarządzanie oświetleniem. Przeznaczony do montażu podtynkowego, idealnie sprawdzi się w systemach sterowania światłem w domach, biurach czy przestrzeniach komercyjnych. Dzięki przemyślanej konstrukcji i wysokiej kompatybilności, urządzenie działa sprawnie nawet w wymagających warunkach eksploatacyjnych. <h2>Dlaczego warto wybrać czujnik ruchu przekaźnikowy sterownik załączający s.obrotowe 85121201?</h2> <ul> <li>- Czujnik ruchu przekaźnikowy sterownik załączający s.obrotowe 85121201 zapewnia automatyczne sterowanie oświetleniem bez konieczności stosowania dodatkowych czujników</li> <li>- Obsługuje lampy żarowe, halogenowe i świetlówki o dużej mocy – do 2300 W</li> <li>- Możliwość podłączenia wejścia rozszerzającego do łączników przyciskowych i czujników ruchu</li> <li>- Stabilna praca w szerokim zakresie temperatur od -5 do 45 °C</li> <li>- Łatwy montaż dzięki pazurkom rozporowym i zaciskom śrubowym</li> </ul> Ten model to niezawodne rozwiązanie dla każdego, kto ceni sobie nowoczesne i energooszczędne podejście do sterowania oświetleniem. Idealny do instalacji, w których liczy się komfort, trwałość i automatyzacja codziennych czynności. <h3>Specyfikacja</h3> <ul> <li>- Zakres napięcia pracy: 230 - 230 V</li> <li>- Częstotliwość: 50 - 60 Hz</li> <li>- Moc lampy żarowej/halogenowej 230 V: 2300 W</li> <li>- Moc lamp fluorescencyjnych (układ podwójny): 1000 W</li> <li>- Zakres temperatur pracy: -5 - 45 °C</li> <li>- Zakres głębokości wbudowania: 32 mm</li> <li>- Montaż: Z pazurkami rozporowymi</li> <li>- Typ połączenia: Z zaciskami śrubowymi</li> <li>- Wejście rozszerzone: Tak, dla łącznika przyciskowego i czujnika ruchu</li> <li>- Do zastosowania z czujnikiem ruchu: Nie (samodzielna funkcja)</li> </ul> | 85121201/HAG | simple | 0 | [8 empty] | HAGER, Fabryczna 10 43-100 Tychy, office@hager.pl | [25 empty] | Biały | [42 empty] | Berker | [16 empty] | Glasserie¦R.classic¦Serie 1930 | [22 empty] | Inne | [25 empty] | a:5:{s:18:"pa_dane-producenta";a:6:{s:4:"name";s:18:"pa_dane-producenta";s:5:"value";s:0:"";s:8:"position";i:9;s:10:"is_visible";i:1;s:12:"is_variation";i:1;s:11:"is_taxonomy";i:1;}s:8:"pa_kolor";a:6:{s:4:"name";s:8:"pa_kolor";s:5:"value";s:0:"";s:8:"position";i:35;s:10:"is_visible";i:1;s:12:"is_variation";i:1;s:11:"is_taxonomy";i:1;}s:12:"pa_producent";a:6:{s:4:"name";s:12:"pa_producent";s:5:"value";s:0:"";s:8:"position";i:78;s:10:"is_visible";i:1;s:12:"is_variation";i:1;s:11:"is_taxonomy";i:1;}s:8:"pa_seria";a:6:{s:4:"name";s:8:"pa_seria";s:5:"value";s:0:"";s:8:"position";i:95;s:10:"is_visible";i:1;s:12:"is_variation";i:1;s:11:"is_taxonomy";i:1;}s:15:"pa_typ-produktu";a:6:{s:4:"name";s:15:"pa_typ-produktu";s:5:"value";s:0:"";s:8:"position";i:118;s:10:"is_visible";i:1;s:12:"is_variation";i:1;s:11:"is_taxonomy";i:1;}} |  | Gniazdka i Łączniki>Hager / Berker>Berker 1930/Glasserie¦Gniazdka i Łączniki>Hager / Berker>Berker R.classic
49505 | Radiowy elektroniczny sterownik załączający 2-krot Serie 1930 Glasserie R.classic 85122201 | Radiowy elektroniczny sterownik załączający 2-krot to zaawansowane urządzenie umożliwiające zdalne sterowanie oświetleniem i innymi urządzeniami elektrycznymi. Dzięki nowoczesnej technologii radiowej, sterownik zapewnia wygodę i komfort użytkowania, umożliwiając kontrolę nad urządzeniami z dowolnego miejsca w domu. <h2>Radiowy Elektroniczny Sterownik Załączający 2-krot - Cechy i zalety</h2> Sterownik radiowy 2-krot wyróżnia się wysoką jakością wykonania i nowoczesnym designem. Umożliwia zdalne włączanie i wyłączanie dwóch urządzeń jednocześnie, co jest szczególnie przydatne w inteligentnych systemach zarządzania domem. Produkt jest łatwy w montażu i kompatybilny z różnorodnymi urządzeniami elektrycznymi. <h3>Specyfikacja techniczna:</h3> <ul> <li><strong>Nazwa Produktu:</strong> Radiowy Elektroniczny Sterownik Załączający 2-krot</li> <li><strong>Kolor:</strong> Biały</li> <li><strong>Rodzaj:</strong> Sterownik radiowy</li> <li><strong>Funkcje:</strong> Załączanie/wyłączanie dwóch urządzeń</li> <li><strong>Zasilanie:</strong> 230V</li> <li><strong>Zasięg:</strong> Do 30 metrów</li> <li><strong>Materiał:</strong> Wysokiej jakości tworzywo sztuczne</li> <li><strong>Wymiary:</strong> Standardowe wymiary kompatybilne z puszkami montażowymi</li> </ul> <h3>Zastosowanie Radiowego Elektronicznego Sterownika Załączającego 2-krot:</h3> Radiowy elektroniczny sterownik załączający 2-krot jest idealnym wyborem do zastosowania w inteligentnych domach, biurach oraz innych miejscach, gdzie wymagana jest zdalna kontrola nad oświetleniem i urządzeniami elektrycznymi. Dzięki zaawansowanej technologii radiowej i solidnej konstrukcji, sterownik zapewnia wygodę użytkowania i niezawodność w codziennym użytkowaniu. <p></p> | 85122201/HAG | simple | 0 | [8 empty] | HAGER, Fabryczna 10 43-100 Tychy, office@hager.pl | [25 empty] | Biały | [42 empty] | Berker | [16 empty] | Glasserie¦R.classic¦Serie 1930 | [22 empty] | Inne | [25 empty] | a:5:{s:18:"pa_dane-producenta";a:6:{s:4:"name";s:18:"pa_dane-producenta";s:5:"value";s:0:"";s:8:"position";i:9;s:10:"is_visible";i:1;s:12:"is_variation";i:1;s:11:"is_taxonomy";i:1;}s:8:"pa_kolor";a:6:{s:4:"name";s:8:"pa_kolor";s:5:"value";s:0:"";s:8:"position";i:35;s:10:"is_visible";i:1;s:12:"is_variation";i:1;s:11:"is_taxonomy";i:1;}s:12:"pa_producent";a:6:{s:4:"name";s:12:"pa_producent";s:5:"value";s:0:"";s:8:"position";i:78;s:10:"is_visible";i:1;s:12:"is_variation";i:1;s:11:"is_taxonomy";i:1;}s:8:"pa_seria";a:6:{s:4:"name";s:8:"pa_seria";s:5:"value";s:0:"";s:8:"position";i:95;s:10:"is_visible";i:1;s:12:"is_variation";i:1;s:11:"is_taxonomy";i:1;}s:15:"pa_typ-produktu";a:6:{s:4:"name";s:15:"pa_typ-produktu";s:5:"value";s:0:"";s:8:"position";i:118;s:10:"is_visible";i:1;s:12:"is_variation";i:1;s:11:"is_taxonomy";i:1;}} |  | Gniazdka i Łączniki>Hager / Berker>Berker 1930/Glasserie¦Gniazdka i Łączniki>Hager / Berker>Berker R.classic
49506 | Przycisk 1-krotny, alu aksamit do ściemniaczy przyciskowych, sterowników załączających i mechanizmów sterujących.Net, lakierowany Berker Q.X 85141124 | Przycisk 1-krotny, alu aksamit do ściemniaczy przyciskowych, sterowników załączających i mechanizmów sterujących Berker.Net, lakierowany Q.1/Q.3 85141124 to zaawansowane technologicznie i estetyczne rozwiązanie dla nowoczesnych instalacji elektrycznych. Jego aksamitne, aluminiowe wykończenie nie tylko przyciąga wzrok, ale również doskonale komponuje się z minimalistycznymi przestrzeniami, oferując jednocześnie wysoką funkcjonalność i trwałość. <h2>Co wyróżnia przycisk 1-krotny, alu aksamit do ściemniaczy przyciskowych, sterowników załączających i mechanizmów sterujących Berker.Net, lakierowany Q.1/Q.3 85141124?</h2> <ul> <li>- Przycisk 1-krotny, alu aksamit do ściemniaczy przyciskowych, sterowników załączających i mechanizmów sterujących Berker.Net, lakierowany Q.1/Q.3 85141124 zapewnia stylowy wygląd i zaawansowaną kompatybilność</li> <li>- Aksamitna, lakierowana powierzchnia w kolorze aluminium podkreśla nowoczesny charakter produktu</li> <li>- Wysokiej jakości tworzywo termoplastyczne odporne na uszkodzenia</li> <li>- Kompatybilny z ściemniaczami, sterownikami i mechanizmami systemu Berker.Net</li> <li>- Zabezpieczenie przed demontażem zwiększające trwałość i bezpieczeństwo instalacji</li> </ul> To idealny wybór do mieszkań, biur i inteligentnych domów, gdzie liczy się nie tylko funkcjonalność, ale również estetyka i komfort użytkowania. Doskonale współpracuje z nowoczesnymi systemami sterowania, stanowiąc integralny element przemyślanej przestrzeni. <h3>Specyfikacja</h3> <ul> <li>- Zakres temperatur pracy: -5 - 45 °C</li> <li>- Napięcie znamionowe: 12 - 12 V</li> <li>- Kolor: Aluminium</li> <li>- Wykończenie powierzchni: Aksamitny</li> <li>- Obróbka: Lakierowany</li> <li>- Materiał: Tworzywo termoplastyczne</li> <li>- Do ściemniacza: Tak</li> <li>- Nadaje się do żaluzji weneckiej: Nie</li> <li>- Odpowiedni z przełącznikiem: Tak</li> <li>- Ochrona: Z zabezpieczeniem przed demontażem</li> </ul> | 85141124/HAG | simple | 0 | [8 empty] | HAGER, Fabryczna 10 43-100 Tychy, office@hager.pl | [25 empty] | Szary | [42 empty] | Berker | [16 empty] | Q.1¦Q.3¦Q.7 | [22 empty] | Przycisk | [25 empty] | a:5:{s:18:"pa_dane-producenta";a:6:{s:4:"name";s:18:"pa_dane-producenta";s:5:"value";s:0:"";s:8:"position";i:9;s:10:"is_visible";i:1;s:12:"is_variation";i:1;s:11:"is_taxonomy";i:1;}s:8:"pa_kolor";a:6:{s:4:"name";s:8:"pa_kolor";s:5:"value";s:0:"";s:8:"position";i:35;s:10:"is_visible";i:1;s:12:"is_variation";i:1;s:11:"is_taxonomy";i:1;}s:12:"pa_producent";a:6:{s:4:"name";s:12:"pa_producent";s:5:"value";s:0:"";s:8:"position";i:78;s:10:"is_visible";i:1;s:12:"is_variation";i:1;s:11:"is_taxonomy";i:1;}s:8:"pa_seria";a:6:{s:4:"name";s:8:"pa_seria";s:5:"value";s:0:"";s:8:"position";i:95;s:10:"is_visible";i:1;s:12:"is_variation";i:1;s:11:"is_taxonomy";i:1;}s:15:"pa_typ-produktu";a:6:{s:4:"name";s:15:"pa_typ-produktu";s:5:"value";s:0:"";s:8:"position";i:118;s:10:"is_visible";i:1;s:12:"is_variation";i:1;s:11:"is_taxonomy";i:1;}} |  | Gniazdka i Łączniki>Hager / Berker>Berker Mechanizmy - one.platform¦Gniazdka i Łączniki>Hager / Berker>Berker Q.1/Q.3/Q.7
49507 | Przycisk 1-krotny, antracyt, Berker Q.X 85141126 | Przycisk 1-krotny, antracyt, Berker Q.1/Q.3 85141126 to nowoczesny element instalacyjny, który łączy elegancję wykończenia z praktyczną funkcjonalnością. Dzięki aksamitnej, lakierowanej powierzchni w odcieniu antracytu, produkt doskonale komponuje się z wnętrzami utrzymanymi w stonowanej i minimalistycznej stylistyce. Wysoka jakość materiałów oraz dopracowana forma czynią go trwałym i estetycznym wyborem do każdej przestrzeni. <h2>Co wyróżnia przycisk 1-krotny, antracyt, Berker Q.1/Q.3 85141126?</h2> <ul> <li>- Przycisk 1-krotny, antracyt, Berker Q.1/Q.3 85141126 wyróżnia się aksamitnym, eleganckim wykończeniem i uniwersalnym zastosowaniem</li> <li>- Trwała konstrukcja z tworzywa termoplastycznego odpornego na uszkodzenia</li> <li>- Kompatybilność z ściemniaczami oraz przełącznikami</li> <li>- Odpowiedni do pracy w zakresie temperatur od -5 do 45 °C</li> <li>- Zabezpieczenie przed demontażem zwiększa bezpieczeństwo użytkowania</li> </ul> Model ten sprawdzi się idealnie w nowoczesnych mieszkaniach, biurach i przestrzeniach użytkowych, gdzie liczy się estetyka oraz niezawodność działania. Stanowi doskonałe uzupełnienie serii Berker Q.1 i Q.3, gwarantując spójność wizualną całej instalacji. <h3>Specyfikacja</h3> <ul> <li>- Zakres temperatur pracy: -5 - 45 °C</li> <li>- Napięcie znamionowe: 12 - 12 V</li> <li>- Kolor: Antracyt</li> <li>- Wykończenie powierzchni: Aksamitny</li> <li>- Obróbka: Lakierowany</li> <li>- Materiał: Tworzywo termoplastyczne</li> <li>- Do ściemniacza: Tak</li> <li>- Nadaje się do żaluzji weneckiej: Nie</li> <li>- Odpowiedni z przełącznikiem: Tak</li> <li>- Ochrona: Z zabezpieczeniem przed demontażem</li> </ul> | 85141126/HAG | simple | 0 | [8 empty] | HAGER, Fabryczna 10 43-100 Tychy, office@hager.pl | [25 empty] | Czarny | Antracyt |  |  |  | 1x | [37 empty] | Berker | [16 empty] | Q.1¦Q.3¦Q.7 | [22 empty] | Przycisk | [25 empty] | a:7:{s:18:"pa_dane-producenta";a:6:{s:4:"name";s:18:"pa_dane-producenta";s:5:"value";s:0:"";s:8:"position";i:9;s:10:"is_visible";i:1;s:12:"is_variation";i:1;s:11:"is_taxonomy";i:1;}s:8:"pa_kolor";a:6:{s:4:"name";s:8:"pa_kolor";s:5:"value";s:0:"";s:8:"position";i:35;s:10:"is_visible";i:1;s:12:"is_variation";i:1;s:11:"is_taxonomy";i:1;}s:19:"pa_kolor-producenta";a:6:{s:4:"name";s:19:"pa_kolor-producenta";s:5:"value";s:0:"";s:8:"position";i:36;s:10:"is_visible";i:1;s:12:"is_variation";i:1;s:11:"is_taxonomy";i:1;}s:11:"pa_krotnosc";a:6:{s:4:"name";s:11:"pa_krotnosc";s:5:"value";s:0:"";s:8:"position";i:40;s:10:"is_visible";i:1;s:12:"is_variation";i:1;s:11:"is_taxonomy";i:1;}s:12:"pa_producent";a:6:{s:4:"name";s:12:"pa_producent";s:5:"value";s:0:"";s:8:"position";i:78;s:10:"is_visible";i:1;s:12:"is_variation";i:1;s:11:"is_taxonomy";i:1;}s:8:"pa_seria";a:6:{s:4:"name";s:8:"pa_seria";s:5:"value";s:0:"";s:8:"position";i:95;s:10:"is_visible";i:1;s:12:"is_variation";i:1;s:11:"is_taxonomy";i:1;}s:15:"pa_typ-produktu";a:6:{s:4:"name";s:15:"pa_typ-produktu";s:5:"value";s:0:"";s:8:"position";i:118;s:10:"is_visible";i:1;s:12:"is_variation";i:1;s:11:"is_taxonomy";i:1;}} | Wariant - Przycisk Q.1 / Q.3 / Q.7 | Gniazdka i Łączniki>Hager / Berker>Berker Q.1/Q.3/Q.7
49508 | Przycisk 1-krotny, biały, Berker Q.X 85141129 | Przycisk 1-krotny, biały, Berker Q.1/Q.3 85141129 to elegancki element nowoczesnych instalacji elektrycznych, który łączy subtelne wzornictwo z wysoką funkcjonalnością. Aksamitna powierzchnia wykończona w odcieniu bieli nadaje mu wyjątkowego charakteru, sprawiając, że doskonale komponuje się z minimalistycznymi i eleganckimi wnętrzami. To idealne rozwiązanie dla osób ceniących estetykę i jakość. <h2>Co wyróżnia przycisk 1-krotny, biały, Berker Q.1/Q.3 85141129?</h2> <ul> <li>- Przycisk 1-krotny, biały, Berker Q.1/Q.3 85141129 posiada nowoczesne, aksamitne wykończenie w klasycznym kolorze</li> <li>- Wykonany z trwałego tworzywa termoplastycznego odpornego na zarysowania</li> <li>- Kompatybilny z ściemniaczami i przełącznikami</li> <li>- Dostosowany do pracy w zakresie temperatur od -5 do 45 °C</li> <li>- Wyposażony w zabezpieczenie przed demontażem dla większego bezpieczeństwa</li> </ul> Produkt ten znakomicie sprawdzi się zarówno w nowoczesnych przestrzeniach domowych, jak i komercyjnych. Jego minimalistyczny design i wysoka jakość wykonania sprawiają, że doskonale wpisuje się w estetykę serii Berker Q.1 i Q.3, gwarantując spójność oraz funkcjonalność instalacji. <h3>Specyfikacja</h3> <ul> <li>- Zakres temperatur pracy: -5 - 45 °C</li> <li>- Napięcie znamionowe: 12 - 12 V</li> <li>- Kolor: Biały</li> <li>- Wykończenie powierzchni: Aksamitny</li> <li>- Obróbka: Stan surowy</li> <li>- Materiał: Tworzywo termoplastyczne</li> <li>- Do ściemniacza: Tak</li> <li>- Nadaje się do żaluzji weneckiej: Nie</li> <li>- Odpowiedni z przełącznikiem: Tak</li> <li>- Ochrona: Z zabezpieczeniem przed demontażem</li> </ul> | 85141129/HAG | simple | 0 | [8 empty] | HAGER, Fabryczna 10 43-100 Tychy, office@hager.pl | [25 empty] | Biały | Biały |  |  |  | 1x | [37 empty] | Berker | [16 empty] | Q.1¦Q.3¦Q.7 | [22 empty] | Przycisk | [25 empty] | a:7:{s:18:"pa_dane-producenta";a:6:{s:4:"name";s:18:"pa_dane-producenta";s:5:"value";s:0:"";s:8:"position";i:9;s:10:"is_visible";i:1;s:12:"is_variation";i:1;s:11:"is_taxonomy";i:1;}s:8:"pa_kolor";a:6:{s:4:"name";s:8:"pa_kolor";s:5:"value";s:0:"";s:8:"position";i:35;s:10:"is_visible";i:1;s:12:"is_variation";i:1;s:11:"is_taxonomy";i:1;}s:19:"pa_kolor-producenta";a:6:{s:4:"name";s:19:"pa_kolor-producenta";s:5:"value";s:0:"";s:8:"position";i:36;s:10:"is_visible";i:1;s:12:"is_variation";i:1;s:11:"is_taxonomy";i:1;}s:11:"pa_krotnosc";a:6:{s:4:"name";s:11:"pa_krotnosc";s:5:"value";s:0:"";s:8:"position";i:40;s:10:"is_visible";i:1;s:12:"is_variation";i:1;s:11:"is_taxonomy";i:1;}s:12:"pa_producent";a:6:{s:4:"name";s:12:"pa_producent";s:5:"value";s:0:"";s:8:"position";i:78;s:10:"is_visible";i:1;s:12:"is_variation";i:1;s:11:"is_taxonomy";i:1;}s:8:"pa_seria";a:6:{s:4:"name";s:8:"pa_seria";s:5:"value";s:0:"";s:8:"position";i:95;s:10:"is_visible";i:1;s:12:"is_variation";i:1;s:11:"is_taxonomy";i:1;}s:15:"pa_typ-produktu";a:6:{s:4:"name";s:15:"pa_typ-produktu";s:5:"value";s:0:"";s:8:"position";i:118;s:10:"is_visible";i:1;s:12:"is_variation";i:1;s:11:"is_taxonomy";i:1;}} | Wariant - Przycisk Q.1 / Q.3 / Q.7 | Gniazdka i Łączniki>Hager / Berker>Berker Q.1/Q.3/Q.7
49509 | Przycisk 1-krotny, czarny, połysk /1930 R.X Serie 1930 R.classic 85141131 | Przycisk 1-krotny, czarny, połysk R.1/R.3/R.classic/1930 85141131 to elegancki i nowoczesny element osprzętu elektroinstalacyjnego, który świetnie sprawdzi się zarówno w domach, jak i wnętrzach użytkowych. Połyskujące wykończenie i klasyczny czarny kolor sprawiają, że przycisk doskonale komponuje się z aranżacjami minimalistycznymi, industrialnymi czy loftowymi. Produkt wykonany z trwałego tworzywa termoplastycznego zapewnia wysoką odporność i estetyczny wygląd przez lata. <h2>Dlaczego warto wybrać przycisk 1-krotny, czarny, połysk R.1/R.3/R.classic/1930 85141131?</h2> <ul> <li>- Przycisk 1-krotny, czarny, połysk R.1/R.3/R.classic/1930 85141131 kompatybilny z seriami Berker R.1, R.3, R.classic i 1930</li> <li>- Stylowe, połyskujące wykończenie – nowoczesny wygląd i elegancja</li> <li>- Wysokiej jakości tworzywo termoplastyczne – odporność na uszkodzenia i długowieczność</li> <li>- Dedykowany do instalacji niskonapięciowych – napięcie znamionowe 12 V</li> <li>- Możliwość współpracy ze ściemniaczem – większa funkcjonalność</li> <li>- Odpowiedni do klasycznych przełączników – wszechstronność zastosowania</li> <li>- Zakres temperatur pracy od -5°C do +45°C – bezproblemowe użytkowanie w różnych warunkach</li> </ul> To przemyślany wybór dla tych, którzy poszukują osprzętu łączącego subtelną estetykę z praktycznością. Dzięki ponadczasowej formie oraz zgodności z wieloma liniami produktowymi, ten przycisk znakomicie odnajdzie się zarówno w nowoczesnych, jak i klasycznych wnętrzach. <h3>Specyfikacja</h3> <ul> <li>- Kolor: czarny</li> <li>- Wykończenie powierzchni: połysk</li> <li>- Materiał: tworzywo termoplastyczne</li> <li>- Obróbka: stan surowy</li> <li>- Napięcie znamionowe: 12 V</li> <li>- Zakres temperatur pracy: -5 do +45 °C</li> <li>- Kompatybilność ze ściemniaczem: tak</li> <li>- Zgodność z przełącznikiem: tak</li> <li>- Przystosowanie do żaluzji weneckiej: nie</li> <li>- Serie: R.1, R.3, R.classic, 1930</li> </ul> | 85141131/HAG | simple | 0 | [8 empty] | HAGER, Fabryczna 10 43-100 Tychy, office@hager.pl | [25 empty] | Czarny | Czarny połysk |  |  |  | 1x | [37 empty] | Berker | [16 empty] | R.1¦R.3¦R.8¦R.classic¦Serie 1930 | [22 empty] | Przycisk | [25 empty] | a:7:{s:18:"pa_dane-producenta";a:6:{s:4:"name";s:18:"pa_dane-producenta";s:5:"value";s:0:"";s:8:"position";i:9;s:10:"is_visible";i:1;s:12:"is_variation";i:1;s:11:"is_taxonomy";i:1;}s:8:"pa_kolor";a:6:{s:4:"name";s:8:"pa_kolor";s:5:"value";s:0:"";s:8:"position";i:35;s:10:"is_visible";i:1;s:12:"is_variation";i:1;s:11:"is_taxonomy";i:1;}s:19:"pa_kolor-producenta";a:6:{s:4:"name";s:19:"pa_kolor-producenta";s:5:"value";s:0:"";s:8:"position";i:36;s:10:"is_visible";i:1;s:12:"is_variation";i:1;s:11:"is_taxonomy";i:1;}s:11:"pa_krotnosc";a:6:{s:4:"name";s:11:"pa_krotnosc";s:5:"value";s:0:"";s:8:"position";i:40;s:10:"is_visible";i:1;s:12:"is_variation";i:1;s:11:"is_taxonomy";i:1;}s:12:"pa_producent";a:6:{s:4:"name";s:12:"pa_producent";s:5:"value";s:0:"";s:8:"position";i:78;s:10:"is_visible";i:1;s:12:"is_variation";i:1;s:11:"is_taxonomy";i:1;}s:8:"pa_seria";a:6:{s:4:"name";s:8:"pa_seria";s:5:"value";s:0:"";s:8:"position";i:95;s:10:"is_visible";i:1;s:12:"is_variation";i:1;s:11:"is_taxonomy";i:1;}s:15:"pa_typ-produktu";a:6:{s:4:"name";s:15:"pa_typ-produktu";s:5:"value";s:0:"";s:8:"position";i:118;s:10:"is_visible";i:1;s:12:"is_variation";i:1;s:11:"is_taxonomy";i:1;}} | Wariant - Przycisk 1930 | Gniazdka i Łączniki>Hager / Berker>Berker 1930/Glasserie¦Gniazdka i Łączniki>Hager / Berker>Berker R.1/R.3/R.8¦Gniazdka i Łączniki>Hager / Berker>Berker R.classic
49510 | Przycisk 1-krotny, biały, połysk /1930 R.X Serie 1930 R.classic 85141139 | Przycisk 1-krotny, biały, połysk R.1/R.3/R.classic/1930 85141139 to ponadczasowy element instalacyjny, który idealnie wpasowuje się w stylistykę klasycznych i nowoczesnych wnętrz. Dzięki połyskującemu wykończeniu i śnieżnobiałej barwie stanowi elegancki akcent na ścianie, zachowując jednocześnie wysoką funkcjonalność. Jego uniwersalność sprawia, że może być stosowany w różnych przestrzeniach – zarówno mieszkalnych, jak i komercyjnych. <h2>Co wyróżnia przycisk 1-krotny, biały, połysk R.1/R.3/R.classic/1930 85141139?</h2> <ul> <li>- Przycisk 1-krotny, biały, połysk R.1/R.3/R.classic/1930 85141139 łączy klasyczny wygląd z nowoczesną funkcjonalnością</li> <li>- Estetyczne, błyszczące wykończenie w uniwersalnym kolorze białym</li> <li>- Trwała konstrukcja wykonana z tworzywa termoplastycznego</li> <li>- Możliwość współpracy z ściemniaczami i przełącznikami</li> <li>- Kompatybilność z wieloma seriami: R.1, R.3, R.classic i 1930</li> </ul> Model ten stanowi doskonałe rozwiązanie dla osób ceniących elegancję i wysoką jakość. Świetnie odnajduje się w różnych stylach aranżacyjnych, zapewniając jednocześnie niezawodność i komfort użytkowania każdego dnia. <h3>Specyfikacja</h3> <ul> <li>- Zakres temperatur pracy: -5 - 45 °C</li> <li>- Napięcie znamionowe: 12 - 12 V</li> <li>- Kolor: Biały</li> <li>- Wykończenie powierzchni: Połysk</li> <li>- Obróbka: Stan surowy</li> <li>- Materiał: Tworzywo termoplastyczne</li> <li>- Do ściemniacza: Tak</li> <li>- Nadaje się do żaluzji weneckiej: Nie</li> <li>- Odpowiedni z przełącznikiem: Tak</li> </ul> | 85141139/HAG | simple | 0 | [8 empty] | HAGER, Fabryczna 10 43-100 Tychy, office@hager.pl | [25 empty] | Biały | Biały połysk |  |  |  | 1x | [37 empty] | Berker | [16 empty] | R.1¦R.3¦R.8¦R.classic¦Serie 1930 | [22 empty] | Przycisk | [25 empty] | a:7:{s:18:"pa_dane-producenta";a:6:{s:4:"name";s:18:"pa_dane-producenta";s:5:"value";s:0:"";s:8:"position";i:9;s:10:"is_visible";i:1;s:12:"is_variation";i:1;s:11:"is_taxonomy";i:1;}s:8:"pa_kolor";a:6:{s:4:"name";s:8:"pa_kolor";s:5:"value";s:0:"";s:8:"position";i:35;s:10:"is_visible";i:1;s:12:"is_variation";i:1;s:11:"is_taxonomy";i:1;}s:19:"pa_kolor-producenta";a:6:{s:4:"name";s:19:"pa_kolor-producenta";s:5:"value";s:0:"";s:8:"position";i:36;s:10:"is_visible";i:1;s:12:"is_variation";i:1;s:11:"is_taxonomy";i:1;}s:11:"pa_krotnosc";a:6:{s:4:"name";s:11:"pa_krotnosc";s:5:"value";s:0:"";s:8:"position";i:40;s:10:"is_visible";i:1;s:12:"is_variation";i:1;s:11:"is_taxonomy";i:1;}s:12:"pa_producent";a:6:{s:4:"name";s:12:"pa_producent";s:5:"value";s:0:"";s:8:"position";i:78;s:10:"is_visible";i:1;s:12:"is_variation";i:1;s:11:"is_taxonomy";i:1;}s:8:"pa_seria";a:6:{s:4:"name";s:8:"pa_seria";s:5:"value";s:0:"";s:8:"position";i:95;s:10:"is_visible";i:1;s:12:"is_variation";i:1;s:11:"is_taxonomy";i:1;}s:15:"pa_typ-produktu";a:6:{s:4:"name";s:15:"pa_typ-produktu";s:5:"value";s:0:"";s:8:"position";i:118;s:10:"is_visible";i:1;s:12:"is_variation";i:1;s:11:"is_taxonomy";i:1;}} | Wariant - Przycisk 1930 | Gniazdka i Łączniki>Hager / Berker>Berker 1930/Glasserie¦Gniazdka i Łączniki>Hager / Berker>Berker R.1/R.3/R.8¦Gniazdka i Łączniki>Hager / Berker>Berker R.classic
49511 | Przycisk 1-krotny, stal szlachetna, lakierowany Berker K.1 K.5 85141173 | Przycisk 1-krotny, stal szlachetna, lakierowany Berker K.5 85141173 to połączenie nowoczesnej estetyki z wysoką jakością wykonania, idealne do wnętrz o minimalistycznym lub industrialnym charakterze. Dzięki wykończeniu ze stali szlachetnej oraz matowej, lakierowanej powierzchni, prezentuje się wyjątkowo elegancko i profesjonalnie. Produkt zaprojektowano z myślą o trwałości, funkcjonalności i dopasowaniu do wymagających zastosowań. <h2>Dlaczego warto wybrać przycisk 1-krotny, stal szlachetna, lakierowany Berker K.5 85141173?</h2> <ul> <li>- Przycisk 1-krotny, stal szlachetna, lakierowany Berker K.5 85141173 to idealne rozwiązanie dla osób ceniących nowoczesny, surowy design</li> <li>- Matowe wykończenie w kolorze stali szlachetnej podkreśla elegancję produktu</li> <li>- Obudowa wykonana z połączenia stali szlachetnej i tworzywa termoplastycznego</li> <li>- Możliwość współpracy z ściemniaczami i klasycznymi przełącznikami</li> <li>- Zabezpieczenie przed demontażem zwiększające bezpieczeństwo użytkowania</li> </ul> To przycisk, który idealnie wpisze się w nowoczesne aranżacje wnętrz, zarówno w przestrzeniach mieszkalnych, jak i komercyjnych. Łączy w sobie estetykę, trwałość i praktyczne zastosowanie, co czyni go doskonałym wyborem dla wymagających użytkowników. <h3>Specyfikacja</h3> <ul> <li>- Zakres temperatur pracy: -5 - 45 °C</li> <li>- Napięcie znamionowe: 12 - 12 V</li> <li>- Kolor: Stal szlachetna</li> <li>- Wykończenie powierzchni: Mat</li> <li>- Obróbka: Lakierowany</li> <li>- Materiał: Stal szlachetna, Tworzywo termoplastyczne</li> <li>- Do ściemniacza: Tak</li> <li>- Nadaje się do żaluzji weneckiej: Nie</li> <li>- Odpowiedni z przełącznikiem: Tak</li> <li>- Ochrona: Z zabezpieczeniem przed demontażem</li> </ul> | 85141173/HAG | simple | 0 | [8 empty] | HAGER, Fabryczna 10 43-100 Tychy, office@hager.pl | [25 empty] | Szary | Stal szlachetna, lakierowany |  |  |  | 1x | [17 empty] | Metal | [19 empty] | Berker | [16 empty] | K.1¦K.5 | [22 empty] | Przycisk | [25 empty] | a:8:{s:18:"pa_dane-producenta";a:6:{s:4:"name";s:18:"pa_dane-producenta";s:5:"value";s:0:"";s:8:"position";i:9;s:10:"is_visible";i:1;s:12:"is_variation";i:1;s:11:"is_taxonomy";i:1;}s:8:"pa_kolor";a:6:{s:4:"name";s:8:"pa_kolor";s:5:"value";s:0:"";s:8:"position";i:35;s:10:"is_visible";i:1;s:12:"is_variation";i:1;s:11:"is_taxonomy";i:1;}s:19:"pa_kolor-producenta";a:6:{s:4:"name";s:19:"pa_kolor-producenta";s:5:"value";s:0:"";s:8:"position";i:36;s:10:"is_visible";i:1;s:12:"is_variation";i:1;s:11:"is_taxonomy";i:1;}s:11:"pa_krotnosc";a:6:{s:4:"name";s:11:"pa_krotnosc";s:5:"value";s:0:"";s:8:"position";i:40;s:10:"is_visible";i:1;s:12:"is_variation";i:1;s:11:"is_taxonomy";i:1;}s:11:"pa_material";a:6:{s:4:"name";s:11:"pa_material";s:5:"value";s:0:"";s:8:"position";i:58;s:10:"is_visible";i:1;s:12:"is_variation";i:1;s:11:"is_taxonomy";i:1;}s:12:"pa_producent";a:6:{s:4:"name";s:12:"pa_producent";s:5:"value";s:0:"";s:8:"position";i:78;s:10:"is_visible";i:1;s:12:"is_variation";i:1;s:11:"is_taxonomy";i:1;}s:8:"pa_seria";a:6:{s:4:"name";s:8:"pa_seria";s:5:"value";s:0:"";s:8:"position";i:95;s:10:"is_visible";i:1;s:12:"is_variation";i:1;s:11:"is_taxonomy";i:1;}s:15:"pa_typ-produktu";a:6:{s:4:"name";s:15:"pa_typ-produktu";s:5:"value";s:0:"";s:8:"position";i:118;s:10:"is_visible";i:1;s:12:"is_variation";i:1;s:11:"is_taxonomy";i:1;}} | Wariant - Przycisk K.1 / K.5 | Gniazdka i Łączniki>Hager / Berker>Berker K.1/K.5
49512 | Przycisk 1-krotny, antracyt, mat Berker K.1 K.5 85141175 | Przycisk 1-krotny, antracyt, mat Berker K.1 85141175 to stylowy i funkcjonalny element nowoczesnych instalacji elektrycznych. Jego matowe wykończenie w głębokim odcieniu antracytu doskonale wpisuje się w minimalistyczne i eleganckie aranżacje wnętrz. Wykonany z trwałego tworzywa termoplastycznego, oferuje nie tylko estetykę, ale także długowieczność i wygodę użytkowania. <h2>Dlaczego warto wybrać przycisk 1-krotny, antracyt, mat Berker K.1 85141175?</h2> <ul> <li>- Przycisk 1-krotny, antracyt, mat Berker K.1 85141175 łączy nowoczesny wygląd z funkcjonalnością</li> <li>- Matowe, lakierowane wykończenie w eleganckim kolorze antracyt</li> <li>- Trwałe tworzywo termoplastyczne odporne na codzienne użytkowanie</li> <li>- Współpraca z ściemniaczami oraz przełącznikami</li> <li>- Zabezpieczenie przed demontażem zwiększające bezpieczeństwo instalacji</li> </ul> Ten model doskonale sprawdzi się zarówno w domowych, jak i komercyjnych przestrzeniach, gdzie liczy się nie tylko niezawodność działania, ale i estetyczne wykończenie. To idealne rozwiązanie dla osób ceniących spójność designu i komfort użytkowania. <h3>Specyfikacja</h3> <ul> <li>- Zakres temperatur pracy: -5 - 45 °C</li> <li>- Napięcie znamionowe: 12 - 12 V</li> <li>- Kolor: Antracyt</li> <li>- Wykończenie powierzchni: Mat</li> <li>- Obróbka: Lakierowany</li> <li>- Materiał: Tworzywo termoplastyczne</li> <li>- Do ściemniacza: Tak</li> <li>- Nadaje się do żaluzji weneckiej: Nie</li> <li>- Odpowiedni z przełącznikiem: Tak</li> <li>- Ochrona: Z zabezpieczeniem przed demontażem</li> </ul> | 85141175/HAG | simple | 0 | [8 empty] | HAGER, Fabryczna 10 43-100 Tychy, office@hager.pl | [25 empty] | Czarny | Antracyt mat |  |  |  | 1x | [37 empty] | Berker | [16 empty] | K.1¦K.5 | [22 empty] | Przycisk | [25 empty] | a:7:{s:18:"pa_dane-producenta";a:6:{s:4:"name";s:18:"pa_dane-producenta";s:5:"value";s:0:"";s:8:"position";i:9;s:10:"is_visible";i:1;s:12:"is_variation";i:1;s:11:"is_taxonomy";i:1;}s:8:"pa_kolor";a:6:{s:4:"name";s:8:"pa_kolor";s:5:"value";s:0:"";s:8:"position";i:35;s:10:"is_visible";i:1;s:12:"is_variation";i:1;s:11:"is_taxonomy";i:1;}s:19:"pa_kolor-producenta";a:6:{s:4:"name";s:19:"pa_kolor-producenta";s:5:"value";s:0:"";s:8:"position";i:36;s:10:"is_visible";i:1;s:12:"is_variation";i:1;s:11:"is_taxonomy";i:1;}s:11:"pa_krotnosc";a:6:{s:4:"name";s:11:"pa_krotnosc";s:5:"value";s:0:"";s:8:"position";i:40;s:10:"is_visible";i:1;s:12:"is_variation";i:1;s:11:"is_taxonomy";i:1;}s:12:"pa_producent";a:6:{s:4:"name";s:12:"pa_producent";s:5:"value";s:0:"";s:8:"position";i:78;s:10:"is_visible";i:1;s:12:"is_variation";i:1;s:11:"is_taxonomy";i:1;}s:8:"pa_seria";a:6:{s:4:"name";s:8:"pa_seria";s:5:"value";s:0:"";s:8:"position";i:95;s:10:"is_visible";i:1;s:12:"is_variation";i:1;s:11:"is_taxonomy";i:1;}s:15:"pa_typ-produktu";a:6:{s:4:"name";s:15:"pa_typ-produktu";s:5:"value";s:0:"";s:8:"position";i:118;s:10:"is_visible";i:1;s:12:"is_variation";i:1;s:11:"is_taxonomy";i:1;}} | Wariant - Przycisk K.1 / K.5 | Gniazdka i Łączniki>Hager / Berker>Berker K.1/K.5
49513 | Przycisk 1-krotny, alu, lakierowany Berker K.1 K.5 85141177 | Przycisk 1-krotny, alu, lakierowany Berker K.5 85141177 to elegancki i wytrzymały element osprzętu, który doskonale sprawdza się w nowoczesnych aranżacjach wnętrz. Matowe wykończenie w kolorze aluminium nadaje mu nowoczesny wygląd, a starannie dobrane materiały gwarantują wysoką trwałość i niezawodność. To doskonałe rozwiązanie dla osób poszukujących prostoty i funkcjonalności w estetycznym wydaniu. <h2>Co wyróżnia przycisk 1-krotny, alu, lakierowany Berker K.5 85141177?</h2> <ul> <li>- Matowe wykończenie w odcieniu aluminium z lakierowaną powierzchnią</li> <li>- Obudowa wykonana z połączenia aluminium i tworzywa termoplastycznego</li> <li>- Przystosowany do współpracy ze ściemniaczami i przełącznikami</li> <li>- Odporność na zmienne warunki temperatury w zakresie -5 do 45 °C</li> <li>- Zabezpieczenie przed demontażem zapewniające dodatkowe bezpieczeństwo</li> </ul> To idealna propozycja do wnętrz, gdzie liczy się harmonia estetyczna i funkcjonalność. Przycisk ten będzie znakomitym wyborem zarówno w przestrzeniach prywatnych, jak i komercyjnych, oferując użytkownikom wygodę obsługi oraz trwałość przez długie lata. <h3>Specyfikacja</h3> <ul> <li>- Zakres temperatur pracy: -5 - 45 °C</li> <li>- Napięcie znamionowe: 12 - 12 V</li> <li>- Kolor: Aluminium</li> <li>- Wykończenie powierzchni: Mat</li> <li>- Obróbka: Anodowane, Lakierowany</li> <li>- Materiał: Aluminium, Tworzywo termoplastyczne</li> <li>- Do ściemniacza: Tak</li> <li>- Nadaje się do żaluzji weneckiej: Nie</li> <li>- Odpowiedni z przełącznikiem: Tak</li> <li>- Ochrona: Z zabezpieczeniem przed demontażem</li> </ul> | 85141177/HAG | simple | 0 | [8 empty] | HAGER, Fabryczna 10 43-100 Tychy, office@hager.pl | [25 empty] | Szary | Aluminium, lakierowany |  |  |  | 1x | [17 empty] | Metal | [19 empty] | Berker | [16 empty] | K.1¦K.5 | [22 empty] | Przycisk | [25 empty] | a:8:{s:18:"pa_dane-producenta";a:6:{s:4:"name";s:18:"pa_dane-producenta";s:5:"value";s:0:"";s:8:"position";i:9;s:10:"is_visible";i:1;s:12:"is_variation";i:1;s:11:"is_taxonomy";i:1;}s:8:"pa_kolor";a:6:{s:4:"name";s:8:"pa_kolor";s:5:"value";s:0:"";s:8:"position";i:35;s:10:"is_visible";i:1;s:12:"is_variation";i:1;s:11:"is_taxonomy";i:1;}s:19:"pa_kolor-producenta";a:6:{s:4:"name";s:19:"pa_kolor-producenta";s:5:"value";s:0:"";s:8:"position";i:36;s:10:"is_visible";i:1;s:12:"is_variation";i:1;s:11:"is_taxonomy";i:1;}s:11:"pa_krotnosc";a:6:{s:4:"name";s:11:"pa_krotnosc";s:5:"value";s:0:"";s:8:"position";i:40;s:10:"is_visible";i:1;s:12:"is_variation";i:1;s:11:"is_taxonomy";i:1;}s:11:"pa_material";a:6:{s:4:"name";s:11:"pa_material";s:5:"value";s:0:"";s:8:"position";i:58;s:10:"is_visible";i:1;s:12:"is_variation";i:1;s:11:"is_taxonomy";i:1;}s:12:"pa_producent";a:6:{s:4:"name";s:12:"pa_producent";s:5:"value";s:0:"";s:8:"position";i:78;s:10:"is_visible";i:1;s:12:"is_variation";i:1;s:11:"is_taxonomy";i:1;}s:8:"pa_seria";a:6:{s:4:"name";s:8:"pa_seria";s:5:"value";s:0:"";s:8:"position";i:95;s:10:"is_visible";i:1;s:12:"is_variation";i:1;s:11:"is_taxonomy";i:1;}s:15:"pa_typ-produktu";a:6:{s:4:"name";s:15:"pa_typ-produktu";s:5:"value";s:0:"";s:8:"position";i:118;s:10:"is_visible";i:1;s:12:"is_variation";i:1;s:11:"is_taxonomy";i:1;}} | Wariant - Przycisk K.1 / K.5 | Gniazdka i Łączniki>Hager / Berker>Berker K.1/K.5
49514 | Przycisk 1-krotny, biały, połysk Berker K.1 K.5 85141179 | Przycisk 1-krotny, biały, połysk Berker K.1 85141179 to klasyczny element osprzętu elektroinstalacyjnego, który doskonale sprawdzi się w nowoczesnych i minimalistycznych wnętrzach. Jego elegancki połysk w odcieniu bieli dodaje subtelnej estetyki, a kompaktowy design gwarantuje wygodę użytkowania na co dzień. To rozwiązanie zaprojektowane z myślą o funkcjonalności, trwałości i stylowym wyglądzie. <h2>Co wyróżnia przycisk 1-krotny, biały, połysk Berker K.1 85141179?</h2> <ul> <li>- Klasyczne wykończenie w połyskującym białym kolorze</li> <li>- Wykonany z odpornego tworzywa termoplastycznego</li> <li>- Możliwość współpracy z ściemniaczami i przełącznikami</li> <li>- Przystosowany do pracy w szerokim zakresie temperatur</li> <li>- Dodatkowe zabezpieczenie przed demontażem zwiększające bezpieczeństwo użytkowania</li> </ul> Ten model to idealny wybór dla osób, które cenią sobie połączenie funkcjonalności z nowoczesnym designem. Świetnie sprawdzi się zarówno w pomieszczeniach mieszkalnych, jak i w biurach czy lokalach usługowych, gdzie prostota formy i niezawodność odgrywają kluczową rolę. <h3>Specyfikacja</h3> <ul> <li>- Zakres temperatur pracy: -5 - 45 °C</li> <li>- Napięcie znamionowe: 12 - 12 V</li> <li>- Kolor: Biały</li> <li>- Wykończenie powierzchni: Połysk</li> <li>- Obróbka: Stan surowy</li> <li>- Materiał: Tworzywo termoplastyczne</li> <li>- Do ściemniacza: Tak</li> <li>- Nadaje się do żaluzji weneckiej: Nie</li> <li>- Odpowiedni z przełącznikiem: Tak</li> <li>- Ochrona: Z zabezpieczeniem przed demontażem</li> </ul> | 85141179/HAG | simple | 0 | [8 empty] | HAGER, Fabryczna 10 43-100 Tychy, office@hager.pl | [25 empty] | Biały | Biały połysk |  |  |  | 1x | [37 empty] | Berker | [16 empty] | K.1¦K.5 | [22 empty] | Przycisk | [25 empty] | a:7:{s:18:"pa_dane-producenta";a:6:{s:4:"name";s:18:"pa_dane-producenta";s:5:"value";s:0:"";s:8:"position";i:9;s:10:"is_visible";i:1;s:12:"is_variation";i:1;s:11:"is_taxonomy";i:1;}s:8:"pa_kolor";a:6:{s:4:"name";s:8:"pa_kolor";s:5:"value";s:0:"";s:8:"position";i:35;s:10:"is_visible";i:1;s:12:"is_variation";i:1;s:11:"is_taxonomy";i:1;}s:19:"pa_kolor-producenta";a:6:{s:4:"name";s:19:"pa_kolor-producenta";s:5:"value";s:0:"";s:8:"position";i:36;s:10:"is_visible";i:1;s:12:"is_variation";i:1;s:11:"is_taxonomy";i:1;}s:11:"pa_krotnosc";a:6:{s:4:"name";s:11:"pa_krotnosc";s:5:"value";s:0:"";s:8:"position";i:40;s:10:"is_visible";i:1;s:12:"is_variation";i:1;s:11:"is_taxonomy";i:1;}s:12:"pa_producent";a:6:{s:4:"name";s:12:"pa_producent";s:5:"value";s:0:"";s:8:"position";i:78;s:10:"is_visible";i:1;s:12:"is_variation";i:1;s:11:"is_taxonomy";i:1;}s:8:"pa_seria";a:6:{s:4:"name";s:8:"pa_seria";s:5:"value";s:0:"";s:8:"position";i:95;s:10:"is_visible";i:1;s:12:"is_variation";i:1;s:11:"is_taxonomy";i:1;}s:15:"pa_typ-produktu";a:6:{s:4:"name";s:15:"pa_typ-produktu";s:5:"value";s:0:"";s:8:"position";i:118;s:10:"is_visible";i:1;s:12:"is_variation";i:1;s:11:"is_taxonomy";i:1;}} | Wariant - Przycisk K.1 / K.5 | Gniazdka i Łączniki>Hager / Berker>Berker K.1/K.5
49515 | Przycisk 1-krotny, krem, połysk, Berker B.X 85141182 | Przycisk 1-krotny, krem, połysk, Berker S.1 85141182 to klasyczny element instalacyjny, który świetnie sprawdza się w codziennym użytkowaniu. Dzięki swojemu delikatnemu, kremowemu wykończeniu w połysku doskonale komponuje się z różnymi stylami wnętrz — od tradycyjnych po nowoczesne. Solidna konstrukcja i niezawodność działania sprawiają, że jest to wybór ceniony przez profesjonalistów i użytkowników domowych. <h2>Dlaczego warto wybrać przycisk 1-krotny, krem, połysk, Berker S.1 85141182?</h2> <ul> <li>- Kremowy kolor o połyskującym wykończeniu dla estetycznego wyglądu</li> <li>- Możliwość stosowania ze ściemniaczami i klasycznymi łącznikami</li> <li>- Produkt bezhalogenowy — bezpieczny i przyjazny dla środowiska</li> <li>- Zintegrowana pokrywa zapewniająca ochronę i trwałość</li> <li>- Kompatybilność z systemem Berker S.1 – dla spójnego wykończenia wnętrza</li> </ul> To idealne rozwiązanie dla tych, którzy szukają prostoty, funkcjonalności i subtelnej elegancji. Przycisk ten dobrze sprawdzi się zarówno w domach, jak i w obiektach komercyjnych, gdzie niezawodność i estetyka są równie ważne. <h3>Specyfikacja</h3> <ul> <li>- EAN: 4011334368304</li> <li>- Kod producenta: 85141182</li> <li>- Numer RAL (zbliżony): 1013</li> <li>- Przezroczysty: Nie</li> <li>- Ze wskaźnikiem LED: Nie</li> <li>- Liczba przycisków: 1</li> <li>- Do stosowania w ściemniaczu: Tak</li> <li>- Do stosowania w łączniku żaluzjowym: Nie</li> <li>- Do stosowania w łączniku: Tak</li> <li>- Z pokrywą: Tak</li> <li>- Bezhalogenowe: Tak</li> <li>- Kolor: Biały</li> <li>- Waga: 49 g</li> </ul> | 85141182/HAG | simple | 0 | [8 empty] | HAGER, Fabryczna 10 43-100 Tychy, office@hager.pl | [25 empty] | Beżowy | Beżowy połysk |  |  |  | 1x | [37 empty] | Berker | [16 empty] | B. Kwadrat¦B.3¦B.7 | [22 empty] | Przycisk | [25 empty] | a:7:{s:18:"pa_dane-producenta";a:6:{s:4:"name";s:18:"pa_dane-producenta";s:5:"value";s:0:"";s:8:"position";i:9;s:10:"is_visible";i:1;s:12:"is_variation";i:1;s:11:"is_taxonomy";i:1;}s:8:"pa_kolor";a:6:{s:4:"name";s:8:"pa_kolor";s:5:"value";s:0:"";s:8:"position";i:35;s:10:"is_visible";i:1;s:12:"is_variation";i:1;s:11:"is_taxonomy";i:1;}s:19:"pa_kolor-producenta";a:6:{s:4:"name";s:19:"pa_kolor-producenta";s:5:"value";s:0:"";s:8:"position";i:36;s:10:"is_visible";i:1;s:12:"is_variation";i:1;s:11:"is_taxonomy";i:1;}s:11:"pa_krotnosc";a:6:{s:4:"name";s:11:"pa_krotnosc";s:5:"value";s:0:"";s:8:"position";i:40;s:10:"is_visible";i:1;s:12:"is_variation";i:1;s:11:"is_taxonomy";i:1;}s:12:"pa_producent";a:6:{s:4:"name";s:12:"pa_producent";s:5:"value";s:0:"";s:8:"position";i:78;s:10:"is_visible";i:1;s:12:"is_variation";i:1;s:11:"is_taxonomy";i:1;}s:8:"pa_seria";a:6:{s:4:"name";s:8:"pa_seria";s:5:"value";s:0:"";s:8:"position";i:95;s:10:"is_visible";i:1;s:12:"is_variation";i:1;s:11:"is_taxonomy";i:1;}s:15:"pa_typ-produktu";a:6:{s:4:"name";s:15:"pa_typ-produktu";s:5:"value";s:0:"";s:8:"position";i:118;s:10:"is_visible";i:1;s:12:"is_variation";i:1;s:11:"is_taxonomy";i:1;}} | Wariant - Przycisk B. Kwadrat / B.1 / B.3 / B.7 / S.1 | Gniazdka i Łączniki>Hager / Berker>Berker B.3/B.7¦Gniazdka i Łączniki>Hager / Berker>Berker B.Kwadrat/S.1
49516 | Przycisk 1-krotny, alu, mat, Berker B.X 85141183 | Przycisk 1-krotny w kolorze aluminium z matowym wykończeniem to nowoczesne i funkcjonalne rozwiązanie, które doskonale sprawdzi się w różnych instalacjach elektrycznych. Dzięki solidnemu wykonaniu z tworzywa termoplastycznego i lakierowanej powierzchni, produkt łączy trwałość z estetyką. <h2>Dlaczego warto wybrać przycisk 1-krotny, alu, mat, Berker B.7?</h2> <ul> <li>- Przycisk 1-krotny zapewnia kompatybilność z ściemniaczami, co umożliwia precyzyjne sterowanie oświetleniem w różnych pomieszczeniach.</li> <li>- Wykończenie w matowym aluminium nadaje produktowi elegancki wygląd, doskonale pasujący do systemów Berker B.7.</li> <li>- Trwały materiał termoplastyczny oraz lakierowana powierzchnia zapewniają odporność na codzienne użytkowanie.</li> <li>- Zabezpieczenie przed demontażem zwiększa bezpieczeństwo i trwałość instalacji.</li> <li>- Przycisk działa w szerokim zakresie temperatur od -5°C do 45°C, co czyni go uniwersalnym rozwiązaniem do różnych warunków użytkowania.</li> </ul> Produkt marki Berker to idealne połączenie nowoczesnego designu i funkcjonalności. Dzięki swojej estetyce i wszechstronności przycisk doskonale sprawdzi się zarówno w przestrzeniach mieszkalnych, jak i komercyjnych. <h3>Specyfikacja techniczna</h3> <ul> <li>- Zakres temperatur pracy: -5°C do 45°C</li> <li>- Napięcie znamionowe: 12 V</li> <li>- Kolor: Aluminium</li> <li>- Wykończenie powierzchni: Mat</li> <li>- Obróbka: Lakierowany</li> <li>- Materiał: Tworzywo termoplastyczne</li> <li>- Kompatybilność z ściemniaczem: Tak</li> <li>- Nadaje się do żaluzji weneckich: Nie</li> <li>- Odpowiedni z przełącznikiem: Tak</li> <li>- Zabezpieczenie przed demontażem: Tak</li> </ul> | 85141183/HAG | simple | 0 | [8 empty] | HAGER, Fabryczna 10 43-100 Tychy, office@hager.pl | [25 empty] | Szary | Aluminium mat |  |  |  | 1x | [17 empty] | Metal | [19 empty] | Berker | [16 empty] | B. Kwadrat¦B.3¦B.7 | [22 empty] | Przycisk | [25 empty] | a:8:{s:18:"pa_dane-producenta";a:6:{s:4:"name";s:18:"pa_dane-producenta";s:5:"value";s:0:"";s:8:"position";i:9;s:10:"is_visible";i:1;s:12:"is_variation";i:1;s:11:"is_taxonomy";i:1;}s:8:"pa_kolor";a:6:{s:4:"name";s:8:"pa_kolor";s:5:"value";s:0:"";s:8:"position";i:35;s:10:"is_visible";i:1;s:12:"is_variation";i:1;s:11:"is_taxonomy";i:1;}s:19:"pa_kolor-producenta";a:6:{s:4:"name";s:19:"pa_kolor-producenta";s:5:"value";s:0:"";s:8:"position";i:36;s:10:"is_visible";i:1;s:12:"is_variation";i:1;s:11:"is_taxonomy";i:1;}s:11:"pa_krotnosc";a:6:{s:4:"name";s:11:"pa_krotnosc";s:5:"value";s:0:"";s:8:"position";i:40;s:10:"is_visible";i:1;s:12:"is_variation";i:1;s:11:"is_taxonomy";i:1;}s:11:"pa_material";a:6:{s:4:"name";s:11:"pa_material";s:5:"value";s:0:"";s:8:"position";i:58;s:10:"is_visible";i:1;s:12:"is_variation";i:1;s:11:"is_taxonomy";i:1;}s:12:"pa_producent";a:6:{s:4:"name";s:12:"pa_producent";s:5:"value";s:0:"";s:8:"position";i:78;s:10:"is_visible";i:1;s:12:"is_variation";i:1;s:11:"is_taxonomy";i:1;}s:8:"pa_seria";a:6:{s:4:"name";s:8:"pa_seria";s:5:"value";s:0:"";s:8:"position";i:95;s:10:"is_visible";i:1;s:12:"is_variation";i:1;s:11:"is_taxonomy";i:1;}s:15:"pa_typ-produktu";a:6:{s:4:"name";s:15:"pa_typ-produktu";s:5:"value";s:0:"";s:8:"position";i:118;s:10:"is_visible";i:1;s:12:"is_variation";i:1;s:11:"is_taxonomy";i:1;}} | Wariant - Przycisk B. Kwadrat / B.1 / B.3 / B.7 / S.1 | Gniazdka i Łączniki>Hager / Berker>Berker B.3/B.7¦Gniazdka i Łączniki>Hager / Berker>Berker B.Kwadrat/S.1
49517 | Przycisk 1-krotny, antracyt, mat, Berker B.X 85141185 | Przycisk 1-krotny, antracyt, mat, Berker S.1/B.3/B.7 to eleganckie i funkcjonalne rozwiązanie, które idealnie sprawdzi się w nowoczesnych wnętrzach. Dzięki wysokiej jakości materiałom oraz matowemu wykończeniu, przycisk łączy estetykę z trwałością, zapewniając niezawodność w codziennym użytkowaniu. <h2>Dlaczego warto wybrać przycisk 1-krotny, antracyt, mat?</h2> Przycisk 1-krotny, antracyt, mat, Berker S.1/B.3/B.7 wyróżnia się wyjątkowym designem i kompatybilnością z szeroką gamą systemów. Dzięki możliwości współpracy ze ściemniaczami oraz odpowiedniości do przełączników, produkt oferuje wszechstronność zastosowań. Wykonany z tworzywa termoplastycznego, przycisk jest trwały i odporny na codzienne użytkowanie. Matowe wykończenie w kolorze antracytu dodaje nowoczesnego charakteru każdemu pomieszczeniu. Produkt jest także wyposażony w zabezpieczenie przed demontażem, co zwiększa jego bezpieczeństwo i trwałość. <h3>Specyfikacja</h3> <ul> <li>- Zakres temperatur pracy: -5 - 45 °C</li> <li>- Napięcie znamionowe: 12 V</li> <li>- Kolor: Antracyt</li> <li>- Wykończenie powierzchni: Mat</li> <li>- Obróbka: Stan surowy, lakierowany</li> <li>- Materiał: Tworzywo termoplastyczne</li> <li>- Kompatybilność: Do ściemniacza - Tak</li> <li>- Nadaje się do żaluzji weneckiej: Nie</li> <li>- Odpowiedni z przełącznikiem: Tak</li> <li>- Ochrona: Z zabezpieczeniem przed demontażem</li> </ul> Wybierając ten przycisk, stawiasz na produkt, który łączy nowoczesny design z niezawodnością. Idealny do szerokiej gamy zastosowań, zapewnia estetykę, trwałość i funkcjonalność na najwyższym poziomie. | 85141185/HAG | simple | 0 | [8 empty] | HAGER, Fabryczna 10 43-100 Tychy, office@hager.pl | [25 empty] | Czarny | Antracyt mat |  |  |  | 1x | [37 empty] | Berker | [16 empty] | B. Kwadrat¦B.3¦B.7 | [22 empty] | Przycisk | [25 empty] | a:7:{s:18:"pa_dane-producenta";a:6:{s:4:"name";s:18:"pa_dane-producenta";s:5:"value";s:0:"";s:8:"position";i:9;s:10:"is_visible";i:1;s:12:"is_variation";i:1;s:11:"is_taxonomy";i:1;}s:8:"pa_kolor";a:6:{s:4:"name";s:8:"pa_kolor";s:5:"value";s:0:"";s:8:"position";i:35;s:10:"is_visible";i:1;s:12:"is_variation";i:1;s:11:"is_taxonomy";i:1;}s:19:"pa_kolor-producenta";a:6:{s:4:"name";s:19:"pa_kolor-producenta";s:5:"value";s:0:"";s:8:"position";i:36;s:10:"is_visible";i:1;s:12:"is_variation";i:1;s:11:"is_taxonomy";i:1;}s:11:"pa_krotnosc";a:6:{s:4:"name";s:11:"pa_krotnosc";s:5:"value";s:0:"";s:8:"position";i:40;s:10:"is_visible";i:1;s:12:"is_variation";i:1;s:11:"is_taxonomy";i:1;}s:12:"pa_producent";a:6:{s:4:"name";s:12:"pa_producent";s:5:"value";s:0:"";s:8:"position";i:78;s:10:"is_visible";i:1;s:12:"is_variation";i:1;s:11:"is_taxonomy";i:1;}s:8:"pa_seria";a:6:{s:4:"name";s:8:"pa_seria";s:5:"value";s:0:"";s:8:"position";i:95;s:10:"is_visible";i:1;s:12:"is_variation";i:1;s:11:"is_taxonomy";i:1;}s:15:"pa_typ-produktu";a:6:{s:4:"name";s:15:"pa_typ-produktu";s:5:"value";s:0:"";s:8:"position";i:118;s:10:"is_visible";i:1;s:12:"is_variation";i:1;s:11:"is_taxonomy";i:1;}} | Wariant - Przycisk B. Kwadrat / B.1 / B.3 / B.7 / S.1 | Gniazdka i Łączniki>Hager / Berker>Berker B.3/B.7¦Gniazdka i Łączniki>Hager / Berker>Berker B.Kwadrat/S.1
49518 | Przycisk 1-krotny, biały, mat, Berker B.X 85141188 | Przycisk 1-krotny, biały, mat, Berker S.1/B.3/B.7 to elegancki i funkcjonalny element elektroinstalacyjny, który doskonale komponuje się z nowoczesnymi wnętrzami. Wykonany z trwałego tworzywa termoplastycznego o matowym wykończeniu, zapewnia estetykę i odporność na codzienne użytkowanie. Kompatybilność z serią Berker S.1, B.3 i B.7 pozwala na szerokie zastosowanie w różnych instalacjach. <h2>Co wyróżnia przycisk 1-krotny, biały, mat, Berker S.1/B.3/B.7?</h2> <ul> <li>- Przycisk 1-krotny, biały, mat, Berker S.1/B.3/B.7 wykonany z wysokiej jakości tworzywa termoplastycznego</li> <li>- Matowe wykończenie zapewniające elegancki wygląd i odporność na odciski palców</li> <li>- Możliwość współpracy ze ściemniaczem</li> <li>- Odporność na temperatury robocze od -5°C do 45°C</li> <li>- Zabezpieczenie przed demontażem dla większego bezpieczeństwa</li> <li>- Kompatybilność z przełącznikami dla większej elastyczności instalacyjnej</li> </ul> Produkt ten idealnie sprawdzi się w nowoczesnych wnętrzach, oferując trwałość oraz funkcjonalność. Dzięki precyzyjnemu wykonaniu oraz wysokiej jakości materiałom, stanowi niezawodne rozwiązanie w systemach elektroinstalacyjnych. <h3>Specyfikacja</h3> <ul> <li>- Zakres temperatur pracy: -5°C do 45°C</li> <li>- Napięcie znamionowe: 12 V</li> <li>- Kolor: Biały</li> <li>- Wykończenie powierzchni: Mat</li> <li>- Obróbka: Stan surowy</li> <li>- Materiał: Tworzywo termoplastyczne</li> <li>- Kompatybilność ze ściemniaczem: Tak</li> <li>- Nadaje się do żaluzji weneckiej: Nie</li> <li>- Odpowiedni z przełącznikiem: Tak</li> <li>- Ochrona: Z zabezpieczeniem przed demontażem</li> </ul> | 85141188/HAG | simple | 0 | [8 empty] | HAGER, Fabryczna 10 43-100 Tychy, office@hager.pl | [25 empty] | Biały | Biały mat |  |  |  | 1x | [37 empty] | Berker | [16 empty] | B. Kwadrat¦B.3¦B.7 | [22 empty] | Przycisk | [25 empty] | a:7:{s:18:"pa_dane-producenta";a:6:{s:4:"name";s:18:"pa_dane-producenta";s:5:"value";s:0:"";s:8:"position";i:9;s:10:"is_visible";i:1;s:12:"is_variation";i:1;s:11:"is_taxonomy";i:1;}s:8:"pa_kolor";a:6:{s:4:"name";s:8:"pa_kolor";s:5:"value";s:0:"";s:8:"position";i:35;s:10:"is_visible";i:1;s:12:"is_variation";i:1;s:11:"is_taxonomy";i:1;}s:19:"pa_kolor-producenta";a:6:{s:4:"name";s:19:"pa_kolor-producenta";s:5:"value";s:0:"";s:8:"position";i:36;s:10:"is_visible";i:1;s:12:"is_variation";i:1;s:11:"is_taxonomy";i:1;}s:11:"pa_krotnosc";a:6:{s:4:"name";s:11:"pa_krotnosc";s:5:"value";s:0:"";s:8:"position";i:40;s:10:"is_visible";i:1;s:12:"is_variation";i:1;s:11:"is_taxonomy";i:1;}s:12:"pa_producent";a:6:{s:4:"name";s:12:"pa_producent";s:5:"value";s:0:"";s:8:"position";i:78;s:10:"is_visible";i:1;s:12:"is_variation";i:1;s:11:"is_taxonomy";i:1;}s:8:"pa_seria";a:6:{s:4:"name";s:8:"pa_seria";s:5:"value";s:0:"";s:8:"position";i:95;s:10:"is_visible";i:1;s:12:"is_variation";i:1;s:11:"is_taxonomy";i:1;}s:15:"pa_typ-produktu";a:6:{s:4:"name";s:15:"pa_typ-produktu";s:5:"value";s:0:"";s:8:"position";i:118;s:10:"is_visible";i:1;s:12:"is_variation";i:1;s:11:"is_taxonomy";i:1;}} | Wariant - Przycisk B. Kwadrat / B.1 / B.3 / B.7 / S.1 | Gniazdka i Łączniki>Hager / Berker>Berker B.3/B.7¦Gniazdka i Łączniki>Hager / Berker>Berker B.Kwadrat/S.1
49519 | Przycisk 1-krotny, biały, połysk, Berker B.X 85141189 | Przycisk 1-krotny, biały, połysk, Berker S.1/B.3/B.7 85141189 to klasyczne rozwiązanie, które idealnie sprawdzi się w eleganckich i uporządkowanych przestrzeniach. Jego prosty, a jednocześnie estetyczny wygląd w połyskującym białym kolorze świetnie komponuje się z nowoczesnymi i tradycyjnymi wnętrzami. Dzięki wysokiej jakości wykonania oraz uniwersalności, stanowi funkcjonalny element każdej instalacji elektrycznej. <h2>Dlaczego warto wybrać przycisk 1-krotny, biały, połysk, Berker S.1/B.3/B.7 85141189?</h2> <ul> <li>- Estetyczne wykończenie w połyskującym białym kolorze</li> <li>- Kompatybilność z popularnymi seriami Berker S.1, B.3 i B.7</li> <li>- Wysoka trwałość dzięki użyciu tworzywa termoplastycznego</li> <li>- Możliwość współpracy z ściemniaczem i przełącznikiem</li> <li>- Dodatkowe zabezpieczenie przed demontażem zapewniające bezpieczeństwo użytkowania</li> </ul> Ten model doskonale nadaje się do montażu w pomieszczeniach mieszkalnych, biurach czy przestrzeniach komercyjnych. Dzięki swojej prostocie i solidnej konstrukcji gwarantuje długotrwałe i niezawodne działanie w codziennym użytkowaniu. <h3>Specyfikacja</h3> <ul> <li>- Warunki użytkowania: -5 - 45 °C</li> <li>- Napięcie znamionowe: 12 - 12 V</li> <li>- Kolor: Biały</li> <li>- Wykończenie powierzchni: Połysk</li> <li>- Obróbka: Stan surowy</li> <li>- Materiał: Tworzywo termoplastyczne</li> <li>- Do ściemniacza: Tak</li> <li>- Nadaje się do żaluzji weneckiej: Nie</li> <li>- Odpowiedni z przełącznikiem: Tak</li> <li>- Ochrona: Z zabezpieczeniem przed demontażem</li> </ul> | 85141189/HAG | simple | 0 | [8 empty] | HAGER, Fabryczna 10 43-100 Tychy, office@hager.pl | [25 empty] | Biały | Biały połysk |  |  |  | 1x | [37 empty] | Berker | [16 empty] | B. Kwadrat¦B.3¦B.7 | [22 empty] | Przycisk | [25 empty] | a:7:{s:18:"pa_dane-producenta";a:6:{s:4:"name";s:18:"pa_dane-producenta";s:5:"value";s:0:"";s:8:"position";i:9;s:10:"is_visible";i:1;s:12:"is_variation";i:1;s:11:"is_taxonomy";i:1;}s:8:"pa_kolor";a:6:{s:4:"name";s:8:"pa_kolor";s:5:"value";s:0:"";s:8:"position";i:35;s:10:"is_visible";i:1;s:12:"is_variation";i:1;s:11:"is_taxonomy";i:1;}s:19:"pa_kolor-producenta";a:6:{s:4:"name";s:19:"pa_kolor-producenta";s:5:"value";s:0:"";s:8:"position";i:36;s:10:"is_visible";i:1;s:12:"is_variation";i:1;s:11:"is_taxonomy";i:1;}s:11:"pa_krotnosc";a:6:{s:4:"name";s:11:"pa_krotnosc";s:5:"value";s:0:"";s:8:"position";i:40;s:10:"is_visible";i:1;s:12:"is_variation";i:1;s:11:"is_taxonomy";i:1;}s:12:"pa_producent";a:6:{s:4:"name";s:12:"pa_producent";s:5:"value";s:0:"";s:8:"position";i:78;s:10:"is_visible";i:1;s:12:"is_variation";i:1;s:11:"is_taxonomy";i:1;}s:8:"pa_seria";a:6:{s:4:"name";s:8:"pa_seria";s:5:"value";s:0:"";s:8:"position";i:95;s:10:"is_visible";i:1;s:12:"is_variation";i:1;s:11:"is_taxonomy";i:1;}s:15:"pa_typ-produktu";a:6:{s:4:"name";s:15:"pa_typ-produktu";s:5:"value";s:0:"";s:8:"position";i:118;s:10:"is_visible";i:1;s:12:"is_variation";i:1;s:11:"is_taxonomy";i:1;}} | Wariant - Przycisk B. Kwadrat / B.1 / B.3 / B.7 / S.1 | Gniazdka i Łączniki>Hager / Berker>Berker B.3/B.7¦Gniazdka i Łączniki>Hager / Berker>Berker B.Kwadrat/S.1
49520 | Przycisk 2-krotny do ściemniaczy przyciskowych i sterowników załączających.Net, alu aksamit, lakierowany Berker Q.X 85142124 | Przycisk 2-krotny do ściemniaczy przyciskowych i sterowników załączających Berker.Net, alu aksamit, lakierowany Q.1/Q.3 85142124 to nowoczesny element osprzętu, który doskonale sprawdzi się w zaawansowanych instalacjach inteligentnych domów. Jego aluminiowy odcień i aksamitne wykończenie nie tylko przyciągają wzrok, ale też podnoszą estetykę każdego wnętrza. Stworzony z myślą o maksymalnej funkcjonalności i trwałości, idealnie współgra z nowoczesnymi systemami sterowania oświetleniem. <h2>Co wyróżnia przycisk 2-krotny do ściemniaczy przyciskowych i sterowników załączających Berker.Net, alu aksamit, lakierowany Q.1/Q.3 85142124?</h2> <ul> <li>- Atrakcyjne wykończenie w kolorze aluminium z aksamitnym efektem</li> <li>- Wytrzymałe tworzywo termoplastyczne z trwałą lakierowaną powłoką</li> <li>- Pełna zgodność z ściemniaczami i sterownikami systemu Berker.Net</li> <li>- Możliwość pracy w zmiennych warunkach temperatury</li> <li>- Zabezpieczenie przed demontażem dla zwiększenia bezpieczeństwa</li> </ul> Dzięki eleganckiemu wyglądowi i wysokiej kompatybilności z systemami sterującymi, ten model to idealna propozycja zarówno do przestrzeni mieszkalnych, jak i użytkowych. Sprawdzi się wszędzie tam, gdzie liczy się precyzja działania oraz spójność wizualna z resztą wyposażenia elektrycznego. <h3>Specyfikacja</h3> <ul> <li>- Warunki użytkowania: -5 - 45 °C</li> <li>- Napięcie znamionowe: 12 - 12 V</li> <li>- Kolor: Aluminium</li> <li>- Wykończenie powierzchni: Aksamitny</li> <li>- Obróbka: Lakierowany</li> <li>- Materiał: Tworzywo termoplastyczne</li> <li>- Do ściemniacza: Tak</li> <li>- Nadaje się do żaluzji weneckiej: Nie</li> <li>- Odpowiedni z przełącznikiem: Tak</li> <li>- Ochrona: Z zabezpieczeniem przed demontażem</li> </ul> | 85142124/HAG | simple | 0 | [8 empty] | HAGER, Fabryczna 10 43-100 Tychy, office@hager.pl | [25 empty] | Szary | [42 empty] | Berker | [16 empty] | Q.1¦Q.3¦Q.7 | [22 empty] | Przycisk | [25 empty] | a:5:{s:18:"pa_dane-producenta";a:6:{s:4:"name";s:18:"pa_dane-producenta";s:5:"value";s:0:"";s:8:"position";i:9;s:10:"is_visible";i:1;s:12:"is_variation";i:1;s:11:"is_taxonomy";i:1;}s:8:"pa_kolor";a:6:{s:4:"name";s:8:"pa_kolor";s:5:"value";s:0:"";s:8:"position";i:35;s:10:"is_visible";i:1;s:12:"is_variation";i:1;s:11:"is_taxonomy";i:1;}s:12:"pa_producent";a:6:{s:4:"name";s:12:"pa_producent";s:5:"value";s:0:"";s:8:"position";i:78;s:10:"is_visible";i:1;s:12:"is_variation";i:1;s:11:"is_taxonomy";i:1;}s:8:"pa_seria";a:6:{s:4:"name";s:8:"pa_seria";s:5:"value";s:0:"";s:8:"position";i:95;s:10:"is_visible";i:1;s:12:"is_variation";i:1;s:11:"is_taxonomy";i:1;}s:15:"pa_typ-produktu";a:6:{s:4:"name";s:15:"pa_typ-produktu";s:5:"value";s:0:"";s:8:"position";i:118;s:10:"is_visible";i:1;s:12:"is_variation";i:1;s:11:"is_taxonomy";i:1;}} |  | Gniazdka i Łączniki>Hager / Berker>Berker Q.1/Q.3/Q.7
49521 | Przycisk 2-krotny, antracyt, Berker Q.X 85142126 | Przycisk 2-krotny, antracyt, Berker Q.1/Q.3 85142126 to eleganckie i praktyczne rozwiązanie dla nowoczesnych przestrzeni, w których liczy się nie tylko funkcjonalność, ale i wygląd. Jego ciemna, aksamitna powierzchnia doskonale komponuje się z nowoczesnym wystrojem, nadając wnętrzom stylowego charakteru. Dzięki solidnemu wykonaniu z wysokiej jakości materiałów, produkt gwarantuje trwałość i komfort użytkowania przez długie lata. <h2>Dlaczego warto wybrać przycisk 2-krotny, antracyt, Berker Q.1/Q.3 85142126?</h2> <ul> <li>- Stylowe wykończenie w kolorze antracyt z aksamitną powierzchnią</li> <li>- Wysoka odporność na uszkodzenia dzięki lakierowanemu termoplastycznemu materiałowi</li> <li>- Możliwość pracy w szerokim zakresie temperatur</li> <li>- Kompatybilność z ściemniaczem oraz przełącznikiem</li> <li>- Dodatkowe zabezpieczenie przed demontażem zwiększające bezpieczeństwo instalacji</li> </ul> To rozwiązanie idealne do zastosowania w nowoczesnych biurach, mieszkaniach oraz przestrzeniach komercyjnych, gdzie estetyka idzie w parze z praktycznym zastosowaniem. Niezawodność działania oraz elegancka forma sprawiają, że jest to produkt godny uwagi nawet najbardziej wymagających użytkowników. <h3>Specyfikacja</h3> <ul> <li>- Warunki użytkowania: -5 - 45 °C</li> <li>- Napięcie znamionowe: 12 - 12 V</li> <li>- Kolor: Antracyt</li> <li>- Wykończenie powierzchni: Aksamitny</li> <li>- Obróbka: Lakierowany</li> <li>- Materiał: Tworzywo termoplastyczne</li> <li>- Do ściemniacza: Tak</li> <li>- Nadaje się do żaluzji weneckiej: Nie</li> <li>- Odpowiedni z przełącznikiem: Tak</li> <li>- Ochrona: Z zabezpieczeniem przed demontażem</li> </ul> | 85142126/HAG | simple | 0 | [8 empty] | HAGER, Fabryczna 10 43-100 Tychy, office@hager.pl | [25 empty] | Czarny | Antracyt |  |  |  | 2x | [37 empty] | Berker | [16 empty] | Q.1¦Q.3¦Q.7 | [22 empty] | Przycisk | [25 empty] | a:7:{s:18:"pa_dane-producenta";a:6:{s:4:"name";s:18:"pa_dane-producenta";s:5:"value";s:0:"";s:8:"position";i:9;s:10:"is_visible";i:1;s:12:"is_variation";i:1;s:11:"is_taxonomy";i:1;}s:8:"pa_kolor";a:6:{s:4:"name";s:8:"pa_kolor";s:5:"value";s:0:"";s:8:"position";i:35;s:10:"is_visible";i:1;s:12:"is_variation";i:1;s:11:"is_taxonomy";i:1;}s:19:"pa_kolor-producenta";a:6:{s:4:"name";s:19:"pa_kolor-producenta";s:5:"value";s:0:"";s:8:"position";i:36;s:10:"is_visible";i:1;s:12:"is_variation";i:1;s:11:"is_taxonomy";i:1;}s:11:"pa_krotnosc";a:6:{s:4:"name";s:11:"pa_krotnosc";s:5:"value";s:0:"";s:8:"position";i:40;s:10:"is_visible";i:1;s:12:"is_variation";i:1;s:11:"is_taxonomy";i:1;}s:12:"pa_producent";a:6:{s:4:"name";s:12:"pa_producent";s:5:"value";s:0:"";s:8:"position";i:78;s:10:"is_visible";i:1;s:12:"is_variation";i:1;s:11:"is_taxonomy";i:1;}s:8:"pa_seria";a:6:{s:4:"name";s:8:"pa_seria";s:5:"value";s:0:"";s:8:"position";i:95;s:10:"is_visible";i:1;s:12:"is_variation";i:1;s:11:"is_taxonomy";i:1;}s:15:"pa_typ-produktu";a:6:{s:4:"name";s:15:"pa_typ-produktu";s:5:"value";s:0:"";s:8:"position";i:118;s:10:"is_visible";i:1;s:12:"is_variation";i:1;s:11:"is_taxonomy";i:1;}} | Wariant - Przycisk Q.1 / Q.3 / Q.7 | Gniazdka i Łączniki>Hager / Berker>Berker Q.1/Q.3/Q.7
49522 | Przycisk 2-krotny, biały, Berker Q.X 85142129 | Przycisk 2-krotny, biały, Berker Q.1/Q.3 85142129 to rozwiązanie dla tych, którzy cenią sobie funkcjonalność ukrytą pod eleganckim, nowoczesnym designem. Biała, aksamitna powierzchnia świetnie komponuje się z minimalistycznymi wnętrzami, a jego ergonomiczna konstrukcja zapewnia komfort codziennego użytkowania. Produkt ten to praktyczny element instalacji, który doskonale spełnia swoją rolę zarówno w przestrzeniach domowych, jak i komercyjnych. <h2>Dlaczego warto wybrać przycisk 2-krotny, biały, Berker Q.1/Q.3 85142129?</h2> <ul> <li>- Przycisk 2-krotny, biały, Berker Q.1/Q.3 85142129 wyróżnia się subtelnym aksamitnym wykończeniem</li> <li>- Możliwość współpracy ze ściemniaczem umożliwia kontrolę oświetlenia</li> <li>- Odpowiedni do współpracy z klasycznymi przełącznikami</li> <li>- Wysokiej jakości tworzywo termoplastyczne zapewnia trwałość</li> <li>- Montaż wspierany przez system ochrony przed demontażem</li> </ul> To propozycja dla tych, którzy szukają produktu łączącego niezawodność z nowoczesnym wzornictwem. Dzięki neutralnemu kolorowi i delikatnej fakturze przycisk doskonale wkomponowuje się w niemal każde wnętrze, nie narzucając się wizualnie, a jednocześnie pozostając wygodnym w użytkowaniu. <h3>Specyfikacja</h3> <ul> <li>- Zakres temperatur pracy: -5 - 45 °C</li> <li>- Napięcie znamionowe: 12 V</li> <li>- Kolor: Biały</li> <li>- Wykończenie powierzchni: Aksamitny</li> <li>- Obróbka: Stan surowy</li> <li>- Materiał: Tworzywo termoplastyczne</li> <li>- Kompatybilność: Do ściemniacza</li> <li>- Odpowiedni z przełącznikiem: Tak</li> <li>- Nadaje się do żaluzji weneckiej: Nie</li> <li>- Ochrona: Z zabezpieczeniem przed demontażem</li> </ul> | 85142129/HAG | simple | 0 | [8 empty] | HAGER, Fabryczna 10 43-100 Tychy, office@hager.pl | [25 empty] | Biały | Biały |  |  |  | 2x | [37 empty] | Berker | [16 empty] | Q.1¦Q.3¦Q.7 | [22 empty] | Przycisk | [25 empty] | a:7:{s:18:"pa_dane-producenta";a:6:{s:4:"name";s:18:"pa_dane-producenta";s:5:"value";s:0:"";s:8:"position";i:9;s:10:"is_visible";i:1;s:12:"is_variation";i:1;s:11:"is_taxonomy";i:1;}s:8:"pa_kolor";a:6:{s:4:"name";s:8:"pa_kolor";s:5:"value";s:0:"";s:8:"position";i:35;s:10:"is_visible";i:1;s:12:"is_variation";i:1;s:11:"is_taxonomy";i:1;}s:19:"pa_kolor-producenta";a:6:{s:4:"name";s:19:"pa_kolor-producenta";s:5:"value";s:0:"";s:8:"position";i:36;s:10:"is_visible";i:1;s:12:"is_variation";i:1;s:11:"is_taxonomy";i:1;}s:11:"pa_krotnosc";a:6:{s:4:"name";s:11:"pa_krotnosc";s:5:"value";s:0:"";s:8:"position";i:40;s:10:"is_visible";i:1;s:12:"is_variation";i:1;s:11:"is_taxonomy";i:1;}s:12:"pa_producent";a:6:{s:4:"name";s:12:"pa_producent";s:5:"value";s:0:"";s:8:"position";i:78;s:10:"is_visible";i:1;s:12:"is_variation";i:1;s:11:"is_taxonomy";i:1;}s:8:"pa_seria";a:6:{s:4:"name";s:8:"pa_seria";s:5:"value";s:0:"";s:8:"position";i:95;s:10:"is_visible";i:1;s:12:"is_variation";i:1;s:11:"is_taxonomy";i:1;}s:15:"pa_typ-produktu";a:6:{s:4:"name";s:15:"pa_typ-produktu";s:5:"value";s:0:"";s:8:"position";i:118;s:10:"is_visible";i:1;s:12:"is_variation";i:1;s:11:"is_taxonomy";i:1;}} | Wariant - Przycisk Q.1 / Q.3 / Q.7 | Gniazdka i Łączniki>Hager / Berker>Berker Q.1/Q.3/Q.7
49523 | Przycisk 2-krotny do ściemniaczy przyciskowych i sterowników załączających.Net, czarny, połysk Berker R.X Serie 1930 R.classic 85142131 | Przycisk 2-krotny do ściemniaczy przyciskowych i sterowników załączających Berker.Net, czarny, połysk R.1/R.3/R.classic 85142131 to doskonałe rozwiązanie dla nowoczesnych instalacji elektrycznych. Elegancki wygląd w połączeniu z wysoką funkcjonalnością sprawia, że jest to wybór idealny zarówno do domów prywatnych, jak i przestrzeni biurowych. Matowy połysk czarnej powierzchni podkreśla prestiżowy charakter produktu. <h2>Co wyróżnia przycisk 2-krotny do ściemniaczy przyciskowych i sterowników załączających Berker.Net, czarny, połysk R.1/R.3/R.classic 85142131?</h2> <ul> <li>- Przycisk 2-krotny do ściemniaczy przyciskowych i sterowników załączających Berker.Net, czarny, połysk R.1/R.3/R.classic 85142131 zapewnia niezawodne działanie w szerokim zakresie temperatur</li> <li>- Współpraca ze ściemniaczami przyciskowymi umożliwia precyzyjne sterowanie oświetleniem</li> <li>- Kompatybilność z popularnymi seriami R.1, R.3 oraz R.classic</li> <li>- Estetyczne wykończenie w kolorze czarnym połysk dodaje elegancji każdemu wnętrzu</li> <li>- Prosty montaż i trwała konstrukcja z tworzywa termoplastycznego</li> </ul> To rozwiązanie, które nie tylko spełnia oczekiwania pod względem funkcjonalności, ale również świetnie wpisuje się w aranżacje wnętrz o wysokim standardzie. Produkt zaprojektowany z myślą o użytkownikach ceniących sobie komfort, estetykę i niezawodność. <h3>Specyfikacja</h3> <ul> <li>- Zakres temperatur pracy: -5 - 45 °C</li> <li>- Napięcie znamionowe: 12 V</li> <li>- Kolor: Czarny</li> <li>- Wykończenie powierzchni: Połysk</li> <li>- Obróbka: Stan surowy</li> <li>- Materiał: Tworzywo termoplastyczne</li> <li>- Kompatybilność: Do ściemniacza</li> <li>- Nadaje się do żaluzji weneckiej: Nie</li> <li>- Odpowiedni z przełącznikiem: Tak</li> </ul> | 85142131/HAG | simple | 0 | [8 empty] | HAGER, Fabryczna 10 43-100 Tychy, office@hager.pl | [25 empty] | Czarny | [42 empty] | Berker | [16 empty] | R.1¦R.3¦R.8¦R.classic¦Serie 1930 | [22 empty] | Przycisk | [25 empty] | a:5:{s:18:"pa_dane-producenta";a:6:{s:4:"name";s:18:"pa_dane-producenta";s:5:"value";s:0:"";s:8:"position";i:9;s:10:"is_visible";i:1;s:12:"is_variation";i:1;s:11:"is_taxonomy";i:1;}s:8:"pa_kolor";a:6:{s:4:"name";s:8:"pa_kolor";s:5:"value";s:0:"";s:8:"position";i:35;s:10:"is_visible";i:1;s:12:"is_variation";i:1;s:11:"is_taxonomy";i:1;}s:12:"pa_producent";a:6:{s:4:"name";s:12:"pa_producent";s:5:"value";s:0:"";s:8:"position";i:78;s:10:"is_visible";i:1;s:12:"is_variation";i:1;s:11:"is_taxonomy";i:1;}s:8:"pa_seria";a:6:{s:4:"name";s:8:"pa_seria";s:5:"value";s:0:"";s:8:"position";i:95;s:10:"is_visible";i:1;s:12:"is_variation";i:1;s:11:"is_taxonomy";i:1;}s:15:"pa_typ-produktu";a:6:{s:4:"name";s:15:"pa_typ-produktu";s:5:"value";s:0:"";s:8:"position";i:118;s:10:"is_visible";i:1;s:12:"is_variation";i:1;s:11:"is_taxonomy";i:1;}} |  | Gniazdka i Łączniki>Hager / Berker>Berker 1930/Glasserie¦Gniazdka i Łączniki>Hager / Berker>Berker R.1/R.3/R.8¦Gniazdka i Łączniki>Hager / Berker>Berker R.classic
49524 | Przycisk 2-krotny, biały, połysk /1930 R.X Serie 1930 R.classic 85142139 | Przycisk 2-krotny, biały, połysk R.1/R.3/R.classic/1930 85142139 to klasyczne rozwiązanie dla tych, którzy cenią sobie elegancję i funkcjonalność w jednym. Wykonany z trwałego tworzywa termoplastycznego w połyskującym, śnieżnobiałym kolorze, doskonale komponuje się z popularnymi liniami osprzętu Berker. Jego uniwersalna forma sprawia, że sprawdzi się zarówno w nowoczesnych, jak i bardziej tradycyjnych wnętrzach. <h2>Co wyróżnia przycisk 2-krotny, biały, połysk R.1/R.3/R.classic/1930 85142139?</h2> <ul> <li>- Przycisk 2-krotny, biały, połysk R.1/R.3/R.classic/1930 85142139 o eleganckim, połyskującym wykończeniu</li> <li>- Kompatybilność z klasycznymi seriami R.1, R.3, R.classic oraz 1930</li> <li>- Możliwość współpracy z ściemniaczami</li> <li>- Odpowiedni do użycia jako przełącznik</li> <li>- Wysokiej jakości tworzywo termoplastyczne zapewniające trwałość</li> </ul> Model ten jest doskonałym wyborem zarówno do nowych instalacji, jak i modernizacji już istniejących. Dzięki przemyślanej konstrukcji i neutralnej kolorystyce łatwo dopasowuje się do różnych typów aranżacji, zapewniając nie tylko wygodę obsługi, ale i estetyczne wykończenie ściany. <h3>Specyfikacja</h3> <ul> <li>- Zakres temperatur pracy: -5 – 45 °C</li> <li>- Napięcie znamionowe: 12 V</li> <li>- Kolor: Biały</li> <li>- Wykończenie powierzchni: Połysk</li> <li>- Obróbka: Stan surowy</li> <li>- Materiał: Tworzywo termoplastyczne</li> <li>- Kompatybilność: Do ściemniacza, odpowiedni z przełącznikiem</li> </ul> | 85142139/HAG | simple | 0 | [8 empty] | HAGER, Fabryczna 10 43-100 Tychy, office@hager.pl | [25 empty] | Biały | Biały połysk |  |  |  | 2x | [37 empty] | Berker | [16 empty] | R.1¦R.3¦R.8¦R.classic¦Serie 1930 | [22 empty] | Przycisk | [25 empty] | a:7:{s:18:"pa_dane-producenta";a:6:{s:4:"name";s:18:"pa_dane-producenta";s:5:"value";s:0:"";s:8:"position";i:9;s:10:"is_visible";i:1;s:12:"is_variation";i:1;s:11:"is_taxonomy";i:1;}s:8:"pa_kolor";a:6:{s:4:"name";s:8:"pa_kolor";s:5:"value";s:0:"";s:8:"position";i:35;s:10:"is_visible";i:1;s:12:"is_variation";i:1;s:11:"is_taxonomy";i:1;}s:19:"pa_kolor-producenta";a:6:{s:4:"name";s:19:"pa_kolor-producenta";s:5:"value";s:0:"";s:8:"position";i:36;s:10:"is_visible";i:1;s:12:"is_variation";i:1;s:11:"is_taxonomy";i:1;}s:11:"pa_krotnosc";a:6:{s:4:"name";s:11:"pa_krotnosc";s:5:"value";s:0:"";s:8:"position";i:40;s:10:"is_visible";i:1;s:12:"is_variation";i:1;s:11:"is_taxonomy";i:1;}s:12:"pa_producent";a:6:{s:4:"name";s:12:"pa_producent";s:5:"value";s:0:"";s:8:"position";i:78;s:10:"is_visible";i:1;s:12:"is_variation";i:1;s:11:"is_taxonomy";i:1;}s:8:"pa_seria";a:6:{s:4:"name";s:8:"pa_seria";s:5:"value";s:0:"";s:8:"position";i:95;s:10:"is_visible";i:1;s:12:"is_variation";i:1;s:11:"is_taxonomy";i:1;}s:15:"pa_typ-produktu";a:6:{s:4:"name";s:15:"pa_typ-produktu";s:5:"value";s:0:"";s:8:"position";i:118;s:10:"is_visible";i:1;s:12:"is_variation";i:1;s:11:"is_taxonomy";i:1;}} | Wariant - Przycisk 1930 | Gniazdka i Łączniki>Hager / Berker>Berker 1930/Glasserie¦Gniazdka i Łączniki>Hager / Berker>Berker R.1/R.3/R.8¦Gniazdka i Łączniki>Hager / Berker>Berker R.classic
49525 | Przycisk 2-krotny, stal szlachetna, lakierowany Berker K.1 K.5 85142173 | Przycisk 2-krotny, stal szlachetna, lakierowany Berker K.5 85142173 to elegancki i nowoczesny element osprzętu elektrycznego, który doskonale sprawdzi się w nowoczesnych aranżacjach wnętrz. Wykonany z wysokiej jakości stali szlachetnej oraz tworzywa termoplastycznego, łączy w sobie trwałość i estetykę. Matowa powierzchnia oraz subtelny połysk dodają mu prestiżowego charakteru. <h2>Co wyróżnia przycisk 2-krotny, stal szlachetna, lakierowany Berker K.5 85142173?</h2> <ul> <li>- Przycisk 2-krotny, stal szlachetna, lakierowany Berker K.5 85142173 wykonany z trwałej stali szlachetnej i tworzywa termoplastycznego</li> <li>- Stylowe, matowe wykończenie z lakierowaną powierzchnią</li> <li>- Przystosowany do współpracy z ściemniaczami</li> <li>- Kompatybilny z klasycznymi przełącznikami</li> <li>- Zabezpieczenie przed demontażem zwiększające bezpieczeństwo</li> </ul> Model ten jest idealnym wyborem dla użytkowników ceniących jakość i design. Dzięki swojej estetyce i funkcjonalności z powodzeniem znajdzie zastosowanie w domach, biurach czy przestrzeniach komercyjnych, gdzie każdy detal ma znaczenie. <h3>Specyfikacja</h3> <ul> <li>- Zakres temperatur pracy: -5 – 45 °C</li> <li>- Napięcie znamionowe: 12 V</li> <li>- Kolor: Stal szlachetna</li> <li>- Wykończenie powierzchni: Mat</li> <li>- Obróbka: Lakierowany</li> <li>- Materiał: Stal szlachetna, Tworzywo termoplastyczne</li> <li>- Kompatybilność: Do ściemniacza, odpowiedni z przełącznikiem</li> <li>- Zabezpieczenie: Przed demontażem</li> </ul> | 85142173/HAG | simple | 0 | [8 empty] | HAGER, Fabryczna 10 43-100 Tychy, office@hager.pl | [25 empty] | Szary | Stal szlachetna, lakierowany |  |  |  | 2x | [17 empty] | Metal | [19 empty] | Berker | [16 empty] | K.1¦K.5 | [22 empty] | Przycisk | [25 empty] | a:8:{s:18:"pa_dane-producenta";a:6:{s:4:"name";s:18:"pa_dane-producenta";s:5:"value";s:0:"";s:8:"position";i:9;s:10:"is_visible";i:1;s:12:"is_variation";i:1;s:11:"is_taxonomy";i:1;}s:8:"pa_kolor";a:6:{s:4:"name";s:8:"pa_kolor";s:5:"value";s:0:"";s:8:"position";i:35;s:10:"is_visible";i:1;s:12:"is_variation";i:1;s:11:"is_taxonomy";i:1;}s:19:"pa_kolor-producenta";a:6:{s:4:"name";s:19:"pa_kolor-producenta";s:5:"value";s:0:"";s:8:"position";i:36;s:10:"is_visible";i:1;s:12:"is_variation";i:1;s:11:"is_taxonomy";i:1;}s:11:"pa_krotnosc";a:6:{s:4:"name";s:11:"pa_krotnosc";s:5:"value";s:0:"";s:8:"position";i:40;s:10:"is_visible";i:1;s:12:"is_variation";i:1;s:11:"is_taxonomy";i:1;}s:11:"pa_material";a:6:{s:4:"name";s:11:"pa_material";s:5:"value";s:0:"";s:8:"position";i:58;s:10:"is_visible";i:1;s:12:"is_variation";i:1;s:11:"is_taxonomy";i:1;}s:12:"pa_producent";a:6:{s:4:"name";s:12:"pa_producent";s:5:"value";s:0:"";s:8:"position";i:78;s:10:"is_visible";i:1;s:12:"is_variation";i:1;s:11:"is_taxonomy";i:1;}s:8:"pa_seria";a:6:{s:4:"name";s:8:"pa_seria";s:5:"value";s:0:"";s:8:"position";i:95;s:10:"is_visible";i:1;s:12:"is_variation";i:1;s:11:"is_taxonomy";i:1;}s:15:"pa_typ-produktu";a:6:{s:4:"name";s:15:"pa_typ-produktu";s:5:"value";s:0:"";s:8:"position";i:118;s:10:"is_visible";i:1;s:12:"is_variation";i:1;s:11:"is_taxonomy";i:1;}} | Wariant - Przycisk K.1 / K.5 | Gniazdka i Łączniki>Hager / Berker>Berker K.1/K.5
49526 | Przycisk 2-krotny, antracyt, mat Berker K.1 K.5 85142175 | Przycisk 2-krotny, antracyt, mat Berker K.1 85142175 to doskonałe rozwiązanie dla tych, którzy cenią sobie zarówno nowoczesny design, jak i niezawodność w codziennym użytkowaniu. Jego elegancka, matowa powierzchnia w odcieniu antracytu doskonale komponuje się z innymi elementami serii K.1, nadając wnętrzom spójny i profesjonalny charakter. <h2>Co wyróżnia przycisk 2-krotny, antracyt, mat Berker K.1 85142175?</h2> <ul> <li>- Przycisk 2-krotny, antracyt, mat Berker K.1 85142175 idealny do nowoczesnych aranżacji dzięki stonowanej kolorystyce</li> <li>- Powierzchnia lakierowana matowa zapobiega odciskom palców i podnosi estetykę</li> <li>- Kompatybilność z ściemniaczami umożliwia wygodną regulację oświetlenia</li> <li>- Wykonanie z trwałego tworzywa termoplastycznego zapewnia długowieczność</li> <li>- Zabezpieczenie przed demontażem chroni instalację przed przypadkowymi ingerencjami</li> </ul> Produkt ten został zaprojektowany z myślą o użytkownikach, którzy oczekują od osprzętu nie tylko funkcjonalności, ale i estetyki dopasowanej do współczesnych trendów wnętrzarskich. Doskonale sprawdzi się zarówno w domach prywatnych, jak i w przestrzeniach komercyjnych. <h3>Specyfikacja</h3> <ul> <li>- Zakres temperatur pracy: -5 - 45 °C</li> <li>- Napięcie znamionowe: 12 V</li> <li>- Kolor: Antracyt</li> <li>- Wykończenie powierzchni: Mat</li> <li>- Obróbka: Lakierowany</li> <li>- Materiał: Tworzywo termoplastyczne</li> <li>- Kompatybilność: Do ściemniacza</li> <li>- Nadaje się do żaluzji weneckiej: Nie</li> <li>- Odpowiedni z przełącznikiem: Tak</li> <li>- Ochrona: Z zabezpieczeniem przed demontażem</li> </ul> | 85142175/HAG | simple | 0 | [8 empty] | HAGER, Fabryczna 10 43-100 Tychy, office@hager.pl | [25 empty] | Czarny | Antracyt mat |  |  |  | 2x | [37 empty] | Berker | [16 empty] | K.1¦K.5 | [22 empty] | Przycisk | [25 empty] | a:7:{s:18:"pa_dane-producenta";a:6:{s:4:"name";s:18:"pa_dane-producenta";s:5:"value";s:0:"";s:8:"position";i:9;s:10:"is_visible";i:1;s:12:"is_variation";i:1;s:11:"is_taxonomy";i:1;}s:8:"pa_kolor";a:6:{s:4:"name";s:8:"pa_kolor";s:5:"value";s:0:"";s:8:"position";i:35;s:10:"is_visible";i:1;s:12:"is_variation";i:1;s:11:"is_taxonomy";i:1;}s:19:"pa_kolor-producenta";a:6:{s:4:"name";s:19:"pa_kolor-producenta";s:5:"value";s:0:"";s:8:"position";i:36;s:10:"is_visible";i:1;s:12:"is_variation";i:1;s:11:"is_taxonomy";i:1;}s:11:"pa_krotnosc";a:6:{s:4:"name";s:11:"pa_krotnosc";s:5:"value";s:0:"";s:8:"position";i:40;s:10:"is_visible";i:1;s:12:"is_variation";i:1;s:11:"is_taxonomy";i:1;}s:12:"pa_producent";a:6:{s:4:"name";s:12:"pa_producent";s:5:"value";s:0:"";s:8:"position";i:78;s:10:"is_visible";i:1;s:12:"is_variation";i:1;s:11:"is_taxonomy";i:1;}s:8:"pa_seria";a:6:{s:4:"name";s:8:"pa_seria";s:5:"value";s:0:"";s:8:"position";i:95;s:10:"is_visible";i:1;s:12:"is_variation";i:1;s:11:"is_taxonomy";i:1;}s:15:"pa_typ-produktu";a:6:{s:4:"name";s:15:"pa_typ-produktu";s:5:"value";s:0:"";s:8:"position";i:118;s:10:"is_visible";i:1;s:12:"is_variation";i:1;s:11:"is_taxonomy";i:1;}} | Wariant - Przycisk K.1 / K.5 | Gniazdka i Łączniki>Hager / Berker>Berker K.1/K.5
49527 | Przycisk 2-krotny, alu, lakierowany Berker K.1 K.5 85142177 | Przycisk 2-krotny, alu, lakierowany Berker K.5 85142177 to eleganckie i solidne rozwiązanie dla osób poszukujących wysokiej jakości osprzętu elektroinstalacyjnego. Nowoczesne wzornictwo w kolorze aluminium oraz matowe, lakierowane wykończenie idealnie wkomponują się w stylowe wnętrza, zapewniając jednocześnie wygodę i trwałość użytkowania. <h2>Dlaczego warto wybrać przycisk 2-krotny, alu, lakierowany Berker K.5 85142177?</h2> <ul> <li>- Przycisk 2-krotny, alu, lakierowany Berker K.5 85142177 wykonany z trwałego aluminium i tworzywa termoplastycznego</li> <li>- Nowoczesne, matowe wykończenie lakierowane zapewnia estetyczny wygląd</li> <li>- Odpowiedni do współpracy ze ściemniaczami i przełącznikami</li> <li>- Możliwość pracy w szerokim zakresie temperatur: od -5 do 45 °C</li> <li>- Zapewnia dodatkowe bezpieczeństwo dzięki zabezpieczeniu przed demontażem</li> <li>- Napięcie znamionowe 12 V pozwala na bezpieczne użytkowanie w instalacjach domowych</li> </ul> Ten model przycisku doskonale sprawdzi się zarówno w przestrzeniach mieszkalnych, jak i biurowych, gdzie liczy się połączenie estetyki z funkcjonalnością. Dzięki swojej uniwersalności i jakości wykonania spełni oczekiwania nawet najbardziej wymagających użytkowników. <h3>Specyfikacja</h3> <ul> <li>- Zakres temperatur pracy: -5 - 45 °C</li> <li>- Napięcie znamionowe: 12 V</li> <li>- Kolor: Aluminium</li> <li>- Wykończenie powierzchni: Mat</li> <li>- Obróbka: Anodowane, Lakierowane</li> <li>- Materiał: Aluminium, Tworzywo termoplastyczne</li> <li>- Kompatybilność: Do ściemniacza</li> <li>- Nadaje się do żaluzji weneckiej: Nie</li> <li>- Odpowiedni z przełącznikiem: Tak</li> <li>- Ochrona: Z zabezpieczeniem przed demontażem</li> </ul> | 85142177/HAG | simple | 0 | [8 empty] | HAGER, Fabryczna 10 43-100 Tychy, office@hager.pl | [25 empty] | Szary | Aluminium, lakierowany |  |  |  | 2x | [17 empty] | Metal | [19 empty] | Berker | [16 empty] | K.1¦K.5 | [22 empty] | Przycisk | [25 empty] | a:8:{s:18:"pa_dane-producenta";a:6:{s:4:"name";s:18:"pa_dane-producenta";s:5:"value";s:0:"";s:8:"position";i:9;s:10:"is_visible";i:1;s:12:"is_variation";i:1;s:11:"is_taxonomy";i:1;}s:8:"pa_kolor";a:6:{s:4:"name";s:8:"pa_kolor";s:5:"value";s:0:"";s:8:"position";i:35;s:10:"is_visible";i:1;s:12:"is_variation";i:1;s:11:"is_taxonomy";i:1;}s:19:"pa_kolor-producenta";a:6:{s:4:"name";s:19:"pa_kolor-producenta";s:5:"value";s:0:"";s:8:"position";i:36;s:10:"is_visible";i:1;s:12:"is_variation";i:1;s:11:"is_taxonomy";i:1;}s:11:"pa_krotnosc";a:6:{s:4:"name";s:11:"pa_krotnosc";s:5:"value";s:0:"";s:8:"position";i:40;s:10:"is_visible";i:1;s:12:"is_variation";i:1;s:11:"is_taxonomy";i:1;}s:11:"pa_material";a:6:{s:4:"name";s:11:"pa_material";s:5:"value";s:0:"";s:8:"position";i:58;s:10:"is_visible";i:1;s:12:"is_variation";i:1;s:11:"is_taxonomy";i:1;}s:12:"pa_producent";a:6:{s:4:"name";s:12:"pa_producent";s:5:"value";s:0:"";s:8:"position";i:78;s:10:"is_visible";i:1;s:12:"is_variation";i:1;s:11:"is_taxonomy";i:1;}s:8:"pa_seria";a:6:{s:4:"name";s:8:"pa_seria";s:5:"value";s:0:"";s:8:"position";i:95;s:10:"is_visible";i:1;s:12:"is_variation";i:1;s:11:"is_taxonomy";i:1;}s:15:"pa_typ-produktu";a:6:{s:4:"name";s:15:"pa_typ-produktu";s:5:"value";s:0:"";s:8:"position";i:118;s:10:"is_visible";i:1;s:12:"is_variation";i:1;s:11:"is_taxonomy";i:1;}} | Wariant - Przycisk K.1 / K.5 | Gniazdka i Łączniki>Hager / Berker>Berker K.1/K.5
49528 | Przycisk 2-krotny, biały, połysk Berker K.1 K.5 85142179 | Przycisk 2-krotny, biały, połysk Berker K.1 85142179 to rozwiązanie, które świetnie sprawdzi się w nowoczesnych wnętrzach, gdzie liczy się zarówno funkcjonalność, jak i estetyka. Wyróżnia się eleganckim połyskiem i minimalistycznym designem, który wpasuje się w różne aranżacje przestrzeni – od klasycznych po bardziej awangardowe. <h2>Co wyróżnia przycisk 2-krotny, biały, połysk Berker K.1 85142179?</h2> <ul> <li>- Wysoka jakość wykonania z trwałego tworzywa termoplastycznego</li> <li>- Estetyczne wykończenie powierzchni w połysku nadające elegancki wygląd</li> <li>- Przystosowanie do pracy w szerokim zakresie temperatur</li> <li>- Możliwość współpracy z ściemniaczem oraz przełącznikiem</li> <li>- Dodatkowe zabezpieczenie przed demontażem dla większego bezpieczeństwa</li> </ul> Model ten stanowi idealny wybór dla osób szukających sprawdzonego przycisku o podwójnej funkcjonalności, który nie tylko dobrze działa, ale i świetnie wygląda. Dzięki przemyślanej konstrukcji zapewnia wygodę użytkowania i długą trwałość, nawet przy intensywnej eksploatacji. <h3>Specyfikacja</h3> <ul> <li>- Warunki użytkowania: -5 - 45 °C</li> <li>- Napięcie znamionowe: 12 - 12 V</li> <li>- Kolor: Biały</li> <li>- Wykończenie powierzchni: Połysk</li> <li>- Obróbka: Stan surowy</li> <li>- Materiał: Tworzywo termoplastyczne</li> <li>- Do ściemniacza: Tak</li> <li>- Nadaje się do żaluzji weneckiej: Nie</li> <li>- Odpowiedni z przełącznikiem: Tak</li> <li>- Ochrona: Z zabezpieczeniem przed demontażem</li> </ul> | 85142179/HAG | simple | 0 | [8 empty] | HAGER, Fabryczna 10 43-100 Tychy, office@hager.pl | [25 empty] | Biały | Biały połysk |  |  |  | 2x | [37 empty] | Berker | [16 empty] | K.1¦K.5 | [22 empty] | Przycisk | [25 empty] | a:7:{s:18:"pa_dane-producenta";a:6:{s:4:"name";s:18:"pa_dane-producenta";s:5:"value";s:0:"";s:8:"position";i:9;s:10:"is_visible";i:1;s:12:"is_variation";i:1;s:11:"is_taxonomy";i:1;}s:8:"pa_kolor";a:6:{s:4:"name";s:8:"pa_kolor";s:5:"value";s:0:"";s:8:"position";i:35;s:10:"is_visible";i:1;s:12:"is_variation";i:1;s:11:"is_taxonomy";i:1;}s:19:"pa_kolor-producenta";a:6:{s:4:"name";s:19:"pa_kolor-producenta";s:5:"value";s:0:"";s:8:"position";i:36;s:10:"is_visible";i:1;s:12:"is_variation";i:1;s:11:"is_taxonomy";i:1;}s:11:"pa_krotnosc";a:6:{s:4:"name";s:11:"pa_krotnosc";s:5:"value";s:0:"";s:8:"position";i:40;s:10:"is_visible";i:1;s:12:"is_variation";i:1;s:11:"is_taxonomy";i:1;}s:12:"pa_producent";a:6:{s:4:"name";s:12:"pa_producent";s:5:"value";s:0:"";s:8:"position";i:78;s:10:"is_visible";i:1;s:12:"is_variation";i:1;s:11:"is_taxonomy";i:1;}s:8:"pa_seria";a:6:{s:4:"name";s:8:"pa_seria";s:5:"value";s:0:"";s:8:"position";i:95;s:10:"is_visible";i:1;s:12:"is_variation";i:1;s:11:"is_taxonomy";i:1;}s:15:"pa_typ-produktu";a:6:{s:4:"name";s:15:"pa_typ-produktu";s:5:"value";s:0:"";s:8:"position";i:118;s:10:"is_visible";i:1;s:12:"is_variation";i:1;s:11:"is_taxonomy";i:1;}} | Wariant - Przycisk K.1 / K.5 | Gniazdka i Łączniki>Hager / Berker>Berker K.1/K.5
49529 | Przycisk 2-krotny, krem, połysk, Berker B.X 85142182 | Przycisk 2-krotny, krem, połysk, Berker S.1 85142182 to elegancki i praktyczny element instalacyjny, który doskonale sprawdzi się w nowoczesnych systemach sterowania oświetleniem. Dzięki subtelnej kremowej barwie i połyskującej powierzchni, przycisk nie tylko spełnia funkcję użytkową, ale również estetycznie dopełnia wygląd ściany, na której został zamontowany. <h2>Co wyróżnia przycisk 2-krotny, krem, połysk, Berker S.1 85142182?</h2> <ul> <li>- Przycisk 2-krotny, krem, połysk, Berker S.1 85142182 wykonany jest z trwałego tworzywa termoplastycznego odpornego na uszkodzenia</li> <li>- Posiada estetyczne, połyskujące wykończenie, które idealnie komponuje się z nowoczesnymi i klasycznymi wnętrzami</li> <li>- Możliwość współpracy ze ściemniaczami daje większą elastyczność w zarządzaniu oświetleniem</li> <li>- Przystosowany do instalacji w zakresie napięcia znamionowego 12 V</li> <li>- Wyposażony w zabezpieczenie przed demontażem, co zwiększa bezpieczeństwo i stabilność użytkowania</li> </ul> Model ten charakteryzuje się niezawodnością działania oraz łatwym montażem. Jego klasyczny kształt i kolorystyka pozwalają na szerokie zastosowanie – zarówno w przestrzeniach prywatnych, jak i komercyjnych. <h3>Specyfikacja</h3> <ul> <li>- Zakres temperatur pracy: -5 – 45 °C</li> <li>- Napięcie znamionowe: 12 V</li> <li>- Kolor: Biały (kremowy odcień)</li> <li>- Wykończenie powierzchni: Połysk</li> <li>- Obróbka: Stan surowy</li> <li>- Materiał: Tworzywo termoplastyczne</li> <li>- Kompatybilność: Do ściemniacza</li> <li>- Nadaje się do żaluzji weneckiej: Nie</li> <li>- Odpowiedni z przełącznikiem: Tak</li> <li>- Zabezpieczenie przed demontażem: Tak</li> </ul> | 85142182/HAG | simple | 0 | [8 empty] | HAGER, Fabryczna 10 43-100 Tychy, office@hager.pl | [25 empty] | Beżowy | Beżowy połysk |  |  |  | 2x | [37 empty] | Berker | [16 empty] | B. Kwadrat¦B.3¦B.7 | [22 empty] | Przycisk | [25 empty] | a:7:{s:18:"pa_dane-producenta";a:6:{s:4:"name";s:18:"pa_dane-producenta";s:5:"value";s:0:"";s:8:"position";i:9;s:10:"is_visible";i:1;s:12:"is_variation";i:1;s:11:"is_taxonomy";i:1;}s:8:"pa_kolor";a:6:{s:4:"name";s:8:"pa_kolor";s:5:"value";s:0:"";s:8:"position";i:35;s:10:"is_visible";i:1;s:12:"is_variation";i:1;s:11:"is_taxonomy";i:1;}s:19:"pa_kolor-producenta";a:6:{s:4:"name";s:19:"pa_kolor-producenta";s:5:"value";s:0:"";s:8:"position";i:36;s:10:"is_visible";i:1;s:12:"is_variation";i:1;s:11:"is_taxonomy";i:1;}s:11:"pa_krotnosc";a:6:{s:4:"name";s:11:"pa_krotnosc";s:5:"value";s:0:"";s:8:"position";i:40;s:10:"is_visible";i:1;s:12:"is_variation";i:1;s:11:"is_taxonomy";i:1;}s:12:"pa_producent";a:6:{s:4:"name";s:12:"pa_producent";s:5:"value";s:0:"";s:8:"position";i:78;s:10:"is_visible";i:1;s:12:"is_variation";i:1;s:11:"is_taxonomy";i:1;}s:8:"pa_seria";a:6:{s:4:"name";s:8:"pa_seria";s:5:"value";s:0:"";s:8:"position";i:95;s:10:"is_visible";i:1;s:12:"is_variation";i:1;s:11:"is_taxonomy";i:1;}s:15:"pa_typ-produktu";a:6:{s:4:"name";s:15:"pa_typ-produktu";s:5:"value";s:0:"";s:8:"position";i:118;s:10:"is_visible";i:1;s:12:"is_variation";i:1;s:11:"is_taxonomy";i:1;}} | Wariant - Przycisk B. Kwadrat / B.1 / B.3 / B.7 / S.1 | Gniazdka i Łączniki>Hager / Berker>Berker B.3/B.7¦Gniazdka i Łączniki>Hager / Berker>Berker B.Kwadrat/S.1
49530 | Przycisk 2-krotny, alu, mat, Berker B.X 85142183 | Przycisk 2-krotny, alu, mat, Berker B.7 85142183 to nowoczesne i funkcjonalne rozwiązanie dla użytkowników oczekujących nie tylko precyzji działania, ale także estetyki zgodnej z najnowszymi trendami wzornictwa. Jego matowe wykończenie w odcieniu aluminium nadaje całości eleganckiego charakteru, który idealnie komponuje się z innymi elementami serii Berker B.7. <h2>Co wyróżnia przycisk 2-krotny, alu, mat, Berker B.7 85142183?</h2> <ul> <li>- Przycisk 2-krotny, alu, mat, Berker B.7 85142183 wykonany z trwałego tworzywa termoplastycznego</li> <li>- Nowoczesne matowe wykończenie w kolorze aluminium</li> <li>- Funkcja zapamiętywania poziomu jasności nawet po zaniku zasilania</li> <li>- Obsługa dwupoziomowa dla każdego szeregu zwiększa funkcjonalność</li> <li>- Doskonałe dopasowanie do systemów o napięciu znamionowym 12 V</li> </ul> Ten produkt to doskonałe rozwiązanie dla nowoczesnych wnętrz, gdzie liczy się zarówno wygoda obsługi, jak i spójność stylistyczna instalacji. Seria Berker B.7 to gwarancja trwałości i wysokiej jakości wykonania, co czyni ten przycisk niezawodnym elementem sterowania oświetleniem czy innymi funkcjami w domu lub biurze. <h3>Specyfikacja</h3> <ul> <li>- EAN: 4011334368557</li> <li>- Kod produktu: 85142183</li> <li>- Kolor: Aluminium mat</li> <li>- Wykończenie: Mat</li> <li>- Materiał: Tworzywo termoplastyczne</li> <li>- Napięcie znamionowe: 12 V</li> <li>- Funkcje dodatkowe: Zapamiętywanie poziomu jasności, Obsługa dwupoziomowa</li> </ul> | 85142183/HAG | simple | 0 | [8 empty] | HAGER, Fabryczna 10 43-100 Tychy, office@hager.pl | [25 empty] | Szary | Aluminium mat |  |  |  | 2x | [17 empty] | Metal | [19 empty] | Berker | [16 empty] | B. Kwadrat¦B.3¦B.7 | [22 empty] | Przycisk | [25 empty] | a:8:{s:18:"pa_dane-producenta";a:6:{s:4:"name";s:18:"pa_dane-producenta";s:5:"value";s:0:"";s:8:"position";i:9;s:10:"is_visible";i:1;s:12:"is_variation";i:1;s:11:"is_taxonomy";i:1;}s:8:"pa_kolor";a:6:{s:4:"name";s:8:"pa_kolor";s:5:"value";s:0:"";s:8:"position";i:35;s:10:"is_visible";i:1;s:12:"is_variation";i:1;s:11:"is_taxonomy";i:1;}s:19:"pa_kolor-producenta";a:6:{s:4:"name";s:19:"pa_kolor-producenta";s:5:"value";s:0:"";s:8:"position";i:36;s:10:"is_visible";i:1;s:12:"is_variation";i:1;s:11:"is_taxonomy";i:1;}s:11:"pa_krotnosc";a:6:{s:4:"name";s:11:"pa_krotnosc";s:5:"value";s:0:"";s:8:"position";i:40;s:10:"is_visible";i:1;s:12:"is_variation";i:1;s:11:"is_taxonomy";i:1;}s:11:"pa_material";a:6:{s:4:"name";s:11:"pa_material";s:5:"value";s:0:"";s:8:"position";i:58;s:10:"is_visible";i:1;s:12:"is_variation";i:1;s:11:"is_taxonomy";i:1;}s:12:"pa_producent";a:6:{s:4:"name";s:12:"pa_producent";s:5:"value";s:0:"";s:8:"position";i:78;s:10:"is_visible";i:1;s:12:"is_variation";i:1;s:11:"is_taxonomy";i:1;}s:8:"pa_seria";a:6:{s:4:"name";s:8:"pa_seria";s:5:"value";s:0:"";s:8:"position";i:95;s:10:"is_visible";i:1;s:12:"is_variation";i:1;s:11:"is_taxonomy";i:1;}s:15:"pa_typ-produktu";a:6:{s:4:"name";s:15:"pa_typ-produktu";s:5:"value";s:0:"";s:8:"position";i:118;s:10:"is_visible";i:1;s:12:"is_variation";i:1;s:11:"is_taxonomy";i:1;}} | Wariant - Przycisk B. Kwadrat / B.1 / B.3 / B.7 / S.1 | Gniazdka i Łączniki>Hager / Berker>Berker B.3/B.7¦Gniazdka i Łączniki>Hager / Berker>Berker B.Kwadrat/S.1
49531 | Przycisk 2-krotny, antracyt, mat, Berker B.X 85142185 | Przycisk 2-krotny, antracyt, mat, Berker S.1/B.3/B.7 85142185 to doskonały wybór dla osób poszukujących nowoczesnych rozwiązań sterujących do systemów elektrycznych. Wyróżnia się nie tylko funkcjonalnością, ale również estetyką, dzięki matowemu wykończeniu i stonowanemu kolorowi, który świetnie wpasowuje się w nowoczesne wnętrza. <h2>Co wyróżnia przycisk 2-krotny, antracyt, mat, Berker S.1/B.3/B.7 85142185?</h2> <ul> <li>- Przycisk 2-krotny, antracyt, mat, Berker S.1/B.3/B.7 85142185 wykonany z trwałego tworzywa termoplastycznego</li> <li>- Matowe, eleganckie wykończenie i antracytowy kolor podkreślają nowoczesny charakter urządzenia</li> <li>- Zakres temperatur pracy od -5 do 45 °C zapewnia niezawodne działanie w różnych warunkach</li> <li>- Kompatybilność ze ściemniaczami oraz przełącznikami zwiększa jego funkcjonalność</li> <li>- Zabezpieczenie przed demontażem chroni instalację i zapewnia bezpieczeństwo</li> </ul> Ten model to znakomity wybór zarówno do przestrzeni mieszkalnych, jak i komercyjnych. Dzięki minimalistycznej estetyce i solidnemu wykonaniu, stanowi niezawodne i stylowe uzupełnienie systemu Berker S.1, B.3 oraz B.7. <h3>Specyfikacja</h3> <ul> <li>- Zakres temperatur pracy: -5 - 45 °C</li> <li>- Napięcie znamionowe: 12 V</li> <li>- Kolor: Antracyt</li> <li>- Wykończenie powierzchni: Mat</li> <li>- Obróbka: Stan surowy, Lakierowany</li> <li>- Materiał: Tworzywo termoplastyczne</li> <li>- Kompatybilność: Do ściemniacza, odpowiedni z przełącznikiem</li> <li>- Nie nadaje się do żaluzji weneckiej</li> <li>- Ochrona: Z zabezpieczeniem przed demontażem</li> </ul> | 85142185/HAG | simple | 0 | [8 empty] | HAGER, Fabryczna 10 43-100 Tychy, office@hager.pl | [25 empty] | Czarny | Antracyt mat |  |  |  | 2x | [37 empty] | Berker | [16 empty] | B. Kwadrat¦B.3¦B.7 | [22 empty] | Przycisk | [25 empty] | a:7:{s:18:"pa_dane-producenta";a:6:{s:4:"name";s:18:"pa_dane-producenta";s:5:"value";s:0:"";s:8:"position";i:9;s:10:"is_visible";i:1;s:12:"is_variation";i:1;s:11:"is_taxonomy";i:1;}s:8:"pa_kolor";a:6:{s:4:"name";s:8:"pa_kolor";s:5:"value";s:0:"";s:8:"position";i:35;s:10:"is_visible";i:1;s:12:"is_variation";i:1;s:11:"is_taxonomy";i:1;}s:19:"pa_kolor-producenta";a:6:{s:4:"name";s:19:"pa_kolor-producenta";s:5:"value";s:0:"";s:8:"position";i:36;s:10:"is_visible";i:1;s:12:"is_variation";i:1;s:11:"is_taxonomy";i:1;}s:11:"pa_krotnosc";a:6:{s:4:"name";s:11:"pa_krotnosc";s:5:"value";s:0:"";s:8:"position";i:40;s:10:"is_visible";i:1;s:12:"is_variation";i:1;s:11:"is_taxonomy";i:1;}s:12:"pa_producent";a:6:{s:4:"name";s:12:"pa_producent";s:5:"value";s:0:"";s:8:"position";i:78;s:10:"is_visible";i:1;s:12:"is_variation";i:1;s:11:"is_taxonomy";i:1;}s:8:"pa_seria";a:6:{s:4:"name";s:8:"pa_seria";s:5:"value";s:0:"";s:8:"position";i:95;s:10:"is_visible";i:1;s:12:"is_variation";i:1;s:11:"is_taxonomy";i:1;}s:15:"pa_typ-produktu";a:6:{s:4:"name";s:15:"pa_typ-produktu";s:5:"value";s:0:"";s:8:"position";i:118;s:10:"is_visible";i:1;s:12:"is_variation";i:1;s:11:"is_taxonomy";i:1;}} | Wariant - Przycisk B. Kwadrat / B.1 / B.3 / B.7 / S.1 | Gniazdka i Łączniki>Hager / Berker>Berker B.3/B.7¦Gniazdka i Łączniki>Hager / Berker>Berker B.Kwadrat/S.1
49532 | Przycisk 2-krotny, biały, mat, Berker B.X 85142188 | Przycisk 2-krotny, biały, mat, Berker S.1/B.3/B.7 85142188 to eleganckie i funkcjonalne rozwiązanie dla wymagających użytkowników, poszukujących prostych i niezawodnych elementów sterujących w nowoczesnym stylu. Dzięki stonowanemu, matowemu wykończeniu oraz kompatybilności z systemami Berker S.1, B.3 i B.7, świetnie wpisuje się w różne aranżacje wnętrz — od minimalistycznych po klasyczne. <h2>Co wyróżnia przycisk 2-krotny, biały, mat, Berker S.1/B.3/B.7 85142188?</h2> <ul> <li>- Przycisk 2-krotny, biały, mat, Berker S.1/B.3/B.7 85142188 idealnie współpracuje z ściemniaczami</li> <li>- Estetyczne matowe wykończenie gwarantuje elegancki wygląd bez odcisków palców</li> <li>- Wykonany z trwałego tworzywa termoplastycznego odpornego na codzienne użytkowanie</li> <li>- Montaż zapobiegający przypadkowemu demontażowi zapewnia bezpieczeństwo</li> <li>- Przeznaczony do pracy w szerokim zakresie temperatur od -5 do 45°C</li> </ul> Produkt sprawdzi się idealnie w inteligentnych instalacjach domowych, oferując użytkownikowi komfort obsługi oraz niezawodność. Dzięki swojej kompatybilności z wieloma elementami systemowymi Berker, pozwala na łatwą rozbudowę instalacji elektrycznej. <h3>Specyfikacja</h3> <ul> <li>- Zakres temperatur pracy: -5 - 45 °C</li> <li>- Napięcie znamionowe: 12 V</li> <li>- Kolor: Biały</li> <li>- Wykończenie powierzchni: Mat</li> <li>- Obróbka: Stan surowy</li> <li>- Materiał: Tworzywo termoplastyczne</li> <li>- Do ściemniacza: Tak</li> <li>- Nadaje się do żaluzji weneckiej: Nie</li> <li>- Odpowiedni z przełącznikiem: Tak</li> <li>- Zabezpieczenie przed demontażem: Tak</li> </ul> | 85142188/HAG | simple | 0 | [8 empty] | HAGER, Fabryczna 10 43-100 Tychy, office@hager.pl | [25 empty] | Biały | Biały mat |  |  |  | 2x | [37 empty] | Berker | [16 empty] | B. Kwadrat¦B.3¦B.7 | [22 empty] | Przycisk | [25 empty] | a:7:{s:18:"pa_dane-producenta";a:6:{s:4:"name";s:18:"pa_dane-producenta";s:5:"value";s:0:"";s:8:"position";i:9;s:10:"is_visible";i:1;s:12:"is_variation";i:1;s:11:"is_taxonomy";i:1;}s:8:"pa_kolor";a:6:{s:4:"name";s:8:"pa_kolor";s:5:"value";s:0:"";s:8:"position";i:35;s:10:"is_visible";i:1;s:12:"is_variation";i:1;s:11:"is_taxonomy";i:1;}s:19:"pa_kolor-producenta";a:6:{s:4:"name";s:19:"pa_kolor-producenta";s:5:"value";s:0:"";s:8:"position";i:36;s:10:"is_visible";i:1;s:12:"is_variation";i:1;s:11:"is_taxonomy";i:1;}s:11:"pa_krotnosc";a:6:{s:4:"name";s:11:"pa_krotnosc";s:5:"value";s:0:"";s:8:"position";i:40;s:10:"is_visible";i:1;s:12:"is_variation";i:1;s:11:"is_taxonomy";i:1;}s:12:"pa_producent";a:6:{s:4:"name";s:12:"pa_producent";s:5:"value";s:0:"";s:8:"position";i:78;s:10:"is_visible";i:1;s:12:"is_variation";i:1;s:11:"is_taxonomy";i:1;}s:8:"pa_seria";a:6:{s:4:"name";s:8:"pa_seria";s:5:"value";s:0:"";s:8:"position";i:95;s:10:"is_visible";i:1;s:12:"is_variation";i:1;s:11:"is_taxonomy";i:1;}s:15:"pa_typ-produktu";a:6:{s:4:"name";s:15:"pa_typ-produktu";s:5:"value";s:0:"";s:8:"position";i:118;s:10:"is_visible";i:1;s:12:"is_variation";i:1;s:11:"is_taxonomy";i:1;}} | Wariant - Przycisk B. Kwadrat / B.1 / B.3 / B.7 / S.1 | Gniazdka i Łączniki>Hager / Berker>Berker B.3/B.7¦Gniazdka i Łączniki>Hager / Berker>Berker B.Kwadrat/S.1
49533 | Przycisk 2-krotny, biały, połysk, Berker B.X 85142189 | Przycisk 2-krotny, biały, połysk, Berker S.1/B.3/B.7 85142189 to solidnie wykonany element, który doskonale sprawdza się w nowoczesnych instalacjach elektrycznych. Łączy w sobie prostą formę i wysoką funkcjonalność, umożliwiając intuicyjne sterowanie oświetleniem oraz współpracę z wybranymi mechanizmami przełączającymi i ściemniającymi. <h2>Dlaczego warto wybrać przycisk 2-krotny, biały, połysk, Berker S.1/B.3/B.7 85142189?</h2> <ul> <li>- Przycisk 2-krotny, biały, połysk, Berker S.1/B.3/B.7 85142189 zapewnia estetyczne wykończenie dzięki błyszczącej powierzchni</li> <li>- Kompatybilny z ściemniaczami, co pozwala na regulację natężenia światła</li> <li>- Przystosowany do współpracy z przełącznikami</li> <li>- Wysokiej jakości tworzywo termoplastyczne gwarantuje trwałość</li> <li>- Odporność na temperatury od -5 do 45°C zapewnia niezawodne działanie w różnych warunkach</li> </ul> To idealny wybór dla osób, które cenią sobie minimalistyczny design i funkcjonalność. Sprawdzi się w domowych wnętrzach, jak i w przestrzeniach użytkowych, zachowując spójność z liniami Berker S.1, B.3 oraz B.7. <h3>Specyfikacja</h3> <ul> <li>- Zakres temperatur pracy: -5 – 45 °C</li> <li>- Napięcie znamionowe: 12 V</li> <li>- Kolor: Biały</li> <li>- Wykończenie: Połysk</li> <li>- Materiał: Tworzywo termoplastyczne</li> <li>- Obróbka: Stan surowy</li> <li>- Kompatybilność: Do ściemniaczy i przełączników</li> <li>- Zabezpieczenie przed demontażem: Tak</li> </ul> | 85142189/HAG | simple | 0 | [8 empty] | HAGER, Fabryczna 10 43-100 Tychy, office@hager.pl | [25 empty] | Biały | Biały połysk |  |  |  | 2x | [37 empty] | Berker | [16 empty] | B. Kwadrat¦B.3¦B.7 | [22 empty] | Przycisk | [25 empty] | a:7:{s:18:"pa_dane-producenta";a:6:{s:4:"name";s:18:"pa_dane-producenta";s:5:"value";s:0:"";s:8:"position";i:9;s:10:"is_visible";i:1;s:12:"is_variation";i:1;s:11:"is_taxonomy";i:1;}s:8:"pa_kolor";a:6:{s:4:"name";s:8:"pa_kolor";s:5:"value";s:0:"";s:8:"position";i:35;s:10:"is_visible";i:1;s:12:"is_variation";i:1;s:11:"is_taxonomy";i:1;}s:19:"pa_kolor-producenta";a:6:{s:4:"name";s:19:"pa_kolor-producenta";s:5:"value";s:0:"";s:8:"position";i:36;s:10:"is_visible";i:1;s:12:"is_variation";i:1;s:11:"is_taxonomy";i:1;}s:11:"pa_krotnosc";a:6:{s:4:"name";s:11:"pa_krotnosc";s:5:"value";s:0:"";s:8:"position";i:40;s:10:"is_visible";i:1;s:12:"is_variation";i:1;s:11:"is_taxonomy";i:1;}s:12:"pa_producent";a:6:{s:4:"name";s:12:"pa_producent";s:5:"value";s:0:"";s:8:"position";i:78;s:10:"is_visible";i:1;s:12:"is_variation";i:1;s:11:"is_taxonomy";i:1;}s:8:"pa_seria";a:6:{s:4:"name";s:8:"pa_seria";s:5:"value";s:0:"";s:8:"position";i:95;s:10:"is_visible";i:1;s:12:"is_variation";i:1;s:11:"is_taxonomy";i:1;}s:15:"pa_typ-produktu";a:6:{s:4:"name";s:15:"pa_typ-produktu";s:5:"value";s:0:"";s:8:"position";i:118;s:10:"is_visible";i:1;s:12:"is_variation";i:1;s:11:"is_taxonomy";i:1;}} | Wariant - Przycisk B. Kwadrat / B.1 / B.3 / B.7 / S.1 | Gniazdka i Łączniki>Hager / Berker>Berker B.3/B.7¦Gniazdka i Łączniki>Hager / Berker>Berker B.Kwadrat/S.1
49534 | Przycisk 1-krotny do ściemniaczy przyciskowych, sterowników załączających, mechanizmów sterujących i zasilających.Net, alu aksamit, lakierowany KNX RF quicklink Berker Q.X 85145124 | Przycisk 1-krotny do ściemniaczy przyciskowych, sterowników załączających, mechanizmów sterujących i zasilających Berker.Net, alu aksamit, lakierowany Q.1/Q.3 KNX RF quicklink 85145124 to nowoczesny i funkcjonalny komponent systemów inteligentnego domu. Zaprojektowany z myślą o maksymalnej wygodzie użytkowania, doskonale integruje się z rozwiązaniami KNX, oferując intuicyjne sterowanie i elastyczną konfigurację funkcji w eleganckim aluminiowym wykończeniu. <h2>Co wyróżnia przycisk 1-krotny do ściemniaczy przyciskowych, sterowników załączających, mechanizmów sterujących i zasilających Berker.Net, alu aksamit, lakierowany Q.1/Q.3 KNX RF quicklink 85145124?</h2> <ul> <li>- Przycisk 1-krotny do ściemniaczy przyciskowych, sterowników załączających, mechanizmów sterujących i zasilających Berker.Net, alu aksamit, lakierowany Q.1/Q.3 KNX RF quicklink 85145124 obsługuje radiowy system magistralny KNX</li> <li>- Umożliwia konfigurację funkcji nadajnika i/lub odbiornika</li> <li>- Wbudowane funkcje: sterowanie góra/dół, 6 scen, tryb załącz/wyłącz</li> <li>- Stylowe i odporne lakierowane wykończenie w kolorze aluminium</li> <li>- Zabezpieczenie przed demontażem zapewnia trwałość i bezpieczeństwo</li> </ul> To idealne rozwiązanie dla osób ceniących sobie inteligentne zarządzanie oświetleniem i urządzeniami domowymi. Dzięki możliwości pracy w systemie Berker.Net, urządzenie idealnie wpasowuje się w nowoczesne instalacje typu smart home, umożliwiając wygodne dopasowanie do indywidualnych potrzeb użytkownika. <h3>Specyfikacja</h3> <ul> <li>- Liczba kanałów: 2</li> <li>- Protokół: KNX radio</li> <li>- Współczynnik impulsu nadajnika: 1 %</li> <li>- Zakres temperatury pracy: -5 – 45 °C</li> <li>- Kolor: Aluminium</li> <li>- Materiał: Tworzywo termoplastyczne</li> <li>- Wykończenie: Lakierowany, aksamit</li> <li>- Funkcje: 6 scen, tryb zał./wył., sterowanie góra/dół, reset do ustawień fabrycznych</li> <li>- Ochrona: Zabezpieczenie przed demontażem</li> </ul> | 85145124/HAG | simple | 0 | [8 empty] | HAGER, Fabryczna 10 43-100 Tychy, office@hager.pl | [25 empty] | Szary | [42 empty] | Berker | [16 empty] | Q.1¦Q.3¦Q.7 | [22 empty] | Przycisk | [25 empty] | a:5:{s:18:"pa_dane-producenta";a:6:{s:4:"name";s:18:"pa_dane-producenta";s:5:"value";s:0:"";s:8:"position";i:9;s:10:"is_visible";i:1;s:12:"is_variation";i:1;s:11:"is_taxonomy";i:1;}s:8:"pa_kolor";a:6:{s:4:"name";s:8:"pa_kolor";s:5:"value";s:0:"";s:8:"position";i:35;s:10:"is_visible";i:1;s:12:"is_variation";i:1;s:11:"is_taxonomy";i:1;}s:12:"pa_producent";a:6:{s:4:"name";s:12:"pa_producent";s:5:"value";s:0:"";s:8:"position";i:78;s:10:"is_visible";i:1;s:12:"is_variation";i:1;s:11:"is_taxonomy";i:1;}s:8:"pa_seria";a:6:{s:4:"name";s:8:"pa_seria";s:5:"value";s:0:"";s:8:"position";i:95;s:10:"is_visible";i:1;s:12:"is_variation";i:1;s:11:"is_taxonomy";i:1;}s:15:"pa_typ-produktu";a:6:{s:4:"name";s:15:"pa_typ-produktu";s:5:"value";s:0:"";s:8:"position";i:118;s:10:"is_visible";i:1;s:12:"is_variation";i:1;s:11:"is_taxonomy";i:1;}} |  | Gniazdka i Łączniki>Hager / Berker>Berker Mechanizmy - one.platform¦Gniazdka i Łączniki>Hager / Berker>Berker Q.1/Q.3/Q.7
49535 | Przycisk 1-krotny quicklink, antracyt, KNX RF Berker Q.X 85145126 | Przycisk 1-krotny quicklink, antracyt, Berker Q.1/Q.3 KNX RF 85145126 to zaawansowany element systemu automatyki budynkowej, który umożliwia intuicyjne sterowanie oświetleniem lub żaluzjami. Dzięki radiowej komunikacji KNX idealnie sprawdzi się w inteligentnych instalacjach, zapewniając elastyczność i łatwość konfiguracji. <h2>Dlaczego warto wybrać przycisk 1-krotny quicklink, antracyt, Berker Q.1/Q.3 KNX RF 85145126?</h2> <ul> <li>- Przycisk 1-krotny quicklink, antracyt, Berker Q.1/Q.3 KNX RF 85145126 pracuje w systemie KNX radiowym, umożliwiając bezprzewodową komunikację</li> <li>- Możliwość konfiguracji funkcji nadajnika i/lub odbiornika</li> <li>- Funkcjonalność sterowania jednym przyciskiem – góra/dół, włącz/wyłącz</li> <li>- Obsługuje do 6 scen – wygodne zarządzanie ustawieniami</li> <li>- Kolor antracytowy wpasowuje się w nowoczesne wnętrza</li> </ul> Ten przycisk jest nie tylko elementem użytkowym, ale również estetycznym akcentem wnętrza. Dzięki kompatybilności z liniami Q.1 i Q.3 można go łatwo dopasować do pozostałych elementów instalacji, zapewniając spójność wizualną i wysoką funkcjonalność. <h3>Specyfikacja</h3> <ul> <li>- Liczba kanałów: 2</li> <li>- Współczynnik wypełnienia impulsu nadajnika: 1%</li> <li>- Łączność: KNX radio</li> <li>- Kategoria odbiornika: 2</li> <li>- Zakres temperatur pracy: -5 - 45 °C</li> <li>- Kolor: Antracyt</li> <li>- Funkcje: +6 scen, sterowanie góra/dół, tryb załącz/wyłącz</li> <li>- Możliwość resetu do ustawień fabrycznych</li> <li>- Zabezpieczenie przed demontażem</li> </ul> | 85145126/HAG | simple | 0 | [8 empty] | HAGER, Fabryczna 10 43-100 Tychy, office@hager.pl | [25 empty] | Czarny | Antracyt |  |  |  | 1x | [37 empty] | Berker | [16 empty] | Q.1¦Q.3¦Q.7 | [22 empty] | Przycisk | [25 empty] | a:7:{s:18:"pa_dane-producenta";a:6:{s:4:"name";s:18:"pa_dane-producenta";s:5:"value";s:0:"";s:8:"position";i:9;s:10:"is_visible";i:1;s:12:"is_variation";i:1;s:11:"is_taxonomy";i:1;}s:8:"pa_kolor";a:6:{s:4:"name";s:8:"pa_kolor";s:5:"value";s:0:"";s:8:"position";i:35;s:10:"is_visible";i:1;s:12:"is_variation";i:1;s:11:"is_taxonomy";i:1;}s:19:"pa_kolor-producenta";a:6:{s:4:"name";s:19:"pa_kolor-producenta";s:5:"value";s:0:"";s:8:"position";i:36;s:10:"is_visible";i:1;s:12:"is_variation";i:1;s:11:"is_taxonomy";i:1;}s:11:"pa_krotnosc";a:6:{s:4:"name";s:11:"pa_krotnosc";s:5:"value";s:0:"";s:8:"position";i:40;s:10:"is_visible";i:1;s:12:"is_variation";i:1;s:11:"is_taxonomy";i:1;}s:12:"pa_producent";a:6:{s:4:"name";s:12:"pa_producent";s:5:"value";s:0:"";s:8:"position";i:78;s:10:"is_visible";i:1;s:12:"is_variation";i:1;s:11:"is_taxonomy";i:1;}s:8:"pa_seria";a:6:{s:4:"name";s:8:"pa_seria";s:5:"value";s:0:"";s:8:"position";i:95;s:10:"is_visible";i:1;s:12:"is_variation";i:1;s:11:"is_taxonomy";i:1;}s:15:"pa_typ-produktu";a:6:{s:4:"name";s:15:"pa_typ-produktu";s:5:"value";s:0:"";s:8:"position";i:118;s:10:"is_visible";i:1;s:12:"is_variation";i:1;s:11:"is_taxonomy";i:1;}} | Wariant - Przycisk quicklink KNX RF Q.1 / Q.3 / Q.7 | Gniazdka i Łączniki>Hager / Berker>Berker Q.1/Q.3/Q.7
49536 | Przycisk 1-krotny quicklink, biały, KNX RF Berker Q.X 85145129 | Przycisk 1-krotny quicklink, biały, Berker Q.1/Q.3 KNX RF 85145129 to funkcjonalne i estetyczne rozwiązanie przeznaczone do nowoczesnych instalacji inteligentnych. Zapewnia wygodne sterowanie oświetleniem i innymi urządzeniami w ramach systemu KNX RF, jednocześnie wpisując się w stylistykę linii Berker Q.1 i Q.3. <h2>Dlaczego warto wybrać przycisk 1-krotny quicklink, biały, Berker Q.1/Q.3 KNX RF 85145129?</h2> <ul> <li>- Przycisk 1-krotny quicklink, biały, Berker Q.1/Q.3 KNX RF 85145129 kompatybilny z systemem magistrali KNX z transmisją radiową</li> <li>- Umożliwia konfigurację funkcji nadajnika i/lub odbiornika oraz reset do ustawień fabrycznych</li> <li>- Obsługuje łatwe funkcje takie jak: +6 scen, sterowanie góra/dół, tryb załącz/wyłącz</li> <li>- Zabezpieczenie przed demontażem zwiększające bezpieczeństwo użytkowania</li> <li>- Estetyczne wykończenie w kolorze białym idealnie pasujące do linii Q.1/Q.3</li> </ul> To niezawodne i praktyczne rozwiązanie dla użytkowników ceniących nowoczesne technologie i możliwość szybkiej konfiguracji bez potrzeby stosowania złożonych narzędzi. Doskonale sprawdzi się w systemach automatyki domowej, zwiększając komfort i wygodę sterowania codziennymi funkcjami w domu lub biurze. <h3>Specyfikacja</h3> <ul> <li>- Liczba kanałów: 2</li> <li>- Współczynnik wypełnienia impulsu nadajnika: 1%</li> <li>- Łączność: Z systemem magistrali KNX radio</li> <li>- Kategoria odbiornika: 2</li> <li>- Zakres temperatur pracy: -5 – 45 °C</li> <li>- Kolor: Biały</li> <li>- Funkcje: +6 scen, tryb pracy zał./wył., sterowanie góra/dół, reset</li> <li>- Ochrona: Zabezpieczenie przed demontażem</li> </ul> | 85145129/HAG | simple | 0 | [8 empty] | HAGER, Fabryczna 10 43-100 Tychy, office@hager.pl | [25 empty] | Biały | Biały |  |  |  | 1x | [37 empty] | Berker | [16 empty] | Q.1¦Q.3¦Q.7 | [22 empty] | Przycisk | [25 empty] | a:7:{s:18:"pa_dane-producenta";a:6:{s:4:"name";s:18:"pa_dane-producenta";s:5:"value";s:0:"";s:8:"position";i:9;s:10:"is_visible";i:1;s:12:"is_variation";i:1;s:11:"is_taxonomy";i:1;}s:8:"pa_kolor";a:6:{s:4:"name";s:8:"pa_kolor";s:5:"value";s:0:"";s:8:"position";i:35;s:10:"is_visible";i:1;s:12:"is_variation";i:1;s:11:"is_taxonomy";i:1;}s:19:"pa_kolor-producenta";a:6:{s:4:"name";s:19:"pa_kolor-producenta";s:5:"value";s:0:"";s:8:"position";i:36;s:10:"is_visible";i:1;s:12:"is_variation";i:1;s:11:"is_taxonomy";i:1;}s:11:"pa_krotnosc";a:6:{s:4:"name";s:11:"pa_krotnosc";s:5:"value";s:0:"";s:8:"position";i:40;s:10:"is_visible";i:1;s:12:"is_variation";i:1;s:11:"is_taxonomy";i:1;}s:12:"pa_producent";a:6:{s:4:"name";s:12:"pa_producent";s:5:"value";s:0:"";s:8:"position";i:78;s:10:"is_visible";i:1;s:12:"is_variation";i:1;s:11:"is_taxonomy";i:1;}s:8:"pa_seria";a:6:{s:4:"name";s:8:"pa_seria";s:5:"value";s:0:"";s:8:"position";i:95;s:10:"is_visible";i:1;s:12:"is_variation";i:1;s:11:"is_taxonomy";i:1;}s:15:"pa_typ-produktu";a:6:{s:4:"name";s:15:"pa_typ-produktu";s:5:"value";s:0:"";s:8:"position";i:118;s:10:"is_visible";i:1;s:12:"is_variation";i:1;s:11:"is_taxonomy";i:1;}} | Wariant - Przycisk quicklink KNX RF Q.1 / Q.3 / Q.7 | Gniazdka i Łączniki>Hager / Berker>Berker Q.1/Q.3/Q.7
49537 | Przycisk 1-krotny quicklink, czarny, połysk /1930 KNX RF R.X Serie 1930 R.classic 85145131 | Przycisk 1-krotny quicklink, czarny, połysk R.1/R.3/R.classic/1930 KNX RF 85145131 to nowoczesne rozwiązanie dla osób ceniących połączenie inteligentnej funkcjonalności z eleganckim designem. Dzięki kompaktowym wymiarom i wykończeniu w głębokiej czerni z połyskiem, idealnie wpisuje się w estetykę nowoczesnych wnętrz, oferując jednocześnie zaawansowane możliwości sterowania w systemie KNX RF. <h2>Co wyróżnia przycisk 1-krotny quicklink, czarny, połysk R.1/R.3/R.classic/1930 KNX RF 85145131?</h2> <ul> <li>- Przycisk 1-krotny quicklink, czarny, połysk R.1/R.3/R.classic/1930 KNX RF 85145131 pozwala na konfigurację do 6 scen i pracy w trybie góra/dół lub załącz/wyłącz</li> <li>- Kompatybilny z systemem magistrali KNX radio – idealny do integracji z automatyką domową</li> <li>- Stylowy czarny połysk – doskonałe dopasowanie do ramek z serii R.1, R.3, R.classic, 1930</li> <li>- Wbudowane zabezpieczenie przed demontażem zwiększa bezpieczeństwo użytkowania</li> <li>- Funkcja resetu umożliwia szybki powrót do ustawień fabrycznych</li> </ul> Produkt zaprojektowano z myślą o wygodzie i precyzji – świetnie sprawdzi się zarówno w inteligentnych mieszkaniach, jak i zaawansowanych instalacjach komercyjnych. Dzięki niemu możliwe jest intuicyjne sterowanie oświetleniem i innymi urządzeniami, bez konieczności rozbudowanej konfiguracji technicznej. <h3>Specyfikacja</h3> <ul> <li>- Liczba kanałów: 2</li> <li>- Współczynnik wypełnienia impulsu nadajnika: 1%</li> <li>- Komunikacja: KNX radio</li> <li>- Kategoria odbiornika: 2</li> <li>- Temperatura pracy: -5 do 45 °C</li> <li>- Kolor: Czarny</li> <li>- Powierzchnia: Połysk</li> <li>- Funkcje: 6 scen, tryb pracy zał./wył., sterowanie góra/dół, możliwość konfiguracji nadajnika/odbiornika, reset</li> <li>- Zabezpieczenie: przed demontażem</li> </ul> | 85145131/HAG | simple | 0 | [8 empty] | HAGER, Fabryczna 10 43-100 Tychy, office@hager.pl | [25 empty] | Czarny | Czarny połysk |  |  |  | 1x | [37 empty] | Berker | [16 empty] | R.1¦R.3¦R.8¦R.classic¦Serie 1930 | [22 empty] | Przycisk | [25 empty] | a:7:{s:18:"pa_dane-producenta";a:6:{s:4:"name";s:18:"pa_dane-producenta";s:5:"value";s:0:"";s:8:"position";i:9;s:10:"is_visible";i:1;s:12:"is_variation";i:1;s:11:"is_taxonomy";i:1;}s:8:"pa_kolor";a:6:{s:4:"name";s:8:"pa_kolor";s:5:"value";s:0:"";s:8:"position";i:35;s:10:"is_visible";i:1;s:12:"is_variation";i:1;s:11:"is_taxonomy";i:1;}s:19:"pa_kolor-producenta";a:6:{s:4:"name";s:19:"pa_kolor-producenta";s:5:"value";s:0:"";s:8:"position";i:36;s:10:"is_visible";i:1;s:12:"is_variation";i:1;s:11:"is_taxonomy";i:1;}s:11:"pa_krotnosc";a:6:{s:4:"name";s:11:"pa_krotnosc";s:5:"value";s:0:"";s:8:"position";i:40;s:10:"is_visible";i:1;s:12:"is_variation";i:1;s:11:"is_taxonomy";i:1;}s:12:"pa_producent";a:6:{s:4:"name";s:12:"pa_producent";s:5:"value";s:0:"";s:8:"position";i:78;s:10:"is_visible";i:1;s:12:"is_variation";i:1;s:11:"is_taxonomy";i:1;}s:8:"pa_seria";a:6:{s:4:"name";s:8:"pa_seria";s:5:"value";s:0:"";s:8:"position";i:95;s:10:"is_visible";i:1;s:12:"is_variation";i:1;s:11:"is_taxonomy";i:1;}s:15:"pa_typ-produktu";a:6:{s:4:"name";s:15:"pa_typ-produktu";s:5:"value";s:0:"";s:8:"position";i:118;s:10:"is_visible";i:1;s:12:"is_variation";i:1;s:11:"is_taxonomy";i:1;}} | Wariant - Przycisk quicklink 1930 KNX RF | Gniazdka i Łączniki>Hager / Berker>Berker 1930/Glasserie¦Gniazdka i Łączniki>Hager / Berker>Berker R.1/R.3/R.8¦Gniazdka i Łączniki>Hager / Berker>Berker R.classic
49538 | Przycisk 1-krotny quicklink, biały, połysk /1930 KNX RF R.X Serie 1930 R.classic 85145139 | Przycisk 1-krotny quicklink, biały, połysk R.1/R.3/R.classic/1930 KNX RF 85145139 to niezawodny i nowoczesny element systemu automatyki budynkowej, który doskonale sprawdzi się w inteligentnych instalacjach. Jego klasyczna kolorystyka i połyskliwa powierzchnia sprawiają, że wpisuje się zarówno w tradycyjne, jak i nowoczesne aranżacje wnętrz, oferując jednocześnie pełną funkcjonalność radiowego systemu KNX. <h2>Co wyróżnia przycisk 1-krotny quicklink, biały, połysk R.1/R.3/R.classic/1930 KNX RF 85145139?</h2> <ul> <li>- Przycisk 1-krotny quicklink, biały, połysk R.1/R.3/R.classic/1930 KNX RF 85145139 z obsługą do 2 kanałów</li> <li>- Integracja z magistralą KNX radio zapewnia bezprzewodowe sterowanie</li> <li>- Obsługa dodatkowych funkcji: 6 scen, sterowanie góra/dół, reset do ustawień fabrycznych</li> <li>- Możliwość konfiguracji jako nadajnik i/lub odbiornik</li> <li>- Zabezpieczenie przed demontażem zwiększa bezpieczeństwo użytkowania</li> </ul> Urządzenie zapewnia wysoką elastyczność w programowaniu i może być używane jako część rozbudowanych systemów sterowania. Eleganckie wykończenie pasuje do wielu serii osprzętu, co czyni go wszechstronnym wyborem zarówno w domach prywatnych, jak i budynkach komercyjnych. <h3>Specyfikacja</h3> <ul> <li>- Liczba kanałów: 2</li> <li>- Współczynnik wypełnienia impulsu nadajnika: 1%</li> <li>- Łączność: System KNX radio</li> <li>- Kategoria odbiornika: 2</li> <li>- Zakres temperatur pracy: -5 – 45 °C</li> <li>- Kolor: Biały</li> <li>- Funkcje: 6 scen, tryb zał./wył., sterowanie góra/dół, reset</li> <li>- Zabezpieczenie przed demontażem: Tak</li> </ul> | 85145139/HAG | simple | 0 | [8 empty] | HAGER, Fabryczna 10 43-100 Tychy, office@hager.pl | [25 empty] | Biały | Biały połysk |  |  |  | 1x | [37 empty] | Berker | [16 empty] | R.1¦R.3¦R.8¦R.classic¦Serie 1930 | [22 empty] | Przycisk | [25 empty] | a:7:{s:18:"pa_dane-producenta";a:6:{s:4:"name";s:18:"pa_dane-producenta";s:5:"value";s:0:"";s:8:"position";i:9;s:10:"is_visible";i:1;s:12:"is_variation";i:1;s:11:"is_taxonomy";i:1;}s:8:"pa_kolor";a:6:{s:4:"name";s:8:"pa_kolor";s:5:"value";s:0:"";s:8:"position";i:35;s:10:"is_visible";i:1;s:12:"is_variation";i:1;s:11:"is_taxonomy";i:1;}s:19:"pa_kolor-producenta";a:6:{s:4:"name";s:19:"pa_kolor-producenta";s:5:"value";s:0:"";s:8:"position";i:36;s:10:"is_visible";i:1;s:12:"is_variation";i:1;s:11:"is_taxonomy";i:1;}s:11:"pa_krotnosc";a:6:{s:4:"name";s:11:"pa_krotnosc";s:5:"value";s:0:"";s:8:"position";i:40;s:10:"is_visible";i:1;s:12:"is_variation";i:1;s:11:"is_taxonomy";i:1;}s:12:"pa_producent";a:6:{s:4:"name";s:12:"pa_producent";s:5:"value";s:0:"";s:8:"position";i:78;s:10:"is_visible";i:1;s:12:"is_variation";i:1;s:11:"is_taxonomy";i:1;}s:8:"pa_seria";a:6:{s:4:"name";s:8:"pa_seria";s:5:"value";s:0:"";s:8:"position";i:95;s:10:"is_visible";i:1;s:12:"is_variation";i:1;s:11:"is_taxonomy";i:1;}s:15:"pa_typ-produktu";a:6:{s:4:"name";s:15:"pa_typ-produktu";s:5:"value";s:0:"";s:8:"position";i:118;s:10:"is_visible";i:1;s:12:"is_variation";i:1;s:11:"is_taxonomy";i:1;}} | Wariant - Przycisk quicklink 1930 KNX RF | Gniazdka i Łączniki>Hager / Berker>Berker 1930/Glasserie¦Gniazdka i Łączniki>Hager / Berker>Berker R.1/R.3/R.8¦Gniazdka i Łączniki>Hager / Berker>Berker R.classic
49539 | Przycisk 1-krotny quicklink, stal szlachetna, lakierowany KNX RF Berker K.1 K.5 85145173 | Przycisk 1-krotny quicklink, stal szlachetna, lakierowany Berker K.5 KNX RF 85145173 to nowoczesny element automatyki domowej, który łączy elegancki wygląd z zaawansowaną funkcjonalnością. Jego wyjątkowe wykończenie ze stali szlachetnej wprowadza do wnętrza klasę i nowoczesność, a kompatybilność z systemem KNX RF zapewnia pełną integrację z inteligentnymi instalacjami domowymi. <h2>Co wyróżnia przycisk 1-krotny quicklink, stal szlachetna, lakierowany Berker K.5 KNX RF 85145173?</h2> <ul> <li>- Przycisk 1-krotny quicklink, stal szlachetna, lakierowany Berker K.5 KNX RF 85145173 obsługuje do 6 scen świetlnych oraz tryby góra/dół</li> <li>- Możliwość działania jako nadajnik i/lub odbiornik z pełną konfiguracją</li> <li>- Funkcja resetu przywracająca ustawienia fabryczne</li> <li>- Estetyczne i wytrzymałe wykonanie ze stali szlachetnej z powłoką lakierniczą</li> <li>- Niezawodne działanie w szerokim zakresie temperatur od -5 do 45 °C</li> </ul> To rozwiązanie stworzone z myślą o najbardziej wymagających użytkownikach, którzy oczekują niezawodności, intuicyjnej obsługi i perfekcyjnej estetyki. Idealnie sprawdzi się w domach, biurach oraz wszędzie tam, gdzie liczy się inteligentne sterowanie i nowoczesny styl. <h3>Specyfikacja</h3> <ul> <li>- Kolor: Stal szlachetna</li> <li>- Powierzchnia: Lakierowana</li> <li>- Materiał: Tworzywo termoplastyczne</li> <li>- Liczba kanałów: 2</li> <li>- Protokół: KNX RF</li> <li>- Częstotliwość pracy: 868,3 MHz</li> <li>- Moc nadajnika: &lt; 10 mW</li> <li>- Zakres temperatur pracy: -5 – 45 °C</li> <li>- Współczynnik wypełnienia impulsu nadajnika: 1 %</li> <li>- Funkcje: sceny, zał./wył., sterowanie góra/dół, pamięć ustawień</li> <li>- Ochrona: zabezpieczenie przed demontażem</li> </ul> | 85145173/HAG | simple | 0 | [8 empty] | HAGER, Fabryczna 10 43-100 Tychy, office@hager.pl | [25 empty] | Szary | Stal szlachetna, lakierowany |  |  |  | 1x | [17 empty] | Metal | [19 empty] | Berker | [16 empty] | K.1¦K.5 | [22 empty] | Przycisk | [25 empty] | a:8:{s:18:"pa_dane-producenta";a:6:{s:4:"name";s:18:"pa_dane-producenta";s:5:"value";s:0:"";s:8:"position";i:9;s:10:"is_visible";i:1;s:12:"is_variation";i:1;s:11:"is_taxonomy";i:1;}s:8:"pa_kolor";a:6:{s:4:"name";s:8:"pa_kolor";s:5:"value";s:0:"";s:8:"position";i:35;s:10:"is_visible";i:1;s:12:"is_variation";i:1;s:11:"is_taxonomy";i:1;}s:19:"pa_kolor-producenta";a:6:{s:4:"name";s:19:"pa_kolor-producenta";s:5:"value";s:0:"";s:8:"position";i:36;s:10:"is_visible";i:1;s:12:"is_variation";i:1;s:11:"is_taxonomy";i:1;}s:11:"pa_krotnosc";a:6:{s:4:"name";s:11:"pa_krotnosc";s:5:"value";s:0:"";s:8:"position";i:40;s:10:"is_visible";i:1;s:12:"is_variation";i:1;s:11:"is_taxonomy";i:1;}s:11:"pa_material";a:6:{s:4:"name";s:11:"pa_material";s:5:"value";s:0:"";s:8:"position";i:58;s:10:"is_visible";i:1;s:12:"is_variation";i:1;s:11:"is_taxonomy";i:1;}s:12:"pa_producent";a:6:{s:4:"name";s:12:"pa_producent";s:5:"value";s:0:"";s:8:"position";i:78;s:10:"is_visible";i:1;s:12:"is_variation";i:1;s:11:"is_taxonomy";i:1;}s:8:"pa_seria";a:6:{s:4:"name";s:8:"pa_seria";s:5:"value";s:0:"";s:8:"position";i:95;s:10:"is_visible";i:1;s:12:"is_variation";i:1;s:11:"is_taxonomy";i:1;}s:15:"pa_typ-produktu";a:6:{s:4:"name";s:15:"pa_typ-produktu";s:5:"value";s:0:"";s:8:"position";i:118;s:10:"is_visible";i:1;s:12:"is_variation";i:1;s:11:"is_taxonomy";i:1;}} | Wariant - Przycisk quicklink KNX RF K.1 / K.5 | Gniazdka i Łączniki>Hager / Berker>Berker K.1/K.5
49540 | Przycisk 1-krotny quicklink, antracyt, mat KNX RF Berker K.1 K.5 85145175 | Przycisk 1-krotny quicklink, antracyt, mat Berker K.1 KNX RF 85145175 to innowacyjny element sterujący, zaprojektowany z myślą o użytkownikach ceniących inteligentne i funkcjonalne rozwiązania w systemach automatyki domowej. Dzięki bezprzewodowemu połączeniu z systemem KNX, urządzenie pozwala na zaawansowaną kontrolę oświetlenia i innych funkcji, oferując przy tym nowoczesny wygląd i intuicyjną obsługę. <h2>Dlaczego warto wybrać przycisk 1-krotny quicklink, antracyt, mat Berker K.1 KNX RF 85145175?</h2> <ul> <li>- Przycisk 1-krotny quicklink, antracyt, mat Berker K.1 KNX RF 85145175 integruje się z systemem KNX przez łącze radiowe</li> <li>- Obsługuje wiele funkcji, takich jak ściemnianie, sterowanie oświetleniem, sceny świetlne oraz obsługę żaluzji</li> <li>- Konfigurowalna powierzchnia obsługowa dla indywidualnych potrzeb użytkownika</li> <li>- Niski pobór energii i możliwość resetu do ustawień fabrycznych</li> <li>- Stylowe wykończenie w kolorze antracyt mat z subtelną diodą LED</li> </ul> Produkt doskonale sprawdzi się w każdym nowoczesnym wnętrzu, oferując niezawodne i elastyczne sterowanie oświetleniem. Dzięki możliwości beznarzędziowej konfiguracji quicklink, użytkownik zyskuje prostotę instalacji oraz pełną kontrolę nad systemem automatyki budynkowej. <h3>Specyfikacja</h3> <ul> <li>- Kolor: Antracyt (RAL 7021)</li> <li>- Powierzchnia: Matowa, lakierowana</li> <li>- Materiał: Tworzywo termoplastyczne</li> <li>- Liczba kanałów radiowych: 2</li> <li>- Protokół: KNX RF (868,3 MHz)</li> <li>- Moc nadawcza: &lt; 10 mW</li> <li>- Zakres temperatur pracy: -5…45 °C</li> <li>- Wilgotność względna: 0…65 % (bez kondensacji)</li> <li>- Możliwość zapamiętywania poziomu jasności załączenia</li> <li>- Montaż: Podtynkowy</li> <li>- Seria: Berker K.1</li> </ul> | 85145175/HAG | simple | 0 | [8 empty] | HAGER, Fabryczna 10 43-100 Tychy, office@hager.pl | [25 empty] | Czarny | Antracyt mat |  |  |  | 1x | [37 empty] | Berker | [16 empty] | K.1¦K.5 | [22 empty] | Przycisk | [25 empty] | a:7:{s:18:"pa_dane-producenta";a:6:{s:4:"name";s:18:"pa_dane-producenta";s:5:"value";s:0:"";s:8:"position";i:9;s:10:"is_visible";i:1;s:12:"is_variation";i:1;s:11:"is_taxonomy";i:1;}s:8:"pa_kolor";a:6:{s:4:"name";s:8:"pa_kolor";s:5:"value";s:0:"";s:8:"position";i:35;s:10:"is_visible";i:1;s:12:"is_variation";i:1;s:11:"is_taxonomy";i:1;}s:19:"pa_kolor-producenta";a:6:{s:4:"name";s:19:"pa_kolor-producenta";s:5:"value";s:0:"";s:8:"position";i:36;s:10:"is_visible";i:1;s:12:"is_variation";i:1;s:11:"is_taxonomy";i:1;}s:11:"pa_krotnosc";a:6:{s:4:"name";s:11:"pa_krotnosc";s:5:"value";s:0:"";s:8:"position";i:40;s:10:"is_visible";i:1;s:12:"is_variation";i:1;s:11:"is_taxonomy";i:1;}s:12:"pa_producent";a:6:{s:4:"name";s:12:"pa_producent";s:5:"value";s:0:"";s:8:"position";i:78;s:10:"is_visible";i:1;s:12:"is_variation";i:1;s:11:"is_taxonomy";i:1;}s:8:"pa_seria";a:6:{s:4:"name";s:8:"pa_seria";s:5:"value";s:0:"";s:8:"position";i:95;s:10:"is_visible";i:1;s:12:"is_variation";i:1;s:11:"is_taxonomy";i:1;}s:15:"pa_typ-produktu";a:6:{s:4:"name";s:15:"pa_typ-produktu";s:5:"value";s:0:"";s:8:"position";i:118;s:10:"is_visible";i:1;s:12:"is_variation";i:1;s:11:"is_taxonomy";i:1;}} | Wariant - Przycisk quicklink KNX RF K.1 / K.5 | Gniazdka i Łączniki>Hager / Berker>Berker K.1/K.5
49541 | Przycisk 1-krotny quicklink, alu, lakierowany KNX RF Berker K.1 K.5 85145177 | Przycisk 1-krotny quicklink, alu, lakierowany Berker K.5 KNX RF 85145177 to nowoczesne rozwiązanie przeznaczone do inteligentnego sterowania w systemach KNX. Charakteryzuje się eleganckim wyglądem oraz wysoką funkcjonalnością, co czyni go doskonałym wyborem do nowoczesnych wnętrz oraz zaawansowanych instalacji automatyki budynkowej. <h2>Co wyróżnia przycisk 1-krotny quicklink, alu, lakierowany Berker K.5 KNX RF 85145177?</h2> <ul> <li>- Przycisk 1-krotny quicklink, alu, lakierowany Berker K.5 KNX RF 85145177 jest w pełni kompatybilny z systemem magistrali KNX radiowej</li> <li>- Wysoka jakość wykonania z lakierowanego tworzywa termoplastycznego w eleganckim odcieniu aluminium</li> <li>- Umożliwia konfigurację funkcji nadajnika i/lub odbiornika</li> <li>- Obsługuje funkcje: 6 scen, tryb pracy załącz/wyłącz, sterowanie jednym przyciskiem góra/dół</li> <li>- Wyposażony w funkcję resetu oraz zabezpieczenie przed demontażem</li> </ul> To idealne rozwiązanie dla osób szukających nie tylko funkcjonalności, ale też estetyki w inteligentnych systemach sterowania. Dzięki kompaktowej budowie i łatwej konfiguracji, znakomicie sprawdzi się zarówno w domach, jak i biurach. <h3>Specyfikacja</h3> <ul> <li>- Liczba kanałów: 2</li> <li>- Współczynnik wypełnienia impulsu nadajnika: 1%</li> <li>- Łączność: KNX radio</li> <li>- Temperatura pracy: -5 do 45°C</li> <li>- Kolor: Aluminium</li> <li>- Materiał: Tworzywo termoplastyczne, lakierowane</li> <li>- Funkcje: 6 scen, góra/dół, załącz/wyłącz, reset, konfiguracja nadajnika/odbiornika</li> <li>- Zabezpieczenie: Przed demontażem</li> </ul> | 85145177/HAG | simple | 0 | [8 empty] | HAGER, Fabryczna 10 43-100 Tychy, office@hager.pl | [25 empty] | Szary | Aluminium, lakierowany |  |  |  | 1x | [17 empty] | Metal | [19 empty] | Berker | [16 empty] | K.1¦K.5 | [22 empty] | Przycisk | [25 empty] | a:8:{s:18:"pa_dane-producenta";a:6:{s:4:"name";s:18:"pa_dane-producenta";s:5:"value";s:0:"";s:8:"position";i:9;s:10:"is_visible";i:1;s:12:"is_variation";i:1;s:11:"is_taxonomy";i:1;}s:8:"pa_kolor";a:6:{s:4:"name";s:8:"pa_kolor";s:5:"value";s:0:"";s:8:"position";i:35;s:10:"is_visible";i:1;s:12:"is_variation";i:1;s:11:"is_taxonomy";i:1;}s:19:"pa_kolor-producenta";a:6:{s:4:"name";s:19:"pa_kolor-producenta";s:5:"value";s:0:"";s:8:"position";i:36;s:10:"is_visible";i:1;s:12:"is_variation";i:1;s:11:"is_taxonomy";i:1;}s:11:"pa_krotnosc";a:6:{s:4:"name";s:11:"pa_krotnosc";s:5:"value";s:0:"";s:8:"position";i:40;s:10:"is_visible";i:1;s:12:"is_variation";i:1;s:11:"is_taxonomy";i:1;}s:11:"pa_material";a:6:{s:4:"name";s:11:"pa_material";s:5:"value";s:0:"";s:8:"position";i:58;s:10:"is_visible";i:1;s:12:"is_variation";i:1;s:11:"is_taxonomy";i:1;}s:12:"pa_producent";a:6:{s:4:"name";s:12:"pa_producent";s:5:"value";s:0:"";s:8:"position";i:78;s:10:"is_visible";i:1;s:12:"is_variation";i:1;s:11:"is_taxonomy";i:1;}s:8:"pa_seria";a:6:{s:4:"name";s:8:"pa_seria";s:5:"value";s:0:"";s:8:"position";i:95;s:10:"is_visible";i:1;s:12:"is_variation";i:1;s:11:"is_taxonomy";i:1;}s:15:"pa_typ-produktu";a:6:{s:4:"name";s:15:"pa_typ-produktu";s:5:"value";s:0:"";s:8:"position";i:118;s:10:"is_visible";i:1;s:12:"is_variation";i:1;s:11:"is_taxonomy";i:1;}} | Wariant - Przycisk quicklink KNX RF K.1 / K.5 | Gniazdka i Łączniki>Hager / Berker>Berker K.1/K.5
49542 | Przycisk 1-krotny quicklink, biały, połysk KNX RF Berker K.1 K.5 85145179 | Przycisk 1-krotny quicklink, biały, połysk Berker K.1 KNX RF 85145179 to nowoczesne rozwiązanie dla inteligentnych instalacji elektrycznych, które łączy w sobie funkcjonalność z eleganckim wykończeniem. Produkt ten idealnie pasuje do nowoczesnych wnętrz, oferując użytkownikom prostą obsługę różnych funkcji systemu KNX, od sterowania światłem po obsługę scen i rolet. <h2>Co wyróżnia Przycisk 1-krotny quicklink, biały, połysk Berker K.1 KNX RF 85145179?</h2> <ul> <li>- Przycisk 1-krotny quicklink, biały, połysk Berker K.1 KNX RF 85145179 zapewnia sterowanie ściemnianiem, oświetleniem i żaluzjami</li> <li>- Wbudowane funkcje quicklink i możliwość konfiguracji dla systemu KNX</li> <li>- Możliwość zapamiętania i uruchamiania do 6 scen</li> <li>- Stylowa obudowa w połyskującym białym kolorze (RAL 9010), która doskonale wpasowuje się w linię Berker K.1</li> <li>- Intuicyjna konfiguracja za pomocą przycisków i wskaźników LED</li> </ul> Urządzenie zostało zaprojektowane z myślą o maksymalnej elastyczności działania oraz szybkim i prostym montażu. Dzięki protokołowi KNX RF idealnie nadaje się do instalacji, gdzie wymagane jest bezprzewodowe sterowanie z zachowaniem wysokiej niezawodności i komfortu użytkowania. <h3>Specyfikacja</h3> <ul> <li>- Funkcje ETS: +6 scen, sterowanie góra/dół, tryb wł./wył., ściemnianie, wskaźniki stanu i natężenia światła</li> <li>- Możliwość konfiguracji nadajnika i/lub odbiornika</li> <li>- Protokół: KNX RF, częstotliwość: 868,3 MHz, moc: &lt;10 mW</li> <li>- Kolor: Biały, RAL 9010</li> <li>- Materiał: Tworzywo termoplastyczne, wykończenie: połysk</li> <li>- Liczba kanałów radiowych: 2, połączeń quicklink: max 20</li> <li>- Zakres temperatury pracy: -5…45 °C</li> <li>- Montaż: podtynkowy, system beznarzędziowej konfiguracji</li> <li>- Wskaźniki LED: stanu, konfiguracji i kompatybilności</li> <li>- Zastosowanie: sterowanie oświetleniem i systemami KNX</li> </ul> | 85145179/HAG | simple | 0 | [8 empty] | HAGER, Fabryczna 10 43-100 Tychy, office@hager.pl | [25 empty] | Biały | Biały połysk |  |  |  | 1x | [37 empty] | Berker | [16 empty] | K.1¦K.5 | [22 empty] | Przycisk | [25 empty] | a:7:{s:18:"pa_dane-producenta";a:6:{s:4:"name";s:18:"pa_dane-producenta";s:5:"value";s:0:"";s:8:"position";i:9;s:10:"is_visible";i:1;s:12:"is_variation";i:1;s:11:"is_taxonomy";i:1;}s:8:"pa_kolor";a:6:{s:4:"name";s:8:"pa_kolor";s:5:"value";s:0:"";s:8:"position";i:35;s:10:"is_visible";i:1;s:12:"is_variation";i:1;s:11:"is_taxonomy";i:1;}s:19:"pa_kolor-producenta";a:6:{s:4:"name";s:19:"pa_kolor-producenta";s:5:"value";s:0:"";s:8:"position";i:36;s:10:"is_visible";i:1;s:12:"is_variation";i:1;s:11:"is_taxonomy";i:1;}s:11:"pa_krotnosc";a:6:{s:4:"name";s:11:"pa_krotnosc";s:5:"value";s:0:"";s:8:"position";i:40;s:10:"is_visible";i:1;s:12:"is_variation";i:1;s:11:"is_taxonomy";i:1;}s:12:"pa_producent";a:6:{s:4:"name";s:12:"pa_producent";s:5:"value";s:0:"";s:8:"position";i:78;s:10:"is_visible";i:1;s:12:"is_variation";i:1;s:11:"is_taxonomy";i:1;}s:8:"pa_seria";a:6:{s:4:"name";s:8:"pa_seria";s:5:"value";s:0:"";s:8:"position";i:95;s:10:"is_visible";i:1;s:12:"is_variation";i:1;s:11:"is_taxonomy";i:1;}s:15:"pa_typ-produktu";a:6:{s:4:"name";s:15:"pa_typ-produktu";s:5:"value";s:0:"";s:8:"position";i:118;s:10:"is_visible";i:1;s:12:"is_variation";i:1;s:11:"is_taxonomy";i:1;}} | Wariant - Przycisk quicklink KNX RF K.1 / K.5 | Gniazdka i Łączniki>Hager / Berker>Berker K.1/K.5
49543 | Przycisk 1-krotny quicklink, krem, połysk, KNX RF Berker B.X 85145182 | Przycisk 1-krotny quicklink, krem, połysk, Berker S.1 KNX RF 85145182 to nowoczesne rozwiązanie przeznaczone do inteligentnego sterowania elementami instalacji domowej. Dzięki technologii KNX RF quicklink, urządzenie oferuje prostą i szybką integrację z bezprzewodowym systemem magistralnym, zapewniając jednocześnie niezawodność i komfort użytkowania. <h2>Dlaczego warto wybrać przycisk 1-krotny quicklink, krem, połysk, Berker S.1 KNX RF 85145182?</h2> <ul> <li>- Przycisk 1-krotny quicklink, krem, połysk, Berker S.1 KNX RF 85145182 kompatybilny z systemem magistrali KNX RF</li> <li>- Obsługa dwóch kanałów w jednej obudowie</li> <li>- Współczynnik wypełnienia impulsu nadajnika wynoszący tylko 1% – energooszczędna praca</li> <li>- Zakres temperatur pracy od -5 do 45 °C</li> <li>- Estetyczny wygląd w kremowym połysku, pasujący do klasycznych i nowoczesnych wnętrz</li> </ul> Ten model przycisku to idealna propozycja dla osób, które cenią sobie elegancję, prostotę obsługi i niezawodną technologię. Sprawdzi się zarówno w prywatnych rezydencjach, jak i w przestrzeniach biurowych, wpisując się w ideę inteligentnego domu. <h3>Specyfikacja</h3> <ul> <li>- Liczba kanałów: 2</li> <li>- Komunikacja: Z systemem magistrali KNX radio</li> <li>- Współczynnik wypełnienia impulsu nadajnika: 1%</li> <li>- Kategoria odbiornika: 2</li> <li>- Zakres temperatur pracy: -5 do 45 °C</li> <li>- Kolor: Biały (kremowy połysk)</li> <li>- Seria: Berker S.1</li> </ul> | 85145182/HAG | simple | 0 | [8 empty] | HAGER, Fabryczna 10 43-100 Tychy, office@hager.pl | [25 empty] | Beżowy | Beżowy połysk |  |  |  | 1x | [37 empty] | Berker | [16 empty] | B. Kwadrat¦B.3¦B.7 | [22 empty] | Przycisk | [25 empty] | a:7:{s:18:"pa_dane-producenta";a:6:{s:4:"name";s:18:"pa_dane-producenta";s:5:"value";s:0:"";s:8:"position";i:9;s:10:"is_visible";i:1;s:12:"is_variation";i:1;s:11:"is_taxonomy";i:1;}s:8:"pa_kolor";a:6:{s:4:"name";s:8:"pa_kolor";s:5:"value";s:0:"";s:8:"position";i:35;s:10:"is_visible";i:1;s:12:"is_variation";i:1;s:11:"is_taxonomy";i:1;}s:19:"pa_kolor-producenta";a:6:{s:4:"name";s:19:"pa_kolor-producenta";s:5:"value";s:0:"";s:8:"position";i:36;s:10:"is_visible";i:1;s:12:"is_variation";i:1;s:11:"is_taxonomy";i:1;}s:11:"pa_krotnosc";a:6:{s:4:"name";s:11:"pa_krotnosc";s:5:"value";s:0:"";s:8:"position";i:40;s:10:"is_visible";i:1;s:12:"is_variation";i:1;s:11:"is_taxonomy";i:1;}s:12:"pa_producent";a:6:{s:4:"name";s:12:"pa_producent";s:5:"value";s:0:"";s:8:"position";i:78;s:10:"is_visible";i:1;s:12:"is_variation";i:1;s:11:"is_taxonomy";i:1;}s:8:"pa_seria";a:6:{s:4:"name";s:8:"pa_seria";s:5:"value";s:0:"";s:8:"position";i:95;s:10:"is_visible";i:1;s:12:"is_variation";i:1;s:11:"is_taxonomy";i:1;}s:15:"pa_typ-produktu";a:6:{s:4:"name";s:15:"pa_typ-produktu";s:5:"value";s:0:"";s:8:"position";i:118;s:10:"is_visible";i:1;s:12:"is_variation";i:1;s:11:"is_taxonomy";i:1;}} | Wariant - Przycisk quicklink KNX RF B. Kwadrat / B.1 / B.3 / B.7 / S.1 | Gniazdka i Łączniki>Hager / Berker>Berker B.3/B.7¦Gniazdka i Łączniki>Hager / Berker>Berker B.Kwadrat/S.1
49544 | Przycisk 1-krotny quicklink, biały, mat, KNX RF Berker B.X 85145183 | Przycisk 1-krotny quicklink, biały, mat, Berker S.1/B.3/B.7 KNX RF 85145183 to zaawansowane technologicznie rozwiązanie do inteligentnego zarządzania oświetleniem i roletami w nowoczesnych przestrzeniach. Dzięki możliwości integracji z systemem KNX oraz szerokiej gamie funkcji, ten przycisk idealnie nadaje się do zastosowania zarówno w domach prywatnych, jak i w budynkach komercyjnych. <h2>Dlaczego warto wybrać przycisk 1-krotny quicklink, biały, mat, Berker S.1/B.3/B.7 KNX RF 85145183?</h2> <ul> <li>- Przycisk 1-krotny quicklink, biały, mat, Berker S.1/B.3/B.7 KNX RF 85145183 oferuje pełną integrację z radiowym systemem KNX</li> <li>- Możliwość konfiguracji nadajnika i/lub odbiornika</li> <li>- Obsługuje funkcje: przełączanie, ściemnianie, sceny świetlne, sterowanie czasowe, żaluzje</li> <li>- Funkcja zapamiętywania poziomu jasności przy ściemnianiu</li> <li>- Konfiguracja interfejsu obsługi na jedno- lub dwupoziomowy</li> <li>- Wskaźnik LED funkcji oraz kompatybilności z mechanizmem</li> <li>- Niskie zużycie energii i możliwość beznarzędziowej konfiguracji</li> </ul> Produkt charakteryzuje się estetycznym wykonaniem z wysokiej jakości tworzywa termoplastycznego o matowym wykończeniu w białym kolorze. Jego dyskretna forma doskonale komponuje się z popularnymi liniami stylistycznymi Berker, tworząc spójne i eleganckie wnętrze. Dzięki protokołowi KNX quicklink możliwe jest szybkie i intuicyjne programowanie funkcji bez potrzeby korzystania z komputera. <h3>Specyfikacja</h3> <ul> <li>- Funkcje: ściemnianie, sterowanie czasowe, przełączanie, obsługa scen</li> <li>- Protokół: KNX RF (radiowy), 868,3 MHz</li> <li>- Liczba kanałów: 2</li> <li>- Maksymalna liczba połączeń quicklink: 20</li> <li>- Materiał: tworzywo termoplastyczne</li> <li>- Kolor: Biały, mat</li> <li>- Kolor RAL: 9006</li> <li>- Zakres temperatury pracy: -5 do +45 °C</li> <li>- Montaż: podtynkowy</li> <li>- Powierzchnia: Matowa, lakierowana</li> <li>- Dioda LED sygnalizacyjna i konfiguracyjna</li> </ul> | 85145183/HAG | simple | 0 | [8 empty] | HAGER, Fabryczna 10 43-100 Tychy, office@hager.pl | [25 empty] | Szary | Aluminium mat, lakierowane |  |  |  | 1x | [17 empty] | Metal | [19 empty] | Berker | [16 empty] | B. Kwadrat¦B.3¦B.7 | [22 empty] | Przycisk | [25 empty] | a:8:{s:18:"pa_dane-producenta";a:6:{s:4:"name";s:18:"pa_dane-producenta";s:5:"value";s:0:"";s:8:"position";i:9;s:10:"is_visible";i:1;s:12:"is_variation";i:1;s:11:"is_taxonomy";i:1;}s:8:"pa_kolor";a:6:{s:4:"name";s:8:"pa_kolor";s:5:"value";s:0:"";s:8:"position";i:35;s:10:"is_visible";i:1;s:12:"is_variation";i:1;s:11:"is_taxonomy";i:1;}s:19:"pa_kolor-producenta";a:6:{s:4:"name";s:19:"pa_kolor-producenta";s:5:"value";s:0:"";s:8:"position";i:36;s:10:"is_visible";i:1;s:12:"is_variation";i:1;s:11:"is_taxonomy";i:1;}s:11:"pa_krotnosc";a:6:{s:4:"name";s:11:"pa_krotnosc";s:5:"value";s:0:"";s:8:"position";i:40;s:10:"is_visible";i:1;s:12:"is_variation";i:1;s:11:"is_taxonomy";i:1;}s:11:"pa_material";a:6:{s:4:"name";s:11:"pa_material";s:5:"value";s:0:"";s:8:"position";i:58;s:10:"is_visible";i:1;s:12:"is_variation";i:1;s:11:"is_taxonomy";i:1;}s:12:"pa_producent";a:6:{s:4:"name";s:12:"pa_producent";s:5:"value";s:0:"";s:8:"position";i:78;s:10:"is_visible";i:1;s:12:"is_variation";i:1;s:11:"is_taxonomy";i:1;}s:8:"pa_seria";a:6:{s:4:"name";s:8:"pa_seria";s:5:"value";s:0:"";s:8:"position";i:95;s:10:"is_visible";i:1;s:12:"is_variation";i:1;s:11:"is_taxonomy";i:1;}s:15:"pa_typ-produktu";a:6:{s:4:"name";s:15:"pa_typ-produktu";s:5:"value";s:0:"";s:8:"position";i:118;s:10:"is_visible";i:1;s:12:"is_variation";i:1;s:11:"is_taxonomy";i:1;}} | Wariant - Przycisk quicklink KNX RF B. Kwadrat / B.1 / B.3 / B.7 / S.1 | Gniazdka i Łączniki>Hager / Berker>Berker B.3/B.7¦Gniazdka i Łączniki>Hager / Berker>Berker B.Kwadrat/S.1
49545 | Przycisk 1-krotny quicklink, antracyt, mat, KNX RF Berker B.X 85145185 | Przycisk 1-krotny quicklink, antracyt, mat, Berker S.1/B.3/B.7 KNX RF 85145185 to funkcjonalny i estetyczny element nowoczesnych systemów automatyki budynkowej. Dzięki kompaktowej formie i eleganckiemu wykończeniu w kolorze antracytowym doskonale wpasowuje się w każde wnętrze, jednocześnie oferując zaawansowane możliwości sterowania inteligentnymi instalacjami opartymi o technologię KNX. <h2>Co wyróżnia przycisk 1-krotny quicklink, antracyt, mat, Berker S.1/B.3/B.7 KNX RF 85145185?</h2> <ul> <li>- Przycisk 1-krotny quicklink, antracyt, mat, Berker S.1/B.3/B.7 KNX RF 85145185 współpracuje z systemem KNX radio</li> <li>- Obsługa do 6 scen użytkownika oraz trybu załączania/wyłączania</li> <li>- Sterowanie jednym przyciskiem w górę i w dół</li> <li>- Możliwość indywidualnej konfiguracji jako nadajnik lub odbiornik</li> <li>- Funkcja resetu do ustawień fabrycznych</li> <li>- Skuteczne zabezpieczenie przed demontażem</li> </ul> Urządzenie znajdzie zastosowanie zarówno w budynkach mieszkalnych, jak i komercyjnych, pozwalając na komfortowe i intuicyjne zarządzanie oświetleniem lub innymi systemami automatyki. Dzięki zastosowanej technologii quicklink, instalacja i konfiguracja przycisku są szybkie i nie wymagają skomplikowanych narzędzi. <h3>Specyfikacja</h3> <ul> <li>- Liczba kanałów: 2</li> <li>- Współczynnik wypełnienia impulsu nadajnika: 1%</li> <li>- System magistralny: KNX radio</li> <li>- Kategoria odbiornika: 2</li> <li>- Zakres temperatur pracy: -5 – 45 °C</li> <li>- Kolor: Antracyt, mat</li> <li>- Funkcje: +6 scen, sterowanie góra/dół, reset</li> <li>- Zabezpieczenie: Przed demontażem</li> </ul> | 85145185/HAG | simple | 0 | [8 empty] | HAGER, Fabryczna 10 43-100 Tychy, office@hager.pl | [25 empty] | Czarny | Antracyt mat |  |  |  | 1x | [37 empty] | Berker | [16 empty] | B. Kwadrat¦B.3¦B.7 | [22 empty] | Przycisk | [25 empty] | a:7:{s:18:"pa_dane-producenta";a:6:{s:4:"name";s:18:"pa_dane-producenta";s:5:"value";s:0:"";s:8:"position";i:9;s:10:"is_visible";i:1;s:12:"is_variation";i:1;s:11:"is_taxonomy";i:1;}s:8:"pa_kolor";a:6:{s:4:"name";s:8:"pa_kolor";s:5:"value";s:0:"";s:8:"position";i:35;s:10:"is_visible";i:1;s:12:"is_variation";i:1;s:11:"is_taxonomy";i:1;}s:19:"pa_kolor-producenta";a:6:{s:4:"name";s:19:"pa_kolor-producenta";s:5:"value";s:0:"";s:8:"position";i:36;s:10:"is_visible";i:1;s:12:"is_variation";i:1;s:11:"is_taxonomy";i:1;}s:11:"pa_krotnosc";a:6:{s:4:"name";s:11:"pa_krotnosc";s:5:"value";s:0:"";s:8:"position";i:40;s:10:"is_visible";i:1;s:12:"is_variation";i:1;s:11:"is_taxonomy";i:1;}s:12:"pa_producent";a:6:{s:4:"name";s:12:"pa_producent";s:5:"value";s:0:"";s:8:"position";i:78;s:10:"is_visible";i:1;s:12:"is_variation";i:1;s:11:"is_taxonomy";i:1;}s:8:"pa_seria";a:6:{s:4:"name";s:8:"pa_seria";s:5:"value";s:0:"";s:8:"position";i:95;s:10:"is_visible";i:1;s:12:"is_variation";i:1;s:11:"is_taxonomy";i:1;}s:15:"pa_typ-produktu";a:6:{s:4:"name";s:15:"pa_typ-produktu";s:5:"value";s:0:"";s:8:"position";i:118;s:10:"is_visible";i:1;s:12:"is_variation";i:1;s:11:"is_taxonomy";i:1;}} | Wariant - Przycisk quicklink KNX RF B. Kwadrat / B.1 / B.3 / B.7 / S.1 | Gniazdka i Łączniki>Hager / Berker>Berker B.3/B.7¦Gniazdka i Łączniki>Hager / Berker>Berker B.Kwadrat/S.1
49546 | Przycisk 1-krotny quicklink, biały, mat, KNX RF Berker B.X 85145188 | Przycisk 1-krotny quicklink, biały, mat, Berker S.1/B.3/B.7 KNX RF 85145188 to nowoczesne rozwiązanie dedykowane do inteligentnych instalacji sterujących w systemach automatyki budynkowej. Elegancki wygląd w matowym białym wykończeniu doskonale wpisuje się w estetykę współczesnych wnętrz, a zaawansowana technologia komunikacji radiowej KNX zapewnia niezawodne działanie i wszechstronność zastosowań. <h2>Co wyróżnia przycisk 1-krotny quicklink, biały, mat, Berker S.1/B.3/B.7 KNX RF 85145188?</h2> <ul> <li>- Przycisk 1-krotny quicklink, biały, mat, Berker S.1/B.3/B.7 KNX RF 85145188 kompatybilny z systemem KNX radio</li> <li>- Możliwość konfiguracji jako nadajnik i/lub odbiornik</li> <li>- Funkcja resetu do ustawień fabrycznych</li> <li>- Sterowanie góra/dół oraz przełączanie trybu pracy</li> <li>- Obsługa do 6 indywidualnych scen świetlnych</li> <li>- Niezawodne połączenie bezprzewodowe z zabezpieczeniem przed demontażem</li> </ul> To funkcjonalne rozwiązanie świetnie sprawdzi się w nowoczesnych domach oraz obiektach komercyjnych, umożliwiając personalizację sterowania oświetleniem lub żaluzjami. Intuicyjna obsługa i dyskretna forma przycisku sprawiają, że jest to produkt, który z powodzeniem łączy technologię z estetyką. <h3>Specyfikacja</h3> <ul> <li>- Liczba kanałów: 2</li> <li>- Współczynnik wypełnienia impulsu nadajnika: 1%</li> <li>- System magistralny: KNX radio</li> <li>- Zakres temperatur pracy: -5 – 45 °C</li> <li>- Kolor: Biały, mat</li> <li>- Funkcje: +6 scen, sterowanie góra/dół, reset</li> <li>- Kategoria odbiornika: 2</li> <li>- Zabezpieczenie: Przed demontażem</li> </ul> | 85145188/HAG | simple | 0 | [8 empty] | HAGER, Fabryczna 10 43-100 Tychy, office@hager.pl | [25 empty] | Biały | Biały mat |  |  |  | 1x | [37 empty] | Berker | [16 empty] | B. Kwadrat¦B.3¦B.7 | [22 empty] | Przycisk | [25 empty] | a:7:{s:18:"pa_dane-producenta";a:6:{s:4:"name";s:18:"pa_dane-producenta";s:5:"value";s:0:"";s:8:"position";i:9;s:10:"is_visible";i:1;s:12:"is_variation";i:1;s:11:"is_taxonomy";i:1;}s:8:"pa_kolor";a:6:{s:4:"name";s:8:"pa_kolor";s:5:"value";s:0:"";s:8:"position";i:35;s:10:"is_visible";i:1;s:12:"is_variation";i:1;s:11:"is_taxonomy";i:1;}s:19:"pa_kolor-producenta";a:6:{s:4:"name";s:19:"pa_kolor-producenta";s:5:"value";s:0:"";s:8:"position";i:36;s:10:"is_visible";i:1;s:12:"is_variation";i:1;s:11:"is_taxonomy";i:1;}s:11:"pa_krotnosc";a:6:{s:4:"name";s:11:"pa_krotnosc";s:5:"value";s:0:"";s:8:"position";i:40;s:10:"is_visible";i:1;s:12:"is_variation";i:1;s:11:"is_taxonomy";i:1;}s:12:"pa_producent";a:6:{s:4:"name";s:12:"pa_producent";s:5:"value";s:0:"";s:8:"position";i:78;s:10:"is_visible";i:1;s:12:"is_variation";i:1;s:11:"is_taxonomy";i:1;}s:8:"pa_seria";a:6:{s:4:"name";s:8:"pa_seria";s:5:"value";s:0:"";s:8:"position";i:95;s:10:"is_visible";i:1;s:12:"is_variation";i:1;s:11:"is_taxonomy";i:1;}s:15:"pa_typ-produktu";a:6:{s:4:"name";s:15:"pa_typ-produktu";s:5:"value";s:0:"";s:8:"position";i:118;s:10:"is_visible";i:1;s:12:"is_variation";i:1;s:11:"is_taxonomy";i:1;}} | Wariant - Przycisk quicklink KNX RF B. Kwadrat / B.1 / B.3 / B.7 / S.1 | Gniazdka i Łączniki>Hager / Berker>Berker B.3/B.7¦Gniazdka i Łączniki>Hager / Berker>Berker B.Kwadrat/S.1
49547 | Przycisk 1-krotny quicklink, biały, połysk, KNX RF Berker B.X 85145189 | Przycisk 1-krotny quicklink, biały, połysk, Berker S.1/B.3/B.7 KNX RF 85145189 to nowoczesne rozwiązanie do zdalnego sterowania w systemach inteligentnego domu. Dzięki kompatybilności z technologią KNX RF, urządzenie zapewnia bezprzewodową komunikację i elastyczne możliwości konfiguracji w zależności od potrzeb użytkownika. <h2>Co wyróżnia przycisk 1-krotny quicklink, biały, połysk, Berker S.1/B.3/B.7 KNX RF 85145189?</h2> <ul> <li>- Przycisk 1-krotny quicklink, biały, połysk, Berker S.1/B.3/B.7 KNX RF 85145189 umożliwia łatwą integrację z systemem KNX RF</li> <li>- Eleganckie wykończenie w białym połysku doskonale komponuje się z nowoczesnymi wnętrzami</li> <li>- Intuicyjny montaż podtynkowy oraz montaż zaciskowy zapewniają szybkie uruchomienie</li> <li>- Wysoka niezawodność działania dzięki stopniowi ochrony IP20</li> </ul> Produkt jest przeznaczony do jednoobwodowego sterowania i doskonale sprawdzi się w instalacjach, gdzie priorytetem jest proste i skuteczne zarządzanie funkcjami domowymi bez potrzeby stosowania skomplikowanego okablowania. Stanowi praktyczne uzupełnienie nowoczesnych systemów KNX, oferując jednocześnie funkcjonalność i estetykę. <h3>Specyfikacja</h3> <ul> <li>- Możliwość zwrotu: NIE</li> <li>- CN: 85269200</li> <li>- PKWiU: 26.51.20.0</li> <li>- Sposób montażu: Montaż podtynkowy</li> <li>- Stopień ochrony (IP): IP20</li> <li>- Sposób mocowania: Montaż zaciskowy</li> <li>- System magistralny KNX z transmisją radiową: Tak</li> <li>- Liczba punktów sterowania: 1</li> </ul> | 85145189/HAG | simple | 0 | [8 empty] | HAGER, Fabryczna 10 43-100 Tychy, office@hager.pl | [25 empty] | Biały | Biały połysk |  |  |  | 1x | [37 empty] | Berker | [16 empty] | B. Kwadrat¦B.3¦B.7 | [22 empty] | Przycisk | [25 empty] | a:7:{s:18:"pa_dane-producenta";a:6:{s:4:"name";s:18:"pa_dane-producenta";s:5:"value";s:0:"";s:8:"position";i:9;s:10:"is_visible";i:1;s:12:"is_variation";i:1;s:11:"is_taxonomy";i:1;}s:8:"pa_kolor";a:6:{s:4:"name";s:8:"pa_kolor";s:5:"value";s:0:"";s:8:"position";i:35;s:10:"is_visible";i:1;s:12:"is_variation";i:1;s:11:"is_taxonomy";i:1;}s:19:"pa_kolor-producenta";a:6:{s:4:"name";s:19:"pa_kolor-producenta";s:5:"value";s:0:"";s:8:"position";i:36;s:10:"is_visible";i:1;s:12:"is_variation";i:1;s:11:"is_taxonomy";i:1;}s:11:"pa_krotnosc";a:6:{s:4:"name";s:11:"pa_krotnosc";s:5:"value";s:0:"";s:8:"position";i:40;s:10:"is_visible";i:1;s:12:"is_variation";i:1;s:11:"is_taxonomy";i:1;}s:12:"pa_producent";a:6:{s:4:"name";s:12:"pa_producent";s:5:"value";s:0:"";s:8:"position";i:78;s:10:"is_visible";i:1;s:12:"is_variation";i:1;s:11:"is_taxonomy";i:1;}s:8:"pa_seria";a:6:{s:4:"name";s:8:"pa_seria";s:5:"value";s:0:"";s:8:"position";i:95;s:10:"is_visible";i:1;s:12:"is_variation";i:1;s:11:"is_taxonomy";i:1;}s:15:"pa_typ-produktu";a:6:{s:4:"name";s:15:"pa_typ-produktu";s:5:"value";s:0:"";s:8:"position";i:118;s:10:"is_visible";i:1;s:12:"is_variation";i:1;s:11:"is_taxonomy";i:1;}} | Wariant - Przycisk quicklink KNX RF B. Kwadrat / B.1 / B.3 / B.7 / S.1 | Gniazdka i Łączniki>Hager / Berker>Berker B.3/B.7¦Gniazdka i Łączniki>Hager / Berker>Berker B.Kwadrat/S.1
49548 | Przycisk 2-krotny do ściemniaczy przyciskowych, sterowników załączających i mechanizmów zasilających.Net, alu aksamit, lakierowany KNX RF quicklink Berker Q.X 85146124 | Przycisk 2-krotny do ściemniaczy przyciskowych, sterowników załączających i mechanizmów zasilających Berker.Net, alu aksamit, lakierowany Q.1/Q.3 KNX RF quicklink 85146124 to nowoczesny element inteligentnych instalacji, który umożliwia wygodne sterowanie różnymi funkcjami oświetleniowymi i systemami automatyki. Dzięki eleganckiemu wykończeniu i zaawansowanym funkcjom integruje się doskonale z każdą nowoczesną przestrzenią. <h2>Co wyróżnia przycisk 2-krotny do ściemniaczy przyciskowych, sterowników załączających i mechanizmów zasilających Berker.Net, alu aksamit, lakierowany Q.1/Q.3 KNX RF quicklink 85146124?</h2> <ul> <li>- Przycisk 2-krotny do ściemniaczy przyciskowych, sterowników załączających i mechanizmów zasilających Berker.Net, alu aksamit, lakierowany Q.1/Q.3 KNX RF quicklink 85146124 umożliwia konfigurowalne sterowanie ściemniaczami, przekaźnikami i scenami świetlnymi</li> <li>- Obsługuje do 4 niezależnych kanałów</li> <li>- Łączność radiowa w systemie KNX zapewnia wygodę instalacji i elastyczność w modernizacji</li> <li>- Funkcja zapamiętywania ustawień oraz reset do ustawień fabrycznych</li> <li>- Szybki montaż beznarzędziowy i ochrona przed demontażem</li> </ul> Ten przycisk to doskonałe rozwiązanie do zaawansowanych systemów automatyki domowej, oferujące funkcjonalność, nowoczesny wygląd oraz intuicyjne sterowanie. Dzięki integracji z systemem KNX quicklink użytkownik ma możliwość pełnego dopasowania działania przycisku do własnych potrzeb i preferencji, co zwiększa komfort codziennego użytkowania. <h3>Specyfikacja</h3> <ul> <li>- Liczba kanałów: 4</li> <li>- Współczynnik wypełnienia impulsu nadajnika: 1%</li> <li>- Z systemem magistrali KNX radio: Tak</li> <li>- Kategoria odbiornika: 2</li> <li>- Zakres temperatur pracy: -5 – 45 °C</li> <li>- Kolor: Aluminium</li> <li>- Materiał: Tworzywo termoplastyczne, wykończenie lakierowane (aksamit)</li> <li>- Funkcje: sterowanie góra/dół, tryb załącz/wyłącz, konfiguracja nadajnika/odbiornika, reset</li> <li>- Zabezpieczenie: przed demontażem</li> </ul> | 85146124/HAG | simple | 0 | [8 empty] | HAGER, Fabryczna 10 43-100 Tychy, office@hager.pl | [25 empty] | Szary | Aluminium aksamit, lakierowany |  |  |  | 2x | [17 empty] | Metal | [19 empty] | Berker | [16 empty] | Q.1¦Q.3¦Q.7 | [22 empty] | Przycisk | [25 empty] | a:8:{s:18:"pa_dane-producenta";a:6:{s:4:"name";s:18:"pa_dane-producenta";s:5:"value";s:0:"";s:8:"position";i:9;s:10:"is_visible";i:1;s:12:"is_variation";i:1;s:11:"is_taxonomy";i:1;}s:8:"pa_kolor";a:6:{s:4:"name";s:8:"pa_kolor";s:5:"value";s:0:"";s:8:"position";i:35;s:10:"is_visible";i:1;s:12:"is_variation";i:1;s:11:"is_taxonomy";i:1;}s:19:"pa_kolor-producenta";a:6:{s:4:"name";s:19:"pa_kolor-producenta";s:5:"value";s:0:"";s:8:"position";i:36;s:10:"is_visible";i:1;s:12:"is_variation";i:1;s:11:"is_taxonomy";i:1;}s:11:"pa_krotnosc";a:6:{s:4:"name";s:11:"pa_krotnosc";s:5:"value";s:0:"";s:8:"position";i:40;s:10:"is_visible";i:1;s:12:"is_variation";i:1;s:11:"is_taxonomy";i:1;}s:11:"pa_material";a:6:{s:4:"name";s:11:"pa_material";s:5:"value";s:0:"";s:8:"position";i:58;s:10:"is_visible";i:1;s:12:"is_variation";i:1;s:11:"is_taxonomy";i:1;}s:12:"pa_producent";a:6:{s:4:"name";s:12:"pa_producent";s:5:"value";s:0:"";s:8:"position";i:78;s:10:"is_visible";i:1;s:12:"is_variation";i:1;s:11:"is_taxonomy";i:1;}s:8:"pa_seria";a:6:{s:4:"name";s:8:"pa_seria";s:5:"value";s:0:"";s:8:"position";i:95;s:10:"is_visible";i:1;s:12:"is_variation";i:1;s:11:"is_taxonomy";i:1;}s:15:"pa_typ-produktu";a:6:{s:4:"name";s:15:"pa_typ-produktu";s:5:"value";s:0:"";s:8:"position";i:118;s:10:"is_visible";i:1;s:12:"is_variation";i:1;s:11:"is_taxonomy";i:1;}} | Wariant - Przycisk do ściemniaczy przyciskowych sterowników załączających i mechanizmów zasilających .Net KNX RF quicklink | Gniazdka i Łączniki>Hager / Berker>Berker Mechanizmy - one.platform¦Gniazdka i Łączniki>Hager / Berker>Berker Q.1/Q.3/Q.7
49549 | Przycisk 2-krotny quicklink, antracyt, KNX RF Berker Q.X 85146126 | Przycisk 2-krotny quicklink, antracyt, Berker Q.1/Q.3 KNX RF 85146126 to nowoczesne rozwiązanie dla osób poszukujących inteligentnego systemu sterowania oświetleniem i scenami w domu lub biurze. Dzięki technologii KNX RF, urządzenie integruje się z siecią radiową, pozwalając na bezprzewodowe zarządzanie funkcjami z poziomu jednego, kompaktowego panelu. Subtelna, antracytowa kolorystyka nadaje całości eleganckiego, współczesnego charakteru. <h2>Co wyróżnia przycisk 2-krotny quicklink, antracyt, Berker Q.1/Q.3 KNX RF 85146126?</h2> <ul> <li>- Przycisk 2-krotny quicklink, antracyt, Berker Q.1/Q.3 KNX RF 85146126 kompatybilny z magistralą radiową KNX</li> <li>- Obsługa do 4 kanałów i funkcja konfiguracji jako nadajnik i/lub odbiornik</li> <li>- Łatwe sterowanie: góra/dół, przełączanie, załączanie/wyłączanie</li> <li>- Możliwość przypisania aż 6 indywidualnych scen świetlnych</li> <li>- Wbudowana funkcja resetu do ustawień fabrycznych</li> <li>- Ochrona przed demontażem zwiększająca bezpieczeństwo</li> </ul> Urządzenie umożliwia intuicyjne sterowanie i personalizację systemu KNX w pomieszczeniu. Jego prostota montażu i elastyczność konfiguracji czynią go uniwersalnym wyborem zarówno dla profesjonalnych instalatorów, jak i wymagających użytkowników końcowych. Świetnie sprawdza się w aranżacjach nowoczesnych wnętrz, podkreślając ich minimalistyczny styl. <h3>Specyfikacja</h3> <ul> <li>- Liczba kanałów: 4</li> <li>- Współczynnik impulsu nadajnika: 1%</li> <li>- Komunikacja: KNX radio</li> <li>- Zakres temperatur pracy: -5 - 45 °C</li> <li>- Kolor: Antracyt</li> <li>- Dodatkowe funkcje: 6 scen, sterowanie góra/dół, tryb zał./wył., funkcja resetu</li> <li>- Ochrona: Zabezpieczenie przed demontażem</li> </ul> | 85146126/HAG | simple | 0 | [8 empty] | HAGER, Fabryczna 10 43-100 Tychy, office@hager.pl | [25 empty] | Czarny | Antracyt |  |  |  | 2x | [37 empty] | Berker | [16 empty] | Q.1¦Q.3¦Q.7 | [22 empty] | Przycisk | [25 empty] | a:7:{s:18:"pa_dane-producenta";a:6:{s:4:"name";s:18:"pa_dane-producenta";s:5:"value";s:0:"";s:8:"position";i:9;s:10:"is_visible";i:1;s:12:"is_variation";i:1;s:11:"is_taxonomy";i:1;}s:8:"pa_kolor";a:6:{s:4:"name";s:8:"pa_kolor";s:5:"value";s:0:"";s:8:"position";i:35;s:10:"is_visible";i:1;s:12:"is_variation";i:1;s:11:"is_taxonomy";i:1;}s:19:"pa_kolor-producenta";a:6:{s:4:"name";s:19:"pa_kolor-producenta";s:5:"value";s:0:"";s:8:"position";i:36;s:10:"is_visible";i:1;s:12:"is_variation";i:1;s:11:"is_taxonomy";i:1;}s:11:"pa_krotnosc";a:6:{s:4:"name";s:11:"pa_krotnosc";s:5:"value";s:0:"";s:8:"position";i:40;s:10:"is_visible";i:1;s:12:"is_variation";i:1;s:11:"is_taxonomy";i:1;}s:12:"pa_producent";a:6:{s:4:"name";s:12:"pa_producent";s:5:"value";s:0:"";s:8:"position";i:78;s:10:"is_visible";i:1;s:12:"is_variation";i:1;s:11:"is_taxonomy";i:1;}s:8:"pa_seria";a:6:{s:4:"name";s:8:"pa_seria";s:5:"value";s:0:"";s:8:"position";i:95;s:10:"is_visible";i:1;s:12:"is_variation";i:1;s:11:"is_taxonomy";i:1;}s:15:"pa_typ-produktu";a:6:{s:4:"name";s:15:"pa_typ-produktu";s:5:"value";s:0:"";s:8:"position";i:118;s:10:"is_visible";i:1;s:12:"is_variation";i:1;s:11:"is_taxonomy";i:1;}} | Wariant - Przycisk quicklink KNX RF Q.1 / Q.3 / Q.7 | Gniazdka i Łączniki>Hager / Berker>Berker Q.1/Q.3/Q.7
49550 | Przycisk 2-krotny quicklink, biały, KNX RF Berker Q.X 85146129 | Przycisk 2-krotny quicklink, biały, Berker Q.1/Q.3 KNX RF 85146129 to nowoczesne rozwiązanie dedykowane do inteligentnych instalacji elektrycznych opartych na systemie KNX RF. Jego prosta, minimalistyczna forma w połączeniu z funkcjonalnością sprawia, że idealnie wpisuje się w potrzeby nowoczesnych przestrzeni mieszkalnych i biurowych. Dzięki zastosowaniu technologii bezprzewodowej oferuje pełną swobodę w projektowaniu układów sterowania bez konieczności prowadzenia dodatkowego okablowania. <h2>Dlaczego warto wybrać przycisk 2-krotny quicklink, biały, Berker Q.1/Q.3 KNX RF 85146129?</h2> <ul> <li>- Przycisk 2-krotny quicklink, biały, Berker Q.1/Q.3 KNX RF 85146129 kompatybilny z systemem magistrali KNX radio</li> <li>- Obsługa aż 4 kanałów zapewnia szerokie możliwości sterowania</li> <li>- Prosta konfiguracja funkcji nadajnika i/lub odbiornika</li> <li>- Łatwy reset do ustawień fabrycznych</li> <li>- Funkcja sterowania góra/dół jednym przyciskiem</li> <li>- Możliwość aktywacji do 6 scen za pomocą pojedynczego urządzenia</li> <li>- Skuteczna ochrona przed demontażem zapewniająca bezpieczeństwo</li> </ul> Produkt ten to doskonałe uzupełnienie serii Q.1/Q.3 – gwarantuje estetyczną spójność z pozostałymi elementami instalacji. Oferuje intuicyjne sterowanie roletami, oświetleniem i scenami, które poprawiają komfort codziennego użytkowania. Dzięki zastosowaniu nowoczesnej technologii quicklink konfiguracja przebiega szybko i bez potrzeby użycia dodatkowych narzędzi. <h3>Specyfikacja</h3> <ul> <li>- Liczba kanałów: 4</li> <li>- Współczynnik wypełnienia impulsu nadajnika: 1%</li> <li>- Łączność: KNX radio</li> <li>- Zakres temperatur pracy: -5 do 45°C</li> <li>- Kolor: Biały</li> <li>- Funkcje dodatkowe: 6 scen, sterowanie góra/dół, tryb zał./wył., reset</li> <li>- Zabezpieczenie: Przed demontażem</li> </ul> | 85146129/HAG | simple | 0 | [8 empty] | HAGER, Fabryczna 10 43-100 Tychy, office@hager.pl | [25 empty] | Biały | Biały |  |  |  | 2x | [37 empty] | Berker | [16 empty] | Q.1¦Q.3¦Q.7 | [22 empty] | Przycisk | [25 empty] | a:7:{s:18:"pa_dane-producenta";a:6:{s:4:"name";s:18:"pa_dane-producenta";s:5:"value";s:0:"";s:8:"position";i:9;s:10:"is_visible";i:1;s:12:"is_variation";i:1;s:11:"is_taxonomy";i:1;}s:8:"pa_kolor";a:6:{s:4:"name";s:8:"pa_kolor";s:5:"value";s:0:"";s:8:"position";i:35;s:10:"is_visible";i:1;s:12:"is_variation";i:1;s:11:"is_taxonomy";i:1;}s:19:"pa_kolor-producenta";a:6:{s:4:"name";s:19:"pa_kolor-producenta";s:5:"value";s:0:"";s:8:"position";i:36;s:10:"is_visible";i:1;s:12:"is_variation";i:1;s:11:"is_taxonomy";i:1;}s:11:"pa_krotnosc";a:6:{s:4:"name";s:11:"pa_krotnosc";s:5:"value";s:0:"";s:8:"position";i:40;s:10:"is_visible";i:1;s:12:"is_variation";i:1;s:11:"is_taxonomy";i:1;}s:12:"pa_producent";a:6:{s:4:"name";s:12:"pa_producent";s:5:"value";s:0:"";s:8:"position";i:78;s:10:"is_visible";i:1;s:12:"is_variation";i:1;s:11:"is_taxonomy";i:1;}s:8:"pa_seria";a:6:{s:4:"name";s:8:"pa_seria";s:5:"value";s:0:"";s:8:"position";i:95;s:10:"is_visible";i:1;s:12:"is_variation";i:1;s:11:"is_taxonomy";i:1;}s:15:"pa_typ-produktu";a:6:{s:4:"name";s:15:"pa_typ-produktu";s:5:"value";s:0:"";s:8:"position";i:118;s:10:"is_visible";i:1;s:12:"is_variation";i:1;s:11:"is_taxonomy";i:1;}} | Wariant - Przycisk quicklink KNX RF Q.1 / Q.3 / Q.7 | Gniazdka i Łączniki>Hager / Berker>Berker Q.1/Q.3/Q.7
49551 | Przycisk 2-krotny quicklink, czarny, połysk /1930 KNX RF R.X Serie 1930 R.classic 85146131 | Przycisk 2-krotny quicklink, czarny, połysk R.1/R.3/R.classic/1930 KNX RF 85146131 to nowoczesny komponent systemu automatyki budynkowej, który wyróżnia się zarówno eleganckim wyglądem, jak i rozbudowaną funkcjonalnością. Dzięki połączeniu klasycznego designu z nowoczesną technologią bezprzewodową KNX radio, produkt doskonale odnajduje się w inteligentnych instalacjach domowych i komercyjnych, oferując użytkownikowi intuicyjne i wszechstronne sterowanie. <h2>Co wyróżnia przycisk 2-krotny quicklink, czarny, połysk R.1/R.3/R.classic/1930 KNX RF 85146131?</h2> <ul> <li>- Przycisk 2-krotny quicklink, czarny, połysk R.1/R.3/R.classic/1930 KNX RF 85146131 umożliwia sterowanie 4 kanałami</li> <li>- Obsługuje +6 scen i tryb pracy załącz/wyłącz</li> <li>- Funkcja góra/dół dla wygodnego sterowania np. żaluzjami</li> <li>- Możliwość konfiguracji jako nadajnik i/lub odbiornik</li> <li>- Funkcja resetu do ustawień fabrycznych</li> <li>- Zabezpieczenie przed demontażem zapewniające bezpieczeństwo</li> </ul> Urządzenie zaprojektowano z myślą o użytkownikach ceniących sobie wygodę i nowoczesne rozwiązania. Dzięki integracji z systemem KNX, przycisk staje się inteligentnym elementem zarządzającym scenami świetlnymi czy innymi funkcjami domu, dając pełną kontrolę nad otoczeniem. Jego elegancki, czarny połysk harmonizuje z wnętrzami w klasycznym i nowoczesnym stylu. <h3>Specyfikacja</h3> <ul> <li>- Liczba kanałów: 4</li> <li>- Współczynnik wypełnienia impulsu nadajnika: 1%</li> <li>- Łączność: KNX radio</li> <li>- Kategoria odbiornika: 2</li> <li>- Zakres temperatur pracy: -5 do 45 °C</li> <li>- Kolor: Czarny</li> <li>- Funkcje: +6 scen, załącz/wyłącz, sterowanie góra/dół, reset</li> <li>- Ochrona: Zabezpieczenie przed demontażem</li> </ul> | 85146131/HAG | simple | 0 | [8 empty] | HAGER, Fabryczna 10 43-100 Tychy, office@hager.pl | [25 empty] | Czarny | Czarny połysk |  |  |  | 2x | [37 empty] | Berker | [16 empty] | R.1¦R.3¦R.8¦R.classic¦Serie 1930 | [22 empty] | Przycisk | [25 empty] | a:7:{s:18:"pa_dane-producenta";a:6:{s:4:"name";s:18:"pa_dane-producenta";s:5:"value";s:0:"";s:8:"position";i:9;s:10:"is_visible";i:1;s:12:"is_variation";i:1;s:11:"is_taxonomy";i:1;}s:8:"pa_kolor";a:6:{s:4:"name";s:8:"pa_kolor";s:5:"value";s:0:"";s:8:"position";i:35;s:10:"is_visible";i:1;s:12:"is_variation";i:1;s:11:"is_taxonomy";i:1;}s:19:"pa_kolor-producenta";a:6:{s:4:"name";s:19:"pa_kolor-producenta";s:5:"value";s:0:"";s:8:"position";i:36;s:10:"is_visible";i:1;s:12:"is_variation";i:1;s:11:"is_taxonomy";i:1;}s:11:"pa_krotnosc";a:6:{s:4:"name";s:11:"pa_krotnosc";s:5:"value";s:0:"";s:8:"position";i:40;s:10:"is_visible";i:1;s:12:"is_variation";i:1;s:11:"is_taxonomy";i:1;}s:12:"pa_producent";a:6:{s:4:"name";s:12:"pa_producent";s:5:"value";s:0:"";s:8:"position";i:78;s:10:"is_visible";i:1;s:12:"is_variation";i:1;s:11:"is_taxonomy";i:1;}s:8:"pa_seria";a:6:{s:4:"name";s:8:"pa_seria";s:5:"value";s:0:"";s:8:"position";i:95;s:10:"is_visible";i:1;s:12:"is_variation";i:1;s:11:"is_taxonomy";i:1;}s:15:"pa_typ-produktu";a:6:{s:4:"name";s:15:"pa_typ-produktu";s:5:"value";s:0:"";s:8:"position";i:118;s:10:"is_visible";i:1;s:12:"is_variation";i:1;s:11:"is_taxonomy";i:1;}} | Wariant - Przycisk quicklink 1930 KNX RF | Gniazdka i Łączniki>Hager / Berker>Berker 1930/Glasserie¦Gniazdka i Łączniki>Hager / Berker>Berker R.1/R.3/R.8¦Gniazdka i Łączniki>Hager / Berker>Berker R.classic
49552 | Przycisk 2-krotny quicklink, biały, połysk /1930 KNX RF R.X Serie 1930 R.classic 85146139 | Przycisk 2-krotny quicklink, biały, połysk R.1/R.3/R.classic/1930 KNX RF 85146139 to doskonały wybór dla tych, którzy cenią sobie połączenie nowoczesnej funkcjonalności z klasycznym designem. Dzięki swojej uniwersalnej formie i eleganckiemu wykończeniu, sprawdzi się zarówno w tradycyjnych, jak i nowoczesnych wnętrzach. Oferuje możliwość zaawansowanego sterowania urządzeniami w systemie KNX RF, a intuicyjna obsługa czyni go wygodnym w codziennym użytkowaniu. <h2>Co wyróżnia przycisk 2-krotny quicklink, biały, połysk R.1/R.3/R.classic/1930 KNX RF 85146139?</h2> <ul> <li>- Przycisk 2-krotny quicklink, biały, połysk R.1/R.3/R.classic/1930 KNX RF 85146139 kompatybilny z systemem KNX radio</li> <li>- Obsługa aż 4 kanałów dla elastycznego sterowania</li> <li>- Funkcje dodatkowe: +6 scen, sterowanie góra/dół, reset do ustawień fabrycznych</li> <li>- Możliwość konfiguracji funkcji nadajnika i/lub odbiornika</li> <li>- Montaż z zabezpieczeniem przed demontażem</li> </ul> To rozwiązanie skierowane jest do użytkowników oczekujących inteligentnych funkcji sterowania, przy jednoczesnym zachowaniu klasycznej estetyki. Idealnie współpracuje z pozostałymi elementami serii Berker R.1, R.3, R.classic i 1930, co pozwala na stworzenie spójnego systemu zarówno w domach, jak i przestrzeniach komercyjnych. <h3>Specyfikacja</h3> <ul> <li>- Liczba kanałów: 4</li> <li>- Współczynnik wypełnienia impulsu nadajnika: 1%</li> <li>- System magistralny KNX radio: Tak</li> <li>- Kategoria odbiornika: 2</li> <li>- Zakres temperatur pracy: -5 – 45 °C</li> <li>- Kolor: Biały</li> <li>- Funkcje dodatkowe: +6 scen, tryb zał./wył., sterowanie góra/dół</li> <li>- Funkcja resetu: Tak</li> <li>- Zabezpieczenie przed demontażem: Tak</li> </ul> | 85146139/HAG | simple | 0 | [8 empty] | HAGER, Fabryczna 10 43-100 Tychy, office@hager.pl | [25 empty] | Biały | Biały połysk |  |  |  | 2x | [37 empty] | Berker | [16 empty] | R.1¦R.3¦R.8¦R.classic¦Serie 1930 | [22 empty] | Przycisk | [25 empty] | a:7:{s:18:"pa_dane-producenta";a:6:{s:4:"name";s:18:"pa_dane-producenta";s:5:"value";s:0:"";s:8:"position";i:9;s:10:"is_visible";i:1;s:12:"is_variation";i:1;s:11:"is_taxonomy";i:1;}s:8:"pa_kolor";a:6:{s:4:"name";s:8:"pa_kolor";s:5:"value";s:0:"";s:8:"position";i:35;s:10:"is_visible";i:1;s:12:"is_variation";i:1;s:11:"is_taxonomy";i:1;}s:19:"pa_kolor-producenta";a:6:{s:4:"name";s:19:"pa_kolor-producenta";s:5:"value";s:0:"";s:8:"position";i:36;s:10:"is_visible";i:1;s:12:"is_variation";i:1;s:11:"is_taxonomy";i:1;}s:11:"pa_krotnosc";a:6:{s:4:"name";s:11:"pa_krotnosc";s:5:"value";s:0:"";s:8:"position";i:40;s:10:"is_visible";i:1;s:12:"is_variation";i:1;s:11:"is_taxonomy";i:1;}s:12:"pa_producent";a:6:{s:4:"name";s:12:"pa_producent";s:5:"value";s:0:"";s:8:"position";i:78;s:10:"is_visible";i:1;s:12:"is_variation";i:1;s:11:"is_taxonomy";i:1;}s:8:"pa_seria";a:6:{s:4:"name";s:8:"pa_seria";s:5:"value";s:0:"";s:8:"position";i:95;s:10:"is_visible";i:1;s:12:"is_variation";i:1;s:11:"is_taxonomy";i:1;}s:15:"pa_typ-produktu";a:6:{s:4:"name";s:15:"pa_typ-produktu";s:5:"value";s:0:"";s:8:"position";i:118;s:10:"is_visible";i:1;s:12:"is_variation";i:1;s:11:"is_taxonomy";i:1;}} | Wariant - Przycisk quicklink 1930 KNX RF | Gniazdka i Łączniki>Hager / Berker>Berker 1930/Glasserie¦Gniazdka i Łączniki>Hager / Berker>Berker R.1/R.3/R.8¦Gniazdka i Łączniki>Hager / Berker>Berker R.classic
49553 | Przycisk 2-krotny quicklink, stal szlachetna, lakierowany KNX RF Berker K.1 K.5 85146173 | Przycisk 2-krotny quicklink, stal szlachetna, lakierowany Berker K.5 KNX RF 85146173 to nowoczesne rozwiązanie łączące funkcjonalność z eleganckim designem. Dzięki zastosowaniu materiałów najwyższej jakości oraz zaawansowanej technologii KNX, urządzenie to pozwala na precyzyjne i wygodne zarządzanie systemami automatyki budynkowej. Lakierowana stal szlachetna gwarantuje trwałość i odporność na codzienne użytkowanie, a jednocześnie podkreśla stylowe wykończenie wnętrza. <h2>Co wyróżnia przycisk 2-krotny quicklink, stal szlachetna, lakierowany Berker K.5 KNX RF 85146173?</h2> <ul> <li>- Przycisk 2-krotny quicklink, stal szlachetna, lakierowany Berker K.5 KNX RF 85146173 obsługuje do 4 kanałów sterowania</li> <li>- Integracja z systemem magistrali KNX radio zapewnia nowoczesne sterowanie bezprzewodowe</li> <li>- Intuicyjna konfiguracja funkcji dzięki przyciskowi programowalnemu</li> <li>- Obsługa scen, sterowania góra/dół oraz trybów pracy ON/OFF</li> <li>- Wykończenie ze stali szlachetnej podkreśla prestiżowy charakter produktu</li> </ul> Model ten doskonale sprawdzi się w inteligentnych instalacjach, gdzie istotne jest zarówno zaawansowane działanie, jak i estetyka. Dzięki wsparciu protokołu KNX RF, użytkownik zyskuje elastyczność w integracji oraz prostotę w obsłudze funkcji, co czyni go idealnym wyborem dla nowoczesnych przestrzeni mieszkalnych i biurowych. <h3>Specyfikacja</h3> <ul> <li>- Liczba kanałów: 4</li> <li>- Współczynnik wypełnienia impulsu nadajnika: 1%</li> <li>- System magistralny: KNX radio</li> <li>- Zakres temperatur pracy: -5 do 45 °C</li> <li>- Kolor: Stal szlachetna</li> <li>- Wykończenie: Lakierowane</li> <li>- Funkcje: +6 scen, ON/OFF, góra/dół, reset, blokada zapamiętywania</li> <li>- Zabezpieczenie przed demontażem: Tak</li> </ul> | 85146173/HAG | simple | 0 | [8 empty] | HAGER, Fabryczna 10 43-100 Tychy, office@hager.pl | [25 empty] | Szary | Stal szlachetna, lakierowany |  |  |  | 2x | [17 empty] | Metal | [19 empty] | Berker | [16 empty] | K.1¦K.5 | [22 empty] | Przycisk | [25 empty] | a:8:{s:18:"pa_dane-producenta";a:6:{s:4:"name";s:18:"pa_dane-producenta";s:5:"value";s:0:"";s:8:"position";i:9;s:10:"is_visible";i:1;s:12:"is_variation";i:1;s:11:"is_taxonomy";i:1;}s:8:"pa_kolor";a:6:{s:4:"name";s:8:"pa_kolor";s:5:"value";s:0:"";s:8:"position";i:35;s:10:"is_visible";i:1;s:12:"is_variation";i:1;s:11:"is_taxonomy";i:1;}s:19:"pa_kolor-producenta";a:6:{s:4:"name";s:19:"pa_kolor-producenta";s:5:"value";s:0:"";s:8:"position";i:36;s:10:"is_visible";i:1;s:12:"is_variation";i:1;s:11:"is_taxonomy";i:1;}s:11:"pa_krotnosc";a:6:{s:4:"name";s:11:"pa_krotnosc";s:5:"value";s:0:"";s:8:"position";i:40;s:10:"is_visible";i:1;s:12:"is_variation";i:1;s:11:"is_taxonomy";i:1;}s:11:"pa_material";a:6:{s:4:"name";s:11:"pa_material";s:5:"value";s:0:"";s:8:"position";i:58;s:10:"is_visible";i:1;s:12:"is_variation";i:1;s:11:"is_taxonomy";i:1;}s:12:"pa_producent";a:6:{s:4:"name";s:12:"pa_producent";s:5:"value";s:0:"";s:8:"position";i:78;s:10:"is_visible";i:1;s:12:"is_variation";i:1;s:11:"is_taxonomy";i:1;}s:8:"pa_seria";a:6:{s:4:"name";s:8:"pa_seria";s:5:"value";s:0:"";s:8:"position";i:95;s:10:"is_visible";i:1;s:12:"is_variation";i:1;s:11:"is_taxonomy";i:1;}s:15:"pa_typ-produktu";a:6:{s:4:"name";s:15:"pa_typ-produktu";s:5:"value";s:0:"";s:8:"position";i:118;s:10:"is_visible";i:1;s:12:"is_variation";i:1;s:11:"is_taxonomy";i:1;}} | Wariant - Przycisk quicklink KNX RF K.1 / K.5 | Gniazdka i Łączniki>Hager / Berker>Berker K.1/K.5
49554 | Przycisk 2-krotny quicklink, antracyt, mat KNX RF Berker K.1 K.5 85146175 | Przycisk 2-krotny quicklink, antracyt, mat Berker K.1 KNX RF 85146175 to nowoczesne rozwiązanie przeznaczone do inteligentnego sterowania w systemach automatyki budynkowej. Dzięki zaawansowanej technologii radiowej KNX RF oraz estetycznemu wykończeniu, produkt ten idealnie łączy funkcjonalność z eleganckim designem, pasując do nowoczesnych wnętrz mieszkalnych i komercyjnych. <h2>Co wyróżnia przycisk 2-krotny quicklink, antracyt, mat Berker K.1 KNX RF 85146175?</h2> <ul> <li>- Przycisk 2-krotny quicklink, antracyt, mat Berker K.1 KNX RF 85146175 kompatybilny z systemem magistrali KNX radio</li> <li>- Obsługa do 4 kanałów z możliwością personalizacji działania</li> <li>- Funkcja resetu oraz szybka konfiguracja quicklink</li> <li>- Programowanie funkcji nadajnika i/lub odbiornika</li> <li>- Wysoka jakość wykonania – trwałe tworzywo w kolorze antracytowym o matowym wykończeniu</li> </ul> Urządzenie to znajduje zastosowanie w nowoczesnych instalacjach domowych i komercyjnych, oferując wygodę sterowania oświetleniem, żaluzjami czy innymi elementami automatyki, bez potrzeby prowadzenia kabli dzięki komunikacji radiowej. <h3>Specyfikacja</h3> <ul> <li>- Liczba kanałów: 4</li> <li>- Współczynnik wypełnienia impulsu nadajnika: 1%</li> <li>- Łączność: KNX RF (radiowa)</li> <li>- Kolor: Antracyt</li> <li>- Powierzchnia: Mat</li> <li>- Zakres temperatur pracy: -5 do 45 °C</li> <li>- Funkcje: +6 scen, tryb załącz/wyłącz, sterowanie góra/dół, funkcja pamięci, reset</li> <li>- Ochrona: Zabezpieczenie przed demontażem</li> </ul> | 85146175/HAG | simple | 0 | [8 empty] | HAGER, Fabryczna 10 43-100 Tychy, office@hager.pl | [25 empty] | Czarny | Antracyt mat |  |  |  | 2x | [37 empty] | Berker | [16 empty] | K.1¦K.5 | [22 empty] | Przycisk | [25 empty] | a:7:{s:18:"pa_dane-producenta";a:6:{s:4:"name";s:18:"pa_dane-producenta";s:5:"value";s:0:"";s:8:"position";i:9;s:10:"is_visible";i:1;s:12:"is_variation";i:1;s:11:"is_taxonomy";i:1;}s:8:"pa_kolor";a:6:{s:4:"name";s:8:"pa_kolor";s:5:"value";s:0:"";s:8:"position";i:35;s:10:"is_visible";i:1;s:12:"is_variation";i:1;s:11:"is_taxonomy";i:1;}s:19:"pa_kolor-producenta";a:6:{s:4:"name";s:19:"pa_kolor-producenta";s:5:"value";s:0:"";s:8:"position";i:36;s:10:"is_visible";i:1;s:12:"is_variation";i:1;s:11:"is_taxonomy";i:1;}s:11:"pa_krotnosc";a:6:{s:4:"name";s:11:"pa_krotnosc";s:5:"value";s:0:"";s:8:"position";i:40;s:10:"is_visible";i:1;s:12:"is_variation";i:1;s:11:"is_taxonomy";i:1;}s:12:"pa_producent";a:6:{s:4:"name";s:12:"pa_producent";s:5:"value";s:0:"";s:8:"position";i:78;s:10:"is_visible";i:1;s:12:"is_variation";i:1;s:11:"is_taxonomy";i:1;}s:8:"pa_seria";a:6:{s:4:"name";s:8:"pa_seria";s:5:"value";s:0:"";s:8:"position";i:95;s:10:"is_visible";i:1;s:12:"is_variation";i:1;s:11:"is_taxonomy";i:1;}s:15:"pa_typ-produktu";a:6:{s:4:"name";s:15:"pa_typ-produktu";s:5:"value";s:0:"";s:8:"position";i:118;s:10:"is_visible";i:1;s:12:"is_variation";i:1;s:11:"is_taxonomy";i:1;}} | Wariant - Przycisk quicklink KNX RF K.1 / K.5 | Gniazdka i Łączniki>Hager / Berker>Berker K.1/K.5
49555 | Przycisk 2-krotny quicklink, alu, lakierowany KNX RF Berker K.1 K.5 85146177 | Przycisk 2-krotny quicklink, alu, lakierowany Berker K.5 KNX RF 85146177 to nowoczesne rozwiązanie dla użytkowników, którzy oczekują nie tylko funkcjonalności, ale również nowoczesnej estetyki. Produkt ten doskonale wpisuje się w zaawansowane systemy automatyki budynkowej, pozwalając na precyzyjne sterowanie funkcjami inteligentnego domu w technologii KNX. <h2>Co wyróżnia przycisk 2-krotny quicklink, alu, lakierowany Berker K.5 KNX RF 85146177?</h2> <ul> <li>- Przycisk 2-krotny quicklink, alu, lakierowany Berker K.5 KNX RF 85146177 obsługuje system magistralny KNX z transmisją radiową</li> <li>- Matowe, lakierowane wykończenie w odcieniu aluminium (RAL 9006) zapewnia elegancki wygląd</li> <li>- Wykonanie z trwałego tworzywa termoplastycznego gwarantuje odporność na uszkodzenia</li> <li>- Współpraca z innymi komponentami serii Berker K.5 pozwala na estetyczną i funkcjonalną integrację</li> <li>- Kompatybilność z systemem quicklink zapewnia szybkie i beznarzędziowe konfigurowanie</li> </ul> To rozwiązanie idealne zarówno do domów inteligentnych, jak i nowoczesnych biur, gdzie liczy się komfort użytkowania oraz spójność stylistyczna wszystkich elementów instalacyjnych. <h3>Specyfikacja</h3> <ul> <li>- Seria produktu: Berker K.5</li> <li>- Materiał: Tworzywo termoplastyczne</li> <li>- Kolor: Aluminium</li> <li>- Numer RAL (zbliżony): 9006</li> <li>- Wykończenie: Matowe, lakierowane</li> <li>- System magistralny KNX: Tak, z transmisją radiową</li> <li>- EAN: 4011334381792</li> <li>- Kod CN: 85269200</li> <li>- PKWiU: 26.51.20.0</li> </ul> | 85146177/HAG | simple | 0 | [8 empty] | HAGER, Fabryczna 10 43-100 Tychy, office@hager.pl | [25 empty] | Szary | Aluminium, lakierowany |  |  |  | 2x | [17 empty] | Metal | [19 empty] | Berker | [16 empty] | K.1¦K.5 | [22 empty] | Przycisk | [25 empty] | a:8:{s:18:"pa_dane-producenta";a:6:{s:4:"name";s:18:"pa_dane-producenta";s:5:"value";s:0:"";s:8:"position";i:9;s:10:"is_visible";i:1;s:12:"is_variation";i:1;s:11:"is_taxonomy";i:1;}s:8:"pa_kolor";a:6:{s:4:"name";s:8:"pa_kolor";s:5:"value";s:0:"";s:8:"position";i:35;s:10:"is_visible";i:1;s:12:"is_variation";i:1;s:11:"is_taxonomy";i:1;}s:19:"pa_kolor-producenta";a:6:{s:4:"name";s:19:"pa_kolor-producenta";s:5:"value";s:0:"";s:8:"position";i:36;s:10:"is_visible";i:1;s:12:"is_variation";i:1;s:11:"is_taxonomy";i:1;}s:11:"pa_krotnosc";a:6:{s:4:"name";s:11:"pa_krotnosc";s:5:"value";s:0:"";s:8:"position";i:40;s:10:"is_visible";i:1;s:12:"is_variation";i:1;s:11:"is_taxonomy";i:1;}s:11:"pa_material";a:6:{s:4:"name";s:11:"pa_material";s:5:"value";s:0:"";s:8:"position";i:58;s:10:"is_visible";i:1;s:12:"is_variation";i:1;s:11:"is_taxonomy";i:1;}s:12:"pa_producent";a:6:{s:4:"name";s:12:"pa_producent";s:5:"value";s:0:"";s:8:"position";i:78;s:10:"is_visible";i:1;s:12:"is_variation";i:1;s:11:"is_taxonomy";i:1;}s:8:"pa_seria";a:6:{s:4:"name";s:8:"pa_seria";s:5:"value";s:0:"";s:8:"position";i:95;s:10:"is_visible";i:1;s:12:"is_variation";i:1;s:11:"is_taxonomy";i:1;}s:15:"pa_typ-produktu";a:6:{s:4:"name";s:15:"pa_typ-produktu";s:5:"value";s:0:"";s:8:"position";i:118;s:10:"is_visible";i:1;s:12:"is_variation";i:1;s:11:"is_taxonomy";i:1;}} | Wariant - Przycisk quicklink KNX RF K.1 / K.5 | Gniazdka i Łączniki>Hager / Berker>Berker K.1/K.5
49556 | Przycisk 2-krotny quicklink, biały, połysk KNX RF Berker K.1 K.5 85146179 | Przycisk 2-krotny quicklink, biały, połysk Berker K.1 KNX RF 85146179 to zaawansowane rozwiązanie dla nowoczesnych systemów automatyki budynkowej. Zaprojektowany z myślą o intuicyjnym i efektywnym zarządzaniu funkcjami inteligentnego domu, łączy elegancję klasycznego białego połysku z technologią bezprzewodowej komunikacji KNX. <h2>Dlaczego warto wybrać przycisk 2-krotny quicklink, biały, połysk Berker K.1 KNX RF 85146179?</h2> <ul> <li>- Przycisk 2-krotny quicklink, biały, połysk Berker K.1 KNX RF 85146179 współpracuje z systemem KNX RF zapewniając bezprzewodową kontrolę</li> <li>- Obsługuje aż 4 kanały – idealny do scen, sterowania żaluzjami czy oświetleniem</li> <li>- Możliwość elastycznej konfiguracji funkcji nadajnika i odbiornika</li> <li>- Funkcje quicklink ułatwiają konfigurację i obsługę</li> <li>- Estetyczne wykończenie w białym połysku idealnie pasuje do linii Berker K.1</li> </ul> To idealny wybór dla każdego, kto chce rozbudować swój inteligentny dom o niezawodne i łatwe w obsłudze sterowanie. Solidne wykonanie i uniwersalne możliwości sprawiają, że sprawdzi się zarówno w nowoczesnych apartamentach, jak i w przestrzeniach biurowych. <h3>Specyfikacja</h3> <ul> <li>- Liczba kanałów: 4</li> <li>- Współczynnik wypełnienia impulsu nadajnika: 1%</li> <li>- Łączność: Z systemem magistrali KNX radio</li> <li>- Kategoria odbiornika: 2</li> <li>- Zakres temperatur pracy: -5 – 45 °C</li> <li>- Kolor: Biały (połysk)</li> <li>- Funkcje: +6 scen, tryb pracy zał./wył., sterowanie przyciskiem góra/dół</li> <li>- Możliwość resetu do ustawień fabrycznych</li> <li>- Zabezpieczenie przed demontażem</li> </ul> | 85146179/HAG | simple | 0 | [8 empty] | HAGER, Fabryczna 10 43-100 Tychy, office@hager.pl | [25 empty] | Biały | Biały połysk |  |  |  | 2x | [37 empty] | Berker | [16 empty] | K.1¦K.5 | [22 empty] | Przycisk | [25 empty] | a:7:{s:18:"pa_dane-producenta";a:6:{s:4:"name";s:18:"pa_dane-producenta";s:5:"value";s:0:"";s:8:"position";i:9;s:10:"is_visible";i:1;s:12:"is_variation";i:1;s:11:"is_taxonomy";i:1;}s:8:"pa_kolor";a:6:{s:4:"name";s:8:"pa_kolor";s:5:"value";s:0:"";s:8:"position";i:35;s:10:"is_visible";i:1;s:12:"is_variation";i:1;s:11:"is_taxonomy";i:1;}s:19:"pa_kolor-producenta";a:6:{s:4:"name";s:19:"pa_kolor-producenta";s:5:"value";s:0:"";s:8:"position";i:36;s:10:"is_visible";i:1;s:12:"is_variation";i:1;s:11:"is_taxonomy";i:1;}s:11:"pa_krotnosc";a:6:{s:4:"name";s:11:"pa_krotnosc";s:5:"value";s:0:"";s:8:"position";i:40;s:10:"is_visible";i:1;s:12:"is_variation";i:1;s:11:"is_taxonomy";i:1;}s:12:"pa_producent";a:6:{s:4:"name";s:12:"pa_producent";s:5:"value";s:0:"";s:8:"position";i:78;s:10:"is_visible";i:1;s:12:"is_variation";i:1;s:11:"is_taxonomy";i:1;}s:8:"pa_seria";a:6:{s:4:"name";s:8:"pa_seria";s:5:"value";s:0:"";s:8:"position";i:95;s:10:"is_visible";i:1;s:12:"is_variation";i:1;s:11:"is_taxonomy";i:1;}s:15:"pa_typ-produktu";a:6:{s:4:"name";s:15:"pa_typ-produktu";s:5:"value";s:0:"";s:8:"position";i:118;s:10:"is_visible";i:1;s:12:"is_variation";i:1;s:11:"is_taxonomy";i:1;}} | Wariant - Przycisk quicklink KNX RF K.1 / K.5 | Gniazdka i Łączniki>Hager / Berker>Berker K.1/K.5
49557 | Przycisk 2-krotny quicklink, krem, połysk, KNX RF Berker B.X 85146182 | Przycisk 2-krotny quicklink, krem, połysk, Berker S.1 KNX RF 85146182 to idealne rozwiązanie dla inteligentnych instalacji, które wymagają precyzyjnego i elastycznego sterowania. Zaprojektowany z myślą o estetyce i funkcjonalności, produkt ten doskonale uzupełnia eleganckie wnętrza dzięki swojemu kremowemu wykończeniu o błyszczącej powierzchni. <h2>Co wyróżnia przycisk 2-krotny quicklink, krem, połysk, Berker S.1 KNX RF 85146182?</h2> <ul> <li>- Przycisk 2-krotny quicklink, krem, połysk, Berker S.1 KNX RF 85146182 oferuje obsługę aż 4 kanałów w jednym urządzeniu</li> <li>- Kompatybilność z systemem magistrali KNX radio umożliwia zdalne sterowanie i integrację z innymi komponentami</li> <li>- Obsługuje funkcje takie jak sterowanie scenami, tryby włącz/wyłącz oraz sterowanie żaluzjami</li> <li>- Możliwość pełnej konfiguracji jako nadajnik i/lub odbiornik</li> <li>- Eleganckie wykończenie w kremowym połysku idealnie współgra z serią Berker S.1</li> </ul> Wyróżnia się intuicyjną obsługą oraz niezawodnością działania nawet w wymagających warunkach. Dzięki szerokiej funkcjonalności sprawdzi się zarówno w mieszkaniach, jak i w zaawansowanych systemach automatyki budynkowej. <h3>Specyfikacja</h3> <ul> <li>- Liczba kanałów: 4</li> <li>- Współczynnik wypełnienia impulsu nadajnika: 1%</li> <li>- System magistrali: KNX radio</li> <li>- Kategoria odbiornika: 2</li> <li>- Zakres temperatur pracy: -5 – 45 °C</li> <li>- Kolor: Biały (kremowy połysk)</li> <li>- Funkcje dodatkowe: +6 scen, tryb pracy zał./wył., sterowanie jednym przyciskiem góra/dół</li> <li>- Konfiguracja: nadajnik i/lub odbiornik</li> <li>- Zabezpieczenie: przed demontażem</li> </ul> | 85146182/HAG | simple | 0 | [8 empty] | HAGER, Fabryczna 10 43-100 Tychy, office@hager.pl | [25 empty] | Beżowy | Beżowy połysk |  |  |  | 2x | [37 empty] | Berker | [16 empty] | B. Kwadrat¦B.3¦B.7 | [22 empty] | Przycisk | [25 empty] | a:7:{s:18:"pa_dane-producenta";a:6:{s:4:"name";s:18:"pa_dane-producenta";s:5:"value";s:0:"";s:8:"position";i:9;s:10:"is_visible";i:1;s:12:"is_variation";i:1;s:11:"is_taxonomy";i:1;}s:8:"pa_kolor";a:6:{s:4:"name";s:8:"pa_kolor";s:5:"value";s:0:"";s:8:"position";i:35;s:10:"is_visible";i:1;s:12:"is_variation";i:1;s:11:"is_taxonomy";i:1;}s:19:"pa_kolor-producenta";a:6:{s:4:"name";s:19:"pa_kolor-producenta";s:5:"value";s:0:"";s:8:"position";i:36;s:10:"is_visible";i:1;s:12:"is_variation";i:1;s:11:"is_taxonomy";i:1;}s:11:"pa_krotnosc";a:6:{s:4:"name";s:11:"pa_krotnosc";s:5:"value";s:0:"";s:8:"position";i:40;s:10:"is_visible";i:1;s:12:"is_variation";i:1;s:11:"is_taxonomy";i:1;}s:12:"pa_producent";a:6:{s:4:"name";s:12:"pa_producent";s:5:"value";s:0:"";s:8:"position";i:78;s:10:"is_visible";i:1;s:12:"is_variation";i:1;s:11:"is_taxonomy";i:1;}s:8:"pa_seria";a:6:{s:4:"name";s:8:"pa_seria";s:5:"value";s:0:"";s:8:"position";i:95;s:10:"is_visible";i:1;s:12:"is_variation";i:1;s:11:"is_taxonomy";i:1;}s:15:"pa_typ-produktu";a:6:{s:4:"name";s:15:"pa_typ-produktu";s:5:"value";s:0:"";s:8:"position";i:118;s:10:"is_visible";i:1;s:12:"is_variation";i:1;s:11:"is_taxonomy";i:1;}} | Wariant - Przycisk quicklink KNX RF B. Kwadrat / B.1 / B.3 / B.7 / S.1 | Gniazdka i Łączniki>Hager / Berker>Berker B.3/B.7¦Gniazdka i Łączniki>Hager / Berker>Berker B.Kwadrat/S.1
49558 | Przycisk 2-krotny quicklink, alu, mat, KNX RF Berker B.X 85146183 | Przycisk 2-krotny quicklink, alu, mat, Berker B.7 KNX RF 85146183 to zaawansowane urządzenie z zakresu nowoczesnej automatyki budynkowej, które oferuje szeroką gamę funkcji sterowania i konfiguracji. Dzięki integracji z systemem KNX RF oraz estetycznemu wykończeniu w matowym aluminium, znakomicie łączy w sobie nowoczesny design i najwyższą funkcjonalność. <h2>Co wyróżnia przycisk 2-krotny quicklink, alu, mat, Berker B.7 KNX RF 85146183?</h2> <ul> <li>- Przycisk 2-krotny quicklink, alu, mat, Berker B.7 KNX RF 85146183 oferuje sterowanie światłem, żaluzjami oraz scenami świetlnymi</li> <li>- Obsługuje funkcje quicklink takie jak ściemnianie, przełączanie, obsługa 2 scen i sterowanie czasowe</li> <li>- Możliwość konfiguracji nadajnika i odbiornika oraz zablokowania zapamiętywania scen</li> <li>- Wyposażony w przyciski konfiguracyjne i funkcjonalne z podświetleniem LED</li> <li>- Umożliwia beznarzędziową konfigurację quicklink z pomocą wbudowanego wyświetlacza LED</li> </ul> Ten inteligentny przycisk znajduje zastosowanie w różnorodnych systemach sterowania oświetleniem i roletami. Doskonale wpisuje się w nowoczesne instalacje domowe oraz komercyjne, oferując elastyczność i zaawansowaną funkcjonalność przy jednoczesnym zachowaniu prostoty obsługi. <h3>Specyfikacja</h3> <ul> <li>- Protokół radiowy: KNX</li> <li>- Liczba kanałów radiowych: 4</li> <li>- Liczba połączeń quicklink: maks. 20 nadajników/odbiorników</li> <li>- Częstotliwość: 868,3 MHz</li> <li>- Moc nadajnika: &lt; 10 mW</li> <li>- Kolor: Aluminium (RAL 9006)</li> <li>- Powierzchnia: Matowa, lakierowana</li> <li>- Materiał: Tworzywo termoplastyczne</li> <li>- Temperatura pracy: -5…45 °C</li> <li>- Wilgotność względna: 0–65% (bez kondensacji)</li> <li>- Transmitter duty cycle: 1%</li> <li>- Montaż: Podtynkowy</li> <li>- Zastosowanie: Sterowanie oświetleniem, KNX RF</li> </ul> | 85146183/HAG | simple | 0 | [8 empty] | HAGER, Fabryczna 10 43-100 Tychy, office@hager.pl | [25 empty] | Szary | Aluminium mat |  |  |  | 2x | [17 empty] | Metal | [19 empty] | Berker | [16 empty] | B. Kwadrat¦B.3¦B.7 | [22 empty] | Przycisk | [25 empty] | a:8:{s:18:"pa_dane-producenta";a:6:{s:4:"name";s:18:"pa_dane-producenta";s:5:"value";s:0:"";s:8:"position";i:9;s:10:"is_visible";i:1;s:12:"is_variation";i:1;s:11:"is_taxonomy";i:1;}s:8:"pa_kolor";a:6:{s:4:"name";s:8:"pa_kolor";s:5:"value";s:0:"";s:8:"position";i:35;s:10:"is_visible";i:1;s:12:"is_variation";i:1;s:11:"is_taxonomy";i:1;}s:19:"pa_kolor-producenta";a:6:{s:4:"name";s:19:"pa_kolor-producenta";s:5:"value";s:0:"";s:8:"position";i:36;s:10:"is_visible";i:1;s:12:"is_variation";i:1;s:11:"is_taxonomy";i:1;}s:11:"pa_krotnosc";a:6:{s:4:"name";s:11:"pa_krotnosc";s:5:"value";s:0:"";s:8:"position";i:40;s:10:"is_visible";i:1;s:12:"is_variation";i:1;s:11:"is_taxonomy";i:1;}s:11:"pa_material";a:6:{s:4:"name";s:11:"pa_material";s:5:"value";s:0:"";s:8:"position";i:58;s:10:"is_visible";i:1;s:12:"is_variation";i:1;s:11:"is_taxonomy";i:1;}s:12:"pa_producent";a:6:{s:4:"name";s:12:"pa_producent";s:5:"value";s:0:"";s:8:"position";i:78;s:10:"is_visible";i:1;s:12:"is_variation";i:1;s:11:"is_taxonomy";i:1;}s:8:"pa_seria";a:6:{s:4:"name";s:8:"pa_seria";s:5:"value";s:0:"";s:8:"position";i:95;s:10:"is_visible";i:1;s:12:"is_variation";i:1;s:11:"is_taxonomy";i:1;}s:15:"pa_typ-produktu";a:6:{s:4:"name";s:15:"pa_typ-produktu";s:5:"value";s:0:"";s:8:"position";i:118;s:10:"is_visible";i:1;s:12:"is_variation";i:1;s:11:"is_taxonomy";i:1;}} | Wariant - Przycisk quicklink KNX RF B. Kwadrat / B.1 / B.3 / B.7 / S.1 | Gniazdka i Łączniki>Hager / Berker>Berker B.3/B.7¦Gniazdka i Łączniki>Hager / Berker>Berker B.Kwadrat/S.1
49559 | Przycisk 2-krotny quicklink, antracyt, mat, KNX RF Berker B.X 85146185 | Przycisk 2-krotny quicklink, antracyt, mat, Berker S.1/B.3/B.7 KNX RF 85146185 to zaawansowane technologicznie rozwiązanie, stworzone z myślą o wygodnym sterowaniu elementami automatyki budynkowej. Jego nowoczesny wygląd i radiowa łączność KNX czynią go idealnym wyborem dla inteligentnych systemów domowych i komercyjnych. <h2>Dlaczego warto wybrać przycisk 2-krotny quicklink, antracyt, mat, Berker S.1/B.3/B.7 KNX RF 85146185?</h2> <ul> <li>- Przycisk 2-krotny quicklink, antracyt, mat, Berker S.1/B.3/B.7 KNX RF 85146185 oferuje pełną integrację z systemem KNX radio</li> <li>- Umożliwia konfigurację funkcji nadajnika i/lub odbiornika</li> <li>- Obsługuje aż 4 niezależne kanały dla maksymalnej elastyczności</li> <li>- Ułatwia sterowanie scenami oraz żaluzjami poprzez funkcję góra/dół</li> <li>- Dyskretny matowy antracyt dodaje elegancji i wpisuje się w nowoczesne aranżacje wnętrz</li> </ul> Dzięki prostemu montażowi i możliwościom konfiguracji, produkt ten pozwala w pełni wykorzystać potencjał inteligentnego domu. Intuicyjne funkcje sprawiają, że jego obsługa jest niezwykle wygodna zarówno dla użytkowników prywatnych, jak i profesjonalistów. <h3>Specyfikacja</h3> <ul> <li>- Liczba kanałów: 4</li> <li>- Współczynnik wypełnienia impulsu nadajnika: 1%</li> <li>- Komunikacja: KNX radio (RF)</li> <li>- Kategoria odbiornika: 2</li> <li>- Zakres temperatur pracy: -5°C do +45°C</li> <li>- Kolor: Antracyt</li> <li>- Powierzchnia: Mat</li> <li>- Funkcje: +6 scen, tryb zał./wył., sterowanie 1 przyciskiem góra/dół</li> <li>- Konfiguracja: Możliwość ustawienia funkcji nadajnika i/lub odbiornika</li> <li>- Funkcja resetu: Tak</li> <li>- Zabezpieczenie przed demontażem: Tak</li> </ul> | 85146185/HAG | simple | 0 | [8 empty] | HAGER, Fabryczna 10 43-100 Tychy, office@hager.pl | [25 empty] | Czarny | Antracyt mat |  |  |  | 2x | [37 empty] | Berker | [16 empty] | B. Kwadrat¦B.3¦B.7 | [22 empty] | Przycisk | [25 empty] | a:7:{s:18:"pa_dane-producenta";a:6:{s:4:"name";s:18:"pa_dane-producenta";s:5:"value";s:0:"";s:8:"position";i:9;s:10:"is_visible";i:1;s:12:"is_variation";i:1;s:11:"is_taxonomy";i:1;}s:8:"pa_kolor";a:6:{s:4:"name";s:8:"pa_kolor";s:5:"value";s:0:"";s:8:"position";i:35;s:10:"is_visible";i:1;s:12:"is_variation";i:1;s:11:"is_taxonomy";i:1;}s:19:"pa_kolor-producenta";a:6:{s:4:"name";s:19:"pa_kolor-producenta";s:5:"value";s:0:"";s:8:"position";i:36;s:10:"is_visible";i:1;s:12:"is_variation";i:1;s:11:"is_taxonomy";i:1;}s:11:"pa_krotnosc";a:6:{s:4:"name";s:11:"pa_krotnosc";s:5:"value";s:0:"";s:8:"position";i:40;s:10:"is_visible";i:1;s:12:"is_variation";i:1;s:11:"is_taxonomy";i:1;}s:12:"pa_producent";a:6:{s:4:"name";s:12:"pa_producent";s:5:"value";s:0:"";s:8:"position";i:78;s:10:"is_visible";i:1;s:12:"is_variation";i:1;s:11:"is_taxonomy";i:1;}s:8:"pa_seria";a:6:{s:4:"name";s:8:"pa_seria";s:5:"value";s:0:"";s:8:"position";i:95;s:10:"is_visible";i:1;s:12:"is_variation";i:1;s:11:"is_taxonomy";i:1;}s:15:"pa_typ-produktu";a:6:{s:4:"name";s:15:"pa_typ-produktu";s:5:"value";s:0:"";s:8:"position";i:118;s:10:"is_visible";i:1;s:12:"is_variation";i:1;s:11:"is_taxonomy";i:1;}} | Wariant - Przycisk quicklink KNX RF B. Kwadrat / B.1 / B.3 / B.7 / S.1 | Gniazdka i Łączniki>Hager / Berker>Berker B.3/B.7¦Gniazdka i Łączniki>Hager / Berker>Berker B.Kwadrat/S.1
49560 | Przycisk 2-krotny quicklink, biały, połysk, KNX RF Berker B.X 85146189 | Przycisk 2-krotny quicklink, biały, połysk, Berker S.1/B.3/B.7 KNX RF 85146189 to inteligentny element automatyki domowej, który w estetyczny sposób łączy funkcjonalność z nowoczesnym designem. Dzięki zastosowaniu technologii radiowej KNX quicklink, stanowi doskonały wybór do sterowania oświetleniem czy żaluzjami w inteligentnych instalacjach. <h2>Co wyróżnia przycisk 2-krotny quicklink, biały, połysk, Berker S.1/B.3/B.7 KNX RF 85146189?</h2> <ul> <li>- Przycisk 2-krotny quicklink, biały, połysk, Berker S.1/B.3/B.7 KNX RF 85146189 umożliwia konfigurację nadajnika i/lub odbiornika dla większej elastyczności</li> <li>- Obsługuje aż 4 kanały i różne funkcje – m.in. sterowanie scenami, tryb załącz/wyłącz, góra/dół</li> <li>- Kompatybilność z systemem KNX RF pozwala na bezprzewodowe zarządzanie urządzeniami</li> <li>- Funkcja resetu do ustawień fabrycznych umożliwia szybkie przywrócenie pierwotnej konfiguracji</li> <li>- Eleganckie wykończenie w połysku i klasyczny biały kolor wpasowują się w różnorodne wnętrza</li> </ul> Urządzenie sprawdzi się zarówno w domowych instalacjach typu smart home, jak i w przestrzeniach komercyjnych, zapewniając wygodę sterowania oraz nowoczesny wygląd. Jego wielofunkcyjność czyni go uniwersalnym rozwiązaniem do wielu zastosowań automatyki budynkowej. <h3>Specyfikacja</h3> <ul> <li>- Liczba kanałów: 4</li> <li>- Współczynnik wypełnienia impulsu nadajnika: 1%</li> <li>- Komunikacja: KNX radio (RF)</li> <li>- Kategoria odbiornika: 2</li> <li>- Zakres temperatur pracy: -5°C do +45°C</li> <li>- Kolor: Biały</li> <li>- Powierzchnia: Połysk</li> <li>- Funkcje: +6 scen, tryb zał./wył., sterowanie 1 przyciskiem góra/dół</li> <li>- Konfiguracja: Nadajnik/odbiornik</li> <li>- Funkcja resetu: Tak</li> <li>- Zabezpieczenie przed demontażem: Tak</li> </ul> | 85146189/HAG | simple | 0 | [8 empty] | HAGER, Fabryczna 10 43-100 Tychy, office@hager.pl | [25 empty] | Biały | Biały połysk |  |  |  | 2x | [37 empty] | Berker | [16 empty] | B. Kwadrat¦B.3¦B.7 | [22 empty] | Przycisk | [25 empty] | a:7:{s:18:"pa_dane-producenta";a:6:{s:4:"name";s:18:"pa_dane-producenta";s:5:"value";s:0:"";s:8:"position";i:9;s:10:"is_visible";i:1;s:12:"is_variation";i:1;s:11:"is_taxonomy";i:1;}s:8:"pa_kolor";a:6:{s:4:"name";s:8:"pa_kolor";s:5:"value";s:0:"";s:8:"position";i:35;s:10:"is_visible";i:1;s:12:"is_variation";i:1;s:11:"is_taxonomy";i:1;}s:19:"pa_kolor-producenta";a:6:{s:4:"name";s:19:"pa_kolor-producenta";s:5:"value";s:0:"";s:8:"position";i:36;s:10:"is_visible";i:1;s:12:"is_variation";i:1;s:11:"is_taxonomy";i:1;}s:11:"pa_krotnosc";a:6:{s:4:"name";s:11:"pa_krotnosc";s:5:"value";s:0:"";s:8:"position";i:40;s:10:"is_visible";i:1;s:12:"is_variation";i:1;s:11:"is_taxonomy";i:1;}s:12:"pa_producent";a:6:{s:4:"name";s:12:"pa_producent";s:5:"value";s:0:"";s:8:"position";i:78;s:10:"is_visible";i:1;s:12:"is_variation";i:1;s:11:"is_taxonomy";i:1;}s:8:"pa_seria";a:6:{s:4:"name";s:8:"pa_seria";s:5:"value";s:0:"";s:8:"position";i:95;s:10:"is_visible";i:1;s:12:"is_variation";i:1;s:11:"is_taxonomy";i:1;}s:15:"pa_typ-produktu";a:6:{s:4:"name";s:15:"pa_typ-produktu";s:5:"value";s:0:"";s:8:"position";i:118;s:10:"is_visible";i:1;s:12:"is_variation";i:1;s:11:"is_taxonomy";i:1;}} | Wariant - Przycisk quicklink KNX RF B. Kwadrat / B.1 / B.3 / B.7 / S.1 | Gniazdka i Łączniki>Hager / Berker>Berker B.3/B.7¦Gniazdka i Łączniki>Hager / Berker>Berker B.Kwadrat/S.1
49562 | Sterownik żaluzjowy komfort serie obrotowe R.X R.classic 85221101 | Sterownik żaluzjowy komfort serie obrotowe 85221101 to nowoczesne rozwiązanie przeznaczone do efektywnego zarządzania pracą osłon okiennych. Dzięki swojej funkcjonalności oraz przemyślanej konstrukcji stanowi niezastąpiony element w instalacjach automatyki budynkowej. Zastosowanie tego urządzenia pozwala na wygodne sterowanie żaluzjami, niezależnie od wielkości i typu instalacji. <h2>Co wyróżnia Sterownik żaluzjowy komfort serie obrotowe 85221101?</h2> <ul> <li>- Sterownik żaluzjowy komfort serie obrotowe 85221101 posiada dwa mechanicznie i elektrycznie zblokowane zestawy przekaźnikowe</li> <li>- Przeznaczony do pracy w standardowym napięciu 230 V i częstotliwości 50–60 Hz</li> <li>- Możliwość podłączenia rozszerzeń oraz przycisków i mechanizmów żaluzjowych</li> <li>- Wyposażony w wejścia rozszerzające 230 V dla ruchu góra/dół</li> <li>- Solidne i bezpieczne połączenie dzięki zaciskom śrubowym</li> </ul> Urządzenie zostało zaprojektowane z myślą o trwałości i niezawodności, zapewniając bezproblemową pracę w szerokim zakresie temperatur. Jego uniwersalność pozwala na stosowanie w różnych systemach sterowania, co czyni go świetnym wyborem do domu i biura. <h3>Specyfikacja</h3> <ul> <li style="list-style-type: none;"> <ul> <li>- Zakres napięcia pracy: 230 - 230 V</li> <li>- Częstotliwość: 50 - 60 Hz</li> <li>- Zakres temperatur pracy: -5 - 45 °C</li> <li>- Zakres głębokości wbudowania: 32 mm</li> <li>- Rodzaj łącznika: Z 2 mechanicznie i elektrycznie wzajemnie blokowanymi zestykami przekaźnikowymi</li> <li>- Wejścia rozszerzeń: 230 V dla ruchu góra/dół</li> <li>- Możliwość rozgałęzienia: Tak, przyciski, mechanizmy i łączniki żaluzjowe</li> <li>- Typ połączenia: Zaciski śrubowe</li> </ul> </li> </ul> | 85221101/HAG | simple | 0 | [8 empty] | HAGER, Fabryczna 10 43-100 Tychy, office@hager.pl | [25 empty] | Szary | [42 empty] | Berker | [16 empty] | R.1¦R.3¦R.8¦R.classic | [22 empty] | Inne | [25 empty] | a:5:{s:18:"pa_dane-producenta";a:6:{s:4:"name";s:18:"pa_dane-producenta";s:5:"value";s:0:"";s:8:"position";i:9;s:10:"is_visible";i:1;s:12:"is_variation";i:1;s:11:"is_taxonomy";i:1;}s:8:"pa_kolor";a:6:{s:4:"name";s:8:"pa_kolor";s:5:"value";s:0:"";s:8:"position";i:35;s:10:"is_visible";i:1;s:12:"is_variation";i:1;s:11:"is_taxonomy";i:1;}s:12:"pa_producent";a:6:{s:4:"name";s:12:"pa_producent";s:5:"value";s:0:"";s:8:"position";i:78;s:10:"is_visible";i:1;s:12:"is_variation";i:1;s:11:"is_taxonomy";i:1;}s:8:"pa_seria";a:6:{s:4:"name";s:8:"pa_seria";s:5:"value";s:0:"";s:8:"position";i:95;s:10:"is_visible";i:1;s:12:"is_variation";i:1;s:11:"is_taxonomy";i:1;}s:15:"pa_typ-produktu";a:6:{s:4:"name";s:15:"pa_typ-produktu";s:5:"value";s:0:"";s:8:"position";i:118;s:10:"is_visible";i:1;s:12:"is_variation";i:1;s:11:"is_taxonomy";i:1;}} |  | Gniazdka i Łączniki>Hager / Berker>Berker R.1/R.3/R.8¦Gniazdka i Łączniki>Hager / Berker>Berker R.classic
49563 | Przycisk żaluzjowy komfort do sterowników żaluzjowych.Net, alu aksamit, lakierowany Berker Q.X 85241124 | Przycisk żaluzjowy komfort do sterowników żaluzjowych Berker.Net, alu aksamit, lakierowany Q.1/Q.3 85241124 to eleganckie i nowoczesne rozwiązanie dla osób poszukujących wysokiej klasy sterowania osłonami okiennymi. Zaprojektowany z myślą o integracji z systemem Berker.Net, ten model wyróżnia się dopracowanym wzornictwem oraz funkcjonalnością, która ułatwia codzienne użytkowanie żaluzji. <h2>Dlaczego warto wybrać przycisk żaluzjowy komfort do sterowników żaluzjowych Berker.Net, alu aksamit, lakierowany Q.1/Q.3 85241124?</h2> <ul> <li>- Przycisk żaluzjowy komfort do sterowników żaluzjowych Berker.Net, alu aksamit, lakierowany Q.1/Q.3 85241124 doskonale wpisuje się w linię Berker Q.1 i Q.3</li> <li>- Estetyczne wykończenie w kolorze aluminium o aksamitnej, lakierowanej powierzchni</li> <li>- Trwałe tworzywo termoplastyczne odporne na uszkodzenia</li> <li>- Dedykowany do montażu podtynkowego – idealny do nowoczesnych wnętrz</li> <li>- Przeznaczony do pracy w systemie sterowania Berker.Net</li> </ul> Jego subtelny wygląd i dopracowane detale sprawiają, że świetnie komponuje się z eleganckimi aranżacjami. Funkcjonalność i wygoda obsługi sprawiają, że będzie niezastąpionym elementem w inteligentnym domu lub biurze. <h3>Specyfikacja</h3> <ul> <li style="list-style-type: none;"> <ul> <li>- Kolor: Aluminium</li> <li>- Materiał: Tworzywo sztuczne</li> <li>- Rodzaj materiału: Tworzywo termoplastyczne</li> <li>- Zabezpieczenie powierzchni: Lakierowanie</li> <li>- Sposób montażu: Montaż podtynkowy</li> <li>- Napięcie znamionowe: 12 V</li> <li>- Stopień ochrony (IP): IP20</li> <li>- Kompatybilność: Berker Q.1/Q.3, Berker.Net</li> </ul> </li> </ul> | 85241124/HAG | simple | 0 | [8 empty] | HAGER, Fabryczna 10 43-100 Tychy, office@hager.pl | [25 empty] | Szary | [37 empty] | Przycisk żaluzjowy |  |  |  |  | Berker | [16 empty] | Q.1¦Q.3¦Q.7 | [22 empty] | Przyciski | [25 empty] | a:6:{s:18:"pa_dane-producenta";a:6:{s:4:"name";s:18:"pa_dane-producenta";s:5:"value";s:0:"";s:8:"position";i:9;s:10:"is_visible";i:1;s:12:"is_variation";i:1;s:11:"is_taxonomy";i:1;}s:8:"pa_kolor";a:6:{s:4:"name";s:8:"pa_kolor";s:5:"value";s:0:"";s:8:"position";i:35;s:10:"is_visible";i:1;s:12:"is_variation";i:1;s:11:"is_taxonomy";i:1;}s:18:"pa_podtyp-produktu";a:6:{s:4:"name";s:18:"pa_podtyp-produktu";s:5:"value";s:0:"";s:8:"position";i:73;s:10:"is_visible";i:1;s:12:"is_variation";i:1;s:11:"is_taxonomy";i:1;}s:12:"pa_producent";a:6:{s:4:"name";s:12:"pa_producent";s:5:"value";s:0:"";s:8:"position";i:78;s:10:"is_visible";i:1;s:12:"is_variation";i:1;s:11:"is_taxonomy";i:1;}s:8:"pa_seria";a:6:{s:4:"name";s:8:"pa_seria";s:5:"value";s:0:"";s:8:"position";i:95;s:10:"is_visible";i:1;s:12:"is_variation";i:1;s:11:"is_taxonomy";i:1;}s:15:"pa_typ-produktu";a:6:{s:4:"name";s:15:"pa_typ-produktu";s:5:"value";s:0:"";s:8:"position";i:118;s:10:"is_visible";i:1;s:12:"is_variation";i:1;s:11:"is_taxonomy";i:1;}} |  | Gniazdka i Łączniki>Hager / Berker>Berker Q.1/Q.3/Q.7
49564 | Przycisk żaluzjowy komfort, antracyt, Berker Q.X 85241126 | Przycisk żaluzjowy komfort, antracyt, Berker Q.1/Q.3 85241126 to propozycja dla osób ceniących funkcjonalność i nowoczesne wzornictwo w jednym. Jego subtelna forma oraz głęboki kolor antracytu doskonale komponują się z minimalistycznymi wnętrzami, stanowiąc elegancki i dyskretny element wyposażenia. <h2>Dlaczego warto wybrać przycisk żaluzjowy komfort, antracyt, Berker Q.1/Q.3 85241126?</h2> <ul> <li>- Przycisk żaluzjowy komfort, antracyt, Berker Q.1/Q.3 85241126 zapewnia niezawodne sterowanie żaluzjami w nowoczesnych instalacjach</li> <li>- Trwałe tworzywo termoplastyczne odporne na uszkodzenia</li> <li>- Estetyczne lakierowane wykończenie w kolorze antracytowym</li> <li>- Przystosowany do montażu podtynkowego – idealny do zastosowań w domach inteligentnych</li> <li>- Kompatybilny z serią Q.1 i Q.3 – spójność wizualna i systemowa</li> </ul> Dzięki wysokiej jakości materiałom oraz precyzyjnemu wykonaniu, przycisk doskonale sprawdza się w codziennym użytkowaniu, oferując nie tylko komfort obsługi, ale także estetykę na najwyższym poziomie. <h3>Specyfikacja</h3> <ul> <li>- Kolor: Antracyt</li> <li>- Materiał: Tworzywo sztuczne</li> <li>- Sposób montażu: Montaż podtynkowy</li> <li>- Stopień ochrony (IP): IP20</li> <li>- Napięcie znamionowe [V]: 12</li> <li>- Rodzaj materiału: Tworzywo termoplastyczne</li> <li>- Zabezpieczenie powierzchni: Lakierowanie</li> </ul> | 85241126/HAG | simple | 0 | [8 empty] | HAGER, Fabryczna 10 43-100 Tychy, office@hager.pl | [25 empty] | Czarny | Antracyt | [36 empty] | Przycisk żaluzjowy |  |  |  |  | Berker | [16 empty] | Q.1¦Q.3¦Q.7 | [22 empty] | Przyciski | [25 empty] | a:7:{s:18:"pa_dane-producenta";a:6:{s:4:"name";s:18:"pa_dane-producenta";s:5:"value";s:0:"";s:8:"position";i:9;s:10:"is_visible";i:1;s:12:"is_variation";i:1;s:11:"is_taxonomy";i:1;}s:8:"pa_kolor";a:6:{s:4:"name";s:8:"pa_kolor";s:5:"value";s:0:"";s:8:"position";i:35;s:10:"is_visible";i:1;s:12:"is_variation";i:1;s:11:"is_taxonomy";i:1;}s:19:"pa_kolor-producenta";a:6:{s:4:"name";s:19:"pa_kolor-producenta";s:5:"value";s:0:"";s:8:"position";i:36;s:10:"is_visible";i:1;s:12:"is_variation";i:1;s:11:"is_taxonomy";i:1;}s:18:"pa_podtyp-produktu";a:6:{s:4:"name";s:18:"pa_podtyp-produktu";s:5:"value";s:0:"";s:8:"position";i:73;s:10:"is_visible";i:1;s:12:"is_variation";i:1;s:11:"is_taxonomy";i:1;}s:12:"pa_producent";a:6:{s:4:"name";s:12:"pa_producent";s:5:"value";s:0:"";s:8:"position";i:78;s:10:"is_visible";i:1;s:12:"is_variation";i:1;s:11:"is_taxonomy";i:1;}s:8:"pa_seria";a:6:{s:4:"name";s:8:"pa_seria";s:5:"value";s:0:"";s:8:"position";i:95;s:10:"is_visible";i:1;s:12:"is_variation";i:1;s:11:"is_taxonomy";i:1;}s:15:"pa_typ-produktu";a:6:{s:4:"name";s:15:"pa_typ-produktu";s:5:"value";s:0:"";s:8:"position";i:118;s:10:"is_visible";i:1;s:12:"is_variation";i:1;s:11:"is_taxonomy";i:1;}} | Wariant - Przycisk żaluzjowy komfort Q.1 | Gniazdka i Łączniki>Hager / Berker>Berker Q.1/Q.3/Q.7
49565 | Przycisk żaluzjowy komfort, biały, Berker Q.X 85241129 | Przycisk żaluzjowy komfort, biały, Berker Q.1/Q.3 85241129 to nowoczesne i funkcjonalne rozwiązanie, które świetnie sprawdzi się w inteligentnym sterowaniu osłonami okiennymi. Dzięki minimalistycznemu designowi i uniwersalnemu kolorowi przycisk doskonale komponuje się z różnymi aranżacjami wnętrz, zachowując przy tym pełną użyteczność i ergonomię. <h2>Co wyróżnia przycisk żaluzjowy komfort, biały, Berker Q.1/Q.3 85241129?</h2> <ul> <li>- Przycisk żaluzjowy komfort, biały, Berker Q.1/Q.3 85241129 jest częścią nowoczesnej serii Q, cenionej za elegancki wygląd i spójną stylistykę</li> <li>- Wysokiej jakości tworzywo termoplastyczne gwarantuje trwałość i odporność na uszkodzenia</li> <li>- Prosty montaż podtynkowy ułatwia integrację z istniejącą instalacją elektryczną</li> <li>- Stopień ochrony IP20 zapewnia bezpieczeństwo w codziennym użytkowaniu</li> <li>- Uniwersalna biel umożliwia dopasowanie do jasnych i nowoczesnych wnętrz</li> </ul> Dzięki swojej prostocie i praktyczności przycisk ten sprawdzi się zarówno w domach, jak i przestrzeniach komercyjnych, gdzie liczy się niezawodność, estetyka oraz wygoda użytkowania. <h3>Specyfikacja</h3> <ul> <li style="list-style-type: none;"> <ul> <li>- Kolor: Biały</li> <li>- Materiał: Tworzywo sztuczne</li> <li>- Rodzaj materiału: Tworzywo termoplastyczne</li> <li>- Zabezpieczenie powierzchni: Nieobrabiana</li> <li>- Napięcie znamionowe: 12 V</li> <li>- Sposób montażu: Montaż podtynkowy</li> <li>- Stopień ochrony (IP): IP20</li> <li>- Seria: Berker Q.1/Q.3</li> </ul> </li> </ul> | 85241129/HAG | simple | 0 | [8 empty] | HAGER, Fabryczna 10 43-100 Tychy, office@hager.pl | [25 empty] | Biały | Biały | [36 empty] | Przycisk żaluzjowy |  |  |  |  | Berker | [16 empty] | Q.1¦Q.3¦Q.7 | [22 empty] | Przyciski | [25 empty] | a:7:{s:18:"pa_dane-producenta";a:6:{s:4:"name";s:18:"pa_dane-producenta";s:5:"value";s:0:"";s:8:"position";i:9;s:10:"is_visible";i:1;s:12:"is_variation";i:1;s:11:"is_taxonomy";i:1;}s:8:"pa_kolor";a:6:{s:4:"name";s:8:"pa_kolor";s:5:"value";s:0:"";s:8:"position";i:35;s:10:"is_visible";i:1;s:12:"is_variation";i:1;s:11:"is_taxonomy";i:1;}s:19:"pa_kolor-producenta";a:6:{s:4:"name";s:19:"pa_kolor-producenta";s:5:"value";s:0:"";s:8:"position";i:36;s:10:"is_visible";i:1;s:12:"is_variation";i:1;s:11:"is_taxonomy";i:1;}s:18:"pa_podtyp-produktu";a:6:{s:4:"name";s:18:"pa_podtyp-produktu";s:5:"value";s:0:"";s:8:"position";i:73;s:10:"is_visible";i:1;s:12:"is_variation";i:1;s:11:"is_taxonomy";i:1;}s:12:"pa_producent";a:6:{s:4:"name";s:12:"pa_producent";s:5:"value";s:0:"";s:8:"position";i:78;s:10:"is_visible";i:1;s:12:"is_variation";i:1;s:11:"is_taxonomy";i:1;}s:8:"pa_seria";a:6:{s:4:"name";s:8:"pa_seria";s:5:"value";s:0:"";s:8:"position";i:95;s:10:"is_visible";i:1;s:12:"is_variation";i:1;s:11:"is_taxonomy";i:1;}s:15:"pa_typ-produktu";a:6:{s:4:"name";s:15:"pa_typ-produktu";s:5:"value";s:0:"";s:8:"position";i:118;s:10:"is_visible";i:1;s:12:"is_variation";i:1;s:11:"is_taxonomy";i:1;}} | Wariant - Przycisk żaluzjowy komfort Q.1 | Gniazdka i Łączniki>Hager / Berker>Berker Q.1/Q.3/Q.7
49566 | Przycisk żaluzjowy komfort czarny, połysk Berker R.X 85241131 | Przycisk żaluzjowy komfort; czarny, połysk Berker R.1/R.3 85241131 to idealne rozwiązanie dla osób szukających eleganckiego i funkcjonalnego systemu sterowania żaluzjami. Ten nowoczesny panel sterowniczy zapewnia wygodę użytkowania oraz możliwość integracji z innymi czujnikami, co czyni go doskonałym wyborem do inteligentnych instalacji domowych. <h2>Co wyróżnia przycisk żaluzjowy komfort; czarny, połysk Berker R.1/R.3 85241131?</h2> <ul> <li>- Przycisk żaluzjowy komfort; czarny, połysk Berker R.1/R.3 85241131 pasuje do nowoczesnych aranżacji wnętrz dzięki eleganckiemu wykończeniu</li> <li>- Możliwość współpracy z czujnikami wiatru i deszczu zwiększa bezpieczeństwo i automatyzację</li> <li>- Funkcja pamięci pozwala na zapis i odtworzenie zaprogramowanych pozycji lameli</li> <li>- Montaż zaciskowy zapewnia szybki i pewny sposób instalacji</li> <li>- Bezhalogenowa konstrukcja zwiększa bezpieczeństwo pożarowe</li> </ul> Urządzenie zaprojektowano z myślą o wysokim komforcie użytkowania oraz integracji z nowoczesnymi systemami zarządzania roletami i żaluzjami. Czarne, błyszczące wykończenie doskonale podkreśla styl wnętrza, a zaawansowane możliwości techniczne czynią ten produkt niezwykle wszechstronnym. <h3>Specyfikacja</h3> <ul> <li>- Napięcie znamionowe: 12 V</li> <li>- Kolor: Czarny</li> <li>- Numer RAL: 9005</li> <li>- Materiał: Tworzywo termoplastyczne</li> <li>- Zabezpieczenie powierzchni: Stan surowy</li> <li>- Wykończenie powierzchni: Błyszczący</li> <li>- Stopień ochrony (IP): IP20</li> <li>- Sposób montażu: Inne</li> <li>- Sposób mocowania: Montaż zaciskowy</li> <li>- Z funkcją pamięci: Tak</li> <li>- Wejście modułów dodatkowych: Tak</li> <li>- Przystosowany do czujnika deszczu: Tak</li> <li>- Przystosowany do czujnika wiatru: Tak</li> <li>- Bezhalogenowe: Tak</li> <li>- Konfiguracja elementów: Panel sterowniczy</li> </ul> | 85241131/HAG | simple | 0 | [8 empty] | HAGER, Fabryczna 10 43-100 Tychy, office@hager.pl | [25 empty] | Czarny | [37 empty] | Przycisk żaluzjowy |  |  |  |  | Berker | [16 empty] | R.1¦R.3¦R.8 | [22 empty] | Przyciski | [25 empty] | a:6:{s:18:"pa_dane-producenta";a:6:{s:4:"name";s:18:"pa_dane-producenta";s:5:"value";s:0:"";s:8:"position";i:9;s:10:"is_visible";i:1;s:12:"is_variation";i:1;s:11:"is_taxonomy";i:1;}s:8:"pa_kolor";a:6:{s:4:"name";s:8:"pa_kolor";s:5:"value";s:0:"";s:8:"position";i:35;s:10:"is_visible";i:1;s:12:"is_variation";i:1;s:11:"is_taxonomy";i:1;}s:18:"pa_podtyp-produktu";a:6:{s:4:"name";s:18:"pa_podtyp-produktu";s:5:"value";s:0:"";s:8:"position";i:73;s:10:"is_visible";i:1;s:12:"is_variation";i:1;s:11:"is_taxonomy";i:1;}s:12:"pa_producent";a:6:{s:4:"name";s:12:"pa_producent";s:5:"value";s:0:"";s:8:"position";i:78;s:10:"is_visible";i:1;s:12:"is_variation";i:1;s:11:"is_taxonomy";i:1;}s:8:"pa_seria";a:6:{s:4:"name";s:8:"pa_seria";s:5:"value";s:0:"";s:8:"position";i:95;s:10:"is_visible";i:1;s:12:"is_variation";i:1;s:11:"is_taxonomy";i:1;}s:15:"pa_typ-produktu";a:6:{s:4:"name";s:15:"pa_typ-produktu";s:5:"value";s:0:"";s:8:"position";i:118;s:10:"is_visible";i:1;s:12:"is_variation";i:1;s:11:"is_taxonomy";i:1;}} |  | Gniazdka i Łączniki>Hager / Berker>Berker R.1/R.3/R.8
49567 | Przycisk żaluzjowy komfort, biały, połysk /1930 R.X 85241139 | Przycisk żaluzjowy komfort, biały, połysk R.1/R.3/R.classic/1930 85241139 to nowoczesne rozwiązanie do zarządzania osłonami okiennymi w systemach elektrycznych. Idealnie wpisuje się w stylistykę serii R, łącząc funkcjonalność z klasyczną estetyką. Dzięki błyszczącemu wykończeniu i uniwersalnej formie stanowi subtelny, ale wyrazisty element wyposażenia wnętrz. <h2>Co wyróżnia przycisk żaluzjowy komfort, biały, połysk R.1/R.3/R.classic/1930 85241139?</h2> <ul> <li>- Przycisk żaluzjowy komfort, biały, połysk R.1/R.3/R.classic/1930 85241139 zapewnia precyzyjne sterowanie żaluzjami w systemie podtynkowym</li> <li>- Elegancka, błyszcząca powierzchnia podkreśla jego estetykę</li> <li>- Uniwersalny montaż zaciskowy gwarantuje łatwą instalację</li> <li>- Kompatybilność z kilkoma seriami umożliwia spójną integrację z pozostałymi elementami osprzętu</li> <li>- Trwałe tworzywo termoplastyczne zapewnia długowieczność i odporność na uszkodzenia</li> </ul> To rozwiązanie dla wymagających użytkowników, którzy cenią sobie nie tylko wygodę, ale też spójny design w całym wnętrzu. Błyszcząca biel nadaje elegancji, a klasyczny kształt wpisuje się w różne style aranżacyjne – od retro po nowoczesne. <h3>Specyfikacja</h3> <ul> <li>- Możliwość zwrotu: NIE</li> <li>- CN: 85389099</li> <li>- PKWiU: 27.12.40.0</li> <li>- Sposób montażu: Montaż podtynkowy</li> <li>- Stopień ochrony (IP): IP20</li> <li>- Materiał: Tworzywo sztuczne</li> <li>- Sposób mocowania: Montaż zaciskowy</li> <li>- Kolor: Biały</li> <li>- Model: Łącznik 2-biegunowy</li> <li>- Zabezpieczenie powierzchni: Lakierowanie</li> <li>- Napięcie znamionowe: 250 V</li> <li>- Liczba biegunów: 2-biegunowy</li> <li>- Konfiguracja elementów: Element podstawowy z centralną plakietką osłonową</li> <li>- Sposób działania: Dźwignia</li> <li>- Rodzaj materiału: Tworzywo termoplastyczne</li> <li>- Przezroczysty: Nie</li> <li>- Wykończenie powierzchni: Błyszczący</li> <li>- Miejsce na etykietę/oznaczenie: Nie</li> <li>- Napęd mechaniczny: Nie</li> <li>- Blokada elektryczna i mechaniczna: Nie</li> <li>- Napęd elektryczny: Nie</li> </ul> | 85241139/HAG | simple | 0 | [8 empty] | HAGER, Fabryczna 10 43-100 Tychy, office@hager.pl | [25 empty] | Biały | [37 empty] | Przycisk żaluzjowy |  |  |  |  | Berker | [16 empty] | R.1¦R.3¦R.8 | [22 empty] | Przyciski | [25 empty] | a:6:{s:18:"pa_dane-producenta";a:6:{s:4:"name";s:18:"pa_dane-producenta";s:5:"value";s:0:"";s:8:"position";i:9;s:10:"is_visible";i:1;s:12:"is_variation";i:1;s:11:"is_taxonomy";i:1;}s:8:"pa_kolor";a:6:{s:4:"name";s:8:"pa_kolor";s:5:"value";s:0:"";s:8:"position";i:35;s:10:"is_visible";i:1;s:12:"is_variation";i:1;s:11:"is_taxonomy";i:1;}s:18:"pa_podtyp-produktu";a:6:{s:4:"name";s:18:"pa_podtyp-produktu";s:5:"value";s:0:"";s:8:"position";i:73;s:10:"is_visible";i:1;s:12:"is_variation";i:1;s:11:"is_taxonomy";i:1;}s:12:"pa_producent";a:6:{s:4:"name";s:12:"pa_producent";s:5:"value";s:0:"";s:8:"position";i:78;s:10:"is_visible";i:1;s:12:"is_variation";i:1;s:11:"is_taxonomy";i:1;}s:8:"pa_seria";a:6:{s:4:"name";s:8:"pa_seria";s:5:"value";s:0:"";s:8:"position";i:95;s:10:"is_visible";i:1;s:12:"is_variation";i:1;s:11:"is_taxonomy";i:1;}s:15:"pa_typ-produktu";a:6:{s:4:"name";s:15:"pa_typ-produktu";s:5:"value";s:0:"";s:8:"position";i:118;s:10:"is_visible";i:1;s:12:"is_variation";i:1;s:11:"is_taxonomy";i:1;}} |  | Gniazdka i Łączniki>Hager / Berker>Berker 1930/Glasserie¦Gniazdka i Łączniki>Hager / Berker>Berker R.1/R.3/R.8¦Gniazdka i Łączniki>Hager / Berker>Berker R.classic
49568 | Przycisk żaluzjowy komfort, stal szlachetna, lakierowany Berker K.1 K.5 85241173 | Przycisk żaluzjowy komfort, stal szlachetna, lakierowany Berker K.5 85241173 to nowoczesne i stylowe rozwiązanie dla wymagających użytkowników, którzy poszukują funkcjonalności połączonej z eleganckim wyglądem. Przycisk ten doskonale komponuje się zarówno z nowoczesnymi, jak i klasycznymi wnętrzami, gwarantując komfort użytkowania oraz trwałość na lata. <h2>Dlaczego warto wybrać przycisk żaluzjowy komfort, stal szlachetna, lakierowany Berker K.5 85241173?</h2> <ul> <li>- Przycisk żaluzjowy komfort, stal szlachetna, lakierowany Berker K.5 85241173 to połączenie minimalistycznego designu i wysokiej jakości wykonania</li> <li>- Powierzchnia lakierowana oraz wykończenie ze stali szlachetnej podnoszą walory estetyczne i zapewniają trwałość</li> <li>- Przeznaczony do montażu podtynkowego, co umożliwia dyskretne dopasowanie do ściany</li> <li>- Odporność na codzienne użytkowanie dzięki zastosowaniu tworzywa termoplastycznego</li> <li>- Stopień ochrony IP20 zapewnia bezpieczne użytkowanie w domowych warunkach</li> </ul> Dzięki precyzji wykonania oraz eleganckiemu wyglądowi, przycisk ten sprawdzi się idealnie w każdej nowoczesnej instalacji żaluzjowej, podkreślając wysoki standard wykończenia wnętrza. <h3>Specyfikacja</h3> <ul> <li>- Seria produktu: Berker K.5</li> <li>- Sposób montażu: Montaż podtynkowy</li> <li>- Stopień ochrony (IP): IP20</li> <li>- EAN: 4011334371144</li> <li>- Materiał: Tworzywo sztuczne</li> <li>- Kolor: Stal szlachetna</li> <li>- Zabezpieczenie powierzchni: Lakierowanie</li> <li>- Napięcie znamionowe [V]: 12</li> <li>- Rodzaj materiału: Tworzywo termoplastyczne</li> <li>- PKWiU: 27.12.40.0</li> <li>- CN: 85389099</li> </ul> | 85241173/HAG | simple | 0 | [8 empty] | HAGER, Fabryczna 10 43-100 Tychy, office@hager.pl | [25 empty] | Szary | Stal szlachetna, lakierowany | [21 empty] | Metal | [14 empty] | Przycisk żaluzjowy |  |  |  |  | Berker | [16 empty] | K.1¦K.5 | [22 empty] | Przyciski | [25 empty] | a:8:{s:18:"pa_dane-producenta";a:6:{s:4:"name";s:18:"pa_dane-producenta";s:5:"value";s:0:"";s:8:"position";i:9;s:10:"is_visible";i:1;s:12:"is_variation";i:1;s:11:"is_taxonomy";i:1;}s:8:"pa_kolor";a:6:{s:4:"name";s:8:"pa_kolor";s:5:"value";s:0:"";s:8:"position";i:35;s:10:"is_visible";i:1;s:12:"is_variation";i:1;s:11:"is_taxonomy";i:1;}s:19:"pa_kolor-producenta";a:6:{s:4:"name";s:19:"pa_kolor-producenta";s:5:"value";s:0:"";s:8:"position";i:36;s:10:"is_visible";i:1;s:12:"is_variation";i:1;s:11:"is_taxonomy";i:1;}s:11:"pa_material";a:6:{s:4:"name";s:11:"pa_material";s:5:"value";s:0:"";s:8:"position";i:58;s:10:"is_visible";i:1;s:12:"is_variation";i:1;s:11:"is_taxonomy";i:1;}s:18:"pa_podtyp-produktu";a:6:{s:4:"name";s:18:"pa_podtyp-produktu";s:5:"value";s:0:"";s:8:"position";i:73;s:10:"is_visible";i:1;s:12:"is_variation";i:1;s:11:"is_taxonomy";i:1;}s:12:"pa_producent";a:6:{s:4:"name";s:12:"pa_producent";s:5:"value";s:0:"";s:8:"position";i:78;s:10:"is_visible";i:1;s:12:"is_variation";i:1;s:11:"is_taxonomy";i:1;}s:8:"pa_seria";a:6:{s:4:"name";s:8:"pa_seria";s:5:"value";s:0:"";s:8:"position";i:95;s:10:"is_visible";i:1;s:12:"is_variation";i:1;s:11:"is_taxonomy";i:1;}s:15:"pa_typ-produktu";a:6:{s:4:"name";s:15:"pa_typ-produktu";s:5:"value";s:0:"";s:8:"position";i:118;s:10:"is_visible";i:1;s:12:"is_variation";i:1;s:11:"is_taxonomy";i:1;}} | Wariant - Przycisk żaluzjowy komfort K.5 | Gniazdka i Łączniki>Hager / Berker>Berker K.1/K.5
49569 | Przycisk żaluzjowy komfort, antracyt, mat Berker K.1 K.5 85241175 | Przycisk żaluzjowy komfort, antracyt, mat Berker K.1 85241175 to nowoczesne i stylowe rozwiązanie, które sprawdzi się zarówno w przestrzeniach mieszkalnych, jak i komercyjnych. Jego elegancki wygląd łączy w sobie funkcjonalność z estetyką, a matowe wykończenie w kolorze antracytowym nadaje mu wyjątkowego charakteru. <h2>Dlaczego warto wybrać Przycisk żaluzjowy komfort, antracyt, mat Berker K.1 85241175?</h2> <ul> <li>- Przycisk żaluzjowy komfort, antracyt, mat Berker K.1 85241175 idealnie komponuje się z nowoczesnymi wnętrzami</li> <li>- Matowe wykończenie z lakierowaną powierzchnią podkreśla elegancki wygląd</li> <li>- Wysoka jakość wykonania z tworzywa termoplastycznego zapewnia trwałość i estetykę</li> <li>- Podtynkowy sposób montażu gwarantuje dyskretną integrację z powierzchnią ściany</li> <li>- Stopień ochrony IP20 sprawia, że produkt świetnie nadaje się do użytku wewnętrznego</li> </ul> Dzięki przemyślanej konstrukcji i niezawodnemu działaniu, ten model jest doskonałym wyborem do systemów sterowania żaluzjami, zapewniając wygodę użytkowania i estetyczne dopełnienie aranżacji wnętrza. <h3>Specyfikacja</h3> <ul> <li>- Sposób montażu: Montaż podtynkowy</li> <li>- Rodzaj materiału: Tworzywo termoplastyczne</li> <li>- Stopień ochrony (IP): IP20</li> <li>- Napięcie znamionowe: 12 V</li> <li>- PKWiU: 27.12.40.0</li> <li>- Materiał: Tworzywo sztuczne</li> <li>- Kolor: Antracyt</li> <li>- Zabezpieczenie powierzchni: Lakierowanie</li> </ul> | 85241175/HAG | simple | 0 | [8 empty] | HAGER, Fabryczna 10 43-100 Tychy, office@hager.pl | [25 empty] | Czarny | Antracyt mat | [36 empty] | Przycisk żaluzjowy |  |  |  |  | Berker | [16 empty] | K.1¦K.5 | [22 empty] | Przyciski | [25 empty] | a:7:{s:18:"pa_dane-producenta";a:6:{s:4:"name";s:18:"pa_dane-producenta";s:5:"value";s:0:"";s:8:"position";i:9;s:10:"is_visible";i:1;s:12:"is_variation";i:1;s:11:"is_taxonomy";i:1;}s:8:"pa_kolor";a:6:{s:4:"name";s:8:"pa_kolor";s:5:"value";s:0:"";s:8:"position";i:35;s:10:"is_visible";i:1;s:12:"is_variation";i:1;s:11:"is_taxonomy";i:1;}s:19:"pa_kolor-producenta";a:6:{s:4:"name";s:19:"pa_kolor-producenta";s:5:"value";s:0:"";s:8:"position";i:36;s:10:"is_visible";i:1;s:12:"is_variation";i:1;s:11:"is_taxonomy";i:1;}s:18:"pa_podtyp-produktu";a:6:{s:4:"name";s:18:"pa_podtyp-produktu";s:5:"value";s:0:"";s:8:"position";i:73;s:10:"is_visible";i:1;s:12:"is_variation";i:1;s:11:"is_taxonomy";i:1;}s:12:"pa_producent";a:6:{s:4:"name";s:12:"pa_producent";s:5:"value";s:0:"";s:8:"position";i:78;s:10:"is_visible";i:1;s:12:"is_variation";i:1;s:11:"is_taxonomy";i:1;}s:8:"pa_seria";a:6:{s:4:"name";s:8:"pa_seria";s:5:"value";s:0:"";s:8:"position";i:95;s:10:"is_visible";i:1;s:12:"is_variation";i:1;s:11:"is_taxonomy";i:1;}s:15:"pa_typ-produktu";a:6:{s:4:"name";s:15:"pa_typ-produktu";s:5:"value";s:0:"";s:8:"position";i:118;s:10:"is_visible";i:1;s:12:"is_variation";i:1;s:11:"is_taxonomy";i:1;}} | Wariant - Przycisk żaluzjowy komfort K.1 | Gniazdka i Łączniki>Hager / Berker>Berker K.1/K.5
49570 | Przycisk żaluzjowy komfort, alu, lakierowany Berker K.1 K.5 85241177 | Przycisk żaluzjowy komfort, alu, lakierowany Berker K.5 85241177 to funkcjonalny element nowoczesnych instalacji elektrycznych, łączący wysoką jakość wykonania z eleganckim wzornictwem. Idealny do precyzyjnego sterowania żaluzjami, ten produkt zapewnia wygodę użytkowania i niezawodność w codziennym użytkowaniu. <h2>Co wyróżnia przycisk żaluzjowy komfort, alu, lakierowany Berker K.5 85241177?</h2> <ul> <li>- Przycisk żaluzjowy komfort, alu, lakierowany Berker K.5 85241177 z funkcją pamięci pozycji lameli</li> <li>- Blokada reakcji na automatyczne i zewnętrzne polecenia dzięki funkcji „przyjęcie”</li> <li>- Eleganckie wykończenie w kolorze aluminium z lakierowaną powierzchnią</li> <li>- Montaż zaciskowy zapewniający szybkie i bezpieczne podłączenie</li> <li>- Wbudowane diody LED informujące o statusie i kompatybilności nasadki</li> </ul> Produkt ten doskonale odnajduje się zarówno w domach, jak i przestrzeniach komercyjnych, gdzie nowoczesna automatyka i wyrafinowana estetyka idą w parze. Jego dopracowane detale oraz możliwość programowania pozycji czynią go niezastąpionym elementem inteligentnych rozwiązań. <h3>Specyfikacja</h3> <ul> <li>- Czas ruchu żaluzji: 2 min</li> <li>- Funkcja pamięci: tak</li> <li>- Funkcja „przyjęcie”: tak</li> <li>- Napięcie znamionowe: 12 V</li> <li>- Wilgotność względna (bez skroplin): 0…65%</li> <li>- Kolor: aluminium</li> <li>- Materiał: tworzywo termoplastyczne, lakierowane</li> <li>- Typ montażu: zaciskowy</li> <li>- Czas przestawienia lameli: 50 ms – 2,5 s (regulowany)</li> <li>- Minimalny czas przestawienia: ≈ 250 ms</li> <li>- Czas opóźnienia: 0 – 500 s (regulowany)</li> <li>- Temperatura pracy: -5 – 45 °C</li> <li>- Główna linia projektowa: Berker K.5</li> <li>- Wtórna linia projektowa: Platforma elektroniczna, K.5</li> </ul> | 85241177/HAG | simple | 0 | [8 empty] | HAGER, Fabryczna 10 43-100 Tychy, office@hager.pl | [25 empty] | Szary | Aluminium, lakierowany | [21 empty] | Metal | [14 empty] | Przycisk żaluzjowy |  |  |  |  | Berker | [16 empty] | K.1¦K.5 | [22 empty] | Przyciski | [25 empty] | a:8:{s:18:"pa_dane-producenta";a:6:{s:4:"name";s:18:"pa_dane-producenta";s:5:"value";s:0:"";s:8:"position";i:9;s:10:"is_visible";i:1;s:12:"is_variation";i:1;s:11:"is_taxonomy";i:1;}s:8:"pa_kolor";a:6:{s:4:"name";s:8:"pa_kolor";s:5:"value";s:0:"";s:8:"position";i:35;s:10:"is_visible";i:1;s:12:"is_variation";i:1;s:11:"is_taxonomy";i:1;}s:19:"pa_kolor-producenta";a:6:{s:4:"name";s:19:"pa_kolor-producenta";s:5:"value";s:0:"";s:8:"position";i:36;s:10:"is_visible";i:1;s:12:"is_variation";i:1;s:11:"is_taxonomy";i:1;}s:11:"pa_material";a:6:{s:4:"name";s:11:"pa_material";s:5:"value";s:0:"";s:8:"position";i:58;s:10:"is_visible";i:1;s:12:"is_variation";i:1;s:11:"is_taxonomy";i:1;}s:18:"pa_podtyp-produktu";a:6:{s:4:"name";s:18:"pa_podtyp-produktu";s:5:"value";s:0:"";s:8:"position";i:73;s:10:"is_visible";i:1;s:12:"is_variation";i:1;s:11:"is_taxonomy";i:1;}s:12:"pa_producent";a:6:{s:4:"name";s:12:"pa_producent";s:5:"value";s:0:"";s:8:"position";i:78;s:10:"is_visible";i:1;s:12:"is_variation";i:1;s:11:"is_taxonomy";i:1;}s:8:"pa_seria";a:6:{s:4:"name";s:8:"pa_seria";s:5:"value";s:0:"";s:8:"position";i:95;s:10:"is_visible";i:1;s:12:"is_variation";i:1;s:11:"is_taxonomy";i:1;}s:15:"pa_typ-produktu";a:6:{s:4:"name";s:15:"pa_typ-produktu";s:5:"value";s:0:"";s:8:"position";i:118;s:10:"is_visible";i:1;s:12:"is_variation";i:1;s:11:"is_taxonomy";i:1;}} | Wariant - Przycisk żaluzjowy komfort K.5 | Gniazdka i Łączniki>Hager / Berker>Berker K.1/K.5
49571 | Przycisk żaluzjowy komfort, biały, połysk Berker K.1 K.5 85241179 | Przycisk żaluzjowy komfort, biały, połysk Berker K.1 85241179 to nowoczesne i stylowe rozwiązanie dla inteligentnego sterowania żaluzjami. Jego śnieżnobiała powierzchnia o wysokim połysku doskonale komponuje się z eleganckimi wnętrzami, a funkcjonalność urządzenia zapewnia wygodę oraz pełną kontrolę nad pozycją osłon okiennych. <h2>Co wyróżnia przycisk żaluzjowy komfort, biały, połysk Berker K.1 85241179?</h2> <ul> <li>- Przycisk żaluzjowy komfort, biały, połysk Berker K.1 85241179 to element systemu Berker K.1 o eleganckim, nowoczesnym designie</li> <li>- Możliwość zapamiętania pozycji żaluzji oraz precyzyjna kontrola kąta lameli</li> <li>- Blokada funkcji automatycznych i radiowych – funkcja „przyjęcie”</li> <li>- Intuicyjna obsługa za pomocą mechanicznego przycisku z podświetleniem LED</li> <li>- Niskie zużycie energii oraz szybka reakcja na zmiany ustawień</li> </ul> Ten model to idealny wybór dla użytkowników poszukujących zaawansowanego rozwiązania do automatyki domowej. Estetyka i funkcjonalność przycisku świetnie wpisują się w nowoczesne i minimalistyczne wnętrza, oferując jednocześnie pełną swobodę użytkowania. <h3>Specyfikacja</h3> <ul> <li>- Czas ruchu żaluzji: 2 minuty</li> <li>- Funkcja pamięci z automatycznym wykonaniem zapisanych ustawień</li> <li>- Funkcja „przyjęcie” aktywowana przez dłuższe naciśnięcie</li> <li>- Napięcie znamionowe: 12 V</li> <li>- Zakres temperatur pracy: -5 – 45 °C</li> <li>- Wilgotność względna: do 65% (bez kondensacji)</li> <li>- Materiał: tworzywo termoplastyczne</li> <li>- Kolor: śnieżnobiały, połysk (RAL 9010)</li> <li>- Montaż: zaciskowy</li> <li>- Czas przestawienia lameli: 50 ms – 2,5 s</li> <li>- Minimalny czas reakcji: ok. 250 ms</li> <li>- Opóźnienie przełączenia: 0 – 500 s</li> <li>- Stopień ochrony: IP20</li> <li>- Wskaźniki LED do funkcji pamięci i stanu systemu</li> <li>- Główna linia projektowa: Berker K.1</li> <li>- Wtórna linia projektowa: Platforma elektroniczna, K.1</li> </ul> | 85241179/HAG | simple | 0 | [8 empty] | HAGER, Fabryczna 10 43-100 Tychy, office@hager.pl | [25 empty] | Biały | Biały połysk | [36 empty] | Przycisk żaluzjowy |  |  |  |  | Berker | [16 empty] | K.1¦K.5 | [22 empty] | Przyciski | [25 empty] | a:7:{s:18:"pa_dane-producenta";a:6:{s:4:"name";s:18:"pa_dane-producenta";s:5:"value";s:0:"";s:8:"position";i:9;s:10:"is_visible";i:1;s:12:"is_variation";i:1;s:11:"is_taxonomy";i:1;}s:8:"pa_kolor";a:6:{s:4:"name";s:8:"pa_kolor";s:5:"value";s:0:"";s:8:"position";i:35;s:10:"is_visible";i:1;s:12:"is_variation";i:1;s:11:"is_taxonomy";i:1;}s:19:"pa_kolor-producenta";a:6:{s:4:"name";s:19:"pa_kolor-producenta";s:5:"value";s:0:"";s:8:"position";i:36;s:10:"is_visible";i:1;s:12:"is_variation";i:1;s:11:"is_taxonomy";i:1;}s:18:"pa_podtyp-produktu";a:6:{s:4:"name";s:18:"pa_podtyp-produktu";s:5:"value";s:0:"";s:8:"position";i:73;s:10:"is_visible";i:1;s:12:"is_variation";i:1;s:11:"is_taxonomy";i:1;}s:12:"pa_producent";a:6:{s:4:"name";s:12:"pa_producent";s:5:"value";s:0:"";s:8:"position";i:78;s:10:"is_visible";i:1;s:12:"is_variation";i:1;s:11:"is_taxonomy";i:1;}s:8:"pa_seria";a:6:{s:4:"name";s:8:"pa_seria";s:5:"value";s:0:"";s:8:"position";i:95;s:10:"is_visible";i:1;s:12:"is_variation";i:1;s:11:"is_taxonomy";i:1;}s:15:"pa_typ-produktu";a:6:{s:4:"name";s:15:"pa_typ-produktu";s:5:"value";s:0:"";s:8:"position";i:118;s:10:"is_visible";i:1;s:12:"is_variation";i:1;s:11:"is_taxonomy";i:1;}} | Wariant - Przycisk żaluzjowy komfort K.1 | Gniazdka i Łączniki>Hager / Berker>Berker K.1/K.5
49572 | Przycisk żaluzjowy komfort, krem, połysk, Berker B.X 85241182 | Przycisk żaluzjowy komfort, krem, połysk, Berker S.1 85241182 to rozwiązanie stworzone z myślą o wygodnym i precyzyjnym sterowaniu osłonami okiennymi. Produkt charakteryzuje się nie tylko eleganckim wyglądem w klasycznym kremowym odcieniu (RAL 1013), ale także funkcjonalnością, która sprawdzi się w nowoczesnych i tradycyjnych wnętrzach. Jego błyszcząca powierzchnia oraz trwałe tworzywo termoplastyczne podkreślają estetykę instalacji elektrycznych. <h2>Co wyróżnia przycisk żaluzjowy komfort, krem, połysk, Berker S.1 85241182?</h2> <ul> <li>- Przycisk żaluzjowy komfort, krem, połysk, Berker S.1 85241182 z funkcją pamięci ułatwiającą codzienne sterowanie</li> <li>- Kompatybilność z czujnikami deszczu i wiatru dla lepszej automatyzacji</li> <li>- Kremowy kolor o eleganckim połysku – stylowe uzupełnienie serii Berker S.1</li> <li>- Montaż zaciskowy zapewniający szybkie i solidne osadzenie</li> <li>- Klasa ochrony IP20 – idealna do standardowych warunków domowych</li> </ul> Urządzenie to jest doskonałym wyborem do sterowania żaluzjami w sposób komfortowy, niezawodny i bezpieczny. Sprawdzi się zarówno w domach prywatnych, jak i obiektach użyteczności publicznej, zapewniając nowoczesną kontrolę nad oświetleniem i prywatnością. <h3>Specyfikacja</h3> <ul> <li>- Napięcie znamionowe: 12 V</li> <li>- Kolor: Biały (RAL 1013, kremowy)</li> <li>- Materiał: Tworzywo termoplastyczne</li> <li>- Wykończenie powierzchni: Błyszczący</li> <li>- Sposób montażu: Inny / Panel sterowniczy</li> <li>- Sposób mocowania: Montaż zaciskowy</li> <li>- Stopień ochrony (IP): IP20</li> <li>- Bezhalogenowe: Tak</li> <li>- Przystosowany do czujnika wiatru: Tak</li> <li>- Przystosowany do czujnika deszczu: Tak</li> <li>- Z funkcją pamięci: Tak</li> </ul> | 85241182/HAG | simple | 0 | [8 empty] | HAGER, Fabryczna 10 43-100 Tychy, office@hager.pl | [25 empty] | Beżowy | [37 empty] | Przycisk żaluzjowy |  |  |  |  | Berker | [16 empty] | B. Kwadrat¦B.3¦B.7 | [22 empty] | Przyciski | [25 empty] | a:6:{s:18:"pa_dane-producenta";a:6:{s:4:"name";s:18:"pa_dane-producenta";s:5:"value";s:0:"";s:8:"position";i:9;s:10:"is_visible";i:1;s:12:"is_variation";i:1;s:11:"is_taxonomy";i:1;}s:8:"pa_kolor";a:6:{s:4:"name";s:8:"pa_kolor";s:5:"value";s:0:"";s:8:"position";i:35;s:10:"is_visible";i:1;s:12:"is_variation";i:1;s:11:"is_taxonomy";i:1;}s:18:"pa_podtyp-produktu";a:6:{s:4:"name";s:18:"pa_podtyp-produktu";s:5:"value";s:0:"";s:8:"position";i:73;s:10:"is_visible";i:1;s:12:"is_variation";i:1;s:11:"is_taxonomy";i:1;}s:12:"pa_producent";a:6:{s:4:"name";s:12:"pa_producent";s:5:"value";s:0:"";s:8:"position";i:78;s:10:"is_visible";i:1;s:12:"is_variation";i:1;s:11:"is_taxonomy";i:1;}s:8:"pa_seria";a:6:{s:4:"name";s:8:"pa_seria";s:5:"value";s:0:"";s:8:"position";i:95;s:10:"is_visible";i:1;s:12:"is_variation";i:1;s:11:"is_taxonomy";i:1;}s:15:"pa_typ-produktu";a:6:{s:4:"name";s:15:"pa_typ-produktu";s:5:"value";s:0:"";s:8:"position";i:118;s:10:"is_visible";i:1;s:12:"is_variation";i:1;s:11:"is_taxonomy";i:1;}} |  | Gniazdka i Łączniki>Hager / Berker>Berker B.3/B.7¦Gniazdka i Łączniki>Hager / Berker>Berker B.Kwadrat/S.1
49573 | Przycisk żaluzjowy komfort, alu, mat, Berker B.X 85241183 | Przycisk żaluzjowy komfort, alu, mat, Berker B.7 85241183 to nowoczesny i funkcjonalny element sterujący, który doskonale sprawdzi się w systemach inteligentnego zarządzania osłonami okiennymi. Produkt wyróżnia się eleganckim wykończeniem w odcieniu aluminium oraz wysoką jakością wykonania, zapewniając długotrwałą i niezawodną pracę. Dzięki podtynkowemu montażowi, przycisk idealnie komponuje się z powierzchnią ściany, zachowując minimalistyczny wygląd. <h2>Co wyróżnia przycisk żaluzjowy komfort, alu, mat, Berker B.7 85241183?</h2> <ul> <li>- Przycisk żaluzjowy komfort, alu, mat, Berker B.7 85241183 wykonany z trwałego tworzywa termoplastycznego</li> <li>- Stylowe, matowe wykończenie w kolorze aluminium z lakierowaną powierzchnią</li> <li>- Podtynkowy sposób montażu zapewniający estetykę i wygodę użytkowania</li> <li>- Stopień ochrony IP20, odpowiedni do użytku wewnętrznego</li> <li>- Kompatybilność z serią Berker B.7 – idealne dopasowanie stylistyczne</li> </ul> Ten przycisk to idealne rozwiązanie dla użytkowników poszukujących eleganckiego i funkcjonalnego elementu do sterowania żaluzjami, który jednocześnie harmonijnie wpisuje się w nowoczesne aranżacje wnętrz. <h3>Specyfikacja</h3> <ul> <li>- Kolor: Aluminium</li> <li>- Materiał: Tworzywo termoplastyczne</li> <li>- Wykończenie powierzchni: Matowe, lakierowane</li> <li>- Napięcie znamionowe: 12 V</li> <li>- Sposób montażu: Podtynkowy</li> <li>- Stopień ochrony (IP): IP20</li> <li>- Seria: Berker B.7</li> <li>- EAN: 4011334371014</li> <li>- PKWiU: 27.12.40.0</li> <li>- CN: 85389099</li> </ul> | 85241183/HAG | simple | 0 | [8 empty] | HAGER, Fabryczna 10 43-100 Tychy, office@hager.pl | [25 empty] | Szary | [37 empty] | Przycisk żaluzjowy |  |  |  |  | Berker | [16 empty] | B. Kwadrat¦B.3¦B.7 | [22 empty] | Przyciski | [25 empty] | a:6:{s:18:"pa_dane-producenta";a:6:{s:4:"name";s:18:"pa_dane-producenta";s:5:"value";s:0:"";s:8:"position";i:9;s:10:"is_visible";i:1;s:12:"is_variation";i:1;s:11:"is_taxonomy";i:1;}s:8:"pa_kolor";a:6:{s:4:"name";s:8:"pa_kolor";s:5:"value";s:0:"";s:8:"position";i:35;s:10:"is_visible";i:1;s:12:"is_variation";i:1;s:11:"is_taxonomy";i:1;}s:18:"pa_podtyp-produktu";a:6:{s:4:"name";s:18:"pa_podtyp-produktu";s:5:"value";s:0:"";s:8:"position";i:73;s:10:"is_visible";i:1;s:12:"is_variation";i:1;s:11:"is_taxonomy";i:1;}s:12:"pa_producent";a:6:{s:4:"name";s:12:"pa_producent";s:5:"value";s:0:"";s:8:"position";i:78;s:10:"is_visible";i:1;s:12:"is_variation";i:1;s:11:"is_taxonomy";i:1;}s:8:"pa_seria";a:6:{s:4:"name";s:8:"pa_seria";s:5:"value";s:0:"";s:8:"position";i:95;s:10:"is_visible";i:1;s:12:"is_variation";i:1;s:11:"is_taxonomy";i:1;}s:15:"pa_typ-produktu";a:6:{s:4:"name";s:15:"pa_typ-produktu";s:5:"value";s:0:"";s:8:"position";i:118;s:10:"is_visible";i:1;s:12:"is_variation";i:1;s:11:"is_taxonomy";i:1;}} |  | Gniazdka i Łączniki>Hager / Berker>Berker B.3/B.7¦Gniazdka i Łączniki>Hager / Berker>Berker B.Kwadrat/S.1
49574 | Przycisk żaluzjowy komfort, antracyt, mat, Berker B.X 85241185 | Przycisk żaluzjowy komfort, antracyt, mat, Berker S.1/B.3/B.7 85241185 to funkcjonalne rozwiązanie dla nowoczesnych systemów sterowania osłonami okiennymi. Jego nowoczesny design w odcieniu antracytu doskonale wpisuje się w styl wnętrz minimalistycznych i industrialnych. Dzięki kompaktowej budowie oraz solidnemu wykonaniu z wysokiej jakości tworzywa termoplastycznego, produkt gwarantuje niezawodne działanie oraz trwałość na lata. <h2>Co wyróżnia przycisk żaluzjowy komfort, antracyt, mat, Berker S.1/B.3/B.7 85241185?</h2> <ul> <li>- Przycisk żaluzjowy komfort, antracyt, mat, Berker S.1/B.3/B.7 85241185 umożliwia precyzyjne sterowanie żaluzjami z funkcją pamięci pozycji</li> <li>- Wbudowana funkcja „przyjęcie” pozwala na szybkie blokowanie reakcji na sygnały automatyczne i radiowe</li> <li>- Czas przestawienia lameli regulowany od 50 ms do 2,5 s zapewnia dostosowanie działania do indywidualnych preferencji</li> <li>- Wskaźnik LED sygnalizuje aktualny stan funkcji pamięci oraz bezpieczeństwa</li> <li>- Matowa powierzchnia i neutralny kolor antracytu sprawiają, że przycisk pasuje do wielu serii wykończeń – S.1, B.3, B.7</li> </ul> Dzięki zastosowaniu nowoczesnych technologii i staranności w wykonaniu, ten model przycisku stanowi doskonały wybór zarówno do zastosowań domowych, jak i komercyjnych. Intuicyjna obsługa i funkcjonalność podnoszą komfort użytkowania każdego systemu żaluzjowego. <h3>Specyfikacja</h3> <ul> <li>- Czas ruchu żaluzji: 2 minuty</li> <li>- Funkcja pamięci: tak</li> <li>- Funkcja „przyjęcie”: tak</li> <li>- Napięcie znamionowe: 12 V</li> <li>- Wilgotność względna (bez skroplin): 0…65 %</li> <li>- Kolor: Antracyt</li> <li>- Materiał: Tworzywo termoplastyczne</li> <li>- Montaż: Zaciskowy</li> <li>- Minimalny czas przestawienia lameli: ≈ 250 ms</li> <li>- Czas przełączania przy zmianie kierunku: &lt; 0,6 s</li> <li>- Temperatura robocza: -5 do 45 °C</li> <li>- Kompatybilność: Berker B.Kwadrat, B.3, B.7</li> </ul> | 85241185/HAG | simple | 0 | [8 empty] | HAGER, Fabryczna 10 43-100 Tychy, office@hager.pl | [25 empty] | Czarny | Antracyt mat | [36 empty] | Przycisk żaluzjowy |  |  |  |  | Berker | [16 empty] | B. Kwadrat¦B.3¦B.7 | [22 empty] | Przyciski | [25 empty] | a:7:{s:18:"pa_dane-producenta";a:6:{s:4:"name";s:18:"pa_dane-producenta";s:5:"value";s:0:"";s:8:"position";i:9;s:10:"is_visible";i:1;s:12:"is_variation";i:1;s:11:"is_taxonomy";i:1;}s:8:"pa_kolor";a:6:{s:4:"name";s:8:"pa_kolor";s:5:"value";s:0:"";s:8:"position";i:35;s:10:"is_visible";i:1;s:12:"is_variation";i:1;s:11:"is_taxonomy";i:1;}s:19:"pa_kolor-producenta";a:6:{s:4:"name";s:19:"pa_kolor-producenta";s:5:"value";s:0:"";s:8:"position";i:36;s:10:"is_visible";i:1;s:12:"is_variation";i:1;s:11:"is_taxonomy";i:1;}s:18:"pa_podtyp-produktu";a:6:{s:4:"name";s:18:"pa_podtyp-produktu";s:5:"value";s:0:"";s:8:"position";i:73;s:10:"is_visible";i:1;s:12:"is_variation";i:1;s:11:"is_taxonomy";i:1;}s:12:"pa_producent";a:6:{s:4:"name";s:12:"pa_producent";s:5:"value";s:0:"";s:8:"position";i:78;s:10:"is_visible";i:1;s:12:"is_variation";i:1;s:11:"is_taxonomy";i:1;}s:8:"pa_seria";a:6:{s:4:"name";s:8:"pa_seria";s:5:"value";s:0:"";s:8:"position";i:95;s:10:"is_visible";i:1;s:12:"is_variation";i:1;s:11:"is_taxonomy";i:1;}s:15:"pa_typ-produktu";a:6:{s:4:"name";s:15:"pa_typ-produktu";s:5:"value";s:0:"";s:8:"position";i:118;s:10:"is_visible";i:1;s:12:"is_variation";i:1;s:11:"is_taxonomy";i:1;}} | Wariant - Przycisk żaluzjowy komfort B.3 | Gniazdka i Łączniki>Hager / Berker>Berker B.3/B.7¦Gniazdka i Łączniki>Hager / Berker>Berker B.Kwadrat/S.1
49575 | Przycisk żaluzjowy komfort, biały, mat, Berker B.X 85241188 | Przycisk żaluzjowy komfort, biały, mat, Berker S.1/B.3/B.7 85241188 to rozwiązanie dla wymagających użytkowników, którzy cenią sobie nowoczesne funkcje i estetyczny wygląd. Ten model zapewnia nie tylko wygodę codziennego użytkowania, ale również zwiększa funkcjonalność systemu sterowania żaluzjami, pozwalając na ich precyzyjne dostosowanie do aktualnych potrzeb. <h2>Co wyróżnia przycisk żaluzjowy komfort, biały, mat, Berker S.1/B.3/B.7 85241188?</h2> <ul> <li>- Przycisk żaluzjowy komfort, biały, mat, Berker S.1/B.3/B.7 85241188 wyposażony jest w funkcję pamięci, umożliwiającą automatyczne wykonywanie wcześniej zapisanych pozycji żaluzji</li> <li>- Możliwość aktywacji trybu „przyjęcie”, który blokuje wykonywanie automatycznych i radiowych poleceń</li> <li>- Przycisk posiada diody LED informujące o statusie funkcji i kompatybilności z nasadką</li> <li>- Regulowany czas przestawiania lameli i opóźnienia działania zapewnia pełną kontrolę nad pracą żaluzji</li> <li>- Elegancki, śnieżnobiały kolor z matowym wykończeniem doskonale wpisuje się w nowoczesne aranżacje wnętrz</li> </ul> To niezawodne urządzenie idealnie sprawdzi się zarówno w przestrzeniach domowych, jak i biurowych, oferując intuicyjną obsługę i inteligentne funkcje sterowania osłonami okiennymi. <h3>Specyfikacja</h3> <ul> <li>- Czas ruchu żaluzji: 2 minuty</li> <li>- Funkcja pamięci i tryb „przyjęcie”</li> <li>- Napięcie znamionowe: 12 V</li> <li>- Wilgotność względna (bez skroplin): 0…65%</li> <li>- Kolor: śnieżnobiały, mat</li> <li>- Materiał: tworzywo termoplastyczne</li> <li>- Czas przestawienia lameli: 50 ms – 2,5 s (regulowany)</li> <li>- Minimalny czas przestawienia lameli: ok. 250 ms</li> <li>- Czas opóźnienia: 0–500 s (regulowany)</li> <li>- Montaż: zaciskowy</li> <li>- Temperatura pracy: -5 – 45 °C</li> <li>- Główna linia projektowa: B.Kwadrat/B.3/B.7</li> <li>- Wtórna linia projektowa: Platforma elektroniczna</li> </ul> | 85241188/HAG | simple | 0 | [8 empty] | HAGER, Fabryczna 10 43-100 Tychy, office@hager.pl | [25 empty] | Biały | Biały mat | [36 empty] | Przycisk żaluzjowy |  |  |  |  | Berker | [16 empty] | B. Kwadrat¦B.3¦B.7 | [22 empty] | Przyciski | [25 empty] | a:7:{s:18:"pa_dane-producenta";a:6:{s:4:"name";s:18:"pa_dane-producenta";s:5:"value";s:0:"";s:8:"position";i:9;s:10:"is_visible";i:1;s:12:"is_variation";i:1;s:11:"is_taxonomy";i:1;}s:8:"pa_kolor";a:6:{s:4:"name";s:8:"pa_kolor";s:5:"value";s:0:"";s:8:"position";i:35;s:10:"is_visible";i:1;s:12:"is_variation";i:1;s:11:"is_taxonomy";i:1;}s:19:"pa_kolor-producenta";a:6:{s:4:"name";s:19:"pa_kolor-producenta";s:5:"value";s:0:"";s:8:"position";i:36;s:10:"is_visible";i:1;s:12:"is_variation";i:1;s:11:"is_taxonomy";i:1;}s:18:"pa_podtyp-produktu";a:6:{s:4:"name";s:18:"pa_podtyp-produktu";s:5:"value";s:0:"";s:8:"position";i:73;s:10:"is_visible";i:1;s:12:"is_variation";i:1;s:11:"is_taxonomy";i:1;}s:12:"pa_producent";a:6:{s:4:"name";s:12:"pa_producent";s:5:"value";s:0:"";s:8:"position";i:78;s:10:"is_visible";i:1;s:12:"is_variation";i:1;s:11:"is_taxonomy";i:1;}s:8:"pa_seria";a:6:{s:4:"name";s:8:"pa_seria";s:5:"value";s:0:"";s:8:"position";i:95;s:10:"is_visible";i:1;s:12:"is_variation";i:1;s:11:"is_taxonomy";i:1;}s:15:"pa_typ-produktu";a:6:{s:4:"name";s:15:"pa_typ-produktu";s:5:"value";s:0:"";s:8:"position";i:118;s:10:"is_visible";i:1;s:12:"is_variation";i:1;s:11:"is_taxonomy";i:1;}} | Wariant - Przycisk żaluzjowy komfort B.3 | Gniazdka i Łączniki>Hager / Berker>Berker B.3/B.7¦Gniazdka i Łączniki>Hager / Berker>Berker B.Kwadrat/S.1
49576 | Przycisk żaluzjowy komfort, biały, połysk, Berker B.X 85241189 | Przycisk żaluzjowy komfort, biały, połysk, Berker S.1/B.3/B.7 85241189 to nowoczesne i funkcjonalne rozwiązanie do inteligentnego sterowania żaluzjami. Dzięki estetycznemu wykończeniu oraz zintegrowanym funkcjom automatyzacji doskonale sprawdzi się zarówno w przestrzeniach domowych, jak i biurowych. Produkt ten łączy wygodę użytkowania z energooszczędnością i eleganckim wyglądem. <h2>Co wyróżnia przycisk żaluzjowy komfort, biały, połysk, Berker S.1/B.3/B.7 85241189?</h2> <ul> <li>- Przycisk żaluzjowy komfort, biały, połysk, Berker S.1/B.3/B.7 85241189 wyposażony jest w funkcję pamięci, umożliwiającą automatyczne powtarzanie zapamiętanych ustawień</li> <li>- Funkcja „przyjęcie” pozwala tymczasowo zablokować automatyczne i radiowe polecenia</li> <li>- Wskaźniki LED sygnalizują aktualny stan i ułatwiają konfigurację urządzenia</li> <li>- Możliwość regulacji czasu ruchu lameli, opóźnienia oraz zmiany kierunku sprawia, że obsługa żaluzji staje się niezwykle precyzyjna</li> <li>- Atrakcyjne wykończenie w śnieżnobiałym połysku idealnie komponuje się z nowoczesnym wystrojem wnętrz</li> </ul> To inteligentne rozwiązanie ułatwia codzienne zarządzanie światłem dziennym w pomieszczeniach i podnosi komfort życia użytkowników, a przy tym harmonijnie wpisuje się w stylistykę serii Berker. <h3>Specyfikacja</h3> <ul> <li>- Czas ruchu żaluzji: 2 min</li> <li>- Napięcie znamionowe: 12 V</li> <li>- Kolor: śnieżnobiały</li> <li>- Materiał: tworzywo termoplastyczne</li> <li>- Mocowanie: zaciskowe</li> <li>- Funkcje LED: sygnalizacja stanu i kompatybilności</li> <li>- Czas przestawienia lameli: 50 ms – 2,5 s</li> <li>- Minimalny czas przestawienia lameli: ≈ 250 ms</li> <li>- Zakres temperatury pracy: -5 – 45 °C</li> <li>- Wilgotność względna: 0–65% (bez kondensacji)</li> </ul> | 85241189/HAG | simple | 0 | [8 empty] | HAGER, Fabryczna 10 43-100 Tychy, office@hager.pl | [25 empty] | Biały | Biały połysk | [36 empty] | Przycisk żaluzjowy |  |  |  |  | Berker | [16 empty] | B. Kwadrat¦B.3¦B.7 | [22 empty] | Przyciski | [25 empty] | a:7:{s:18:"pa_dane-producenta";a:6:{s:4:"name";s:18:"pa_dane-producenta";s:5:"value";s:0:"";s:8:"position";i:9;s:10:"is_visible";i:1;s:12:"is_variation";i:1;s:11:"is_taxonomy";i:1;}s:8:"pa_kolor";a:6:{s:4:"name";s:8:"pa_kolor";s:5:"value";s:0:"";s:8:"position";i:35;s:10:"is_visible";i:1;s:12:"is_variation";i:1;s:11:"is_taxonomy";i:1;}s:19:"pa_kolor-producenta";a:6:{s:4:"name";s:19:"pa_kolor-producenta";s:5:"value";s:0:"";s:8:"position";i:36;s:10:"is_visible";i:1;s:12:"is_variation";i:1;s:11:"is_taxonomy";i:1;}s:18:"pa_podtyp-produktu";a:6:{s:4:"name";s:18:"pa_podtyp-produktu";s:5:"value";s:0:"";s:8:"position";i:73;s:10:"is_visible";i:1;s:12:"is_variation";i:1;s:11:"is_taxonomy";i:1;}s:12:"pa_producent";a:6:{s:4:"name";s:12:"pa_producent";s:5:"value";s:0:"";s:8:"position";i:78;s:10:"is_visible";i:1;s:12:"is_variation";i:1;s:11:"is_taxonomy";i:1;}s:8:"pa_seria";a:6:{s:4:"name";s:8:"pa_seria";s:5:"value";s:0:"";s:8:"position";i:95;s:10:"is_visible";i:1;s:12:"is_variation";i:1;s:11:"is_taxonomy";i:1;}s:15:"pa_typ-produktu";a:6:{s:4:"name";s:15:"pa_typ-produktu";s:5:"value";s:0:"";s:8:"position";i:118;s:10:"is_visible";i:1;s:12:"is_variation";i:1;s:11:"is_taxonomy";i:1;}} | Wariant - Przycisk żaluzjowy komfort B.3 | Gniazdka i Łączniki>Hager / Berker>Berker B.3/B.7¦Gniazdka i Łączniki>Hager / Berker>Berker B.Kwadrat/S.1
49577 | Przycisk żaluzjowy do ster. żaluzj., alu aks, lak KNX RF quicklink Q.X 85245224 | Przycisk żaluzjowy do ster. żaluzj., alu aks, lak Q.x KNX RF quicklink 85245224 to nowoczesny i elegancki element systemu automatyki domowej, który łączy estetykę z zaawansowaną funkcjonalnością. Dzięki integracji z systemem KNX, przycisk umożliwia inteligentne zarządzanie osłonami okiennymi, zapewniając komfort i oszczędność energii w każdym wnętrzu. <h2>Co wyróżnia przycisk żaluzjowy do ster. żaluzj., alu aks, lak Q.x KNX RF quicklink 85245224?</h2> <ul> <li>- Przycisk żaluzjowy do ster. żaluzj., alu aks, lak Q.x KNX RF quicklink 85245224 współpracuje z bezprzewodowym systemem magistrali KNX</li> <li>- Aluminiowe wykończenie o aksamitnej fakturze i lakierowanej powierzchni nadaje mu nowoczesny wygląd</li> <li>- Możliwość programowania do 6 scen oraz konfiguracji jako nadajnik i/lub odbiornik</li> <li>- Wbudowana funkcja pamięci dla pozycji żaluzji i ustawień lameli</li> <li>- Zabezpieczenie przed demontażem zwiększa bezpieczeństwo instalacji</li> </ul> Produkt dedykowany jest użytkownikom, którzy cenią sobie wygodę i estetykę sterowania inteligentnym domem. Zintegrowanie przycisku z systemem KNX pozwala na tworzenie spersonalizowanych scenariuszy działania, które znacząco podnoszą komfort codziennego życia. <h3>Specyfikacja</h3> <ul> <li>- Łączność: Z systemem magistrali KNX radio</li> <li>- Zakres temperatur pracy: -5 – 45 °C</li> <li>- Kolor: Aluminium</li> <li>- Funkcje: +6 scen, tryb góra/dół, funkcja pamięci, reset, blokada automatyki i poleceń zewnętrznych</li> <li>- Konfiguracja: Nadajnik i/lub odbiornik</li> <li>- Ochrona: Zabezpieczenie przed demontażem</li> </ul> | 85245224/HAG | simple | 0 | [8 empty] | HAGER, Fabryczna 10 43-100 Tychy, office@hager.pl | [25 empty] | Szary | [37 empty] | Przycisk żaluzjowy |  |  |  |  | Berker | [16 empty] | Q.1¦Q.3¦Q.7 | [22 empty] | Przyciski | [25 empty] | a:6:{s:18:"pa_dane-producenta";a:6:{s:4:"name";s:18:"pa_dane-producenta";s:5:"value";s:0:"";s:8:"position";i:9;s:10:"is_visible";i:1;s:12:"is_variation";i:1;s:11:"is_taxonomy";i:1;}s:8:"pa_kolor";a:6:{s:4:"name";s:8:"pa_kolor";s:5:"value";s:0:"";s:8:"position";i:35;s:10:"is_visible";i:1;s:12:"is_variation";i:1;s:11:"is_taxonomy";i:1;}s:18:"pa_podtyp-produktu";a:6:{s:4:"name";s:18:"pa_podtyp-produktu";s:5:"value";s:0:"";s:8:"position";i:73;s:10:"is_visible";i:1;s:12:"is_variation";i:1;s:11:"is_taxonomy";i:1;}s:12:"pa_producent";a:6:{s:4:"name";s:12:"pa_producent";s:5:"value";s:0:"";s:8:"position";i:78;s:10:"is_visible";i:1;s:12:"is_variation";i:1;s:11:"is_taxonomy";i:1;}s:8:"pa_seria";a:6:{s:4:"name";s:8:"pa_seria";s:5:"value";s:0:"";s:8:"position";i:95;s:10:"is_visible";i:1;s:12:"is_variation";i:1;s:11:"is_taxonomy";i:1;}s:15:"pa_typ-produktu";a:6:{s:4:"name";s:15:"pa_typ-produktu";s:5:"value";s:0:"";s:8:"position";i:118;s:10:"is_visible";i:1;s:12:"is_variation";i:1;s:11:"is_taxonomy";i:1;}} |  | Gniazdka i Łączniki>Hager / Berker>Berker Q.1/Q.3/Q.7
49578 | Przycisk żaluzjowy do ster. żaluzj., ant, aks lak KNX RF quicklink Q.X 85245226 | Przycisk żaluzjowy do ster. żaluzj., ant, aks lak Q.x KNX RF quicklink 85245226 to nowoczesne rozwiązanie do inteligentnego sterowania osłonami okiennymi w systemie KNX. Wyróżnia się eleganckim wykończeniem w kolorze antracytu oraz aksamitną powierzchnią, która doskonale komponuje się z serią Berker Q.x. Jego funkcjonalność i intuicyjna obsługa czynią go idealnym wyborem do nowoczesnych wnętrz. <h2>Dlaczego warto wybrać przycisk żaluzjowy do ster. żaluzj., ant, aks lak Q.x KNX RF quicklink 85245226?</h2> <ul> <li>- Przycisk żaluzjowy do ster. żaluzj., ant, aks lak Q.x KNX RF quicklink 85245226 obsługuje komunikację bezprzewodową w systemie KNX radio</li> <li>- Możliwość zaprogramowania aż 6 scen oraz funkcji pamięci pozycji żaluzji</li> <li>- Funkcja „przyjęcie” umożliwia tymczasowe zablokowanie poleceń zewnętrznych</li> <li>- Łatwa konfiguracja dzięki funkcji quicklink i wbudowanym przyciskom</li> <li>- Estetyczne i trwałe wykończenie – lakierowana powierzchnia w kolorze antracyt</li> </ul> To urządzenie dedykowane jest osobom, które oczekują pełnej kontroli nad oświetleniem naturalnym w pomieszczeniu, a jednocześnie cenią estetykę oraz technologiczną nowoczesność. Dzięki funkcji beznarzędziowej konfiguracji montaż jest szybki, a użytkowanie – niezwykle komfortowe. <h3>Specyfikacja</h3> <ul> <li>- Łączność: KNX radio</li> <li>- Kolor: antracyt</li> <li>- Zakres temperatur pracy: -5 do 45 °C</li> <li>- Powierzchnia: aksamitna, lakierowana</li> <li>- Funkcje: 6 scen, pamięć pozycji, sterowanie góra/dół, blokada „przyjęcie”</li> <li>- Dodatkowe funkcje: reset do ustawień fabrycznych, zabezpieczenie przed demontażem</li> <li>- Kompatybilność: Berker Q.1, Q.3, Q.7</li> </ul> | 85245226/HAG | simple | 0 | [8 empty] | HAGER, Fabryczna 10 43-100 Tychy, office@hager.pl | [25 empty] | Czarny | [37 empty] | Przycisk żaluzjowy |  |  |  |  | Berker | [16 empty] | Q.1¦Q.3¦Q.7 | [22 empty] | Przyciski | [25 empty] | a:6:{s:18:"pa_dane-producenta";a:6:{s:4:"name";s:18:"pa_dane-producenta";s:5:"value";s:0:"";s:8:"position";i:9;s:10:"is_visible";i:1;s:12:"is_variation";i:1;s:11:"is_taxonomy";i:1;}s:8:"pa_kolor";a:6:{s:4:"name";s:8:"pa_kolor";s:5:"value";s:0:"";s:8:"position";i:35;s:10:"is_visible";i:1;s:12:"is_variation";i:1;s:11:"is_taxonomy";i:1;}s:18:"pa_podtyp-produktu";a:6:{s:4:"name";s:18:"pa_podtyp-produktu";s:5:"value";s:0:"";s:8:"position";i:73;s:10:"is_visible";i:1;s:12:"is_variation";i:1;s:11:"is_taxonomy";i:1;}s:12:"pa_producent";a:6:{s:4:"name";s:12:"pa_producent";s:5:"value";s:0:"";s:8:"position";i:78;s:10:"is_visible";i:1;s:12:"is_variation";i:1;s:11:"is_taxonomy";i:1;}s:8:"pa_seria";a:6:{s:4:"name";s:8:"pa_seria";s:5:"value";s:0:"";s:8:"position";i:95;s:10:"is_visible";i:1;s:12:"is_variation";i:1;s:11:"is_taxonomy";i:1;}s:15:"pa_typ-produktu";a:6:{s:4:"name";s:15:"pa_typ-produktu";s:5:"value";s:0:"";s:8:"position";i:118;s:10:"is_visible";i:1;s:12:"is_variation";i:1;s:11:"is_taxonomy";i:1;}} |  | Gniazdka i Łączniki>Hager / Berker>Berker Q.1/Q.3/Q.7
49579 | Przycisk żaluzjowy do ster. żaluzj., biały, aks KNX RF quicklink Q.X 85245229 | Przycisk żaluzjowy do ster. żaluzj., biały, aks Q.x KNX RF quicklink 85245229 to zaawansowane technologicznie rozwiązanie, które łączy w sobie wygodę bezprzewodowego sterowania z eleganckim wyglądem serii Berker Q.x. To inteligentne urządzenie umożliwia precyzyjne zarządzanie pracą żaluzji, oferując jednocześnie funkcje personalizacji scen i automatyzacji, co czyni je idealnym wyborem do nowoczesnych systemów domów inteligentnych. <h2>Dlaczego warto wybrać przycisk żaluzjowy do ster. żaluzj., biały, aks Q.x KNX RF quicklink 85245229?</h2> <ul> <li>- Przycisk żaluzjowy do ster. żaluzj., biały, aks Q.x KNX RF quicklink 85245229 obsługuje system KNX z transmisją radiową</li> <li>- Posiada funkcję pamięci scen oraz funkcję „przyjęcie” blokującą inne polecenia</li> <li>- Umożliwia regulację kąta lameli w czasie rzeczywistym</li> <li>- Integruje się bezpośrednio z bramką KNX-TP bez konieczności okablowania</li> <li>- Estetyczne wykończenie w kolorze białym o aksamitnej powierzchni (RAL 9010)</li> </ul> Produkt ten to doskonała propozycja dla użytkowników poszukujących inteligentnego i łatwego w instalacji systemu sterowania żaluzjami. Idealnie sprawdzi się w nowoczesnych wnętrzach, zapewniając funkcjonalność, energooszczędność i pełną kontrolę nad komfortem świetlnym w pomieszczeniu. <h3>Specyfikacja</h3> <ul> <li>- Protokół radiowy: KNX</li> <li>- Częstotliwość: 868,3 MHz</li> <li>- Moc nadajnika: &lt; 10 mW</li> <li>- Kolor: biały, RAL 9010</li> <li>- Powierzchnia: aksamitna</li> <li>- Materiał: tworzywo termoplastyczne</li> <li>- Czas ruchu żaluzji: 2 min</li> <li>- Czas przestawienia lameli: 50 ms – 2,5 s (regulowany)</li> <li>- Minimalny czas: ≈150 ms</li> <li>- Zasilanie: niskie zapotrzebowanie na energię</li> <li>- Liczba kanałów radiowych: 1</li> <li>- Liczba połączeń quicklink: maks. 20</li> <li>- Zakres temperatur pracy: -5 – 45 °C</li> <li>- Wskaźnik LED funkcji i konfiguracji</li> <li>- Stopień ochrony: IP20</li> </ul> | 85245229/HAG | simple | 0 | [8 empty] | HAGER, Fabryczna 10 43-100 Tychy, office@hager.pl | [25 empty] | Biały | [37 empty] | Przycisk żaluzjowy |  |  |  |  | Berker | [16 empty] | Q.1¦Q.3¦Q.7 | [22 empty] | Przyciski | [25 empty] | a:6:{s:18:"pa_dane-producenta";a:6:{s:4:"name";s:18:"pa_dane-producenta";s:5:"value";s:0:"";s:8:"position";i:9;s:10:"is_visible";i:1;s:12:"is_variation";i:1;s:11:"is_taxonomy";i:1;}s:8:"pa_kolor";a:6:{s:4:"name";s:8:"pa_kolor";s:5:"value";s:0:"";s:8:"position";i:35;s:10:"is_visible";i:1;s:12:"is_variation";i:1;s:11:"is_taxonomy";i:1;}s:18:"pa_podtyp-produktu";a:6:{s:4:"name";s:18:"pa_podtyp-produktu";s:5:"value";s:0:"";s:8:"position";i:73;s:10:"is_visible";i:1;s:12:"is_variation";i:1;s:11:"is_taxonomy";i:1;}s:12:"pa_producent";a:6:{s:4:"name";s:12:"pa_producent";s:5:"value";s:0:"";s:8:"position";i:78;s:10:"is_visible";i:1;s:12:"is_variation";i:1;s:11:"is_taxonomy";i:1;}s:8:"pa_seria";a:6:{s:4:"name";s:8:"pa_seria";s:5:"value";s:0:"";s:8:"position";i:95;s:10:"is_visible";i:1;s:12:"is_variation";i:1;s:11:"is_taxonomy";i:1;}s:15:"pa_typ-produktu";a:6:{s:4:"name";s:15:"pa_typ-produktu";s:5:"value";s:0:"";s:8:"position";i:118;s:10:"is_visible";i:1;s:12:"is_variation";i:1;s:11:"is_taxonomy";i:1;}} |  | Gniazdka i Łączniki>Hager / Berker>Berker Q.1/Q.3/Q.7
49580 | Przycisk żaluzjowy czarny /1930/ KNX RF quicklink R.X Serie 1930 R.classic 85245231 | Przycisk żaluzjowy czarny R.X/1930/Glas KNX RF quicklink 85245231 to nowoczesne i funkcjonalne rozwiązanie do inteligentnego sterowania osłonami okiennymi w ramach systemów automatyki budynkowej. Zaprojektowany z myślą o estetyce i niezawodności, łączy w sobie elegancki wygląd z zaawansowaną technologią komunikacji radiowej KNX. <h2>Dlaczego warto postawić na przycisk żaluzjowy czarny R.X/1930/Glas KNX RF quicklink 85245231?</h2> <ul> <li>- Przycisk żaluzjowy czarny R.X/1930/Glas KNX RF quicklink 85245231 kompatybilny z systemem KNX radio</li> <li>- Obsługa do 6 zaprogramowanych scen</li> <li>- Funkcja pamięci pozycji lameli żaluzji</li> <li>- Możliwość konfiguracji jako nadajnik i/lub odbiornik</li> <li>- Blokada poleceń automatycznych i ręcznych (funkcja „przyjęcie”)</li> <li>- Szybki reset do ustawień fabrycznych</li> <li>- Stylowy, czarny kolor idealny do eleganckich wnętrz</li> </ul> Przycisk ten to idealna propozycja dla osób ceniących zarówno funkcjonalność, jak i estetykę. Dzięki bezprzewodowej technologii radiowej instalacja jest łatwa i nie wymaga modyfikacji istniejącej infrastruktury. Zastosowanie w systemach Berker z serii R.X, 1930 i Glas pozwala na zachowanie spójnego stylu w całym pomieszczeniu. <h3>Specyfikacja</h3> <ul> <li>- Łączność: KNX RF (radio)</li> <li>- Zakres temperatury pracy: -5 do 45 °C</li> <li>- Kolor: czarny</li> <li>- Funkcje: 6 scen, tryb góra/dół, pamięć pozycji, funkcja resetu, blokada poleceń</li> <li>- Zabezpieczenie przed demontażem: tak</li> <li>- Kompatybilność: R.X, Serie 1930, Glas</li> </ul> | 85245231/HAG | simple | 0 | [8 empty] | HAGER, Fabryczna 10 43-100 Tychy, office@hager.pl | [25 empty] | Czarny | Czarny | [36 empty] | Przycisk żaluzjowy |  |  |  |  | Berker | [16 empty] | R.1¦R.3¦R.8¦R.classic¦Serie 1930 | [22 empty] | Przyciski | [25 empty] | a:7:{s:18:"pa_dane-producenta";a:6:{s:4:"name";s:18:"pa_dane-producenta";s:5:"value";s:0:"";s:8:"position";i:9;s:10:"is_visible";i:1;s:12:"is_variation";i:1;s:11:"is_taxonomy";i:1;}s:8:"pa_kolor";a:6:{s:4:"name";s:8:"pa_kolor";s:5:"value";s:0:"";s:8:"position";i:35;s:10:"is_visible";i:1;s:12:"is_variation";i:1;s:11:"is_taxonomy";i:1;}s:19:"pa_kolor-producenta";a:6:{s:4:"name";s:19:"pa_kolor-producenta";s:5:"value";s:0:"";s:8:"position";i:36;s:10:"is_visible";i:1;s:12:"is_variation";i:1;s:11:"is_taxonomy";i:1;}s:18:"pa_podtyp-produktu";a:6:{s:4:"name";s:18:"pa_podtyp-produktu";s:5:"value";s:0:"";s:8:"position";i:73;s:10:"is_visible";i:1;s:12:"is_variation";i:1;s:11:"is_taxonomy";i:1;}s:12:"pa_producent";a:6:{s:4:"name";s:12:"pa_producent";s:5:"value";s:0:"";s:8:"position";i:78;s:10:"is_visible";i:1;s:12:"is_variation";i:1;s:11:"is_taxonomy";i:1;}s:8:"pa_seria";a:6:{s:4:"name";s:8:"pa_seria";s:5:"value";s:0:"";s:8:"position";i:95;s:10:"is_visible";i:1;s:12:"is_variation";i:1;s:11:"is_taxonomy";i:1;}s:15:"pa_typ-produktu";a:6:{s:4:"name";s:15:"pa_typ-produktu";s:5:"value";s:0:"";s:8:"position";i:118;s:10:"is_visible";i:1;s:12:"is_variation";i:1;s:11:"is_taxonomy";i:1;}} | Wariant - Przycisk żaluzjowy 1930 Glas KNX RF quicklink | Gniazdka i Łączniki>Hager / Berker>Berker 1930/Glasserie¦Gniazdka i Łączniki>Hager / Berker>Berker R.1/R.3/R.8¦Gniazdka i Łączniki>Hager / Berker>Berker R.classic
49581 | Przycisk żaluzjowy biały /1930/ KNX RF quicklink R.X Serie 1930 R.classic 85245239 | Przycisk żaluzjowy biały R.X/1930/Glas KNX RF quicklink 85245239 to nowoczesne rozwiązanie do inteligentnego sterowania żaluzjami, które łączy styl retro z funkcjonalnością najnowszych technologii. Kompatybilność z systemem KNX RF quicklink umożliwia pełną automatyzację osłon okiennych w sposób bezprzewodowy, z zachowaniem eleganckiego i ponadczasowego wyglądu. <h2>Dlaczego warto wybrać przycisk żaluzjowy biały R.X/1930/Glas KNX RF quicklink 85245239?</h2> <ul> <li>- Przycisk żaluzjowy biały R.X/1930/Glas KNX RF quicklink 85245239 oferuje pełną integrację z systemem KNX radio – bez potrzeby stosowania przewodów sterujących</li> <li>- Obsługuje zaawansowane funkcje takie jak zapamiętywanie scen, tryb pracy góra/dół oraz blokadę sygnałów automatycznych</li> <li>- Możliwość zdalnego sterowania i programowania pozycji lameli</li> <li>- Stylowe, białe wykończenie w stylistyce serii 1930 i R.X, idealne do wnętrz z duszą</li> <li>- Bezpieczna praca w szerokim zakresie temperatur i ochrona przed demontażem</li> </ul> To idealny wybór dla osób ceniących inteligentne technologie i estetyczne wykończenie. Funkcjonalność quicklink sprawia, że konfiguracja jest szybka i intuicyjna, a integracja z systemami KNX zapewnia kompatybilność z nowoczesnymi rozwiązaniami automatyki budynkowej. <h3>Specyfikacja</h3> <ul> <li>- System komunikacji: KNX radio</li> <li>- Zakres temperatur pracy: -5 do 45°C</li> <li>- Kolor: biały</li> <li>- Funkcje: sterowanie góra/dół, pamięć pozycji, funkcje scen, blokada sygnałów, reset</li> <li>- Dodatkowe cechy: zabezpieczenie przed demontażem</li> <li>- Kompatybilność: seria R.X, 1930, Glas</li> </ul> | 85245239/HAG | simple | 0 | [8 empty] | HAGER, Fabryczna 10 43-100 Tychy, office@hager.pl | [25 empty] | Biały | Biały | [36 empty] | Przycisk żaluzjowy |  |  |  |  | Berker | [16 empty] | R.1¦R.3¦R.8¦R.classic¦Serie 1930 | [22 empty] | Przyciski | [25 empty] | a:7:{s:18:"pa_dane-producenta";a:6:{s:4:"name";s:18:"pa_dane-producenta";s:5:"value";s:0:"";s:8:"position";i:9;s:10:"is_visible";i:1;s:12:"is_variation";i:1;s:11:"is_taxonomy";i:1;}s:8:"pa_kolor";a:6:{s:4:"name";s:8:"pa_kolor";s:5:"value";s:0:"";s:8:"position";i:35;s:10:"is_visible";i:1;s:12:"is_variation";i:1;s:11:"is_taxonomy";i:1;}s:19:"pa_kolor-producenta";a:6:{s:4:"name";s:19:"pa_kolor-producenta";s:5:"value";s:0:"";s:8:"position";i:36;s:10:"is_visible";i:1;s:12:"is_variation";i:1;s:11:"is_taxonomy";i:1;}s:18:"pa_podtyp-produktu";a:6:{s:4:"name";s:18:"pa_podtyp-produktu";s:5:"value";s:0:"";s:8:"position";i:73;s:10:"is_visible";i:1;s:12:"is_variation";i:1;s:11:"is_taxonomy";i:1;}s:12:"pa_producent";a:6:{s:4:"name";s:12:"pa_producent";s:5:"value";s:0:"";s:8:"position";i:78;s:10:"is_visible";i:1;s:12:"is_variation";i:1;s:11:"is_taxonomy";i:1;}s:8:"pa_seria";a:6:{s:4:"name";s:8:"pa_seria";s:5:"value";s:0:"";s:8:"position";i:95;s:10:"is_visible";i:1;s:12:"is_variation";i:1;s:11:"is_taxonomy";i:1;}s:15:"pa_typ-produktu";a:6:{s:4:"name";s:15:"pa_typ-produktu";s:5:"value";s:0:"";s:8:"position";i:118;s:10:"is_visible";i:1;s:12:"is_variation";i:1;s:11:"is_taxonomy";i:1;}} | Wariant - Przycisk żaluzjowy 1930 Glas KNX RF quicklink | Gniazdka i Łączniki>Hager / Berker>Berker 1930/Glasserie¦Gniazdka i Łączniki>Hager / Berker>Berker R.1/R.3/R.8¦Gniazdka i Łączniki>Hager / Berker>Berker R.classic
49582 | Przycisk żaluzjowy, stal szl, lak KNX RF quicklink K.1 K.5 85245273 | Przycisk żaluzjowy, stal szl, lak K.5 KNX RF quicklink 85245273 to zaawansowany element systemu automatyki budynkowej, który łączy w sobie nowoczesne technologie komunikacji bezprzewodowej z eleganckim wykończeniem w kolorze stali szlachetnej. Idealnie wpisuje się w stylistykę serii K.5, zapewniając spójność wizualną oraz funkcjonalność w inteligentnych instalacjach domowych i komercyjnych. <h2>Co wyróżnia przycisk żaluzjowy, stal szl, lak K.5 KNX RF quicklink 85245273?</h2> <ul> <li>- Przycisk żaluzjowy, stal szl, lak K.5 KNX RF quicklink 85245273 obsługuje bezprzewodowy system KNX z transmisją radiową</li> <li>- Kompatybilność z nowoczesnymi rozwiązaniami typu quicklink</li> <li>- Powierzchnia lakierowana w kolorze stali szlachetnej (RAL 9022) z eleganckim, matowym wykończeniem</li> <li>- Trwałe tworzywo termoplastyczne zapewniające wysoką odporność użytkową</li> <li>- Dwukierunkowa komunikacja bezprzewodowa zwiększająca elastyczność integracji</li> </ul> Ten przycisk to doskonały wybór dla tych, którzy szukają zarówno nowoczesnej technologii, jak i wysokiego standardu wykończenia. Ułatwia sterowanie roletami i żaluzjami, a jego konstrukcja doskonale komponuje się z nowoczesnymi wnętrzami. <h3>Specyfikacja</h3> <ul> <li>- Kolor: stal szlachetna (RAL 9022)</li> <li>- Materiał: tworzywo termoplastyczne</li> <li>- Wykończenie powierzchni: matowe, lakierowane</li> <li>- Komunikacja: KNX RF (radiowa), dwukierunkowa</li> <li>- Systemy magistralne obsługiwane: KNX RF</li> <li>- Przezroczystość: nie</li> <li>- Kompatybilność z serią: K.5</li> </ul> | 85245273/HAG | simple | 0 | [8 empty] | HAGER, Fabryczna 10 43-100 Tychy, office@hager.pl | [25 empty] | Szary | [37 empty] | Przycisk żaluzjowy |  |  |  |  | Berker | [16 empty] | K.1¦K.5 | [22 empty] | Przyciski | [25 empty] | a:6:{s:18:"pa_dane-producenta";a:6:{s:4:"name";s:18:"pa_dane-producenta";s:5:"value";s:0:"";s:8:"position";i:9;s:10:"is_visible";i:1;s:12:"is_variation";i:1;s:11:"is_taxonomy";i:1;}s:8:"pa_kolor";a:6:{s:4:"name";s:8:"pa_kolor";s:5:"value";s:0:"";s:8:"position";i:35;s:10:"is_visible";i:1;s:12:"is_variation";i:1;s:11:"is_taxonomy";i:1;}s:18:"pa_podtyp-produktu";a:6:{s:4:"name";s:18:"pa_podtyp-produktu";s:5:"value";s:0:"";s:8:"position";i:73;s:10:"is_visible";i:1;s:12:"is_variation";i:1;s:11:"is_taxonomy";i:1;}s:12:"pa_producent";a:6:{s:4:"name";s:12:"pa_producent";s:5:"value";s:0:"";s:8:"position";i:78;s:10:"is_visible";i:1;s:12:"is_variation";i:1;s:11:"is_taxonomy";i:1;}s:8:"pa_seria";a:6:{s:4:"name";s:8:"pa_seria";s:5:"value";s:0:"";s:8:"position";i:95;s:10:"is_visible";i:1;s:12:"is_variation";i:1;s:11:"is_taxonomy";i:1;}s:15:"pa_typ-produktu";a:6:{s:4:"name";s:15:"pa_typ-produktu";s:5:"value";s:0:"";s:8:"position";i:118;s:10:"is_visible";i:1;s:12:"is_variation";i:1;s:11:"is_taxonomy";i:1;}} |  | Gniazdka i Łączniki>Hager / Berker>Berker K.1/K.5
49583 | Przycisk żaluzjowy, ant KNX RF quicklink K.1 K.5 85245275 | Przycisk żaluzjowy, ant K.1 KNX RF quicklink 85245275 to nowoczesne i funkcjonalne rozwiązanie stworzone z myślą o wygodnym i inteligentnym sterowaniu żaluzjami. Dzięki zastosowaniu technologii KNX z transmisją radiową, użytkownik zyskuje pełną kontrolę nad osłonami przeciwsłonecznymi, a eleganckie wykończenie w kolorze antracytowym świetnie wpisuje się w stylistykę nowoczesnych wnętrz. <h2>Co wyróżnia przycisk żaluzjowy, ant K.1 KNX RF quicklink 85245275?</h2> <ul> <li>- Przycisk żaluzjowy, ant K.1 KNX RF quicklink 85245275 zapewnia pełną kompatybilność z systemem KNX RF i funkcjami quicklink</li> <li>- Możliwość zapamiętania i automatycznego wykonywania scen oraz pozycji lameli</li> <li>- Diody LED sygnalizujące stan i status funkcji „przyjęcie” oraz zabezpieczeń</li> <li>- Niezawodne działanie przy szerokim zakresie temperatur i wilgotności</li> <li>- Elegancka matowa powierzchnia i trwała obudowa z tworzywa termoplastycznego</li> </ul> Urządzenie idealnie nadaje się do sterowania żaluzjami w domach inteligentnych, oferując szereg opcji konfiguracyjnych i szybką instalację bez użycia narzędzi. Przycisk wspiera bezproblemową integrację z systemami Berker K.1 i sprawdza się zarówno w nowych instalacjach, jak i modernizacjach. <h3>Specyfikacja</h3> <ul> <li>- Protokół: KNX RF (868,3 MHz)</li> <li>- Kolor: antracyt (RAL 7021)</li> <li>- Materiał: tworzywo termoplastyczne, lakierowane</li> <li>- Powierzchnia: mat</li> <li>- Liczba kanałów: 1</li> <li>- Liczba połączeń quicklink: maks. 20</li> <li>- Czas ruchu żaluzji: 2 min</li> <li>- Czas przestawienia lameli: 50 ms – 2,5 s</li> <li>- Temperatura pracy: -5 – 45 °C</li> <li>- Wskaźniki LED: tak (stan funkcji, konfiguracja, kompatybilność)</li> <li>- Montaż: beznarzędziowy, quicklink</li> </ul> | 85245275/HAG | simple | 0 | [8 empty] | HAGER, Fabryczna 10 43-100 Tychy, office@hager.pl | [25 empty] | Czarny | [37 empty] | Przycisk żaluzjowy |  |  |  |  | Berker | [16 empty] | K.1¦K.5 | [22 empty] | Przyciski | [25 empty] | a:6:{s:18:"pa_dane-producenta";a:6:{s:4:"name";s:18:"pa_dane-producenta";s:5:"value";s:0:"";s:8:"position";i:9;s:10:"is_visible";i:1;s:12:"is_variation";i:1;s:11:"is_taxonomy";i:1;}s:8:"pa_kolor";a:6:{s:4:"name";s:8:"pa_kolor";s:5:"value";s:0:"";s:8:"position";i:35;s:10:"is_visible";i:1;s:12:"is_variation";i:1;s:11:"is_taxonomy";i:1;}s:18:"pa_podtyp-produktu";a:6:{s:4:"name";s:18:"pa_podtyp-produktu";s:5:"value";s:0:"";s:8:"position";i:73;s:10:"is_visible";i:1;s:12:"is_variation";i:1;s:11:"is_taxonomy";i:1;}s:12:"pa_producent";a:6:{s:4:"name";s:12:"pa_producent";s:5:"value";s:0:"";s:8:"position";i:78;s:10:"is_visible";i:1;s:12:"is_variation";i:1;s:11:"is_taxonomy";i:1;}s:8:"pa_seria";a:6:{s:4:"name";s:8:"pa_seria";s:5:"value";s:0:"";s:8:"position";i:95;s:10:"is_visible";i:1;s:12:"is_variation";i:1;s:11:"is_taxonomy";i:1;}s:15:"pa_typ-produktu";a:6:{s:4:"name";s:15:"pa_typ-produktu";s:5:"value";s:0:"";s:8:"position";i:118;s:10:"is_visible";i:1;s:12:"is_variation";i:1;s:11:"is_taxonomy";i:1;}} |  | Gniazdka i Łączniki>Hager / Berker>Berker K.1/K.5
49584 | Przycisk żaluzjowy, alu, lak KNX RF quicklink K.1 K.5 85245277 | Przycisk żaluzjowy, alu, lak K.5 KNX RF quicklink 85245277 to inteligentne rozwiązanie do sterowania roletami i żaluzjami, które idealnie łączy nowoczesną technologię z eleganckim, minimalistycznym designem. Jego aluminiowe wykończenie oraz solidna konstrukcja z metalu czynią go estetycznym i trwałym dodatkiem do systemów sterowania w domu lub biurze. Współpracuje z bezprzewodowym systemem KNX RF quicklink, co zapewnia prostotę instalacji i elastyczność konfiguracji. <h2>Co wyróżnia przycisk żaluzjowy, alu, lak K.5 KNX RF quicklink 85245277?</h2> <ul> <li>- Przycisk żaluzjowy, alu, lak K.5 KNX RF quicklink 85245277 oferuje nowoczesną komunikację bezprzewodową w standardzie KNX RF</li> <li>- Aluminiowe, lakierowane wykończenie gwarantuje estetykę i odporność na zarysowania</li> <li>- Kompatybilność z systemami Berker K.1 i K.5 umożliwia spójną integrację z pozostałym osprzętem</li> <li>- Wysoka jakość wykonania z solidnego metalu zwiększa trwałość</li> <li>- Stopień ochrony IP20 sprawia, że produkt nadaje się do wnętrz domowych i biurowych</li> </ul> To nowoczesne rozwiązanie jest idealne dla osób, które szukają funkcjonalnego sterowania żaluzjami z możliwością prostego rozszerzenia instalacji elektrycznej. Dzięki technologii KNX RF quicklink możliwa jest bezproblemowa konfiguracja i sterowanie bez potrzeby prowadzenia dodatkowego okablowania. <h3>Specyfikacja</h3> <ul> <li>- Kod produktu: 85245277</li> <li>- Kolor: aluminium</li> <li>- Materiał: metal</li> <li>- Stopień ochrony (IP): 20</li> <li>- Seria: K.1, K.5</li> <li>- System: KNX RF quicklink</li> <li>- Marka: Berker</li> </ul> | 85245277/HAG | simple | 0 | [8 empty] | HAGER, Fabryczna 10 43-100 Tychy, office@hager.pl | [25 empty] | Szary | [37 empty] | Przycisk żaluzjowy |  |  |  |  | Berker | [16 empty] | K.1¦K.5 | [22 empty] | Przyciski | [25 empty] | a:6:{s:18:"pa_dane-producenta";a:6:{s:4:"name";s:18:"pa_dane-producenta";s:5:"value";s:0:"";s:8:"position";i:9;s:10:"is_visible";i:1;s:12:"is_variation";i:1;s:11:"is_taxonomy";i:1;}s:8:"pa_kolor";a:6:{s:4:"name";s:8:"pa_kolor";s:5:"value";s:0:"";s:8:"position";i:35;s:10:"is_visible";i:1;s:12:"is_variation";i:1;s:11:"is_taxonomy";i:1;}s:18:"pa_podtyp-produktu";a:6:{s:4:"name";s:18:"pa_podtyp-produktu";s:5:"value";s:0:"";s:8:"position";i:73;s:10:"is_visible";i:1;s:12:"is_variation";i:1;s:11:"is_taxonomy";i:1;}s:12:"pa_producent";a:6:{s:4:"name";s:12:"pa_producent";s:5:"value";s:0:"";s:8:"position";i:78;s:10:"is_visible";i:1;s:12:"is_variation";i:1;s:11:"is_taxonomy";i:1;}s:8:"pa_seria";a:6:{s:4:"name";s:8:"pa_seria";s:5:"value";s:0:"";s:8:"position";i:95;s:10:"is_visible";i:1;s:12:"is_variation";i:1;s:11:"is_taxonomy";i:1;}s:15:"pa_typ-produktu";a:6:{s:4:"name";s:15:"pa_typ-produktu";s:5:"value";s:0:"";s:8:"position";i:118;s:10:"is_visible";i:1;s:12:"is_variation";i:1;s:11:"is_taxonomy";i:1;}} |  | Gniazdka i Łączniki>Hager / Berker>Berker K.1/K.5
49585 | Przycisk żaluzjowy, biały KNX RF quicklink K.1 K.5 85245279 | Przycisk żaluzjowy, biały K.1 KNX RF quicklink 85245279 to inteligentne rozwiązanie zaprojektowane z myślą o nowoczesnych instalacjach automatyki domowej. Dzięki radiowej komunikacji z systemem KNX zapewnia wygodne i elastyczne sterowanie osłonami okiennymi – bez potrzeby prowadzenia dodatkowego okablowania. Estetyczna, biała obudowa doskonale komponuje się z linią wzorniczą K.1, wnosząc elegancję do każdego wnętrza. <h2>Dlaczego warto wybrać przycisk żaluzjowy, biały K.1 KNX RF quicklink 85245279?</h2> <ul> <li>- Przycisk żaluzjowy, biały K.1 KNX RF quicklink 85245279 współpracuje z magistralą KNX w standardzie radiowym</li> <li>- Możliwość konfiguracji jako nadajnik lub odbiornik dla jeszcze większej elastyczności</li> <li>- Funkcja pamięci pozycji umożliwia powtarzalne ustawienie żaluzji zgodnie z preferencjami</li> <li>- Obsługa do 6 scen świetlnych i tryb pracy góra/dół dla wygodnego sterowania</li> <li>- Funkcja „przyjęcie” oraz blokada automatycznych poleceń dla pełnej kontroli</li> </ul> To urządzenie jest idealne do inteligentnych domów, gdzie automatyka i komfort użytkowania stanowią priorytet. System quicklink umożliwia łatwe parowanie i konfigurację urządzeń, a jego bezprzewodowy charakter sprawia, że montaż jest szybki i nieinwazyjny. <h3>Specyfikacja</h3> <ul> <li>- Łączność: KNX RF (radiowa)</li> <li>- Kolor: biały</li> <li>- Zakres temperatur pracy: -5 do 45 °C</li> <li>- Funkcje dodatkowe: 6 scen, pamięć pozycji, konfiguracja nadajnika/odbiornika</li> <li>- Funkcja resetu i tryb blokady poleceń</li> <li>- Zabezpieczenie przed demontażem</li> <li>- Seria: K.1</li> </ul> | 85245279/HAG | simple | 0 | [8 empty] | HAGER, Fabryczna 10 43-100 Tychy, office@hager.pl | [25 empty] | Biały | [37 empty] | Przycisk żaluzjowy |  |  |  |  | Berker | [16 empty] | K.1¦K.5 | [22 empty] | Przyciski | [25 empty] | a:6:{s:18:"pa_dane-producenta";a:6:{s:4:"name";s:18:"pa_dane-producenta";s:5:"value";s:0:"";s:8:"position";i:9;s:10:"is_visible";i:1;s:12:"is_variation";i:1;s:11:"is_taxonomy";i:1;}s:8:"pa_kolor";a:6:{s:4:"name";s:8:"pa_kolor";s:5:"value";s:0:"";s:8:"position";i:35;s:10:"is_visible";i:1;s:12:"is_variation";i:1;s:11:"is_taxonomy";i:1;}s:18:"pa_podtyp-produktu";a:6:{s:4:"name";s:18:"pa_podtyp-produktu";s:5:"value";s:0:"";s:8:"position";i:73;s:10:"is_visible";i:1;s:12:"is_variation";i:1;s:11:"is_taxonomy";i:1;}s:12:"pa_producent";a:6:{s:4:"name";s:12:"pa_producent";s:5:"value";s:0:"";s:8:"position";i:78;s:10:"is_visible";i:1;s:12:"is_variation";i:1;s:11:"is_taxonomy";i:1;}s:8:"pa_seria";a:6:{s:4:"name";s:8:"pa_seria";s:5:"value";s:0:"";s:8:"position";i:95;s:10:"is_visible";i:1;s:12:"is_variation";i:1;s:11:"is_taxonomy";i:1;}s:15:"pa_typ-produktu";a:6:{s:4:"name";s:15:"pa_typ-produktu";s:5:"value";s:0:"";s:8:"position";i:118;s:10:"is_visible";i:1;s:12:"is_variation";i:1;s:11:"is_taxonomy";i:1;}} |  | Gniazdka i Łączniki>Hager / Berker>Berker K.1/K.5
49586 | Przycisk żaluzj. ster. żaluzj. i mech. zas., krem KNX RF quicklink B.X 85245282 | Przycisk żaluzj. ster. żaluzj. i mech. zas., krem B.Kwadrat/S.1 KNX RF quicklink 85245282 to inteligentny element nowoczesnego systemu sterowania osłonami okiennymi. Oferuje nie tylko wygodę użytkowania, ale także zaawansowane możliwości konfiguracyjne, które sprawdzą się zarówno w domach prywatnych, jak i budynkach komercyjnych. Wykończenie w kolorze kremowym nadaje mu subtelnej elegancji, idealnie komponując się z różnorodnymi aranżacjami wnętrz. <h2>Co wyróżnia przycisk żaluzj. ster. żaluzj. i mech. zas., krem B.Kwadrat/S.1 KNX RF quicklink 85245282?</h2> <ul> <li>- Przycisk żaluzj. ster. żaluzj. i mech. zas., krem B.Kwadrat/S.1 KNX RF quicklink 85245282 współpracuje z systemem magistrali KNX RF, co umożliwia integrację z inteligentnym domem</li> <li>- Obsługa do 6 scen świetlnych i możliwość zapamiętania pozycji lameli pozwalają na dostosowanie do indywidualnych preferencji</li> <li>- Funkcja pamięci automatyzuje sterowanie żaluzjami – podnoszenie i opuszczanie odbywa się według zapisanych ustawień</li> <li>- Opcja konfiguracji jako nadajnik i/lub odbiornik zwiększa elastyczność systemu</li> <li>- Zabezpieczenie przed demontażem chroni przed nieautoryzowanym dostępem</li> </ul> Produkt ten oferuje nie tylko komfort codziennego użytkowania, ale także bezpieczeństwo i niezawodność. Sprawdzi się w inteligentnych instalacjach wymagających wysokiego poziomu funkcjonalności i estetyki. <h3>Specyfikacja</h3> <ul> <li>- Kolor: biały (krem)</li> <li>- Łączność: KNX RF (radio)</li> <li>- Zakres temperatur pracy: -5 do 45°C</li> <li>- Funkcje dodatkowe: <ul> <li>- 6 scen</li> <li>- tryb pracy góra/dół</li> <li>- funkcja pamięci z automatyzacją pozycji</li> <li>- funkcja „przyjęcie” (blokada rozkazów)</li> <li>- reset do ustawień fabrycznych</li> </ul> </li> <li>- Ochrona: zabezpieczenie przed demontażem</li> </ul> | 85245282/HAG | simple | 0 | [8 empty] | HAGER, Fabryczna 10 43-100 Tychy, office@hager.pl | [25 empty] | Beżowy | Beżowy | [41 empty] | Berker | [16 empty] | B. Kwadrat¦B.3¦B.7 | [22 empty] | Przycisk | [25 empty] | a:6:{s:18:"pa_dane-producenta";a:6:{s:4:"name";s:18:"pa_dane-producenta";s:5:"value";s:0:"";s:8:"position";i:9;s:10:"is_visible";i:1;s:12:"is_variation";i:1;s:11:"is_taxonomy";i:1;}s:8:"pa_kolor";a:6:{s:4:"name";s:8:"pa_kolor";s:5:"value";s:0:"";s:8:"position";i:35;s:10:"is_visible";i:1;s:12:"is_variation";i:1;s:11:"is_taxonomy";i:1;}s:19:"pa_kolor-producenta";a:6:{s:4:"name";s:19:"pa_kolor-producenta";s:5:"value";s:0:"";s:8:"position";i:36;s:10:"is_visible";i:1;s:12:"is_variation";i:1;s:11:"is_taxonomy";i:1;}s:12:"pa_producent";a:6:{s:4:"name";s:12:"pa_producent";s:5:"value";s:0:"";s:8:"position";i:78;s:10:"is_visible";i:1;s:12:"is_variation";i:1;s:11:"is_taxonomy";i:1;}s:8:"pa_seria";a:6:{s:4:"name";s:8:"pa_seria";s:5:"value";s:0:"";s:8:"position";i:95;s:10:"is_visible";i:1;s:12:"is_variation";i:1;s:11:"is_taxonomy";i:1;}s:15:"pa_typ-produktu";a:6:{s:4:"name";s:15:"pa_typ-produktu";s:5:"value";s:0:"";s:8:"position";i:118;s:10:"is_visible";i:1;s:12:"is_variation";i:1;s:11:"is_taxonomy";i:1;}} | Wariant - Przycisk żaluzj. ster. żaluzj. i mech. zas. KNX RF quicklink | Gniazdka i Łączniki>Hager / Berker>Berker B.3/B.7¦Gniazdka i Łączniki>Hager / Berker>Berker B.Kwadrat/S.1
49587 | Przycisk żaluzj. ster. żaluzj. i mech. zas., alu KNX RF quicklink B.X 85245283 | Przycisk żaluzj. ster. żaluzj. i mech. zas., alu B.Kwadrat/B.7 KNX RF quicklink 85245283 to rozwiązanie stworzone z myślą o nowoczesnych instalacjach inteligentnych domów. Dzięki technologii KNX RF quicklink urządzenie umożliwia bezprzewodowe sterowanie żaluzjami i innymi elementami zacieniającymi, co zapewnia komfort i wygodę codziennego użytkowania. <h2>Co wyróżnia przycisk żaluzj. ster. żaluzj. i mech. zas., alu B.Kwadrat/B.7 KNX RF quicklink 85245283?</h2> <ul> <li>- Przycisk żaluzj. ster. żaluzj. i mech. zas., alu B.Kwadrat/B.7 KNX RF quicklink 85245283 wspiera komunikację bezprzewodową w standardzie KNX RF</li> <li>- Dwukierunkowa transmisja radiowa zwiększa niezawodność sterowania</li> <li>- Eleganckie, matowe wykończenie w kolorze aluminium idealnie współgra z nowoczesnymi wnętrzami</li> <li>- Wysoka jakość wykonania z tworzywa termoplastycznego zapewnia trwałość i odporność na uszkodzenia</li> <li>- Bezproblemowa integracja z seriami B.Kwadrat i B.7</li> </ul> To urządzenie idealnie sprawdzi się w inteligentnych instalacjach, w których liczy się estetyka i niezawodna łączność. Dzięki kompatybilności z systemem KNX RF quicklink możliwe jest szybkie wdrożenie funkcji automatyzacji bez potrzeby rozbudowanej instalacji przewodowej. <h3>Specyfikacja</h3> <ul> <li>- Numer RAL (zbliżony): 9006</li> <li>- Kolor: aluminium</li> <li>- Materiał: tworzywo sztuczne</li> <li>- Gatunek materiału: tworzywo termoplastyczne</li> <li>- Zabezpieczenie powierzchni: lakierowanie</li> <li>- Wykończenie powierzchni: matowy</li> <li>- System magistralny KNX RF: tak</li> <li>- Komunikacja bezprzewodowa dwukierunkowa: tak</li> <li>- Kompatybilność: B.Kwadrat, B.7</li> </ul> | 85245283/HAG | simple | 0 | [8 empty] | HAGER, Fabryczna 10 43-100 Tychy, office@hager.pl | [25 empty] | Szary | Aluminium | [21 empty] | Metal | [19 empty] | Berker | [16 empty] | B. Kwadrat¦B.3¦B.7 | [22 empty] | Przycisk | [25 empty] | a:7:{s:18:"pa_dane-producenta";a:6:{s:4:"name";s:18:"pa_dane-producenta";s:5:"value";s:0:"";s:8:"position";i:9;s:10:"is_visible";i:1;s:12:"is_variation";i:1;s:11:"is_taxonomy";i:1;}s:8:"pa_kolor";a:6:{s:4:"name";s:8:"pa_kolor";s:5:"value";s:0:"";s:8:"position";i:35;s:10:"is_visible";i:1;s:12:"is_variation";i:1;s:11:"is_taxonomy";i:1;}s:19:"pa_kolor-producenta";a:6:{s:4:"name";s:19:"pa_kolor-producenta";s:5:"value";s:0:"";s:8:"position";i:36;s:10:"is_visible";i:1;s:12:"is_variation";i:1;s:11:"is_taxonomy";i:1;}s:11:"pa_material";a:6:{s:4:"name";s:11:"pa_material";s:5:"value";s:0:"";s:8:"position";i:58;s:10:"is_visible";i:1;s:12:"is_variation";i:1;s:11:"is_taxonomy";i:1;}s:12:"pa_producent";a:6:{s:4:"name";s:12:"pa_producent";s:5:"value";s:0:"";s:8:"position";i:78;s:10:"is_visible";i:1;s:12:"is_variation";i:1;s:11:"is_taxonomy";i:1;}s:8:"pa_seria";a:6:{s:4:"name";s:8:"pa_seria";s:5:"value";s:0:"";s:8:"position";i:95;s:10:"is_visible";i:1;s:12:"is_variation";i:1;s:11:"is_taxonomy";i:1;}s:15:"pa_typ-produktu";a:6:{s:4:"name";s:15:"pa_typ-produktu";s:5:"value";s:0:"";s:8:"position";i:118;s:10:"is_visible";i:1;s:12:"is_variation";i:1;s:11:"is_taxonomy";i:1;}} | Wariant - Przycisk żaluzj. ster. żaluzj. i mech. zas. KNX RF quicklink | Gniazdka i Łączniki>Hager / Berker>Berker B.3/B.7¦Gniazdka i Łączniki>Hager / Berker>Berker B.Kwadrat/S.1
49588 | Przycisk żaluzj. ster. żaluzj. i mech. zas., ant KNX RF quicklink B.X 85245285 | Przycisk żaluzjowy antracyt, mat, quicklink, B.KWADRAT/S.1/B.3/B.7 KNX RF 85245285 to nowoczesne rozwiązanie umożliwiające precyzyjną kontrolę rolet w inteligentnych systemach domowych. Wyróżnia się matowym wykończeniem w kolorze antracytowym, które nadaje elegancji i doskonale wpisuje się w nowoczesne aranżacje wnętrz. <h2>Co wyróżnia przycisk żaluzjowy antracyt, mat, quicklink KNX RF 85245285?</h2> <ul> <li>- Przycisk żaluzjowy antracyt, mat, quicklink obsługuje komunikację bezprzewodową dwukierunkową, zapewniając niezawodność i efektywność działania.</li> <li>- Wykonany z wysokiej jakości tworzywa termoplastycznego, które gwarantuje trwałość i estetyczny wygląd przez długi czas.</li> <li>- System magistralny KNX z transmisją radiową umożliwia integrację z inteligentnymi instalacjami domowymi.</li> <li>- Matowe wykończenie powierzchni oraz numer RAL 7021 sprawiają, że produkt doskonale komponuje się z nowoczesnymi wnętrzami.</li> <li>- Zabezpieczenie w stanie surowym zapewnia wysoką odporność na uszkodzenia oraz łatwość w utrzymaniu czystości.</li> </ul> Dzięki swojej funkcjonalności i nowoczesnemu designowi, przycisk żaluzjowy z serii quicklink jest idealnym rozwiązaniem dla osób poszukujących niezawodnych i stylowych elementów inteligentnego domu. Wysoka jakość wykonania oraz zaawansowane funkcje komunikacyjne gwarantują pełną satysfakcję z użytkowania. <h3>Specyfikacja techniczna</h3> <ul> <li>- Gatunek materiału: Tworzywo termoplastyczne</li> <li>- Inne systemy magistralne: Brak</li> <li>- Kolor: Antracyt</li> <li>- Komunikacja bezprzewodowa dwukierunkowa: Tak</li> <li>- Materiał: Tworzywo sztuczne</li> <li>- Numer RAL (zbliżony): 7021</li> <li>- Przezroczysty: Nie</li> <li>- System magistralny Funkbus (radiowy): Nie</li> <li>- System magistralny KNX: Nie</li> <li>- System magistralny KNX z transmisją radiową: Tak</li> <li>- System magistralny LON: Nie</li> <li>- System magistralny Powernet: Nie</li> <li>- Wykończenie powierzchni: Matowy</li> <li>- Zabezpieczenie powierzchni: Stan surowy</li> </ul> | 85245285/HAG | simple | 0 | [8 empty] | HAGER, Fabryczna 10 43-100 Tychy, office@hager.pl | [25 empty] | Czarny | [42 empty] | Berker | [16 empty] | B. Kwadrat¦B.3¦B.7 | [22 empty] | Przycisk | [25 empty] | a:5:{s:18:"pa_dane-producenta";a:6:{s:4:"name";s:18:"pa_dane-producenta";s:5:"value";s:0:"";s:8:"position";i:9;s:10:"is_visible";i:1;s:12:"is_variation";i:1;s:11:"is_taxonomy";i:1;}s:8:"pa_kolor";a:6:{s:4:"name";s:8:"pa_kolor";s:5:"value";s:0:"";s:8:"position";i:35;s:10:"is_visible";i:1;s:12:"is_variation";i:1;s:11:"is_taxonomy";i:1;}s:12:"pa_producent";a:6:{s:4:"name";s:12:"pa_producent";s:5:"value";s:0:"";s:8:"position";i:78;s:10:"is_visible";i:1;s:12:"is_variation";i:1;s:11:"is_taxonomy";i:1;}s:8:"pa_seria";a:6:{s:4:"name";s:8:"pa_seria";s:5:"value";s:0:"";s:8:"position";i:95;s:10:"is_visible";i:1;s:12:"is_variation";i:1;s:11:"is_taxonomy";i:1;}s:15:"pa_typ-produktu";a:6:{s:4:"name";s:15:"pa_typ-produktu";s:5:"value";s:0:"";s:8:"position";i:118;s:10:"is_visible";i:1;s:12:"is_variation";i:1;s:11:"is_taxonomy";i:1;}} |  | Gniazdka i Łączniki>Hager / Berker>Berker B.3/B.7¦Gniazdka i Łączniki>Hager / Berker>Berker B.Kwadrat/S.1
49589 | Przycisk żaluzj. ster. żaluzj. i mech. zas., biały KNX RF quicklink B.X 85245288 | Przycisk żaluzj. ster. żaluzj. i mech. zas., biały S.1/B.3/B.7 KNX RF quicklink 85245288 to nowoczesne rozwiązanie do zautomatyzowanego sterowania osłonami okiennymi w systemach inteligentnego domu. Dzięki integracji z radiowym protokołem KNX, umożliwia łatwe zarządzanie roletami, żaluzjami czy markizami, a także tworzenie spersonalizowanych scen oświetleniowych i ochronnych. <h2>Co wyróżnia Przycisk żaluzj. ster. żaluzj. i mech. zas., biały S.1/B.3/B.7 KNX RF quicklink 85245288?</h2> <ul> <li>- Przycisk żaluzj. ster. żaluzj. i mech. zas., biały S.1/B.3/B.7 KNX RF quicklink 85245288 oferuje pełną integrację z systemem KNX dzięki łączności radiowej 868,3 MHz</li> <li>- Możliwość zapamiętywania pozycji lameli i sterowania ich ruchem z dokładnością do milisekundy</li> <li>- Obsługuje sceny świetlne, automatyczne czasy przestawiania oraz funkcję „przyjęcie” blokującą sterowanie</li> <li>- Beznarzędziowa konfiguracja quicklink oraz intuicyjna obsługa za pomocą przycisków i LED</li> <li>- Eleganckie matowe wykończenie w kolorze białym pasuje do serii B.3, B.7 i S.1</li> </ul> Rozwiązanie to doskonale sprawdzi się w nowoczesnych instalacjach smart home, oferując zarówno funkcjonalność, jak i łatwość konfiguracji. Zapewnia komfort użytkowania i zwiększoną efektywność energetyczną dzięki precyzyjnemu zarządzaniu osłonami okiennymi. <h3>Specyfikacja</h3> <ul> <li>- Protokół: KNX RF (radiowy), częstotliwość 868,3 MHz</li> <li>- Liczba kanałów radiowych: 1</li> <li>- Kolor: biały (RAL 9010)</li> <li>- Materiał: tworzywo termoplastyczne, powierzchnia mat</li> <li>- Funkcje: pamięć scen, blokada przycisków, sterowanie lamelami, przycisk konfiguracji</li> <li>- Liczba połączeń quicklink: max. 20</li> <li>- Funkcja „przyjęcie” i reset do ustawień fabrycznych</li> <li>- Diody LED: konfiguracja, stan pamięci, status zabezpieczeń</li> <li>- Czas ruchu żaluzji: 2 min</li> <li>- Temperatura pracy: -5 do 45 °C</li> <li>- Wilgotność względna: 0–65% (bez kondensacji)</li> <li>- Zastosowanie: sterowanie żaluzjami i zasłonami w systemach KNX</li> </ul> | 85245288/HAG | simple | 0 | [8 empty] | HAGER, Fabryczna 10 43-100 Tychy, office@hager.pl | [25 empty] | Biały | [42 empty] | Berker | [16 empty] | B. Kwadrat¦B.3¦B.7 | [22 empty] | Przycisk | [25 empty] | a:5:{s:18:"pa_dane-producenta";a:6:{s:4:"name";s:18:"pa_dane-producenta";s:5:"value";s:0:"";s:8:"position";i:9;s:10:"is_visible";i:1;s:12:"is_variation";i:1;s:11:"is_taxonomy";i:1;}s:8:"pa_kolor";a:6:{s:4:"name";s:8:"pa_kolor";s:5:"value";s:0:"";s:8:"position";i:35;s:10:"is_visible";i:1;s:12:"is_variation";i:1;s:11:"is_taxonomy";i:1;}s:12:"pa_producent";a:6:{s:4:"name";s:12:"pa_producent";s:5:"value";s:0:"";s:8:"position";i:78;s:10:"is_visible";i:1;s:12:"is_variation";i:1;s:11:"is_taxonomy";i:1;}s:8:"pa_seria";a:6:{s:4:"name";s:8:"pa_seria";s:5:"value";s:0:"";s:8:"position";i:95;s:10:"is_visible";i:1;s:12:"is_variation";i:1;s:11:"is_taxonomy";i:1;}s:15:"pa_typ-produktu";a:6:{s:4:"name";s:15:"pa_typ-produktu";s:5:"value";s:0:"";s:8:"position";i:118;s:10:"is_visible";i:1;s:12:"is_variation";i:1;s:11:"is_taxonomy";i:1;}} |  | Gniazdka i Łączniki>Hager / Berker>Berker B.3/B.7¦Gniazdka i Łączniki>Hager / Berker>Berker B.Kwadrat/S.1
49590 | Przycisk żaluzj. ster. żaluzj. i mech. zas., biały KNX RF quicklink B.X 85245289 | Przycisk żaluzj. ster. żaluzj. i mech. zas., biały B.X/S.1 KNX RF quicklink 85245289 to nowoczesne rozwiązanie dedykowane automatyce domowej, które łączy elegancję i funkcjonalność. Produkt ten pozwala na wygodne zarządzanie żaluzjami oraz zasłonami mechanicznymi, dzięki zintegrowanej komunikacji radiowej KNX RF quicklink. <h2>Co wyróżnia przycisk żaluzj. ster. żaluzj. i mech. zas., biały B.X/S.1 KNX RF quicklink 85245289?</h2> <ul> <li>- Przycisk żaluzj. ster. żaluzj. i mech. zas., biały B.X/S.1 KNX RF quicklink 85245289 wyposażony w bezprzewodową komunikację KNX RF – brak potrzeby prowadzenia dodatkowego okablowania</li> <li>- Intuicyjna obsługa funkcji podnoszenia, opuszczania i zatrzymywania osłon</li> <li>- Kompatybilność z systemami B.X oraz S.1</li> <li>- Nowoczesne wzornictwo i klasyczna biała kolorystyka, dopasowana do większości wnętrz</li> <li>- Możliwość pracy w szerokim zakresie temperatur – od -5°C do +45°C</li> </ul> Urządzenie to jest doskonałym wyborem dla inteligentnych instalacji domowych oraz komercyjnych, oferując bezproblemową integrację z systemem KNX oraz estetyczne wykonanie. <h3>Specyfikacja</h3> <ul> <li>- Łączność: KNX RF quicklink (radiowa komunikacja z systemem KNX)</li> <li>- Zakres temperatury pracy: -5°C do +45°C</li> <li>- Kolor: Biały</li> </ul> | 85245289/HAG | simple | 0 | [8 empty] | HAGER, Fabryczna 10 43-100 Tychy, office@hager.pl | [25 empty] | Biały | [42 empty] | Berker | [16 empty] | B. Kwadrat¦B.3¦B.7 | [22 empty] | Przycisk | [25 empty] | a:5:{s:18:"pa_dane-producenta";a:6:{s:4:"name";s:18:"pa_dane-producenta";s:5:"value";s:0:"";s:8:"position";i:9;s:10:"is_visible";i:1;s:12:"is_variation";i:1;s:11:"is_taxonomy";i:1;}s:8:"pa_kolor";a:6:{s:4:"name";s:8:"pa_kolor";s:5:"value";s:0:"";s:8:"position";i:35;s:10:"is_visible";i:1;s:12:"is_variation";i:1;s:11:"is_taxonomy";i:1;}s:12:"pa_producent";a:6:{s:4:"name";s:12:"pa_producent";s:5:"value";s:0:"";s:8:"position";i:78;s:10:"is_visible";i:1;s:12:"is_variation";i:1;s:11:"is_taxonomy";i:1;}s:8:"pa_seria";a:6:{s:4:"name";s:8:"pa_seria";s:5:"value";s:0:"";s:8:"position";i:95;s:10:"is_visible";i:1;s:12:"is_variation";i:1;s:11:"is_taxonomy";i:1;}s:15:"pa_typ-produktu";a:6:{s:4:"name";s:15:"pa_typ-produktu";s:5:"value";s:0:"";s:8:"position";i:118;s:10:"is_visible";i:1;s:12:"is_variation";i:1;s:11:"is_taxonomy";i:1;}} |  | Gniazdka i Łączniki>Hager / Berker>Berker B.3/B.7¦Gniazdka i Łączniki>Hager / Berker>Berker B.Kwadrat/S.1
49591 | Mechanizm rozszerzający do czujników ruchu one.platform 85320100 | Mechanizm rozszerzający do czujników ruchu 85320100 to funkcjonalny element wspierający rozbudowę systemów detekcji obecności. Dzięki niemu możliwe jest zwiększenie zasięgu działania instalacji bez konieczności stosowania dodatkowych, pełnych czujników, co przekłada się na oszczędność miejsca i zasobów. <h2>Dlaczego warto wybrać mechanizm rozszerzający do czujników ruchu 85320100?</h2> <ul> <li>- Mechanizm rozszerzający do czujników ruchu 85320100 umożliwia podłączenie nieograniczonej liczby dodatkowych jednostek</li> <li>- Kompaktowa konstrukcja z głębokością montażową wynoszącą jedynie 32 mm</li> <li>- Długość przewodu między modułami do 50 metrów – swoboda aranżacji systemu</li> <li>- Zabezpieczenie przed zwarciem i przeciążeniem dzięki elektronicznemu bezpiecznikowi</li> <li>- Stabilna praca nawet przy zmiennych warunkach wilgotności (do 65%) i temperaturze roboczej od -5 do 45 °C</li> </ul> Dzięki niskim wymaganiom energetycznym oraz prostocie montażu, komponent ten doskonale sprawdzi się zarówno w domowych, jak i profesjonalnych instalacjach. To niezawodne rozwiązanie dla osób, które chcą zwiększyć efektywność swojego systemu detekcji ruchu bez nadmiernych kosztów. <h3>Specyfikacja</h3> <ul> <li>- Częstotliwość: 50/60 Hz</li> <li>- Napięcie robocze: 230 V AC</li> <li>- Bezpiecznik: elektroniczne zabezpieczenie przed zwarciem i przeciążeniem</li> <li>- Wilgotność względna: 0…65% (bez kondensacji)</li> <li>- Głębokość montażu: 32 mm</li> <li>- Zaciski śrubowe: 2 x 1,5 mm² / 1 x 2,5 mm²</li> <li>- Liczba rozszerzeń: nieograniczona</li> <li>- Długość przewodu rozszerzeń: maks. 50 m</li> <li>- Temperatura robocza: -5…45 °C</li> <li>- Zastosowanie: czujnik ruchu</li> </ul> | 85320100/HAG | simple | 0 | [8 empty] | HAGER, Fabryczna 10 43-100 Tychy, office@hager.pl | [25 empty] | Biały | [42 empty] | Berker | [16 empty] | one.platform | [22 empty] | Mechanizmy | [25 empty] | a:5:{s:18:"pa_dane-producenta";a:6:{s:4:"name";s:18:"pa_dane-producenta";s:5:"value";s:0:"";s:8:"position";i:9;s:10:"is_visible";i:1;s:12:"is_variation";i:1;s:11:"is_taxonomy";i:1;}s:8:"pa_kolor";a:6:{s:4:"name";s:8:"pa_kolor";s:5:"value";s:0:"";s:8:"position";i:35;s:10:"is_visible";i:1;s:12:"is_variation";i:1;s:11:"is_taxonomy";i:1;}s:12:"pa_producent";a:6:{s:4:"name";s:12:"pa_producent";s:5:"value";s:0:"";s:8:"position";i:78;s:10:"is_visible";i:1;s:12:"is_variation";i:1;s:11:"is_taxonomy";i:1;}s:8:"pa_seria";a:6:{s:4:"name";s:8:"pa_seria";s:5:"value";s:0:"";s:8:"position";i:95;s:10:"is_visible";i:1;s:12:"is_variation";i:1;s:11:"is_taxonomy";i:1;}s:15:"pa_typ-produktu";a:6:{s:4:"name";s:15:"pa_typ-produktu";s:5:"value";s:0:"";s:8:"position";i:118;s:10:"is_visible";i:1;s:12:"is_variation";i:1;s:11:"is_taxonomy";i:1;}} |  | Gniazdka i Łączniki>Hager / Berker>Berker Mechanizmy - one.platform
49592 | Mechanizm rozszerzający do czujników ruchu serie obrotowe Serie 1930 Glasserie R.classic 85320101 | Mechanizm rozszerzający do czujników ruchu serie obrotowe 85320101 to praktyczny element systemu automatyki budynkowej, który umożliwia zwiększenie funkcjonalności standardowych czujników. Dzięki jego zastosowaniu możliwe jest rozszerzenie zasięgu działania oraz efektywne zarządzanie obwodami oświetleniowymi w rozbudowanych instalacjach. <h2>Dlaczego warto wybrać mechanizm rozszerzający do czujników ruchu serie obrotowe 85320101?</h2> <ul> <li>- Mechanizm rozszerzający do czujników ruchu serie obrotowe 85320101 pozwala na efektywne skalowanie instalacji</li> <li>- Prosty montaż dzięki śrubowym zaciskom przyłączeniowym</li> <li>- Stabilna praca w standardowym zakresie napięcia 230 V</li> <li>- Możliwość pracy w szerokim zakresie temperatur otoczenia</li> <li>- Kompatybilność z czujnikami z serii obrotowej</li> </ul> To niezastąpione rozwiązanie w przypadku potrzeby poszerzenia zasięgu działania czujników lub integracji z dodatkowymi urządzeniami. Niewielkie wymiary i uniwersalne parametry sprawiają, że produkt doskonale wpisuje się w każdą nowoczesną instalację elektryczną. <h3>Specyfikacja</h3> <ul> <li>- Zakres napięcia pracy: 230 V</li> <li>- Zakres temperatur pracy: od -5°C do 45°C</li> <li>- Typ połączenia: Zaciski śrubowe</li> </ul> | 85320101/HAG | simple | 0 | [8 empty] | HAGER, Fabryczna 10 43-100 Tychy, office@hager.pl | [25 empty] | Biały | [42 empty] | Berker | [16 empty] | Glasserie¦R.classic¦Serie 1930 | [22 empty] | Mechanizmy | [25 empty] | a:5:{s:18:"pa_dane-producenta";a:6:{s:4:"name";s:18:"pa_dane-producenta";s:5:"value";s:0:"";s:8:"position";i:9;s:10:"is_visible";i:1;s:12:"is_variation";i:1;s:11:"is_taxonomy";i:1;}s:8:"pa_kolor";a:6:{s:4:"name";s:8:"pa_kolor";s:5:"value";s:0:"";s:8:"position";i:35;s:10:"is_visible";i:1;s:12:"is_variation";i:1;s:11:"is_taxonomy";i:1;}s:12:"pa_producent";a:6:{s:4:"name";s:12:"pa_producent";s:5:"value";s:0:"";s:8:"position";i:78;s:10:"is_visible";i:1;s:12:"is_variation";i:1;s:11:"is_taxonomy";i:1;}s:8:"pa_seria";a:6:{s:4:"name";s:8:"pa_seria";s:5:"value";s:0:"";s:8:"position";i:95;s:10:"is_visible";i:1;s:12:"is_variation";i:1;s:11:"is_taxonomy";i:1;}s:15:"pa_typ-produktu";a:6:{s:4:"name";s:15:"pa_typ-produktu";s:5:"value";s:0:"";s:8:"position";i:118;s:10:"is_visible";i:1;s:12:"is_variation";i:1;s:11:"is_taxonomy";i:1;}} |  | Gniazdka i Łączniki>Hager / Berker>Berker 1930/Glasserie¦Gniazdka i Łączniki>Hager / Berker>Berker Mechanizmy - one.platform¦Gniazdka i Łączniki>Hager / Berker>Berker R.classic
49597 | Nasadka czujnika ruchu 1,1 m, biały, połysk /1930 R.X 85341139 | Nasadka czujnika ruchu 1,1 m, biały, połysk R.1/R.3/R.classic/1930 to funkcjonalne i estetyczne urządzenie, które zapewnia skuteczne wykrywanie ruchu w przestrzeniach domowych i komercyjnych. Dzięki eleganckiemu wykończeniu w kolorze białym i połyskującym designie, produkt doskonale wpisuje się w nowoczesne wnętrza, oferując jednocześnie zaawansowaną funkcjonalność. <h2>Dlaczego warto wybrać nasadkę czujnika ruchu 1,1 m, biały, połysk R.1/R.3/R.classic/1930?</h2> Nasadka czujnika ruchu to niezawodne rozwiązanie zaprojektowane z myślą o wygodzie i bezpieczeństwie. Regulowany kąt detekcji (od 45° do 90°) oraz maksymalny zasięg wynoszący 12 m na wprost i 8 m bocznie gwarantują precyzyjne wykrywanie ruchu w różnych warunkach. Urządzenie oferuje możliwość regulacji jasności reakcji w zakresie od 5 do 1000 lx, co pozwala dostosować jego działanie do indywidualnych potrzeb. Funkcja pamięci do symulacji obecności oraz możliwość zapamiętywania poziomu natężenia oświetlenia zapewniają wszechstronność i dodatkowe korzyści użytkowe. Wysoka jakość wykonania z tworzywa termoplastycznego oraz ochrona przed demontażem zwiększają trwałość i bezpieczeństwo produktu. <h3>Specyfikacja</h3> <ul> <li>- Wysokość montażu: 1,10 m</li> <li>- Wymiary: 34 mm</li> <li>- Typ czujnika: Czujnik ruchu</li> <li>- Średnica detekcji na podłodze: 0 m</li> <li>- Kąt detekcji regulowany: 45 - 90°</li> <li>- Kolor: Biały</li> <li>- Wykończenie powierzchni: Połysk</li> <li>- Materiał: Tworzywo termoplastyczne</li> <li>- Maksymalny zasięg na wprost: 12 m</li> <li>- Maksymalny zasięg boczny: 8 m</li> <li>- Regulowana jasność reakcji: 5 - 1000 lx</li> <li>- Zakres temperatur pracy: -5 - 45 °C</li> <li>- Klasa ochrony przed wnikaniem: IP20</li> <li>- Funkcje dodatkowe: Pamięć symulacji obecności, blokada przycisków, funkcja „przyjęcie” aktywowana na 2 godziny</li> <li>- Zabezpieczenie przed demontażem: Tak</li> </ul> To idealny wybór dla osób poszukujących niezawodnego, estetycznego i funkcjonalnego rozwiązania. Dzięki zaawansowanym funkcjom oraz trwałemu wykonaniu produkt spełni oczekiwania nawet najbardziej wymagających użytkowników. | 85341139/HAG | simple | 0 | [8 empty] | HAGER, Fabryczna 10 43-100 Tychy, office@hager.pl | [25 empty] | Biały | [42 empty] | Berker | [16 empty] | R.1¦R.3¦R.8 | [22 empty] | Nasadka | [25 empty] | a:5:{s:18:"pa_dane-producenta";a:6:{s:4:"name";s:18:"pa_dane-producenta";s:5:"value";s:0:"";s:8:"position";i:9;s:10:"is_visible";i:1;s:12:"is_variation";i:1;s:11:"is_taxonomy";i:1;}s:8:"pa_kolor";a:6:{s:4:"name";s:8:"pa_kolor";s:5:"value";s:0:"";s:8:"position";i:35;s:10:"is_visible";i:1;s:12:"is_variation";i:1;s:11:"is_taxonomy";i:1;}s:12:"pa_producent";a:6:{s:4:"name";s:12:"pa_producent";s:5:"value";s:0:"";s:8:"position";i:78;s:10:"is_visible";i:1;s:12:"is_variation";i:1;s:11:"is_taxonomy";i:1;}s:8:"pa_seria";a:6:{s:4:"name";s:8:"pa_seria";s:5:"value";s:0:"";s:8:"position";i:95;s:10:"is_visible";i:1;s:12:"is_variation";i:1;s:11:"is_taxonomy";i:1;}s:15:"pa_typ-produktu";a:6:{s:4:"name";s:15:"pa_typ-produktu";s:5:"value";s:0:"";s:8:"position";i:118;s:10:"is_visible";i:1;s:12:"is_variation";i:1;s:11:"is_taxonomy";i:1;}} |  | Gniazdka i Łączniki>Hager / Berker>Berker 1930/Glasserie¦Gniazdka i Łączniki>Hager / Berker>Berker R.1/R.3/R.8¦Gniazdka i Łączniki>Hager / Berker>Berker R.classic
49610 | Nasadka IR czujnika ruchu komfort 1,1 m, czarny, połysk /1930 R.X 85341231 | Nasadka IR czujnika ruchu komfort 1,1 m, czarny, połysk R.1/R.3/R.classic/1930 85341231 to niepozorny, ale niezwykle istotny element osprzętu, który odpowiada za estetyczne i funkcjonalne wykończenie czujnika ruchu w nowoczesnych instalacjach. Dzięki eleganckiemu, czarnemu wykończeniu z połyskiem oraz dopracowanej formie idealnie współgra z popularnymi seriami osprzętu Berker, tworząc spójną i stylową całość. <h2>Dlaczego warto wybrać nasadka IR czujnika ruchu komfort 1,1 m, czarny, połysk R.1/R.3/R.classic/1930 85341231?</h2> <ul> <li>- Nasadka IR czujnika ruchu komfort 1,1 m, czarny, połysk R.1/R.3/R.classic/1930 85341231 doskonale pasuje do czujników w systemach Berker</li> <li>- Czarna powierzchnia o połyskującym wykończeniu – nowoczesny i elegancki wygląd</li> <li>- Wysokiej jakości tworzywo termoplastyczne – trwałość i odporność na uszkodzenia</li> <li>- Kąt detekcji regulowany w zakresie 45–90° – możliwość precyzyjnego dostosowania działania czujnika</li> <li>- Zasięg detekcji do 12 m na wprost i 8 m bocznie – skuteczne wykrywanie ruchu</li> <li>- Regulowana jasność reakcji od 5 do 1000 lx – funkcjonalność dopasowana do warunków oświetlenia</li> <li>- Kompatybilność z seriami R.1, R.3, R.classic oraz 1930 – spójność wizualna i techniczna</li> <li>- Klasa ochrony IP20 – przeznaczenie do wnętrz</li> </ul> To produkt dla tych, którzy szukają nie tylko technicznego rozwiązania, ale również dbają o każdy szczegół wykończenia wnętrza. Nasadka w czarnym połysku przyciąga wzrok i idealnie wtapia się w nowoczesne aranżacje, zapewniając jednocześnie funkcjonalność i niezawodność działania czujnika ruchu. <h3>Specyfikacja</h3> <ul> <li>- Wysokość montażu: 1,10 m</li> <li>- Wysokość nasadki: 34 mm</li> <li>- Typ czujnika: czujnik ruchu</li> <li>- Regulowany kąt detekcji: 45–90°</li> <li>- Zasięg na wprost: do 12 m</li> <li>- Zasięg boczny: do 8 m</li> <li>- Jasność reakcji: 5–1000 lx (regulowana)</li> <li>- Kolor: czarny</li> <li>- Wykończenie: połysk</li> <li>- Materiał: tworzywo termoplastyczne</li> <li>- Klasa ochrony: IP20</li> <li>- Zakres temperatur pracy: -5 do +45 °C</li> <li>- Kompatybilność: Berker R.1, R.3, R.classic, 1930</li> </ul> | 85341231/HAG | simple | 0 | [8 empty] | HAGER, Fabryczna 10 43-100 Tychy, office@hager.pl | [25 empty] | Czarny | Czarny połysk | [41 empty] | Berker | [16 empty] | R.1¦R.3¦R.8 | [22 empty] | Nasadka | [25 empty] | a:6:{s:18:"pa_dane-producenta";a:6:{s:4:"name";s:18:"pa_dane-producenta";s:5:"value";s:0:"";s:8:"position";i:9;s:10:"is_visible";i:1;s:12:"is_variation";i:1;s:11:"is_taxonomy";i:1;}s:8:"pa_kolor";a:6:{s:4:"name";s:8:"pa_kolor";s:5:"value";s:0:"";s:8:"position";i:35;s:10:"is_visible";i:1;s:12:"is_variation";i:1;s:11:"is_taxonomy";i:1;}s:19:"pa_kolor-producenta";a:6:{s:4:"name";s:19:"pa_kolor-producenta";s:5:"value";s:0:"";s:8:"position";i:36;s:10:"is_visible";i:1;s:12:"is_variation";i:1;s:11:"is_taxonomy";i:1;}s:12:"pa_producent";a:6:{s:4:"name";s:12:"pa_producent";s:5:"value";s:0:"";s:8:"position";i:78;s:10:"is_visible";i:1;s:12:"is_variation";i:1;s:11:"is_taxonomy";i:1;}s:8:"pa_seria";a:6:{s:4:"name";s:8:"pa_seria";s:5:"value";s:0:"";s:8:"position";i:95;s:10:"is_visible";i:1;s:12:"is_variation";i:1;s:11:"is_taxonomy";i:1;}s:15:"pa_typ-produktu";a:6:{s:4:"name";s:15:"pa_typ-produktu";s:5:"value";s:0:"";s:8:"position";i:118;s:10:"is_visible";i:1;s:12:"is_variation";i:1;s:11:"is_taxonomy";i:1;}} | Wariant - Nasadka IR czujnika ruchu komfort 1 1 m 1930 | Gniazdka i Łączniki>Hager / Berker>Berker 1930/Glasserie¦Gniazdka i Łączniki>Hager / Berker>Berker R.1/R.3/R.8¦Gniazdka i Łączniki>Hager / Berker>Berker R.classic
49611 | Nasadka IR czujnika ruchu komfort 1,1 m, biały, połysk /1930 R.X 85341239 | Nasadka IR czujnika ruchu komfort 1,1 m, biały, połysk R.1/R.3/R.classic/1930 85341239 to funkcjonalny i dyskretny dodatek do instalacji automatyki domowej, który zapewnia wygodne i niezawodne sterowanie oświetleniem. Dzięki swojej smukłej formie i połyskującemu białemu wykończeniu świetnie wpisuje się w stylistykę nowoczesnych systemów ramek serii R.1, R.3, R.classic oraz 1930. Nasadka została zaprojektowana z myślą o montażu na wysokości 1,1 metra, co czyni ją idealną do korytarzy, klatek schodowych i przestrzeni użytkowych. <h2>Dlaczego warto wybrać nasadka IR czujnika ruchu komfort 1,1 m, biały, połysk R.1/R.3/R.classic/1930 85341239?</h2> <ul> <li>- Nasadka IR czujnika ruchu komfort 1,1 m, biały, połysk R.1/R.3/R.classic/1930 85341239 oferuje niezawodne wykrywanie ruchu przy wysokości montażu 1,10 m</li> <li>- Maksymalny zasięg detekcji: 12 m na wprost, 8 m bocznie – idealna do długich przejść</li> <li>- Regulowany kąt wykrywania od 45° do 90° – dopasowanie do konkretnej przestrzeni</li> <li>- Zakres regulacji czułości na światło: od 5 do 1000 lx – aktywacja tylko przy odpowiednim natężeniu</li> <li>- Wysokiej jakości tworzywo termoplastyczne – trwałość i odporność na uszkodzenia</li> <li>- Stylowe wykończenie w białym połysku – elegancki wygląd pasujący do popularnych serii ramek</li> <li>- Stopień ochrony IP20 – do zastosowań wewnętrznych</li> </ul> To doskonały wybór dla osób, które oczekują od czujnika ruchu nie tylko niezawodnego działania, ale również harmonii z resztą osprzętu. Nasadka idealnie integruje się z systemami marki Berker, oferując jednocześnie komfort użytkowania i estetykę na najwyższym poziomie. <h3>Specyfikacja</h3> <ul> <li>- Wysokość montażu: 1,10 m</li> <li>- Wysokość: 34 mm</li> <li>- Typ czujnika: Czujnik ruchu</li> <li>- Średnica detekcji na podłodze: 0 m</li> <li>- Regulowany kąt detekcji: 45° – 90°</li> <li>- Maksymalny zasięg (na wprost): 12 m</li> <li>- Maksymalny zasięg boczny: 8 m</li> <li>- Regulacja jasności reakcji: 5 – 1000 lx</li> <li>- Kolor: biały</li> <li>- Wykończenie powierzchni: połysk</li> <li>- Materiał: tworzywo termoplastyczne</li> <li>- Stan: surowy</li> <li>- Zakres temperatur pracy: -5°C do +45°C</li> <li>- Stopień ochrony: IP20</li> </ul> | 85341239/HAG | simple | 0 | [8 empty] | HAGER, Fabryczna 10 43-100 Tychy, office@hager.pl | [25 empty] | Biały | Biały połysk | [41 empty] | Berker | [16 empty] | R.1¦R.3¦R.8 | [22 empty] | Nasadka | [25 empty] | a:6:{s:18:"pa_dane-producenta";a:6:{s:4:"name";s:18:"pa_dane-producenta";s:5:"value";s:0:"";s:8:"position";i:9;s:10:"is_visible";i:1;s:12:"is_variation";i:1;s:11:"is_taxonomy";i:1;}s:8:"pa_kolor";a:6:{s:4:"name";s:8:"pa_kolor";s:5:"value";s:0:"";s:8:"position";i:35;s:10:"is_visible";i:1;s:12:"is_variation";i:1;s:11:"is_taxonomy";i:1;}s:19:"pa_kolor-producenta";a:6:{s:4:"name";s:19:"pa_kolor-producenta";s:5:"value";s:0:"";s:8:"position";i:36;s:10:"is_visible";i:1;s:12:"is_variation";i:1;s:11:"is_taxonomy";i:1;}s:12:"pa_producent";a:6:{s:4:"name";s:12:"pa_producent";s:5:"value";s:0:"";s:8:"position";i:78;s:10:"is_visible";i:1;s:12:"is_variation";i:1;s:11:"is_taxonomy";i:1;}s:8:"pa_seria";a:6:{s:4:"name";s:8:"pa_seria";s:5:"value";s:0:"";s:8:"position";i:95;s:10:"is_visible";i:1;s:12:"is_variation";i:1;s:11:"is_taxonomy";i:1;}s:15:"pa_typ-produktu";a:6:{s:4:"name";s:15:"pa_typ-produktu";s:5:"value";s:0:"";s:8:"position";i:118;s:10:"is_visible";i:1;s:12:"is_variation";i:1;s:11:"is_taxonomy";i:1;}} | Wariant - Nasadka IR czujnika ruchu komfort 1 1 m 1930 | Gniazdka i Łączniki>Hager / Berker>Berker 1930/Glasserie¦Gniazdka i Łączniki>Hager / Berker>Berker R.1/R.3/R.8¦Gniazdka i Łączniki>Hager / Berker>Berker R.classic
49615 | Nasadka IR czujnika ruchu komfort 1,1 m, biały, połysk Berker K.1 K.5 85341279 | Nasadka IR czujnika ruchu komfort 1,1 m w kolorze białym z połyskiem to zaawansowane rozwiązanie dla wymagających użytkowników. Dzięki precyzyjnej detekcji ruchu oraz funkcjom inteligentnego sterowania oświetleniem, produkt doskonale sprawdza się w nowoczesnych instalacjach. Solidne wykonanie z tworzywa termoplastycznego zapewnia trwałość i niezawodność. <h2>Dlaczego warto wybrać nasadkę IR czujnika ruchu komfort 1,1 m?</h2> <ul> <li>- Nasadka IR czujnika ruchu komfort zapewnia regulowany kąt detekcji od 45° do 90°, umożliwiając dostosowanie do różnych potrzeb i przestrzeni.</li> <li>- Maksymalny zasięg wykrywania wynosi 12 m na wprost i 8 m bocznie, co sprawia, że jest idealna do dużych pomieszczeń i korytarzy.</li> <li>- Wykończenie na wysoki połysk w kolorze białym nadaje urządzeniu elegancki wygląd, który świetnie komponuje się z systemami Berker K.1.</li> <li>- Regulowana jasność reakcji od 5 do 1000 lx umożliwia dostosowanie działania czujnika do warunków oświetleniowych.</li> <li>- Dodatkowe funkcje, takie jak symulacja obecności czy blokada przycisków, zwiększają bezpieczeństwo i komfort użytkowania.</li> </ul> Nasadka komfort to niezawodne urządzenie łączące funkcjonalność i nowoczesny design. Dzięki szerokim możliwościom konfiguracji oraz intuicyjnej obsłudze, produkt idealnie nadaje się do domów, biur i przestrzeni komercyjnych. <h3>Specyfikacja techniczna</h3> <ul> <li>- Wysokość montażu: 1,10 m</li> <li>- Wysokość: 34 mm</li> <li>- Typ czujnika: Czujnik ruchu</li> <li>- Średnica detekcji na podłodze: 0 m</li> <li>- Kąt detekcji regulowany: 45°–90°</li> <li>- Kolor: Biały</li> <li>- Wykończenie powierzchni: Połysk</li> <li>- Materiał: Tworzywo termoplastyczne</li> <li>- Maksymalny zasięg na wprost: 12 m</li> <li>- Maksymalny zasięg boczny: 8 m</li> <li>- Regulowana jasność reakcji: Tak (5–1000 lx)</li> <li>- Zakres temperatur pracy: -5°C do 45°C</li> <li>- Klasa ochrony przed wnikaniem (IP): IP20</li> <li>- Funkcje: pamięć symulacji obecności, blokada przycisków, reset do ustawień fabrycznych</li> <li>- Zabezpieczenie przed demontażem: Tak</li> </ul> | 5BE85341279 | simple | 0 | [34 empty] | Biały | [42 empty] | Berker | [16 empty] | K.1¦K.5 | [22 empty] | Nasadka | [25 empty] | a:4:{s:8:"pa_kolor";a:6:{s:4:"name";s:8:"pa_kolor";s:5:"value";s:0:"";s:8:"position";i:35;s:10:"is_visible";i:1;s:12:"is_variation";i:1;s:11:"is_taxonomy";i:1;}s:12:"pa_producent";a:6:{s:4:"name";s:12:"pa_producent";s:5:"value";s:0:"";s:8:"position";i:78;s:10:"is_visible";i:1;s:12:"is_variation";i:1;s:11:"is_taxonomy";i:1;}s:8:"pa_seria";a:6:{s:4:"name";s:8:"pa_seria";s:5:"value";s:0:"";s:8:"position";i:95;s:10:"is_visible";i:1;s:12:"is_variation";i:1;s:11:"is_taxonomy";i:1;}s:15:"pa_typ-produktu";a:6:{s:4:"name";s:15:"pa_typ-produktu";s:5:"value";s:0:"";s:8:"position";i:118;s:10:"is_visible";i:1;s:12:"is_variation";i:1;s:11:"is_taxonomy";i:1;}} |  | Gniazdka i Łączniki>Hager / Berker>Berker K.1/K.5
49620 | Nasadka IR czujnika ruchu komfort 1,1 m, biały, połysk, Berker B.X 85341289 | Nasadka IR czujnika ruchu komfort 1,1 m, biały, połysk, Berker S.1/B.3/B.7 85341289 to funkcjonalny element osprzętu dedykowany do precyzyjnego sterowania oświetleniem w inteligentnych systemach domowych. Jej kompaktowy rozmiar i eleganckie, błyszczące wykończenie sprawiają, że bez trudu wkomponowuje się w estetykę nowoczesnych wnętrz. <h2>Co wyróżnia nasadkę IR czujnika ruchu komfort 1,1 m?</h2> <ul> <li>Nasadka IR czujnika ruchu komfort 1,1 m współpracuje z systemem Berker S.1/B.3/B.7</li> <li>Wysoka skuteczność detekcji ruchu dzięki regulowanemu kątowi wykrywania (45–90°)</li> <li>Duży zasięg działania — do 12 m na wprost i 8 m bocznie</li> <li>Możliwość regulacji jasności reakcji w zakresie 5–1000 lx</li> <li>Nowoczesne, błyszczące wykończenie pasujące do wielu aranżacji</li> </ul> Element ten stanowi idealne rozwiązanie do automatyzacji oświetlenia, poprawiając zarówno komfort codziennego użytkowania, jak i efektywność energetyczną. Dzięki łatwej integracji z systemem Berker sprawdzi się w biurach, korytarzach, holach czy domowych przestrzeniach wspólnych. <h3>Specyfikacja</h3> <ul> <li><strong>Wysokość montażu:</strong> 1,10 - 1,10 m</li> <li><strong>Wysokość:</strong> 34 mm</li> <li><strong>Typ czujnika:</strong> Czujnik ruchu</li> <li><strong>Średnica detekcji:</strong> 0 - 0 m</li> <li><strong>Kąt detekcji regulowany:</strong> 45 - 90°</li> <li><strong>Kolor:</strong> Biały</li> <li><strong>Wykończenie powierzchni:</strong> Połysk</li> <li><strong>Obróbka:</strong> Stan surowy</li> <li><strong>Materiał:</strong> Tworzywo termo­plastyczne</li> <li><strong>Maks. zasięg na wprost:</strong> 12 m</li> <li><strong>Maks. zasięg boczny:</strong> 8 m</li> <li><strong>Regulowana jasność reakcji:</strong> 5 - 1000 lx</li> <li><strong>Zakres temperatur pracy:</strong> -5 - 45 °C</li> <li><strong>Klasa ochrony (IP):</strong> IP20</li> </ul> | 85341289/HAG | simple | 0 | [8 empty] | HAGER, Fabryczna 10 43-100 Tychy, office@hager.pl | [25 empty] | Biały | [42 empty] | Berker | [16 empty] | B. Kwadrat¦B.3¦B.7 | [22 empty] | Nasadka | [25 empty] | a:5:{s:18:"pa_dane-producenta";a:6:{s:4:"name";s:18:"pa_dane-producenta";s:5:"value";s:0:"";s:8:"position";i:9;s:10:"is_visible";i:1;s:12:"is_variation";i:1;s:11:"is_taxonomy";i:1;}s:8:"pa_kolor";a:6:{s:4:"name";s:8:"pa_kolor";s:5:"value";s:0:"";s:8:"position";i:35;s:10:"is_visible";i:1;s:12:"is_variation";i:1;s:11:"is_taxonomy";i:1;}s:12:"pa_producent";a:6:{s:4:"name";s:12:"pa_producent";s:5:"value";s:0:"";s:8:"position";i:78;s:10:"is_visible";i:1;s:12:"is_variation";i:1;s:11:"is_taxonomy";i:1;}s:8:"pa_seria";a:6:{s:4:"name";s:8:"pa_seria";s:5:"value";s:0:"";s:8:"position";i:95;s:10:"is_visible";i:1;s:12:"is_variation";i:1;s:11:"is_taxonomy";i:1;}s:15:"pa_typ-produktu";a:6:{s:4:"name";s:15:"pa_typ-produktu";s:5:"value";s:0:"";s:8:"position";i:118;s:10:"is_visible";i:1;s:12:"is_variation";i:1;s:11:"is_taxonomy";i:1;}} |  | Gniazdka i Łączniki>Hager / Berker>Berker B.3/B.7¦Gniazdka i Łączniki>Hager / Berker>Berker B.Kwadrat/S.1
49622 | Nasadka czujnika ruchu 2,2 m, antracyt, Berker Q.X 85342126 | Nasadka czujnika ruchu 2,2 m antracyt Berker Q.1/Q.3 85342126 to nowoczesne rozwiązanie do systemów automatycznego oświetlenia i zarządzania energią. Wykonana z trwałego tworzywa termo­plastycznego, zapewnia wysoką funkcjonalność i estetyczny wygląd. Dzięki antracytowemu, aksamitnemu wykończeniu doskonale komponuje się z nowoczesnymi wnętrzami. <h2>Co wyróżnia nasadkę czujnika ruchu 2,2 m antracyt?</h2> <ul> <li>Nasadka czujnika ruchu 2,2 m antracyt Berker Q.1/Q.3 85342126 charakteryzuje się eleganckim aksamitnym wykończeniem</li> <li>Regulowany kąt detekcji od 45° do 90°</li> <li>Możliwość ustawienia jasności reakcji w zakresie 5 - 1000 lx</li> <li>Trwała i odporna na uszkodzenia konstrukcja z lakierowanego tworzywa termo­plastycznego</li> <li>Maksymalny zasięg detekcji na wprost: 8 m</li> <li>Idealne dopasowanie do serii Berker Q.1/Q.3</li> </ul> To doskonały wybór dla osób poszukujących nowoczesnych i niezawodnych rozwiązań w zakresie automatyzacji oświetlenia. Dzięki solidnej konstrukcji i precyzyjnej detekcji ruchu produkt ten świetnie sprawdzi się zarówno w domach, jak i biurach czy budynkach użyteczności publicznej. <h3>Specyfikacja</h3> <ul> <li><strong>Kolor:</strong> Antracyt</li> <li><strong>Wykończenie powierzchni:</strong> Aksamitne</li> <li><strong>Materiał:</strong> Tworzywo termo­plastyczne</li> <li><strong>Zakres temperatur pracy:</strong> -5 - 45 °C</li> <li><strong>Maksymalny zasięg detekcji:</strong> 8 m na wprost, 6 m bocznie</li> <li><strong>Regulowana jasność reakcji:</strong> 5 - 1000 lx</li> <li><strong>Klasa ochrony IP:</strong> IP20</li> <li><strong>Wysokość montażu:</strong> 2,2 m</li> <li><strong>Kod produktu:</strong> 85342126</li> </ul> | 85342126/HAG | simple | 0 | [8 empty] | HAGER, Fabryczna 10 43-100 Tychy, office@hager.pl | [25 empty] | Czarny | [42 empty] | Berker | [16 empty] | Q.1¦Q.3¦Q.7 | [22 empty] | Nasadka | [25 empty] | a:5:{s:18:"pa_dane-producenta";a:6:{s:4:"name";s:18:"pa_dane-producenta";s:5:"value";s:0:"";s:8:"position";i:9;s:10:"is_visible";i:1;s:12:"is_variation";i:1;s:11:"is_taxonomy";i:1;}s:8:"pa_kolor";a:6:{s:4:"name";s:8:"pa_kolor";s:5:"value";s:0:"";s:8:"position";i:35;s:10:"is_visible";i:1;s:12:"is_variation";i:1;s:11:"is_taxonomy";i:1;}s:12:"pa_producent";a:6:{s:4:"name";s:12:"pa_producent";s:5:"value";s:0:"";s:8:"position";i:78;s:10:"is_visible";i:1;s:12:"is_variation";i:1;s:11:"is_taxonomy";i:1;}s:8:"pa_seria";a:6:{s:4:"name";s:8:"pa_seria";s:5:"value";s:0:"";s:8:"position";i:95;s:10:"is_visible";i:1;s:12:"is_variation";i:1;s:11:"is_taxonomy";i:1;}s:15:"pa_typ-produktu";a:6:{s:4:"name";s:15:"pa_typ-produktu";s:5:"value";s:0:"";s:8:"position";i:118;s:10:"is_visible";i:1;s:12:"is_variation";i:1;s:11:"is_taxonomy";i:1;}} |  | Gniazdka i Łączniki>Hager / Berker>Berker Q.1/Q.3/Q.7
49624 | Nasadka czujnika ruchu 2,2 m, czarny, połysk /1930 R.X 85342131 | Nasadka czujnika ruchu 2,2 m, czarny, połysk R.1/R.3/R.classic/1930 85342131 to nowoczesne rozwiązanie do automatyzacji oświetlenia, które łączy funkcjonalność z estetyką. Dzięki eleganckiemu, czarnemu wykończeniu o połyskliwej powierzchni idealnie komponuje się z nowoczesnymi wnętrzami. Wykonana z wysokiej jakości tworzywa termo­plastycznego, zapewnia trwałość oraz odporność na uszkodzenia mechaniczne. <h2>Co wyróżnia nasadkę czujnika ruchu 2,2 m czarny?</h2> <ul> <li>Nasadka czujnika ruchu 2,2 m, czarny, połysk r.1/r.3/r.classic/1930 85342131 z regulowaną jasnością reakcji</li> <li>Stylowy czarny kolor o połyskliwej powierzchni</li> <li>Regulowany kąt detekcji w zakresie 45° - 90°</li> <li>Łatwy montaż na wysokości 2,2 metra</li> <li>Maksymalny zasięg detekcji na wprost – 8 m</li> <li>Maksymalny zasięg boczny – 6 m</li> <li>Odporność na temperatury w zakresie od -5°C do 45°C</li> <li>Kompatybilność z systemami R.1, R.3, R.classic, 1930</li> </ul> Produkt ten to doskonałe rozwiązanie dla osób poszukujących inteligentnego sterowania oświetleniem w nowoczesnych wnętrzach. Precyzyjna detekcja ruchu oraz elegancki design sprawiają, że świetnie sprawdza się zarówno w domach, jak i w biurach. <h3>Specyfikacja</h3> <ul> <li><strong>Kolor:</strong> Czarny</li> <li><strong>Wykończenie powierzchni:</strong> Połysk</li> <li><strong>Materiał:</strong> Tworzywo termo­plastyczne</li> <li><strong>Regulowana jasność reakcji:</strong> 5 - 1000 lx</li> <li><strong>Kąt detekcji:</strong> 45° - 90°</li> <li><strong>Maksymalny zasięg na wprost:</strong> 8 m</li> <li><strong>Maksymalny zasięg boczny:</strong> 6 m</li> <li><strong>Wysokość montażu:</strong> 2,2 m</li> <li><strong>Klasa ochrony IP:</strong> IP20</li> <li><strong>Zakres temperatur pracy:</strong> -5 - 45 °C</li> <li><strong>Kod produktu:</strong> 85342131</li> </ul> | 85342131/HAG | simple | 0 | [8 empty] | HAGER, Fabryczna 10 43-100 Tychy, office@hager.pl | [25 empty] | Czarny | Czarny połysk | [41 empty] | Berker | [16 empty] | R.1¦R.3¦R.8 | [22 empty] | Nasadka | [25 empty] | a:6:{s:18:"pa_dane-producenta";a:6:{s:4:"name";s:18:"pa_dane-producenta";s:5:"value";s:0:"";s:8:"position";i:9;s:10:"is_visible";i:1;s:12:"is_variation";i:1;s:11:"is_taxonomy";i:1;}s:8:"pa_kolor";a:6:{s:4:"name";s:8:"pa_kolor";s:5:"value";s:0:"";s:8:"position";i:35;s:10:"is_visible";i:1;s:12:"is_variation";i:1;s:11:"is_taxonomy";i:1;}s:19:"pa_kolor-producenta";a:6:{s:4:"name";s:19:"pa_kolor-producenta";s:5:"value";s:0:"";s:8:"position";i:36;s:10:"is_visible";i:1;s:12:"is_variation";i:1;s:11:"is_taxonomy";i:1;}s:12:"pa_producent";a:6:{s:4:"name";s:12:"pa_producent";s:5:"value";s:0:"";s:8:"position";i:78;s:10:"is_visible";i:1;s:12:"is_variation";i:1;s:11:"is_taxonomy";i:1;}s:8:"pa_seria";a:6:{s:4:"name";s:8:"pa_seria";s:5:"value";s:0:"";s:8:"position";i:95;s:10:"is_visible";i:1;s:12:"is_variation";i:1;s:11:"is_taxonomy";i:1;}s:15:"pa_typ-produktu";a:6:{s:4:"name";s:15:"pa_typ-produktu";s:5:"value";s:0:"";s:8:"position";i:118;s:10:"is_visible";i:1;s:12:"is_variation";i:1;s:11:"is_taxonomy";i:1;}} | Wariant - Nasadka czujnika ruchu 2 2 m 1930 | Gniazdka i Łączniki>Hager / Berker>Berker 1930/Glasserie¦Gniazdka i Łączniki>Hager / Berker>Berker R.1/R.3/R.8¦Gniazdka i Łączniki>Hager / Berker>Berker R.classic
49625 | Nasadka czujnika ruchu 2,2 m, biały, połysk /1930 R.X 85342139 | Nasadka czujnika ruchu 2,2 m, biały, połysk R.1/R.3/R.classic/1930 85342139 to funkcjonalne i eleganckie rozwiązanie dla nowoczesnych systemów automatyki budynkowej. Dzięki wysokiej jakości wykonania z tworzywa termo­plastycznego o połyskliwym wykończeniu, nasadka doskonale komponuje się z nowoczesnymi wnętrzami. Przeznaczona do montażu na wysokości 2,2 m, gwarantuje skuteczne wykrywanie ruchu w szerokim zakresie. <h2>Co wyróżnia nasadkę czujnika ruchu 2,2 m biały?</h2> <ul> <li>Nasadka czujnika ruchu 2,2 m, Biały, połysk r.1/r.3/r.classic/1930 85342139 o nowoczesnym i eleganckim wyglądzie</li> <li>Wykonana z trwałego tworzywa termo­plastycznego</li> <li>Połyskliwe wykończenie w kolorze białym</li> <li>Regulowana jasność reakcji w zakresie 5 - 1000 lx</li> <li>Kąt detekcji regulowany w zakresie 45 - 90°</li> <li>Maksymalny zasięg wykrywania ruchu: 8 m na wprost, 6 m bocznie</li> <li>Łatwa instalacja w ramach systemów R.1, R.3, R.classic oraz 1930</li> </ul> Produkt zapewnia niezawodne wykrywanie ruchu, umożliwiając precyzyjne sterowanie oświetleniem oraz innymi urządzeniami. Dzięki regulowanemu kątowi detekcji i szerokiemu zakresowi ustawień jasności, sprawdzi się zarówno w przestrzeniach mieszkalnych, jak i komercyjnych. <h3>Specyfikacja</h3> <ul> <li><strong>Kolor:</strong> Biały</li> <li><strong>Wykończenie powierzchni:</strong> Połysk</li> <li><strong>Materiał:</strong> Tworzywo termo­plastyczne</li> <li><strong>Wysokość montażu:</strong> 2,20 m</li> <li><strong>Kąt detekcji:</strong> Regulowany 45 - 90°</li> <li><strong>Maksymalny zasięg na wprost:</strong> 8 m</li> <li><strong>Maksymalny zasięg boczny:</strong> 6 m</li> <li><strong>Regulowana jasność reakcji:</strong> 5 - 1000 lx</li> <li><strong>Zakres temperatur pracy:</strong> -5 - 45 °C</li> <li><strong>Klasa ochrony IP:</strong> IP20</li> <li><strong>Kod produktu:</strong> 85342139</li> </ul> | 85342139/HAG | simple | 0 | [8 empty] | HAGER, Fabryczna 10 43-100 Tychy, office@hager.pl | [25 empty] | Biały | Biały połysk | [41 empty] | Berker | [16 empty] | R.1¦R.3¦R.8 | [22 empty] | Nasadka | [25 empty] | a:6:{s:18:"pa_dane-producenta";a:6:{s:4:"name";s:18:"pa_dane-producenta";s:5:"value";s:0:"";s:8:"position";i:9;s:10:"is_visible";i:1;s:12:"is_variation";i:1;s:11:"is_taxonomy";i:1;}s:8:"pa_kolor";a:6:{s:4:"name";s:8:"pa_kolor";s:5:"value";s:0:"";s:8:"position";i:35;s:10:"is_visible";i:1;s:12:"is_variation";i:1;s:11:"is_taxonomy";i:1;}s:19:"pa_kolor-producenta";a:6:{s:4:"name";s:19:"pa_kolor-producenta";s:5:"value";s:0:"";s:8:"position";i:36;s:10:"is_visible";i:1;s:12:"is_variation";i:1;s:11:"is_taxonomy";i:1;}s:12:"pa_producent";a:6:{s:4:"name";s:12:"pa_producent";s:5:"value";s:0:"";s:8:"position";i:78;s:10:"is_visible";i:1;s:12:"is_variation";i:1;s:11:"is_taxonomy";i:1;}s:8:"pa_seria";a:6:{s:4:"name";s:8:"pa_seria";s:5:"value";s:0:"";s:8:"position";i:95;s:10:"is_visible";i:1;s:12:"is_variation";i:1;s:11:"is_taxonomy";i:1;}s:15:"pa_typ-produktu";a:6:{s:4:"name";s:15:"pa_typ-produktu";s:5:"value";s:0:"";s:8:"position";i:118;s:10:"is_visible";i:1;s:12:"is_variation";i:1;s:11:"is_taxonomy";i:1;}} | Wariant - Nasadka czujnika ruchu 2 2 m 1930 | Gniazdka i Łączniki>Hager / Berker>Berker 1930/Glasserie¦Gniazdka i Łączniki>Hager / Berker>Berker R.1/R.3/R.8¦Gniazdka i Łączniki>Hager / Berker>Berker R.classic
49633 | Nasadka czujnika ruchu 2,2 m, biały, mat, Berker B.X 85342188 | Nasadka czujnika ruchu 2,2 m w kolorze białym z matowym wykończeniem to zaawansowane rozwiązanie, które doskonale sprawdzi się w systemach zarządzania oświetleniem. Dzięki precyzyjnej detekcji oraz estetycznemu wykończeniu, produkt stanowi idealne połączenie funkcjonalności i nowoczesnego designu. <h2>Dlaczego warto wybrać nasadkę czujnika ruchu 2,2 m?</h2> <ul> <li>- Nasadka czujnika ruchu oferuje kąt detekcji regulowany od 45° do 90°, co pozwala na precyzyjne dostosowanie działania urządzenia do potrzeb użytkownika.</li> <li>- Produkt wyróżnia się zasięgiem detekcji wynoszącym do 8 m na wprost oraz do 6 m bocznie, co czyni go idealnym rozwiązaniem do średnich i dużych przestrzeni.</li> <li>- Matowe wykończenie w śnieżnobiałym kolorze dodaje elegancji i doskonale komponuje się z innymi elementami systemu B.KWADRAT.</li> <li>- Wykonany z wysokiej jakości tworzywa sztucznego, nasadka jest trwała i odporna na codzienne użytkowanie.</li> <li>- Stopień ochrony IP20 sprawia, że produkt doskonale nadaje się do montażu podtynkowego w suchych pomieszczeniach.</li> </ul> Nasadka czujnika ruchu marki Berker to niezawodne rozwiązanie dla osób poszukujących funkcjonalności i nowoczesnego wyglądu. Dzięki możliwości regulacji jasności działania oraz precyzyjnemu polu detekcji, produkt spełnia oczekiwania nawet najbardziej wymagających użytkowników. <h3>Specyfikacja techniczna</h3> <ul> <li>- Kąt detekcji: 45°–90°</li> <li>- Kształt: Kwadratowy</li> <li>- Montaż: Podtynkowy</li> <li>- Rodzaj: Do czujnika ruchu</li> <li>- Stopień ochrony: IP20</li> <li>- Wykończenie powierzchni: Matowe</li> <li>- Liczba płaszczyzn detekcji: 3</li> <li>- Wilgotność względna (bez kondensacji): 0–65%</li> <li>- Zasięg na wprost: ≈ 8 m</li> <li>- Pole detekcji: 8 x 12</li> <li>- Rodzina: B.KWADRAT</li> <li>- Zakres temperatur pracy: od -5°C do 45°C</li> <li>- Kolor dokładny: Śnieżnobiały</li> <li>- Poziom jasności zadziałania: 10–100%</li> <li>- Zasięg boczny: ≈ 6 m</li> </ul> | 5BE85342188 | simple | 0 | [34 empty] | Biały | [42 empty] | Berker | [16 empty] | B. Kwadrat¦B.3¦B.7 | [22 empty] | Nasadka | [25 empty] | a:4:{s:8:"pa_kolor";a:6:{s:4:"name";s:8:"pa_kolor";s:5:"value";s:0:"";s:8:"position";i:35;s:10:"is_visible";i:1;s:12:"is_variation";i:1;s:11:"is_taxonomy";i:1;}s:12:"pa_producent";a:6:{s:4:"name";s:12:"pa_producent";s:5:"value";s:0:"";s:8:"position";i:78;s:10:"is_visible";i:1;s:12:"is_variation";i:1;s:11:"is_taxonomy";i:1;}s:8:"pa_seria";a:6:{s:4:"name";s:8:"pa_seria";s:5:"value";s:0:"";s:8:"position";i:95;s:10:"is_visible";i:1;s:12:"is_variation";i:1;s:11:"is_taxonomy";i:1;}s:15:"pa_typ-produktu";a:6:{s:4:"name";s:15:"pa_typ-produktu";s:5:"value";s:0:"";s:8:"position";i:118;s:10:"is_visible";i:1;s:12:"is_variation";i:1;s:11:"is_taxonomy";i:1;}} |  | Gniazdka i Łączniki>Hager / Berker>Berker B.3/B.7¦Gniazdka i Łączniki>Hager / Berker>Berker B.Kwadrat/S.1
49638 | Nasadka IR czujnika ruchu komfort 2,2 m, czarny, połysk /1930 R.X 85342231 | Nasadka IR czujnika ruchu komfort 2,2 m, czarny, połysk R.1/R.3/R.classic/1930 85342231 to nowoczesne i eleganckie rozwiązanie do inteligentnego sterowania oświetleniem oraz innymi systemami automatyki budynkowej. Wykonana z wysokiej jakości tworzywa termoplastycznego, wyróżnia się połyskliwym, czarnym wykończeniem, które doskonale komponuje się z nowoczesnymi wnętrzami. Produkt jest kompatybilny z seriami R.1, R.3, R.classic oraz 1930, co czyni go uniwersalnym elementem systemu elektroinstalacyjnego. <h2>Co wyróżnia nasadkę IR czujnika ruchu komfort 2,2 m, czarny, połysk R.1/R.3/R.classic/1930?</h2> <ul> <li>Nasadka IR czujnika ruchu komfort 2,2 m, Czarny, połysk r.1/r.3/r.classic/1930 85342231 wykonana z trwałego tworzywa termoplastycznego</li> <li>Eleganckie, połyskliwe wykończenie w klasycznym czarnym kolorze</li> <li>Precyzyjne wykrywanie ruchu w zakresie kąta 45° - 90°</li> <li>Regulowana jasność reakcji od 5 do 1000 lx</li> <li>Kompatybilność z systemami R.1, R.3, R.classic i 1930</li> <li>Trwała konstrukcja odporna na uszkodzenia</li> <li>Bezpieczna eksploatacja dzięki klasie ochrony IP20</li> </ul> Produkt ten to idealne rozwiązanie dla nowoczesnych i funkcjonalnych wnętrz. Dzięki zaawansowanej technologii wykrywania ruchu, nasadka IR zapewnia efektywne zarządzanie oświetleniem, zwiększając komfort i oszczędność energii. <h3>Specyfikacja</h3> <ul> <li><strong>Kolor:</strong> Czarny</li> <li><strong>Wykończenie powierzchni:</strong> Połysk</li> <li><strong>Materiał:</strong> Tworzywo termoplastyczne</li> <li><strong>Obróbka:</strong> Stan surowy</li> <li><strong>Wysokość montażu:</strong> 2,20 - 2,20 m</li> <li><strong>Średnica detekcji na podłodze:</strong> 0 - 0 m</li> <li><strong>Kąt detekcji regulowany:</strong> 45° - 90°</li> <li><strong>Maksymalny zasięg na wprost:</strong> 8 m</li> <li><strong>Maksymalny zasięg boczny:</strong> 6 m</li> <li><strong>Regulowana jasność reakcji:</strong> 5 - 1000 lx</li> <li><strong>Zakres temperatur pracy:</strong> -5 - 45 °C</li> <li><strong>Klasa ochrony IP:</strong> IP20</li> </ul> | 85342231/HAG | simple | 0 | [8 empty] | HAGER, Fabryczna 10 43-100 Tychy, office@hager.pl | [25 empty] | Czarny | Czarny połysk | [41 empty] | Berker | [16 empty] | R.1¦R.3¦R.8 | [22 empty] | Nasadka | [25 empty] | a:6:{s:18:"pa_dane-producenta";a:6:{s:4:"name";s:18:"pa_dane-producenta";s:5:"value";s:0:"";s:8:"position";i:9;s:10:"is_visible";i:1;s:12:"is_variation";i:1;s:11:"is_taxonomy";i:1;}s:8:"pa_kolor";a:6:{s:4:"name";s:8:"pa_kolor";s:5:"value";s:0:"";s:8:"position";i:35;s:10:"is_visible";i:1;s:12:"is_variation";i:1;s:11:"is_taxonomy";i:1;}s:19:"pa_kolor-producenta";a:6:{s:4:"name";s:19:"pa_kolor-producenta";s:5:"value";s:0:"";s:8:"position";i:36;s:10:"is_visible";i:1;s:12:"is_variation";i:1;s:11:"is_taxonomy";i:1;}s:12:"pa_producent";a:6:{s:4:"name";s:12:"pa_producent";s:5:"value";s:0:"";s:8:"position";i:78;s:10:"is_visible";i:1;s:12:"is_variation";i:1;s:11:"is_taxonomy";i:1;}s:8:"pa_seria";a:6:{s:4:"name";s:8:"pa_seria";s:5:"value";s:0:"";s:8:"position";i:95;s:10:"is_visible";i:1;s:12:"is_variation";i:1;s:11:"is_taxonomy";i:1;}s:15:"pa_typ-produktu";a:6:{s:4:"name";s:15:"pa_typ-produktu";s:5:"value";s:0:"";s:8:"position";i:118;s:10:"is_visible";i:1;s:12:"is_variation";i:1;s:11:"is_taxonomy";i:1;}} | Wariant - Nasadka IR czujnika ruchu komfort 2 2 m 1930 | Gniazdka i Łączniki>Hager / Berker>Berker 1930/Glasserie¦Gniazdka i Łączniki>Hager / Berker>Berker R.1/R.3/R.8¦Gniazdka i Łączniki>Hager / Berker>Berker R.classic
49639 | Nasadka IR czujnika ruchu komfort 2,2 m, biały, połysk /1930 R.X 85342239 | Nasadka IR czujnika ruchu komfort 2,2 m, biały, połysk R.1/R.3/R.classic/1930 85342239 to nowoczesny element osprzętu elektroinstalacyjnego, który umożliwia precyzyjne wykrywanie ruchu w systemach automatycznego sterowania oświetleniem i innymi instalacjami inteligentnego budynku. Wykonana z trwałego tworzywa termoplastycznego, charakteryzuje się eleganckim, połyskliwym białym wykończeniem, które idealnie komponuje się z wnętrzami w nowoczesnym stylu. <h2>Co wyróżnia nasadkę IR czujnika ruchu komfort 2,2 m, biały, połysk R.1/R.3/R.classic/1930?</h2> <ul> <li>Nasadka IR czujnika ruchu komfort 2,2 m, Biały, połysk r.1/r.3/r.classic/1930 85342239 wykonana z trwałego tworzywa termoplastycznego</li> <li>Eleganckie, połyskliwe wykończenie w klasycznym białym kolorze</li> <li>Precyzyjne wykrywanie ruchu w zakresie kąta 45° - 90°</li> <li>Regulowana jasność reakcji od 5 do 1000 lx</li> <li>Kompatybilność z systemami R.1, R.3, R.classic i 1930</li> <li>Podwyższona trwałość i odporność na uszkodzenia</li> <li>Bezpieczna eksploatacja dzięki klasie ochrony IP20</li> </ul> Produkt ten to idealne rozwiązanie dla osób poszukujących niezawodnego i estetycznego czujnika ruchu do sterowania oświetleniem. Dzięki szerokiemu zakresowi detekcji oraz regulowanej jasności reakcji, zapewnia komfort użytkowania w różnych warunkach oświetleniowych. <h3>Specyfikacja</h3> <ul> <li><strong>Kolor:</strong> Biały</li> <li><strong>Wykończenie powierzchni:</strong> Połysk</li> <li><strong>Materiał:</strong> Tworzywo termoplastyczne</li> <li><strong>Obróbka:</strong> Stan surowy</li> <li><strong>Wysokość montażu:</strong> 2,20 - 2,20 m</li> <li><strong>Średnica detekcji na podłodze:</strong> 0 - 0 m</li> <li><strong>Kąt detekcji regulowany:</strong> 45° - 90°</li> <li><strong>Maksymalny zasięg na wprost:</strong> 8 m</li> <li><strong>Maksymalny zasięg boczny:</strong> 6 m</li> <li><strong>Regulowana jasność reakcji:</strong> 5 - 1000 lx</li> <li><strong>Zakres temperatur pracy:</strong> -5 - 45 °C</li> <li><strong>Klasa ochrony IP:</strong> IP20</li> </ul> | 85342239/HAG | simple | 0 | [8 empty] | HAGER, Fabryczna 10 43-100 Tychy, office@hager.pl | [25 empty] | Biały | Biały połysk | [41 empty] | Berker | [16 empty] | R.1¦R.3¦R.8 | [22 empty] | Nasadka | [25 empty] | a:6:{s:18:"pa_dane-producenta";a:6:{s:4:"name";s:18:"pa_dane-producenta";s:5:"value";s:0:"";s:8:"position";i:9;s:10:"is_visible";i:1;s:12:"is_variation";i:1;s:11:"is_taxonomy";i:1;}s:8:"pa_kolor";a:6:{s:4:"name";s:8:"pa_kolor";s:5:"value";s:0:"";s:8:"position";i:35;s:10:"is_visible";i:1;s:12:"is_variation";i:1;s:11:"is_taxonomy";i:1;}s:19:"pa_kolor-producenta";a:6:{s:4:"name";s:19:"pa_kolor-producenta";s:5:"value";s:0:"";s:8:"position";i:36;s:10:"is_visible";i:1;s:12:"is_variation";i:1;s:11:"is_taxonomy";i:1;}s:12:"pa_producent";a:6:{s:4:"name";s:12:"pa_producent";s:5:"value";s:0:"";s:8:"position";i:78;s:10:"is_visible";i:1;s:12:"is_variation";i:1;s:11:"is_taxonomy";i:1;}s:8:"pa_seria";a:6:{s:4:"name";s:8:"pa_seria";s:5:"value";s:0:"";s:8:"position";i:95;s:10:"is_visible";i:1;s:12:"is_variation";i:1;s:11:"is_taxonomy";i:1;}s:15:"pa_typ-produktu";a:6:{s:4:"name";s:15:"pa_typ-produktu";s:5:"value";s:0:"";s:8:"position";i:118;s:10:"is_visible";i:1;s:12:"is_variation";i:1;s:11:"is_taxonomy";i:1;}} | Wariant - Nasadka IR czujnika ruchu komfort 2 2 m 1930 | Gniazdka i Łączniki>Hager / Berker>Berker 1930/Glasserie¦Gniazdka i Łączniki>Hager / Berker>Berker R.1/R.3/R.8¦Gniazdka i Łączniki>Hager / Berker>Berker R.classic
49647 | Nasadka IR czujnika ruchu komfort 2,2 m, biały, mat, Berker B.X 85342288 | Nasadka IR czujnika ruchu komfort 2,2 m w kolorze białym z matowym wykończeniem to praktyczne rozwiązanie przeznaczone do precyzyjnego wykrywania ruchu. Dzięki zaawansowanym funkcjom oraz solidnemu wykonaniu z tworzywa termoplastycznego, nasadka zapewnia trwałość i niezawodność w codziennym użytkowaniu. <h2>Dlaczego warto wybrać nasadkę IR czujnika ruchu komfort 2,2 m?</h2> <ul> <li>- Nasadka IR czujnika ruchu komfort 2,2 m oferuje regulowany kąt detekcji od 45° do 90°, umożliwiając precyzyjne dostosowanie do wymagań danego pomieszczenia.</li> <li>- Maksymalny zasięg wykrywania na wprost wynosi 8 m, a zasięg boczny 6 m, co czyni ją idealną do różnych zastosowań w średnich i większych przestrzeniach.</li> <li>- Regulowana jasność reakcji w zakresie 5–1000 lx pozwala na dostosowanie działania urządzenia do warunków oświetleniowych.</li> <li>- Wykończenie w matowej bieli nadaje urządzeniu elegancki wygląd, idealnie komponując się z systemami Berker S.1, B.3 i B.7.</li> <li>- Dodatkowe funkcje, takie jak pamięć symulacji obecności czy blokada przycisków, zwiększają funkcjonalność i wygodę użytkowania.</li> </ul> Produkt marki Berker to połączenie funkcjonalności i estetyki, które sprosta wymaganiom użytkowników ceniących nowoczesne rozwiązania. Dzięki możliwości regulacji ustawień i szerokim funkcjom nasadka IR doskonale sprawdzi się w domach, biurach oraz przestrzeniach komercyjnych. <h3>Specyfikacja techniczna</h3> <ul> <li>- Wysokość montażu: 2,20 m</li> <li>- Wysokość: 34 mm</li> <li>- Typ czujnika: Czujnik ruchu</li> <li>- Średnica detekcji na podłodze: 0 m</li> <li>- Kąt detekcji regulowany: 45°–90°</li> <li>- Kolor: Biały</li> <li>- Wykończenie powierzchni: Mat</li> <li>- Materiał: Tworzywo termoplastyczne</li> <li>- Maksymalny zasięg na wprost: 8 m</li> <li>- Maksymalny zasięg boczny: 6 m</li> <li>- Regulowana jasność reakcji: Tak (5–1000 lx)</li> <li>- Zakres temperatur pracy: -5°C do 45°C</li> <li>- Klasa ochrony przed wnikaniem (IP): IP20</li> <li>- Funkcje: pamięć symulacji obecności, blokada przycisków, reset do ustawień fabrycznych</li> <li>- Zabezpieczenie przed demontażem: Tak</li> </ul> | 5BE85342288 | simple | 0 | [34 empty] | Biały | Biały mat | [41 empty] | Berker | [16 empty] | B. Kwadrat¦B.3¦B.7 | [22 empty] | Nasadka | [25 empty] | a:5:{s:8:"pa_kolor";a:6:{s:4:"name";s:8:"pa_kolor";s:5:"value";s:0:"";s:8:"position";i:35;s:10:"is_visible";i:1;s:12:"is_variation";i:1;s:11:"is_taxonomy";i:1;}s:19:"pa_kolor-producenta";a:6:{s:4:"name";s:19:"pa_kolor-producenta";s:5:"value";s:0:"";s:8:"position";i:36;s:10:"is_visible";i:1;s:12:"is_variation";i:1;s:11:"is_taxonomy";i:1;}s:12:"pa_producent";a:6:{s:4:"name";s:12:"pa_producent";s:5:"value";s:0:"";s:8:"position";i:78;s:10:"is_visible";i:1;s:12:"is_variation";i:1;s:11:"is_taxonomy";i:1;}s:8:"pa_seria";a:6:{s:4:"name";s:8:"pa_seria";s:5:"value";s:0:"";s:8:"position";i:95;s:10:"is_visible";i:1;s:12:"is_variation";i:1;s:11:"is_taxonomy";i:1;}s:15:"pa_typ-produktu";a:6:{s:4:"name";s:15:"pa_typ-produktu";s:5:"value";s:0:"";s:8:"position";i:118;s:10:"is_visible";i:1;s:12:"is_variation";i:1;s:11:"is_taxonomy";i:1;}} | Wariant - Nasadka IR czujnika ruchu komfort 2 2 m | Gniazdka i Łączniki>Hager / Berker>Berker B.3/B.7¦Gniazdka i Łączniki>Hager / Berker>Berker B.Kwadrat/S.1
49648 | Nasadka IR czujnika ruchu komfort 2,2 m, biały, połysk, Berker B.X 85342289 | Nasadka IR czujnika ruchu komfort 2,2 m w kolorze białym z połyskiem to eleganckie i funkcjonalne rozwiązanie dedykowane do zaawansowanego sterowania ruchem w przestrzeniach mieszkalnych i komercyjnych. Dzięki solidnemu wykonaniu z tworzywa sztucznego oraz kompatybilności z systemami Berker S.1, B.3 i B.7, produkt oferuje niezawodność oraz estetykę na najwyższym poziomie. <h2>Dlaczego warto wybrać nasadkę IR czujnika ruchu komfort 2,2 m?</h2> <ul> <li>- Nasadka IR czujnika ruchu to rozwiązanie zapewniające precyzyjne sterowanie ruchem i integrację z systemami zarządzania budynkiem, dzięki kompatybilności z serią B.Kwadrat.</li> <li>- Wysokiej jakości tworzywo sztuczne oraz wykończenie na połysk gwarantują trwałość i estetyczny wygląd, który idealnie pasuje do nowoczesnych wnętrz.</li> <li>- Produkt dostarczany z gwarancją na okres 24 miesięcy, co świadczy o jego niezawodności.</li> <li>- Przeznaczony do instalacji na wysokości 2,2 m, idealnie sprawdza się w różnorodnych przestrzeniach, zapewniając efektywne działanie.</li> <li>- Wbudowane funkcje i precyzyjne wykonanie umożliwiają łatwe dopasowanie do potrzeb użytkowników, oferując wygodę i wszechstronność.</li> </ul> Nasadka marki Berker to doskonały wybór dla osób, które cenią sobie nowoczesne technologie i wysoką jakość wykonania. Produkt idealnie wpisuje się w potrzeby inteligentnych instalacji, zapewniając zarówno funkcjonalność, jak i estetykę. <h3>Specyfikacja techniczna</h3> <ul> <li>- Kod producenta: 85342289</li> <li>- EAN: 4011334374244</li> <li>- Seria: B.Kwadrat</li> <li>- Kolor: Biały połysk</li> <li>- Gwarancja: 24 miesiące</li> <li>- Materiał: Tworzywo sztuczne</li> </ul> | 5BE85342289 | simple | 0 | [34 empty] | Biały | Biały połysk | [41 empty] | Berker | [16 empty] | B. Kwadrat¦B.3¦B.7 | [22 empty] | Nasadka | [25 empty] | a:5:{s:8:"pa_kolor";a:6:{s:4:"name";s:8:"pa_kolor";s:5:"value";s:0:"";s:8:"position";i:35;s:10:"is_visible";i:1;s:12:"is_variation";i:1;s:11:"is_taxonomy";i:1;}s:19:"pa_kolor-producenta";a:6:{s:4:"name";s:19:"pa_kolor-producenta";s:5:"value";s:0:"";s:8:"position";i:36;s:10:"is_visible";i:1;s:12:"is_variation";i:1;s:11:"is_taxonomy";i:1;}s:12:"pa_producent";a:6:{s:4:"name";s:12:"pa_producent";s:5:"value";s:0:"";s:8:"position";i:78;s:10:"is_visible";i:1;s:12:"is_variation";i:1;s:11:"is_taxonomy";i:1;}s:8:"pa_seria";a:6:{s:4:"name";s:8:"pa_seria";s:5:"value";s:0:"";s:8:"position";i:95;s:10:"is_visible";i:1;s:12:"is_variation";i:1;s:11:"is_taxonomy";i:1;}s:15:"pa_typ-produktu";a:6:{s:4:"name";s:15:"pa_typ-produktu";s:5:"value";s:0:"";s:8:"position";i:118;s:10:"is_visible";i:1;s:12:"is_variation";i:1;s:11:"is_taxonomy";i:1;}} | Wariant - Nasadka IR czujnika ruchu komfort 2 2 m | Gniazdka i Łączniki>Hager / Berker>Berker B.3/B.7¦Gniazdka i Łączniki>Hager / Berker>Berker B.Kwadrat/S.1
49649 | Nasadka czujnika ruchu komfort 1,1 m.Net, alu aksamit, lakierowany KNX RF quicklink Berker Q.X 85345124 | Nasadka czujnika ruchu komfort 1,1 m Berker.Net, alu aksamit, lakierowany Q.1/Q.3 KNX RF quicklink 85345124 to nowoczesne rozwiązanie dla systemów inteligentnego budynku. Dzięki obsłudze magistrali KNX RF quicklink, urządzenie zapewnia precyzyjne wykrywanie ruchu oraz możliwość regulacji jasności reakcji. Lakierowane, aksamitne wykończenie w kolorze aluminium idealnie komponuje się z nowoczesnymi aranżacjami wnętrz. <h2>Co wyróżnia nasadkę czujnika ruchu komfort 1,1 m Berker.Net?</h2> <ul> <li>Nasadka czujnika ruchu komfort 1,1 m Berker.Net obsługuje system KNX RF quicklink</li> <li>Nowoczesne lakierowane wykończenie w kolorze aluminium</li> <li>Regulowana jasność reakcji w zakresie 5 - 1000 lx</li> <li>Regulowany kąt detekcji od 45° do 90°</li> <li>Zalecana wysokość montażu: 1,1 m</li> <li>Obsługuje minimalny cykl pracy wynoszący 1 s</li> <li>Wykonana z trwałego tworzywa termoplastycznego</li> <li>Zakres temperatur pracy: od -5°C do 45°C</li> </ul> Produkt ten to doskonały wybór dla osób poszukujących wysokiej jakości czujnika ruchu do inteligentnych systemów sterowania oświetleniem. Dzięki możliwości integracji z magistralą KNX oraz nowoczesnemu wyglądowi, nasadka sprawdzi się w przestrzeniach mieszkalnych i komercyjnych. <h3>Specyfikacja</h3> <ul> <li><strong>Obsługiwane tryby konfiguracji:</strong> quicklink</li> <li><strong>Minimalny cykl pracy:</strong> 1 s</li> <li><strong>Zalecana wysokość montażu:</strong> 1,1 m</li> <li><strong>Łączność:</strong> KNX radio</li> <li><strong>Dostarczane wyposażenie:</strong> Połączenie z magistralą</li> <li><strong>Regulowana jasność reakcji:</strong> 5 - 1000 lx</li> <li><strong>Kąt detekcji:</strong> 45 - 90°</li> <li><strong>Zakres temperatur pracy:</strong> -5 - 45 °C</li> <li><strong>Materiał:</strong> Tworzywo termoplastyczne</li> </ul> | 85345124/HAG | simple | 0 | [8 empty] | HAGER, Fabryczna 10 43-100 Tychy, office@hager.pl | [25 empty] | Szary | [42 empty] | Berker | [16 empty] | Q.1¦Q.3¦Q.7 | [22 empty] | Nasadka | [25 empty] | a:5:{s:18:"pa_dane-producenta";a:6:{s:4:"name";s:18:"pa_dane-producenta";s:5:"value";s:0:"";s:8:"position";i:9;s:10:"is_visible";i:1;s:12:"is_variation";i:1;s:11:"is_taxonomy";i:1;}s:8:"pa_kolor";a:6:{s:4:"name";s:8:"pa_kolor";s:5:"value";s:0:"";s:8:"position";i:35;s:10:"is_visible";i:1;s:12:"is_variation";i:1;s:11:"is_taxonomy";i:1;}s:12:"pa_producent";a:6:{s:4:"name";s:12:"pa_producent";s:5:"value";s:0:"";s:8:"position";i:78;s:10:"is_visible";i:1;s:12:"is_variation";i:1;s:11:"is_taxonomy";i:1;}s:8:"pa_seria";a:6:{s:4:"name";s:8:"pa_seria";s:5:"value";s:0:"";s:8:"position";i:95;s:10:"is_visible";i:1;s:12:"is_variation";i:1;s:11:"is_taxonomy";i:1;}s:15:"pa_typ-produktu";a:6:{s:4:"name";s:15:"pa_typ-produktu";s:5:"value";s:0:"";s:8:"position";i:118;s:10:"is_visible";i:1;s:12:"is_variation";i:1;s:11:"is_taxonomy";i:1;}} |  | Gniazdka i Łączniki>Hager / Berker>Berker Q.1/Q.3/Q.7
49650 | Nasadka czujnika ruchu komfort 1,1 m quicklink, antracyt, KNX RF Berker Q.X 85345126 | Nasadka czujnika ruchu komfort 1,1 m quicklink, antracyt, Berker Q.1/Q.3 KNX RF to nowoczesne rozwiązanie do inteligentnych systemów sterowania oświetleniem. Kompatybilność z magistralą KNX RF oraz intuicyjna konfiguracja za pomocą quicklink umożliwiają łatwą integrację z systemem automatyki budynkowej. Produkt charakteryzuje się eleganckim antracytowym wykończeniem i wysoką jakością wykonania. <h2>Co wyróżnia Nasadkę czujnika ruchu komfort 1,1 m quicklink, antracyt, Berker Q.1/Q.3 KNX RF?</h2> <ul> <li>Nasadka czujnika ruchu komfort 1,1 m quicklink, antracyt, Berker Q.1/Q.3 KNX RF kompatybilna z magistralą KNX RF</li> <li>Obsługa konfiguracji przez quicklink zapewniająca łatwe ustawienia</li> <li>Regulowana jasność reakcji w zakresie 5 - 1000 lx</li> <li>Regulowany kąt detekcji od 45° do 90°</li> <li>Minimalny cykl pracy wynoszący 1 sekundę</li> <li>Zalecana wysokość montażu: 1,10 m</li> <li>Wykonana z wysokiej jakości tworzywa termoplastycznego</li> <li>Zakres temperatur pracy od -5°C do 45°C</li> </ul> Produkt ten jest idealnym wyborem dla osób poszukujących efektywnego i nowoczesnego systemu sterowania oświetleniem. Eleganckie antracytowe wykończenie sprawia, że doskonale komponuje się z osprzętem serii Berker Q.1/Q.3, oferując zarówno estetykę, jak i zaawansowaną funkcjonalność. <h3>Specyfikacja</h3> <ul> <li><strong>Obsługiwane tryby konfiguracji:</strong> quicklink</li> <li><strong>Minimalny cykl pracy:</strong> 1 s</li> <li><strong>Zalecana wysokość montażu:</strong> 1,10 - 1,10 m</li> <li><strong>Z systemem magistrali KNX radio:</strong> Tak</li> <li><strong>Z połączeniem magistrali:</strong> Tak</li> <li><strong>Regulowana jasność reakcji:</strong> 5 - 1000 lx</li> <li><strong>Kąt detekcji regulowany:</strong> 45 - 90°</li> <li><strong>Zakres temperatur pracy:</strong> -5 - 45 °C</li> <li><strong>Materiał:</strong> Tworzywo termoplastyczne</li> </ul> | 85345126/HAG | simple | 0 | [8 empty] | HAGER, Fabryczna 10 43-100 Tychy, office@hager.pl | [25 empty] | Czarny | Antracyt | [41 empty] | Berker | [16 empty] | Q.1¦Q.3¦Q.7 | [22 empty] | Nasadka | [25 empty] | a:6:{s:18:"pa_dane-producenta";a:6:{s:4:"name";s:18:"pa_dane-producenta";s:5:"value";s:0:"";s:8:"position";i:9;s:10:"is_visible";i:1;s:12:"is_variation";i:1;s:11:"is_taxonomy";i:1;}s:8:"pa_kolor";a:6:{s:4:"name";s:8:"pa_kolor";s:5:"value";s:0:"";s:8:"position";i:35;s:10:"is_visible";i:1;s:12:"is_variation";i:1;s:11:"is_taxonomy";i:1;}s:19:"pa_kolor-producenta";a:6:{s:4:"name";s:19:"pa_kolor-producenta";s:5:"value";s:0:"";s:8:"position";i:36;s:10:"is_visible";i:1;s:12:"is_variation";i:1;s:11:"is_taxonomy";i:1;}s:12:"pa_producent";a:6:{s:4:"name";s:12:"pa_producent";s:5:"value";s:0:"";s:8:"position";i:78;s:10:"is_visible";i:1;s:12:"is_variation";i:1;s:11:"is_taxonomy";i:1;}s:8:"pa_seria";a:6:{s:4:"name";s:8:"pa_seria";s:5:"value";s:0:"";s:8:"position";i:95;s:10:"is_visible";i:1;s:12:"is_variation";i:1;s:11:"is_taxonomy";i:1;}s:15:"pa_typ-produktu";a:6:{s:4:"name";s:15:"pa_typ-produktu";s:5:"value";s:0:"";s:8:"position";i:118;s:10:"is_visible";i:1;s:12:"is_variation";i:1;s:11:"is_taxonomy";i:1;}} | Wariant - Nasadka czujnika ruchu komfort 1 1 m quicklink KNX RF Q.1 | Gniazdka i Łączniki>Hager / Berker>Berker Q.1/Q.3/Q.7
49651 | Nasadka czujnika ruchu komfort 1,1 m quicklink, biały, KNX RF Berker Q.X 85345129 | Nasadka czujnika ruchu komfort 1,1 m quicklink, biały, Berker Q.1/Q.3 KNX RF to zaawansowane rozwiązanie dla inteligentnych systemów sterowania oświetleniem. Dzięki obsłudze magistrali KNX RF oraz konfiguracji przez quicklink, produkt oferuje łatwą integrację z nowoczesnymi instalacjami automatyki budynkowej. Precyzyjne ustawienia czułości i detekcji ruchu pozwalają na optymalne zarządzanie oświetleniem. <h2>Co wyróżnia Nasadkę czujnika ruchu komfort 1,1 m quicklink, biały, Berker Q.1/Q.3 KNX RF?</h2> <ul> <li>Nasadka czujnika ruchu komfort 1,1 m quicklink, biały, Berker Q.1/Q.3 KNX RF kompatybilna z magistralą KNX RF</li> <li>Obsługa konfiguracji przez quicklink dla intuicyjnej integracji</li> <li>Regulowana jasność reakcji w zakresie 5 - 1000 lx</li> <li>Regulowany kąt detekcji od 45° do 90°</li> <li>Minimalny cykl pracy wynoszący 1 sekundę</li> <li>Zalecana wysokość montażu: 1,10 m</li> <li>Wykonana z wysokiej jakości tworzywa termoplastycznego</li> <li>Zakres temperatur pracy od -5°C do 45°C</li> </ul> Produkt ten to idealne rozwiązanie dla osób poszukujących efektywnego systemu sterowania oświetleniem w inteligentnym domu lub budynku. Dzięki minimalistycznemu designowi i kompatybilności z serią Berker Q.1/Q.3 doskonale wpasuje się w każdą nowoczesną przestrzeń. <h3>Specyfikacja</h3> <ul> <li><strong>Obsługiwane tryby konfiguracji:</strong> quicklink</li> <li><strong>Minimalny cykl pracy:</strong> 1 s</li> <li><strong>Zalecana wysokość montażu:</strong> 1,10 - 1,10 m</li> <li><strong>Z systemem magistrali KNX radio:</strong> Tak</li> <li><strong>Z połączeniem magistrali:</strong> Tak</li> <li><strong>Regulowana jasność reakcji:</strong> 5 - 1000 lx</li> <li><strong>Kąt detekcji regulowany:</strong> 45 - 90°</li> <li><strong>Zakres temperatur pracy:</strong> -5 - 45 °C</li> <li><strong>Materiał:</strong> Tworzywo termoplastyczne</li> </ul> | 85345129/HAG | simple | 0 | [8 empty] | HAGER, Fabryczna 10 43-100 Tychy, office@hager.pl | [25 empty] | Biały | Biały | [41 empty] | Berker | [16 empty] | Q.1¦Q.3¦Q.7 | [22 empty] | Nasadka | [25 empty] | a:6:{s:18:"pa_dane-producenta";a:6:{s:4:"name";s:18:"pa_dane-producenta";s:5:"value";s:0:"";s:8:"position";i:9;s:10:"is_visible";i:1;s:12:"is_variation";i:1;s:11:"is_taxonomy";i:1;}s:8:"pa_kolor";a:6:{s:4:"name";s:8:"pa_kolor";s:5:"value";s:0:"";s:8:"position";i:35;s:10:"is_visible";i:1;s:12:"is_variation";i:1;s:11:"is_taxonomy";i:1;}s:19:"pa_kolor-producenta";a:6:{s:4:"name";s:19:"pa_kolor-producenta";s:5:"value";s:0:"";s:8:"position";i:36;s:10:"is_visible";i:1;s:12:"is_variation";i:1;s:11:"is_taxonomy";i:1;}s:12:"pa_producent";a:6:{s:4:"name";s:12:"pa_producent";s:5:"value";s:0:"";s:8:"position";i:78;s:10:"is_visible";i:1;s:12:"is_variation";i:1;s:11:"is_taxonomy";i:1;}s:8:"pa_seria";a:6:{s:4:"name";s:8:"pa_seria";s:5:"value";s:0:"";s:8:"position";i:95;s:10:"is_visible";i:1;s:12:"is_variation";i:1;s:11:"is_taxonomy";i:1;}s:15:"pa_typ-produktu";a:6:{s:4:"name";s:15:"pa_typ-produktu";s:5:"value";s:0:"";s:8:"position";i:118;s:10:"is_visible";i:1;s:12:"is_variation";i:1;s:11:"is_taxonomy";i:1;}} | Wariant - Nasadka czujnika ruchu komfort 1 1 m quicklink KNX RF Q.1 | Gniazdka i Łączniki>Hager / Berker>Berker Q.1/Q.3/Q.7
49654 | Nasadka czujnika ruchu komfort 1,1 m quicklink, stal, lakier. KNX RF Berker K.1 K.5 85345173 | Nasadka czujnika ruchu komfort 1,1 m quicklink, stal, lakier. Berker K.5 KNX RF to nowoczesne rozwiązanie dla inteligentnych systemów sterowania oświetleniem. Dzięki obsłudze systemu KNX RF oraz możliwości konfiguracji przez quicklink, zapewnia wygodę użytkowania i precyzyjną regulację parametrów detekcji ruchu. Wysoka jakość materiałów, w tym stal szlachetna i tworzywo termoplastyczne, gwarantują trwałość oraz elegancki wygląd. <h2>Co wyróżnia Nasadkę czujnika ruchu komfort 1,1 m quicklink, stal, lakier. Berker K.5 KNX RF?</h2> <ul> <li>Nasadka czujnika ruchu komfort 1,1 m quicklink, stal, lakier. Berker K.5 KNX RF kompatybilna z systemem magistrali KNX RF</li> <li>Obsługa konfiguracji przez quicklink dla wygody użytkownika</li> <li>Regulowana jasność reakcji w zakresie 5 - 1000 lx</li> <li>Regulowany kąt detekcji od 45° do 90°</li> <li>Minimalny cykl pracy wynoszący 1 sekundę</li> <li>Optymalna wysokość montażu: 1,10 m</li> <li>Wykonana z wysokiej jakości stali szlachetnej oraz tworzywa termoplastycznego</li> <li>Zakres temperatur pracy od -5°C do 45°C</li> </ul> Produkt ten jest doskonałym wyborem dla inteligentnych systemów budynkowych, zapewniając precyzyjne sterowanie oświetleniem i energooszczędność. Dzięki estetycznemu wykończeniu i wysokiej funkcjonalności sprawdzi się zarówno w przestrzeniach mieszkalnych, jak i komercyjnych. <h3>Specyfikacja</h3> <ul> <li><strong>Obsługiwane tryby konfiguracji:</strong> quicklink</li> <li><strong>Minimalny cykl pracy:</strong> 1 s</li> <li><strong>Zalecana wysokość montażu:</strong> 1,10 - 1,10 m</li> <li><strong>Z systemem magistrali KNX radio:</strong> Tak</li> <li><strong>Z połączeniem magistrali:</strong> Tak</li> <li><strong>Regulowana jasność reakcji:</strong> 5 - 1000 lx</li> <li><strong>Kąt detekcji regulowany:</strong> 45 - 90°</li> <li><strong>Zakres temperatur pracy:</strong> -5 - 45 °C</li> <li><strong>Materiał:</strong> Stal szlachetna, Tworzywo termoplastyczne</li> </ul> | 85345173/HAG | simple | 0 | [8 empty] | HAGER, Fabryczna 10 43-100 Tychy, office@hager.pl | [25 empty] | Szary | Stal | [21 empty] | Metal | [19 empty] | Berker | [16 empty] | K.1¦K.5 | [22 empty] | Nasadka | [25 empty] | a:7:{s:18:"pa_dane-producenta";a:6:{s:4:"name";s:18:"pa_dane-producenta";s:5:"value";s:0:"";s:8:"position";i:9;s:10:"is_visible";i:1;s:12:"is_variation";i:1;s:11:"is_taxonomy";i:1;}s:8:"pa_kolor";a:6:{s:4:"name";s:8:"pa_kolor";s:5:"value";s:0:"";s:8:"position";i:35;s:10:"is_visible";i:1;s:12:"is_variation";i:1;s:11:"is_taxonomy";i:1;}s:19:"pa_kolor-producenta";a:6:{s:4:"name";s:19:"pa_kolor-producenta";s:5:"value";s:0:"";s:8:"position";i:36;s:10:"is_visible";i:1;s:12:"is_variation";i:1;s:11:"is_taxonomy";i:1;}s:11:"pa_material";a:6:{s:4:"name";s:11:"pa_material";s:5:"value";s:0:"";s:8:"position";i:58;s:10:"is_visible";i:1;s:12:"is_variation";i:1;s:11:"is_taxonomy";i:1;}s:12:"pa_producent";a:6:{s:4:"name";s:12:"pa_producent";s:5:"value";s:0:"";s:8:"position";i:78;s:10:"is_visible";i:1;s:12:"is_variation";i:1;s:11:"is_taxonomy";i:1;}s:8:"pa_seria";a:6:{s:4:"name";s:8:"pa_seria";s:5:"value";s:0:"";s:8:"position";i:95;s:10:"is_visible";i:1;s:12:"is_variation";i:1;s:11:"is_taxonomy";i:1;}s:15:"pa_typ-produktu";a:6:{s:4:"name";s:15:"pa_typ-produktu";s:5:"value";s:0:"";s:8:"position";i:118;s:10:"is_visible";i:1;s:12:"is_variation";i:1;s:11:"is_taxonomy";i:1;}} | Wariant - Nasadka czujnika ruchu komfort 1 1 m quicklink lakier. KNX RF | Gniazdka i Łączniki>Hager / Berker>Berker K.1/K.5
49655 | Nasadka czujnika ruchu komfort 1,1 m quicklink, antracyt, mat KNX RF Berker K.1 K.5 85345175 | Nasadka czujnika ruchu komfort 1,1 m quicklink, antracyt, mat Berker K.1 KNX RF to nowoczesne i funkcjonalne rozwiązanie, które pozwala na precyzyjne zarządzanie oświetleniem. Dzięki eleganckiemu matowemu wykończeniu w kolorze antracytu oraz kompatybilności z systemami KNX RF, produkt doskonale wpisuje się w zaawansowane instalacje automatyki budynkowej. <h2>Dlaczego warto wybrać nasadkę czujnika ruchu komfort 1,1 m quicklink?</h2> Nasadka czujnika ruchu komfort 1,1 m quicklink to urządzenie oferujące zaawansowane funkcje i łatwość obsługi. Dzięki technologii quicklink oraz kompatybilności z magistralą KNX RF, integracja z systemami automatyki jest szybka i bezproblemowa. Regulowana jasność reakcji w zakresie 5–1000 lx oraz kąt detekcji od 45° do 90° zapewniają precyzyjne działanie. Wysokość montażu wynosząca 1,1 m czyni produkt idealnym do różnorodnych zastosowań. Dodatkowe funkcje, takie jak ostrzeżenie przed wyłączeniem, pamięć symulacji obecności czy reset do ustawień fabrycznych, czynią to urządzenie wszechstronnym i niezawodnym wyborem. <h3>Specyfikacja</h3> <ul> <li>- Obsługiwane tryby konfiguracji: quicklink</li> <li>- Minimalny cykl pracy: 1 s</li> <li>- Zalecana wysokość montażu: 1,10 m</li> <li>- Łączność z magistralą KNX radio: Tak</li> <li>- Regulowana jasność reakcji: 5 - 1000 lx</li> <li>- Kąt detekcji regulowany: 45 - 90°</li> <li>- Zakres temperatur pracy: -5 - 45 °C</li> <li>- Materiał: Tworzywo termoplastyczne</li> <li>- Funkcje dodatkowe: Ostrzeganie przed wyłączeniem, symulacja obecności, blokada przycisków, funkcja „przyjęcie”, reset do ustawień fabrycznych</li> </ul> Wybierając tę nasadkę, zyskujesz produkt, który łączy nowoczesną technologię, trwałość i estetykę. To idealne rozwiązanie dla systemów automatyki budynkowej, zapewniające wygodę i precyzję działania. | 85345175/HAG | simple | 0 | [8 empty] | HAGER, Fabryczna 10 43-100 Tychy, office@hager.pl | [25 empty] | Czarny | Antracyt mat | [41 empty] | Berker | [16 empty] | K.1¦K.5 | [22 empty] | Nasadka | [25 empty] | a:6:{s:18:"pa_dane-producenta";a:6:{s:4:"name";s:18:"pa_dane-producenta";s:5:"value";s:0:"";s:8:"position";i:9;s:10:"is_visible";i:1;s:12:"is_variation";i:1;s:11:"is_taxonomy";i:1;}s:8:"pa_kolor";a:6:{s:4:"name";s:8:"pa_kolor";s:5:"value";s:0:"";s:8:"position";i:35;s:10:"is_visible";i:1;s:12:"is_variation";i:1;s:11:"is_taxonomy";i:1;}s:19:"pa_kolor-producenta";a:6:{s:4:"name";s:19:"pa_kolor-producenta";s:5:"value";s:0:"";s:8:"position";i:36;s:10:"is_visible";i:1;s:12:"is_variation";i:1;s:11:"is_taxonomy";i:1;}s:12:"pa_producent";a:6:{s:4:"name";s:12:"pa_producent";s:5:"value";s:0:"";s:8:"position";i:78;s:10:"is_visible";i:1;s:12:"is_variation";i:1;s:11:"is_taxonomy";i:1;}s:8:"pa_seria";a:6:{s:4:"name";s:8:"pa_seria";s:5:"value";s:0:"";s:8:"position";i:95;s:10:"is_visible";i:1;s:12:"is_variation";i:1;s:11:"is_taxonomy";i:1;}s:15:"pa_typ-produktu";a:6:{s:4:"name";s:15:"pa_typ-produktu";s:5:"value";s:0:"";s:8:"position";i:118;s:10:"is_visible";i:1;s:12:"is_variation";i:1;s:11:"is_taxonomy";i:1;}} | Wariant - Nasadka czujnika ruchu komfort 1 1 m quicklink KNX RF K.1 | Gniazdka i Łączniki>Hager / Berker>Berker K.1/K.5
49656 | Nasadka czujnika ruchu komfort 1,1 m quicklink, alu, lakier. KNX RF Berker K.1 K.5 85345177 | Nasadka czujnika ruchu komfort 1,1 m quicklink w wykończeniu aluminiowym i lakierowanym, dedykowana do systemu Berker K.5, to nowoczesny i funkcjonalny element, idealnie dopasowany do inteligentnych instalacji. Kompatybilność z magistralą KNX RF oraz obsługa konfiguracji quicklink zapewniają wysoką wygodę użytkowania i wszechstronność zastosowań. <h2>Dlaczego warto wybrać nasadkę czujnika ruchu komfort 1,1 m quicklink?</h2> <ul> <li>- Nasadka czujnika ruchu komfort 1,1 m quicklink oferuje regulowaną jasność reakcji w zakresie 5–1000 lx, umożliwiając precyzyjne sterowanie oświetleniem.</li> <li>- Aluminiowe wykończenie z lakierowaną powierzchnią nadaje jej nowoczesny wygląd, doskonale pasujący do stylowych wnętrz.</li> <li>- Regulowany kąt detekcji od 45° do 90° oraz maksymalny zasięg na wprost 12 m zapewniają optymalną funkcjonalność w różnych warunkach.</li> <li>- Wykonana z trwałego tworzywa termoplastycznego, gwarantuje odporność na uszkodzenia i długą żywotność.</li> <li>- Bogaty zestaw funkcji, takich jak symulacja obecności czy ostrzeżenie przed wyłączeniem, podnosi komfort użytkowania i efektywność działania.</li> </ul> Nasadka Berker K.5 to idealne rozwiązanie dla osób ceniących estetykę, funkcjonalność i nowoczesne technologie. Doskonale sprawdzi się zarówno w domowych, jak i komercyjnych instalacjach, oferując niezawodność i styl. <h3>Specyfikacja techniczna</h3> <ul> <li>- Obsługiwane tryby konfiguracji: quicklink</li> <li>- Minimalny cykl pracy: 1 s</li> <li>- Zalecana wysokość montażu: 1,1 m</li> <li>- Łączność z magistralą KNX radio: Tak</li> <li>- Połączenie magistrali: Tak</li> <li>- Regulowana jasność reakcji: 5–1000 lx</li> <li>- Kąt detekcji regulowany: 45°–90°</li> <li>- Zakres temperatur pracy: -5°C do 45°C</li> <li>- Materiał: Tworzywo termoplastyczne</li> <li>- Funkcje: symulacja obecności, ostrzeżenie przed wyłączeniem, blokada przycisków, reset do ustawień fabrycznych</li> </ul> | 85345177/HAG | simple | 0 | [8 empty] | HAGER, Fabryczna 10 43-100 Tychy, office@hager.pl | [25 empty] | Szary | Aluminium | [21 empty] | Metal | [19 empty] | Berker | [16 empty] | K.1¦K.5 | [22 empty] | Nasadka | [25 empty] | a:7:{s:18:"pa_dane-producenta";a:6:{s:4:"name";s:18:"pa_dane-producenta";s:5:"value";s:0:"";s:8:"position";i:9;s:10:"is_visible";i:1;s:12:"is_variation";i:1;s:11:"is_taxonomy";i:1;}s:8:"pa_kolor";a:6:{s:4:"name";s:8:"pa_kolor";s:5:"value";s:0:"";s:8:"position";i:35;s:10:"is_visible";i:1;s:12:"is_variation";i:1;s:11:"is_taxonomy";i:1;}s:19:"pa_kolor-producenta";a:6:{s:4:"name";s:19:"pa_kolor-producenta";s:5:"value";s:0:"";s:8:"position";i:36;s:10:"is_visible";i:1;s:12:"is_variation";i:1;s:11:"is_taxonomy";i:1;}s:11:"pa_material";a:6:{s:4:"name";s:11:"pa_material";s:5:"value";s:0:"";s:8:"position";i:58;s:10:"is_visible";i:1;s:12:"is_variation";i:1;s:11:"is_taxonomy";i:1;}s:12:"pa_producent";a:6:{s:4:"name";s:12:"pa_producent";s:5:"value";s:0:"";s:8:"position";i:78;s:10:"is_visible";i:1;s:12:"is_variation";i:1;s:11:"is_taxonomy";i:1;}s:8:"pa_seria";a:6:{s:4:"name";s:8:"pa_seria";s:5:"value";s:0:"";s:8:"position";i:95;s:10:"is_visible";i:1;s:12:"is_variation";i:1;s:11:"is_taxonomy";i:1;}s:15:"pa_typ-produktu";a:6:{s:4:"name";s:15:"pa_typ-produktu";s:5:"value";s:0:"";s:8:"position";i:118;s:10:"is_visible";i:1;s:12:"is_variation";i:1;s:11:"is_taxonomy";i:1;}} | Wariant - Nasadka czujnika ruchu komfort 1 1 m quicklink lakier. KNX RF | Gniazdka i Łączniki>Hager / Berker>Berker K.1/K.5
49657 | Nasadka czujnika ruchu komfort 1,1 m quicklink, biały, połysk KNX RF Berker K.1 K.5 85345179 | Nasadka czujnika ruchu komfort 1,1 m quicklink w kolorze białym z błyszczącym wykończeniem to zaawansowany element dedykowany do inteligentnych instalacji. Współpracująca z systemem KNX RF, zapewnia precyzyjne sterowanie oświetleniem oraz dodatkowe funkcje zwiększające komfort użytkowania. <h2>Dlaczego warto wybrać nasadkę czujnika ruchu komfort 1,1 m quicklink?</h2> <ul> <li>- Nasadka czujnika ruchu komfort 1,1 m quicklink oferuje regulowaną jasność reakcji od 5 do 1000 lx, co pozwala na dostosowanie jej działania do warunków otoczenia.</li> <li>- Kompatybilność z magistralą KNX RF oraz obsługa konfiguracji quicklink umożliwiają łatwą integrację z inteligentnymi systemami.</li> <li>- Regulowany kąt detekcji od 45° do 90° oraz maksymalny zasięg 12 m na wprost zapewniają wszechstronność zastosowań.</li> <li>- Wytrzymałe tworzywo termoplastyczne oraz estetyczne błyszczące wykończenie gwarantują trwałość i nowoczesny wygląd.</li> <li>- Bogaty zestaw funkcji, takich jak pamięć symulacji obecności czy ostrzeżenie przed wyłączeniem, podnosi komfort użytkowania.</li> </ul> Nasadka Berker K.1 to niezawodny element instalacji dla osób poszukujących nowoczesnych i funkcjonalnych rozwiązań. Jej wszechstronność i estetyka sprawiają, że idealnie sprawdzi się zarówno w domach, jak i w przestrzeniach komercyjnych. <h3>Specyfikacja techniczna</h3> <ul> <li>- Obsługiwane tryby konfiguracji: quicklink</li> <li>- Minimalny cykl pracy: 1 s</li> <li>- Zalecana wysokość montażu: 1,1 m</li> <li>- Łączność z magistralą KNX radio: Tak</li> <li>- Połączenie magistrali: Tak</li> <li>- Regulowana jasność reakcji: 5–1000 lx</li> <li>- Kąt detekcji regulowany: 45°–90°</li> <li>- Zakres temperatur pracy: -5°C do 45°C</li> <li>- Materiał: Tworzywo termoplastyczne</li> <li>- Funkcje: symulacja obecności, blokada przycisków, ostrzeżenie przed wyłączeniem, reset do ustawień fabrycznych</li> </ul> | 85345179/HAG | simple | 0 | [8 empty] | HAGER, Fabryczna 10 43-100 Tychy, office@hager.pl | [25 empty] | Biały | Biały połysk | [41 empty] | Berker | [16 empty] | K.1¦K.5 | [22 empty] | Nasadka | [25 empty] | a:6:{s:18:"pa_dane-producenta";a:6:{s:4:"name";s:18:"pa_dane-producenta";s:5:"value";s:0:"";s:8:"position";i:9;s:10:"is_visible";i:1;s:12:"is_variation";i:1;s:11:"is_taxonomy";i:1;}s:8:"pa_kolor";a:6:{s:4:"name";s:8:"pa_kolor";s:5:"value";s:0:"";s:8:"position";i:35;s:10:"is_visible";i:1;s:12:"is_variation";i:1;s:11:"is_taxonomy";i:1;}s:19:"pa_kolor-producenta";a:6:{s:4:"name";s:19:"pa_kolor-producenta";s:5:"value";s:0:"";s:8:"position";i:36;s:10:"is_visible";i:1;s:12:"is_variation";i:1;s:11:"is_taxonomy";i:1;}s:12:"pa_producent";a:6:{s:4:"name";s:12:"pa_producent";s:5:"value";s:0:"";s:8:"position";i:78;s:10:"is_visible";i:1;s:12:"is_variation";i:1;s:11:"is_taxonomy";i:1;}s:8:"pa_seria";a:6:{s:4:"name";s:8:"pa_seria";s:5:"value";s:0:"";s:8:"position";i:95;s:10:"is_visible";i:1;s:12:"is_variation";i:1;s:11:"is_taxonomy";i:1;}s:15:"pa_typ-produktu";a:6:{s:4:"name";s:15:"pa_typ-produktu";s:5:"value";s:0:"";s:8:"position";i:118;s:10:"is_visible";i:1;s:12:"is_variation";i:1;s:11:"is_taxonomy";i:1;}} | Wariant - Nasadka czujnika ruchu komfort 1 1 m quicklink KNX RF K.1 | Gniazdka i Łączniki>Hager / Berker>Berker K.1/K.5
49658 | Czujnik ruchu komfort 1,1 m quicklink, krem, połysk, KNX RF Berker B.X 85345182 | Czujnik ruchu komfort 1,1 m quicklink w kolorze kremowym z błyszczącym wykończeniem to zaawansowane urządzenie idealne do precyzyjnego sterowania oświetleniem w inteligentnych instalacjach. Kompatybilny z systemem magistrali KNX RF, oferuje wszechstronność oraz wygodę użytkowania. <h2>Dlaczego warto wybrać czujnik ruchu komfort 1,1 m quicklink?</h2> <ul> <li>- Czujnik ruchu komfort 1,1 m quicklink zapewnia kąt detekcji od 45° do 90° oraz maksymalny zasięg na wprost do 12 m, umożliwiając precyzyjną kontrolę oświetlenia w różnych warunkach.</li> <li>- Wykończenie w kremowym kolorze z połyskiem oraz wykonanie z tworzywa termoplastycznego nadaje urządzeniu elegancki wygląd i trwałość.</li> <li>- Oferuje elastyczność dzięki regulowanemu czasowi załączenia od 1 sekundy do 180 minut, dostosowując się do różnych potrzeb użytkowników.</li> <li>- Montaż podtynkowy pozwala na estetyczne i dyskretne umieszczenie czujnika w ścianie.</li> <li>- Obsługuje system quicklink, co ułatwia konfigurację i integrację z innymi elementami instalacji KNX RF.</li> </ul> Ten czujnik marki Berker to idealne rozwiązanie dla użytkowników poszukujących niezawodnych i estetycznych rozwiązań. Doskonale sprawdzi się zarówno w przestrzeniach mieszkalnych, jak i komercyjnych, oferując nowoczesny design oraz zaawansowane funkcje sterowania oświetleniem. <h3>Specyfikacja techniczna</h3> <ul> <li>- CN: 85269200</li> <li>- Moc przełączana: 0,01 W</li> <li>- Liczba kanałów: 2</li> <li>- Minimalny czas załączenia: 1 s</li> <li>- Maksymalny czas załączenia: 180 min</li> <li>- Kąt detekcji w poziomie: od 45° do 90°</li> <li>- Kąt detekcji w pionie: od 45° do 90°</li> <li>- Maksymalny zasięg boczny: 8 m</li> <li>- Maksymalny zasięg na wprost: 12 m</li> <li>- Optymalna wysokość montażowa: 1,1 m</li> <li>- Wykończenie powierzchni: Błyszczące</li> <li>- Materiał: Tworzywo termoplastyczne</li> <li>- Sposób montażu: Podtynkowy</li> <li>- Inne systemy magistralne: Brak</li> </ul> | 85345182/HAG | simple | 0 | [8 empty] | HAGER, Fabryczna 10 43-100 Tychy, office@hager.pl | [25 empty] | Beżowy | [42 empty] | Berker | [16 empty] | B. Kwadrat¦B.3¦B.7 | [22 empty] | Czujnik ruchu | [25 empty] | a:5:{s:18:"pa_dane-producenta";a:6:{s:4:"name";s:18:"pa_dane-producenta";s:5:"value";s:0:"";s:8:"position";i:9;s:10:"is_visible";i:1;s:12:"is_variation";i:1;s:11:"is_taxonomy";i:1;}s:8:"pa_kolor";a:6:{s:4:"name";s:8:"pa_kolor";s:5:"value";s:0:"";s:8:"position";i:35;s:10:"is_visible";i:1;s:12:"is_variation";i:1;s:11:"is_taxonomy";i:1;}s:12:"pa_producent";a:6:{s:4:"name";s:12:"pa_producent";s:5:"value";s:0:"";s:8:"position";i:78;s:10:"is_visible";i:1;s:12:"is_variation";i:1;s:11:"is_taxonomy";i:1;}s:8:"pa_seria";a:6:{s:4:"name";s:8:"pa_seria";s:5:"value";s:0:"";s:8:"position";i:95;s:10:"is_visible";i:1;s:12:"is_variation";i:1;s:11:"is_taxonomy";i:1;}s:15:"pa_typ-produktu";a:6:{s:4:"name";s:15:"pa_typ-produktu";s:5:"value";s:0:"";s:8:"position";i:118;s:10:"is_visible";i:1;s:12:"is_variation";i:1;s:11:"is_taxonomy";i:1;}} |  | Gniazdka i Łączniki>Hager / Berker>Berker B.3/B.7¦Gniazdka i Łączniki>Hager / Berker>Berker B.Kwadrat/S.1
49659 | Czujnik ruchu komfort 1,1 m quicklink, alu, mat, KNX RF Berker B.X 85345183 | Czujnik ruchu komfort 1,1 m quicklink, alu, mat, Berker B.7 KNX RF to nowoczesne urządzenie, które oferuje precyzyjne zarządzanie oświetleniem oraz zaawansowane funkcje detekcji ruchu. Dzięki eleganckiemu matowemu wykończeniu w kolorze aluminium produkt doskonale pasuje do nowoczesnych wnętrz i zaawansowanych systemów automatyki budynkowej. <h2>Dlaczego warto wybrać czujnik ruchu komfort 1,1 m quicklink?</h2> Czujnik ruchu komfort 1,1 m quicklink w kolorze aluminium mat to rozwiązanie stworzone z myślą o funkcjonalności i estetyce. Technologia quicklink oraz kompatybilność z magistralą KNX radio umożliwiają łatwą integrację z systemami automatyki. Regulowana jasność reakcji w zakresie 5–1000 lx i kąt detekcji od 45° do 90° gwarantują precyzyjne działanie, dopasowane do potrzeb użytkownika. Funkcje takie jak pamięć symulacji obecności, ostrzeżenie przed wyłączeniem i możliwość resetu do ustawień fabrycznych zwiększają wygodę i wszechstronność użytkowania. Urządzenie wykonane jest z trwałego tworzywa termoplastycznego, które zapewnia estetykę i niezawodność przez lata. <h3>Specyfikacja</h3> <ul> <li>- Obsługiwane tryby konfiguracji: quicklink</li> <li>- Minimalny cykl pracy: 1 s</li> <li>- Zalecana wysokość montażu: 1,10 m</li> <li>- Łączność z magistralą KNX radio: Tak</li> <li>- Regulowana jasność reakcji: 5 - 1000 lx</li> <li>- Kąt detekcji regulowany: 45 - 90°</li> <li>- Zakres temperatur pracy: -5 - 45 °C</li> <li>- Materiał: Tworzywo termoplastyczne</li> <li>- Funkcje dodatkowe: Ostrzeganie przed wyłączeniem, symulacja obecności, blokada przycisków, funkcja „przyjęcie”, reset do ustawień fabrycznych</li> </ul> Wybierając ten czujnik ruchu, inwestujesz w rozwiązanie, które łączy nowoczesną technologię, trwałość i elegancję. To idealny wybór dla zaawansowanych systemów automatyki budynkowej, zapewniający precyzję i wygodę użytkowania. | 85345183/HAG | simple | 0 | [8 empty] | HAGER, Fabryczna 10 43-100 Tychy, office@hager.pl | [25 empty] | Szary | [42 empty] | Berker | [16 empty] | B. Kwadrat¦B.3¦B.7 | [22 empty] | Czujnik ruchu | [25 empty] | a:5:{s:18:"pa_dane-producenta";a:6:{s:4:"name";s:18:"pa_dane-producenta";s:5:"value";s:0:"";s:8:"position";i:9;s:10:"is_visible";i:1;s:12:"is_variation";i:1;s:11:"is_taxonomy";i:1;}s:8:"pa_kolor";a:6:{s:4:"name";s:8:"pa_kolor";s:5:"value";s:0:"";s:8:"position";i:35;s:10:"is_visible";i:1;s:12:"is_variation";i:1;s:11:"is_taxonomy";i:1;}s:12:"pa_producent";a:6:{s:4:"name";s:12:"pa_producent";s:5:"value";s:0:"";s:8:"position";i:78;s:10:"is_visible";i:1;s:12:"is_variation";i:1;s:11:"is_taxonomy";i:1;}s:8:"pa_seria";a:6:{s:4:"name";s:8:"pa_seria";s:5:"value";s:0:"";s:8:"position";i:95;s:10:"is_visible";i:1;s:12:"is_variation";i:1;s:11:"is_taxonomy";i:1;}s:15:"pa_typ-produktu";a:6:{s:4:"name";s:15:"pa_typ-produktu";s:5:"value";s:0:"";s:8:"position";i:118;s:10:"is_visible";i:1;s:12:"is_variation";i:1;s:11:"is_taxonomy";i:1;}} |  | Gniazdka i Łączniki>Hager / Berker>Berker B.3/B.7¦Gniazdka i Łączniki>Hager / Berker>Berker B.Kwadrat/S.1
49660 | Czujnik ruchu komfort 1,1 m quicklink, antracyt, mat, KNX RF Berker B.X 85345185 | Czujnik ruchu komfort 1,1 m quicklink, antracyt, mat, Berker S.1/B.3/B.7 KNX RF to nowoczesne urządzenie, które zapewnia precyzyjne zarządzanie oświetleniem i zaawansowane funkcje detekcji ruchu. Eleganckie matowe wykończenie w kolorze antracytu sprawia, że czujnik doskonale wpasowuje się w nowoczesne wnętrza. <h2>Dlaczego warto wybrać czujnik ruchu komfort 1,1 m quicklink?</h2> Czujnik ruchu komfort 1,1 m quicklink w kolorze antracytowym to niezawodne rozwiązanie dla systemów automatyki budynkowej. Dzięki technologii quicklink i kompatybilności z magistralą KNX radio urządzenie oferuje łatwą integrację i konfigurację. Regulowana jasność reakcji w zakresie 5–1000 lx oraz kąt detekcji od 45° do 90° zapewniają elastyczność i precyzję działania. Funkcje takie jak pamięć symulacji obecności, ostrzeżenie przed wyłączeniem oraz możliwość zapamiętania poziomu natężenia światła czynią urządzenie wszechstronnym i wygodnym w codziennym użytkowaniu. Tworzywo termoplastyczne, z którego wykonano czujnik, gwarantuje trwałość, a zalecana wysokość montażu 1,1 m sprawia, że urządzenie idealnie nadaje się do różnorodnych przestrzeni. <h3>Specyfikacja</h3> <ul> <li>- Obsługiwane tryby konfiguracji: quicklink</li> <li>- Minimalny cykl pracy: 1 s</li> <li>- Zalecana wysokość montażu: 1,10 m</li> <li>- Łączność z magistralą KNX radio: Tak</li> <li>- Regulowana jasność reakcji: 5 - 1000 lx</li> <li>- Kąt detekcji regulowany: 45 - 90°</li> <li>- Zakres temperatur pracy: -5 - 45 °C</li> <li>- Materiał: Tworzywo termoplastyczne</li> <li>- Funkcje dodatkowe: Ostrzeganie przed wyłączeniem, symulacja obecności, blokada przycisków, funkcja „przyjęcie”, reset do ustawień fabrycznych</li> </ul> Wybierając ten czujnik, stawiasz na połączenie nowoczesnej technologii, trwałości i estetyki. To doskonały wybór dla systemów automatyki budynkowej, który łączy wygodę użytkowania z zaawansowaną funkcjonalnością. | 85345185/HAG | simple | 0 | [8 empty] | HAGER, Fabryczna 10 43-100 Tychy, office@hager.pl | [25 empty] | Czarny | Antracyt mat | [41 empty] | Berker | [16 empty] | B. Kwadrat¦B.3¦B.7 | [22 empty] | Czujnik ruchu | [25 empty] | a:6:{s:18:"pa_dane-producenta";a:6:{s:4:"name";s:18:"pa_dane-producenta";s:5:"value";s:0:"";s:8:"position";i:9;s:10:"is_visible";i:1;s:12:"is_variation";i:1;s:11:"is_taxonomy";i:1;}s:8:"pa_kolor";a:6:{s:4:"name";s:8:"pa_kolor";s:5:"value";s:0:"";s:8:"position";i:35;s:10:"is_visible";i:1;s:12:"is_variation";i:1;s:11:"is_taxonomy";i:1;}s:19:"pa_kolor-producenta";a:6:{s:4:"name";s:19:"pa_kolor-producenta";s:5:"value";s:0:"";s:8:"position";i:36;s:10:"is_visible";i:1;s:12:"is_variation";i:1;s:11:"is_taxonomy";i:1;}s:12:"pa_producent";a:6:{s:4:"name";s:12:"pa_producent";s:5:"value";s:0:"";s:8:"position";i:78;s:10:"is_visible";i:1;s:12:"is_variation";i:1;s:11:"is_taxonomy";i:1;}s:8:"pa_seria";a:6:{s:4:"name";s:8:"pa_seria";s:5:"value";s:0:"";s:8:"position";i:95;s:10:"is_visible";i:1;s:12:"is_variation";i:1;s:11:"is_taxonomy";i:1;}s:15:"pa_typ-produktu";a:6:{s:4:"name";s:15:"pa_typ-produktu";s:5:"value";s:0:"";s:8:"position";i:118;s:10:"is_visible";i:1;s:12:"is_variation";i:1;s:11:"is_taxonomy";i:1;}} | Wariant - Czujnik ruchu komfort 1 1 m quicklink KNX RF | Gniazdka i Łączniki>Hager / Berker>Berker B.3/B.7¦Gniazdka i Łączniki>Hager / Berker>Berker B.Kwadrat/S.1
49661 | Czujnik ruchu komfort 1,1 m quicklink, biały, mat, KNX RF Berker B.X 85345188 | Czujnik ruchu komfort 1,1 m quicklink w kolorze białym z matowym wykończeniem to zaawansowane rozwiązanie dedykowane do precyzyjnego sterowania oświetleniem. Dzięki integracji z systemem magistrali KNX RF oraz obsłudze konfiguracji quicklink, czujnik zapewnia wszechstronność i wygodę użytkowania w różnych przestrzeniach. <h2>Dlaczego warto wybrać czujnik ruchu komfort 1,1 m quicklink?</h2> <ul> <li>- Czujnik ruchu komfort 1,1 m quicklink oferuje regulowany kąt detekcji od 45° do 90°, co umożliwia dostosowanie do potrzeb użytkownika.</li> <li>- Regulowana jasność reakcji w zakresie 5–1000 lx pozwala na efektywne zarządzanie oświetleniem w różnych warunkach.</li> <li>- Kompatybilność z systemem magistrali KNX RF umożliwia łatwą integrację z inteligentnymi instalacjami.</li> <li>- Wytrzymałe tworzywo termoplastyczne zapewnia trwałość i estetyczny wygląd czujnika przez długi czas.</li> <li>- Dodatkowe funkcje, takie jak symulacja obecności czy ostrzeżenie przed wyłączeniem, zwiększają komfort i bezpieczeństwo użytkowania.</li> </ul> Ten czujnik marki Berker to doskonały wybór dla osób poszukujących nowoczesnych i funkcjonalnych rozwiązań do inteligentnych instalacji. Produkt spełnia oczekiwania nawet najbardziej wymagających użytkowników, oferując precyzję i niezawodność w działaniu. <h3>Specyfikacja techniczna</h3> <ul> <li>- Obsługiwane tryby konfiguracji: quicklink</li> <li>- Minimalny cykl pracy: 1 s</li> <li>- Zalecana wysokość montażu: 1,10 m</li> <li>- Z systemem magistrali KNX RF: Tak</li> <li>- Połączenie magistrali: Tak</li> <li>- Regulowana jasność reakcji: 5–1000 lx</li> <li>- Kąt detekcji regulowany: 45°–90°</li> <li>- Zakres temperatur pracy: -5°C do 45°C</li> <li>- Materiał: Tworzywo termoplastyczne</li> <li>- Funkcje: symulacja obecności, blokada przycisków, ostrzeżenie przed wyłączeniem, reset do ustawień fabrycznych</li> </ul> | 85345188/HAG | simple | 0 | [8 empty] | HAGER, Fabryczna 10 43-100 Tychy, office@hager.pl | [25 empty] | Biały | Biały mat | [41 empty] | Berker | [16 empty] | B. Kwadrat¦B.3¦B.7 | [22 empty] | Czujnik ruchu | [25 empty] | a:6:{s:18:"pa_dane-producenta";a:6:{s:4:"name";s:18:"pa_dane-producenta";s:5:"value";s:0:"";s:8:"position";i:9;s:10:"is_visible";i:1;s:12:"is_variation";i:1;s:11:"is_taxonomy";i:1;}s:8:"pa_kolor";a:6:{s:4:"name";s:8:"pa_kolor";s:5:"value";s:0:"";s:8:"position";i:35;s:10:"is_visible";i:1;s:12:"is_variation";i:1;s:11:"is_taxonomy";i:1;}s:19:"pa_kolor-producenta";a:6:{s:4:"name";s:19:"pa_kolor-producenta";s:5:"value";s:0:"";s:8:"position";i:36;s:10:"is_visible";i:1;s:12:"is_variation";i:1;s:11:"is_taxonomy";i:1;}s:12:"pa_producent";a:6:{s:4:"name";s:12:"pa_producent";s:5:"value";s:0:"";s:8:"position";i:78;s:10:"is_visible";i:1;s:12:"is_variation";i:1;s:11:"is_taxonomy";i:1;}s:8:"pa_seria";a:6:{s:4:"name";s:8:"pa_seria";s:5:"value";s:0:"";s:8:"position";i:95;s:10:"is_visible";i:1;s:12:"is_variation";i:1;s:11:"is_taxonomy";i:1;}s:15:"pa_typ-produktu";a:6:{s:4:"name";s:15:"pa_typ-produktu";s:5:"value";s:0:"";s:8:"position";i:118;s:10:"is_visible";i:1;s:12:"is_variation";i:1;s:11:"is_taxonomy";i:1;}} | Wariant - Czujnik ruchu komfort 1 1 m quicklink KNX RF | Gniazdka i Łączniki>Hager / Berker>Berker B.3/B.7¦Gniazdka i Łączniki>Hager / Berker>Berker B.Kwadrat/S.1
49662 | Czujnik ruchu komfort 1,1 m quicklink, biały, połysk, KNX RF Berker B.X 85345189 | Czujnik ruchu komfort 1,1 m quicklink, biały, połysk, Berker S.1/B.3/B.7 KNX RF to zaawansowane urządzenie, które zapewnia precyzyjne wykrywanie ruchu oraz inteligentne zarządzanie oświetleniem. Dzięki nowoczesnej technologii quicklink oraz kompatybilności z magistralą KNX radio, produkt doskonale wpisuje się w systemy automatyki budynkowej. <h2>Dlaczego warto wybrać czujnik ruchu komfort 1,1 m quicklink?</h2> Czujnik ruchu komfort 1,1 m quicklink, biały, połysk, z serii Berker S.1/B.3/B.7 to idealne rozwiązanie do nowoczesnych instalacji. Regulowana jasność reakcji w zakresie od 5 do 1000 lx oraz kąt detekcji 45°–90° gwarantują wysoką funkcjonalność i precyzyjne działanie w różnych warunkach. Urządzenie posiada wbudowaną funkcję ostrzegania przed wyłączeniem, pamięć symulacji obecności oraz możliwość zapamiętania poziomu natężenia oświetlenia, co czyni je niezwykle wszechstronnym. Zalecana wysokość montażu 1,1 m sprawia, że czujnik jest doskonałym wyborem zarówno do wnętrz domowych, jak i przestrzeni komercyjnych. Produkt wykonany z tworzywa termoplastycznego, cechuje się trwałością i estetyką, a białe wykończenie w połysku dodaje mu elegancji. <h3>Specyfikacja</h3> <ul> <li>- Obsługiwane tryby konfiguracji: quicklink</li> <li>- Minimalny cykl pracy: 1 s</li> <li>- Zalecana wysokość montażu: 1,10 m</li> <li>- Łączność z magistralą KNX radio: Tak</li> <li>- Regulowana jasność reakcji: 5 - 1000 lx</li> <li>- Kąt detekcji regulowany: 45 - 90°</li> <li>- Zakres temperatur pracy: -5 - 45 °C</li> <li>- Materiał: Tworzywo termoplastyczne</li> <li>- Funkcje dodatkowe: Ostrzeganie przed wyłączeniem, symulacja obecności, blokada przycisków, funkcja „przyjęcie”, reset do ustawień fabrycznych</li> </ul> Wybierając ten czujnik, inwestujesz w produkt, który łączy nowoczesną technologię, trwałość i estetykę. To idealne rozwiązanie dla osób ceniących wygodę, precyzję i elegancję w zarządzaniu oświetleniem. | 85345189/HAG | simple | 0 | [8 empty] | HAGER, Fabryczna 10 43-100 Tychy, office@hager.pl | [25 empty] | Biały | Biały połysk | [41 empty] | Berker | [16 empty] | B. Kwadrat¦B.3¦B.7 | [22 empty] | Czujnik ruchu | [25 empty] | a:6:{s:18:"pa_dane-producenta";a:6:{s:4:"name";s:18:"pa_dane-producenta";s:5:"value";s:0:"";s:8:"position";i:9;s:10:"is_visible";i:1;s:12:"is_variation";i:1;s:11:"is_taxonomy";i:1;}s:8:"pa_kolor";a:6:{s:4:"name";s:8:"pa_kolor";s:5:"value";s:0:"";s:8:"position";i:35;s:10:"is_visible";i:1;s:12:"is_variation";i:1;s:11:"is_taxonomy";i:1;}s:19:"pa_kolor-producenta";a:6:{s:4:"name";s:19:"pa_kolor-producenta";s:5:"value";s:0:"";s:8:"position";i:36;s:10:"is_visible";i:1;s:12:"is_variation";i:1;s:11:"is_taxonomy";i:1;}s:12:"pa_producent";a:6:{s:4:"name";s:12:"pa_producent";s:5:"value";s:0:"";s:8:"position";i:78;s:10:"is_visible";i:1;s:12:"is_variation";i:1;s:11:"is_taxonomy";i:1;}s:8:"pa_seria";a:6:{s:4:"name";s:8:"pa_seria";s:5:"value";s:0:"";s:8:"position";i:95;s:10:"is_visible";i:1;s:12:"is_variation";i:1;s:11:"is_taxonomy";i:1;}s:15:"pa_typ-produktu";a:6:{s:4:"name";s:15:"pa_typ-produktu";s:5:"value";s:0:"";s:8:"position";i:118;s:10:"is_visible";i:1;s:12:"is_variation";i:1;s:11:"is_taxonomy";i:1;}} | Wariant - Czujnik ruchu komfort 1 1 m quicklink KNX RF | Gniazdka i Łączniki>Hager / Berker>Berker B.3/B.7¦Gniazdka i Łączniki>Hager / Berker>Berker B.Kwadrat/S.1
49663 | Nasadka czujnika ruchu komfort 2,2 m quicklink, antracyt, KNX RF Berker Q.X 85346126 | Nasadka czujnika ruchu komfort 2,2 m quicklink, antracyt, Berker Q.1/Q.3 KNX RF to nowoczesne urządzenie, które zapewnia precyzyjne zarządzanie oświetleniem i zaawansowane funkcje detekcji ruchu. Dzięki eleganckiemu wykończeniu w kolorze antracytu oraz kompatybilności z systemami KNX RF, produkt doskonale wpisuje się w nowoczesne systemy automatyki budynkowej. <h2>Dlaczego warto wybrać nasadkę czujnika ruchu komfort 2,2 m quicklink?</h2> Nasadka czujnika ruchu komfort 2,2 m quicklink w kolorze antracytu to idealne rozwiązanie do precyzyjnego zarządzania oświetleniem. Dzięki regulowanej jasności reakcji (5–1000 lx) i kątowi detekcji (45°–90°), urządzenie dostosowuje się do indywidualnych potrzeb użytkownika. Minimalny cykl pracy wynoszący 1 sekundę zapewnia szybkie reakcje na zmiany, a zalecana wysokość montażu 2,2 m sprawia, że produkt sprawdzi się w wielu rodzajach przestrzeni. Wbudowane funkcje, takie jak pamięć symulacji obecności, ostrzeżenia przed wyłączeniem i reset do ustawień fabrycznych, zwiększają funkcjonalność i wygodę użytkowania. Wykonane z tworzywa termoplastycznego, urządzenie jest trwałe i odporne na codzienne użytkowanie. <h3>Specyfikacja</h3> <ul> <li>- Obsługiwane tryby konfiguracji: quicklink</li> <li>- Minimalny cykl pracy: 1 s</li> <li>- Zalecana wysokość montażu: 2,20 m</li> <li>- Łączność z magistralą KNX radio: Tak</li> <li>- Regulowana jasność reakcji: 5 - 1000 lx</li> <li>- Kąt detekcji regulowany: 45 - 90°</li> <li>- Zakres temperatur pracy: -5 - 45 °C</li> <li>- Materiał: Tworzywo termoplastyczne</li> <li>- Funkcje dodatkowe: Ostrzeganie przed wyłączeniem, symulacja obecności, blokada przycisków, funkcja „przyjęcie”, reset do ustawień fabrycznych</li> </ul> Decydując się na tę nasadkę, wybierasz połączenie zaawansowanej technologii i nowoczesnego designu. Produkt jest idealnym rozwiązaniem do systemów automatyki budynkowej, zapewniając wygodę i precyzję działania. | 85346126/HAG | simple | 0 | [8 empty] | HAGER, Fabryczna 10 43-100 Tychy, office@hager.pl | [25 empty] | Czarny | Antracyt | [41 empty] | Berker | [16 empty] | Q.1¦Q.3¦Q.7 | [22 empty] | Nasadka | [25 empty] | a:6:{s:18:"pa_dane-producenta";a:6:{s:4:"name";s:18:"pa_dane-producenta";s:5:"value";s:0:"";s:8:"position";i:9;s:10:"is_visible";i:1;s:12:"is_variation";i:1;s:11:"is_taxonomy";i:1;}s:8:"pa_kolor";a:6:{s:4:"name";s:8:"pa_kolor";s:5:"value";s:0:"";s:8:"position";i:35;s:10:"is_visible";i:1;s:12:"is_variation";i:1;s:11:"is_taxonomy";i:1;}s:19:"pa_kolor-producenta";a:6:{s:4:"name";s:19:"pa_kolor-producenta";s:5:"value";s:0:"";s:8:"position";i:36;s:10:"is_visible";i:1;s:12:"is_variation";i:1;s:11:"is_taxonomy";i:1;}s:12:"pa_producent";a:6:{s:4:"name";s:12:"pa_producent";s:5:"value";s:0:"";s:8:"position";i:78;s:10:"is_visible";i:1;s:12:"is_variation";i:1;s:11:"is_taxonomy";i:1;}s:8:"pa_seria";a:6:{s:4:"name";s:8:"pa_seria";s:5:"value";s:0:"";s:8:"position";i:95;s:10:"is_visible";i:1;s:12:"is_variation";i:1;s:11:"is_taxonomy";i:1;}s:15:"pa_typ-produktu";a:6:{s:4:"name";s:15:"pa_typ-produktu";s:5:"value";s:0:"";s:8:"position";i:118;s:10:"is_visible";i:1;s:12:"is_variation";i:1;s:11:"is_taxonomy";i:1;}} | Wariant - Nasadka czujnika ruchu komfort 2 2 m quicklink KNX RF Q.1 | Gniazdka i Łączniki>Hager / Berker>Berker Q.1/Q.3/Q.7
49664 | Nasadka czujnika ruchu komfort 2,2 m quicklink, biały, KNX RF Berker Q.X 85346129 | Nasadka czujnika ruchu komfort 2,2 m quicklink, biały, Berker Q.1/Q.3 KNX RF to zaawansowane urządzenie, które zapewnia precyzyjne wykrywanie ruchu oraz inteligentne zarządzanie oświetleniem. Dzięki nowoczesnej technologii quicklink i kompatybilności z magistralą KNX radio, produkt jest idealnym rozwiązaniem do systemów automatyki budynkowej. <h2>Dlaczego warto wybrać nasadkę czujnika ruchu komfort 2,2 m quicklink?</h2> Nasadka czujnika ruchu komfort 2,2 m quicklink oferuje wyjątkowe funkcje, które zwiększają wygodę i efektywność zarządzania oświetleniem. Regulowana jasność reakcji w zakresie od 5 do 1000 lx pozwala dostosować działanie urządzenia do indywidualnych potrzeb, a regulowany kąt detekcji (od 45° do 90°) gwarantuje precyzyjne wykrywanie ruchu. Wysokość montażu 2,2 m sprawia, że urządzenie doskonale sprawdza się zarówno w domowych, jak i komercyjnych przestrzeniach. Dodatkowe funkcje, takie jak pamięć symulacji obecności, funkcja ostrzegania przed wyłączeniem oraz reset do ustawień fabrycznych, czynią produkt wszechstronnym i łatwym w obsłudze. Tworzywo termoplastyczne, z którego wykonano urządzenie, zapewnia trwałość i estetykę. <h3>Specyfikacja</h3> <ul> <li>- Obsługiwane tryby konfiguracji: quicklink</li> <li>- Minimalny cykl pracy: 1 s</li> <li>- Zalecana wysokość montażu: 2,20 m</li> <li>- Łączność z magistralą KNX radio: Tak</li> <li>- Regulowana jasność reakcji: 5 - 1000 lx</li> <li>- Kąt detekcji regulowany: 45 - 90°</li> <li>- Zakres temperatur pracy: -5 - 45 °C</li> <li>- Materiał: Tworzywo termoplastyczne</li> <li>- Funkcje dodatkowe: Ostrzeganie przed wyłączeniem, symulacja obecności, blokada przycisków, funkcja „przyjęcie”, reset do ustawień fabrycznych</li> </ul> Wybierając tę nasadkę, inwestujesz w inteligentne rozwiązanie, które łączy nowoczesny design z zaawansowaną funkcjonalnością. Idealne do zastosowań w systemach automatyki budynkowej, zapewnia wygodę i efektywność na najwyższym poziomie. | 85346129/HAG | simple | 0 | [8 empty] | HAGER, Fabryczna 10 43-100 Tychy, office@hager.pl | [25 empty] | Biały | Biały | [41 empty] | Berker | [16 empty] | Q.1¦Q.3¦Q.7 | [22 empty] | Nasadka | [25 empty] | a:6:{s:18:"pa_dane-producenta";a:6:{s:4:"name";s:18:"pa_dane-producenta";s:5:"value";s:0:"";s:8:"position";i:9;s:10:"is_visible";i:1;s:12:"is_variation";i:1;s:11:"is_taxonomy";i:1;}s:8:"pa_kolor";a:6:{s:4:"name";s:8:"pa_kolor";s:5:"value";s:0:"";s:8:"position";i:35;s:10:"is_visible";i:1;s:12:"is_variation";i:1;s:11:"is_taxonomy";i:1;}s:19:"pa_kolor-producenta";a:6:{s:4:"name";s:19:"pa_kolor-producenta";s:5:"value";s:0:"";s:8:"position";i:36;s:10:"is_visible";i:1;s:12:"is_variation";i:1;s:11:"is_taxonomy";i:1;}s:12:"pa_producent";a:6:{s:4:"name";s:12:"pa_producent";s:5:"value";s:0:"";s:8:"position";i:78;s:10:"is_visible";i:1;s:12:"is_variation";i:1;s:11:"is_taxonomy";i:1;}s:8:"pa_seria";a:6:{s:4:"name";s:8:"pa_seria";s:5:"value";s:0:"";s:8:"position";i:95;s:10:"is_visible";i:1;s:12:"is_variation";i:1;s:11:"is_taxonomy";i:1;}s:15:"pa_typ-produktu";a:6:{s:4:"name";s:15:"pa_typ-produktu";s:5:"value";s:0:"";s:8:"position";i:118;s:10:"is_visible";i:1;s:12:"is_variation";i:1;s:11:"is_taxonomy";i:1;}} | Wariant - Nasadka czujnika ruchu komfort 2 2 m quicklink KNX RF Q.1 | Gniazdka i Łączniki>Hager / Berker>Berker Q.1/Q.3/Q.7
49667 | Nasadka czujnika ruchu komfort 2,2 m quicklink, stal, lakier. KNX RF Berker K.1 K.5 85346173 | KNX RF nasadka czujnika ruchu komfort 2,2 m quicklink, stal, lakier. Berker K.5 <p></p> | 85346173/HAG | simple | 0 | [8 empty] | HAGER, Fabryczna 10 43-100 Tychy, office@hager.pl | [25 empty] | Szary | Stal | [21 empty] | Metal | [19 empty] | Berker | [16 empty] | K.1¦K.5 | [22 empty] | Nasadka | [25 empty] | a:7:{s:18:"pa_dane-producenta";a:6:{s:4:"name";s:18:"pa_dane-producenta";s:5:"value";s:0:"";s:8:"position";i:9;s:10:"is_visible";i:1;s:12:"is_variation";i:1;s:11:"is_taxonomy";i:1;}s:8:"pa_kolor";a:6:{s:4:"name";s:8:"pa_kolor";s:5:"value";s:0:"";s:8:"position";i:35;s:10:"is_visible";i:1;s:12:"is_variation";i:1;s:11:"is_taxonomy";i:1;}s:19:"pa_kolor-producenta";a:6:{s:4:"name";s:19:"pa_kolor-producenta";s:5:"value";s:0:"";s:8:"position";i:36;s:10:"is_visible";i:1;s:12:"is_variation";i:1;s:11:"is_taxonomy";i:1;}s:11:"pa_material";a:6:{s:4:"name";s:11:"pa_material";s:5:"value";s:0:"";s:8:"position";i:58;s:10:"is_visible";i:1;s:12:"is_variation";i:1;s:11:"is_taxonomy";i:1;}s:12:"pa_producent";a:6:{s:4:"name";s:12:"pa_producent";s:5:"value";s:0:"";s:8:"position";i:78;s:10:"is_visible";i:1;s:12:"is_variation";i:1;s:11:"is_taxonomy";i:1;}s:8:"pa_seria";a:6:{s:4:"name";s:8:"pa_seria";s:5:"value";s:0:"";s:8:"position";i:95;s:10:"is_visible";i:1;s:12:"is_variation";i:1;s:11:"is_taxonomy";i:1;}s:15:"pa_typ-produktu";a:6:{s:4:"name";s:15:"pa_typ-produktu";s:5:"value";s:0:"";s:8:"position";i:118;s:10:"is_visible";i:1;s:12:"is_variation";i:1;s:11:"is_taxonomy";i:1;}} | Wariant - Nasadka czujnika ruchu komfort 2 2 m quicklink lakier. KNX RF | Gniazdka i Łączniki>Hager / Berker>Berker K.1/K.5
49668 | Nasadka czujnika ruchu komfort 2,2 m quicklink, antracyt, mat KNX RF Berker K.1 K.5 85346175 | KNX RF nasadka czujnika ruchu komfort 2,2 m quicklink, antracyt, mat Berker K.1 <p></p> | 85346175/HAG | simple | 0 | [8 empty] | HAGER, Fabryczna 10 43-100 Tychy, office@hager.pl | [25 empty] | Czarny | Antracyt mat | [41 empty] | Berker | [16 empty] | K.1¦K.5 | [22 empty] | Nasadka | [25 empty] | a:6:{s:18:"pa_dane-producenta";a:6:{s:4:"name";s:18:"pa_dane-producenta";s:5:"value";s:0:"";s:8:"position";i:9;s:10:"is_visible";i:1;s:12:"is_variation";i:1;s:11:"is_taxonomy";i:1;}s:8:"pa_kolor";a:6:{s:4:"name";s:8:"pa_kolor";s:5:"value";s:0:"";s:8:"position";i:35;s:10:"is_visible";i:1;s:12:"is_variation";i:1;s:11:"is_taxonomy";i:1;}s:19:"pa_kolor-producenta";a:6:{s:4:"name";s:19:"pa_kolor-producenta";s:5:"value";s:0:"";s:8:"position";i:36;s:10:"is_visible";i:1;s:12:"is_variation";i:1;s:11:"is_taxonomy";i:1;}s:12:"pa_producent";a:6:{s:4:"name";s:12:"pa_producent";s:5:"value";s:0:"";s:8:"position";i:78;s:10:"is_visible";i:1;s:12:"is_variation";i:1;s:11:"is_taxonomy";i:1;}s:8:"pa_seria";a:6:{s:4:"name";s:8:"pa_seria";s:5:"value";s:0:"";s:8:"position";i:95;s:10:"is_visible";i:1;s:12:"is_variation";i:1;s:11:"is_taxonomy";i:1;}s:15:"pa_typ-produktu";a:6:{s:4:"name";s:15:"pa_typ-produktu";s:5:"value";s:0:"";s:8:"position";i:118;s:10:"is_visible";i:1;s:12:"is_variation";i:1;s:11:"is_taxonomy";i:1;}} | Wariant - Nasadka czujnika ruchu komfort 2 2 m quicklink KNX RF K.1 | Gniazdka i Łączniki>Hager / Berker>Berker K.1/K.5
49669 | Nasadka czujnika ruchu komfort 2,2 m quicklink, alu, lakier. KNX RF Berker K.1 K.5 85346177 | KNX RF nasadka czujnika ruchu komfort 2,2 m quicklink, alu, lakier. Berker K.5 <p></p> | 85346177/HAG | simple | 0 | [8 empty] | HAGER, Fabryczna 10 43-100 Tychy, office@hager.pl | [25 empty] | Szary | Aluminium | [21 empty] | Metal | [19 empty] | Berker | [16 empty] | K.1¦K.5 | [22 empty] | Nasadka | [25 empty] | a:7:{s:18:"pa_dane-producenta";a:6:{s:4:"name";s:18:"pa_dane-producenta";s:5:"value";s:0:"";s:8:"position";i:9;s:10:"is_visible";i:1;s:12:"is_variation";i:1;s:11:"is_taxonomy";i:1;}s:8:"pa_kolor";a:6:{s:4:"name";s:8:"pa_kolor";s:5:"value";s:0:"";s:8:"position";i:35;s:10:"is_visible";i:1;s:12:"is_variation";i:1;s:11:"is_taxonomy";i:1;}s:19:"pa_kolor-producenta";a:6:{s:4:"name";s:19:"pa_kolor-producenta";s:5:"value";s:0:"";s:8:"position";i:36;s:10:"is_visible";i:1;s:12:"is_variation";i:1;s:11:"is_taxonomy";i:1;}s:11:"pa_material";a:6:{s:4:"name";s:11:"pa_material";s:5:"value";s:0:"";s:8:"position";i:58;s:10:"is_visible";i:1;s:12:"is_variation";i:1;s:11:"is_taxonomy";i:1;}s:12:"pa_producent";a:6:{s:4:"name";s:12:"pa_producent";s:5:"value";s:0:"";s:8:"position";i:78;s:10:"is_visible";i:1;s:12:"is_variation";i:1;s:11:"is_taxonomy";i:1;}s:8:"pa_seria";a:6:{s:4:"name";s:8:"pa_seria";s:5:"value";s:0:"";s:8:"position";i:95;s:10:"is_visible";i:1;s:12:"is_variation";i:1;s:11:"is_taxonomy";i:1;}s:15:"pa_typ-produktu";a:6:{s:4:"name";s:15:"pa_typ-produktu";s:5:"value";s:0:"";s:8:"position";i:118;s:10:"is_visible";i:1;s:12:"is_variation";i:1;s:11:"is_taxonomy";i:1;}} | Wariant - Nasadka czujnika ruchu komfort 2 2 m quicklink lakier. KNX RF | Gniazdka i Łączniki>Hager / Berker>Berker K.1/K.5
49670 | Nasadka czujnika ruchu komfort 2,2 m quicklink, biały, połysk KNX RF Berker K.1 K.5 85346179 | KNX RF nasadka czujnika ruchu komfort 2,2 m quicklink, biały, połysk Berker K.1 <p></p> | 85346179/HAG | simple | 0 | [8 empty] | HAGER, Fabryczna 10 43-100 Tychy, office@hager.pl | [25 empty] | Biały | Biały połysk | [41 empty] | Berker | [16 empty] | K.1¦K.5 | [22 empty] | Nasadka | [25 empty] | a:6:{s:18:"pa_dane-producenta";a:6:{s:4:"name";s:18:"pa_dane-producenta";s:5:"value";s:0:"";s:8:"position";i:9;s:10:"is_visible";i:1;s:12:"is_variation";i:1;s:11:"is_taxonomy";i:1;}s:8:"pa_kolor";a:6:{s:4:"name";s:8:"pa_kolor";s:5:"value";s:0:"";s:8:"position";i:35;s:10:"is_visible";i:1;s:12:"is_variation";i:1;s:11:"is_taxonomy";i:1;}s:19:"pa_kolor-producenta";a:6:{s:4:"name";s:19:"pa_kolor-producenta";s:5:"value";s:0:"";s:8:"position";i:36;s:10:"is_visible";i:1;s:12:"is_variation";i:1;s:11:"is_taxonomy";i:1;}s:12:"pa_producent";a:6:{s:4:"name";s:12:"pa_producent";s:5:"value";s:0:"";s:8:"position";i:78;s:10:"is_visible";i:1;s:12:"is_variation";i:1;s:11:"is_taxonomy";i:1;}s:8:"pa_seria";a:6:{s:4:"name";s:8:"pa_seria";s:5:"value";s:0:"";s:8:"position";i:95;s:10:"is_visible";i:1;s:12:"is_variation";i:1;s:11:"is_taxonomy";i:1;}s:15:"pa_typ-produktu";a:6:{s:4:"name";s:15:"pa_typ-produktu";s:5:"value";s:0:"";s:8:"position";i:118;s:10:"is_visible";i:1;s:12:"is_variation";i:1;s:11:"is_taxonomy";i:1;}} | Wariant - Nasadka czujnika ruchu komfort 2 2 m quicklink KNX RF K.1 | Gniazdka i Łączniki>Hager / Berker>Berker K.1/K.5
49671 | Czujnik ruchu komfort 2,2 m quicklink, krem, połysk, KNX RF Berker B.X 85346182 | KNX RF czujnik ruchu komfort 2,2 m quicklink, krem, połysk, Berker S.1 <p></p> | 85346182/HAG | simple | 0 | [8 empty] | HAGER, Fabryczna 10 43-100 Tychy, office@hager.pl | [25 empty] | Beżowy | [42 empty] | Berker | [16 empty] | B. Kwadrat¦B.3¦B.7 | [22 empty] | Czujnik ruchu | [25 empty] | a:5:{s:18:"pa_dane-producenta";a:6:{s:4:"name";s:18:"pa_dane-producenta";s:5:"value";s:0:"";s:8:"position";i:9;s:10:"is_visible";i:1;s:12:"is_variation";i:1;s:11:"is_taxonomy";i:1;}s:8:"pa_kolor";a:6:{s:4:"name";s:8:"pa_kolor";s:5:"value";s:0:"";s:8:"position";i:35;s:10:"is_visible";i:1;s:12:"is_variation";i:1;s:11:"is_taxonomy";i:1;}s:12:"pa_producent";a:6:{s:4:"name";s:12:"pa_producent";s:5:"value";s:0:"";s:8:"position";i:78;s:10:"is_visible";i:1;s:12:"is_variation";i:1;s:11:"is_taxonomy";i:1;}s:8:"pa_seria";a:6:{s:4:"name";s:8:"pa_seria";s:5:"value";s:0:"";s:8:"position";i:95;s:10:"is_visible";i:1;s:12:"is_variation";i:1;s:11:"is_taxonomy";i:1;}s:15:"pa_typ-produktu";a:6:{s:4:"name";s:15:"pa_typ-produktu";s:5:"value";s:0:"";s:8:"position";i:118;s:10:"is_visible";i:1;s:12:"is_variation";i:1;s:11:"is_taxonomy";i:1;}} |  | Gniazdka i Łączniki>Hager / Berker>Berker B.3/B.7¦Gniazdka i Łączniki>Hager / Berker>Berker B.Kwadrat/S.1
49672 | Czujnik ruchu komfort 2,2 m quicklink, alu, mat, KNX RF Berker B.X 85346183 | KNX RF czujnik ruchu komfort 2,2 m quicklink, alu, mat, Berker B.7 <p></p> | 85346183/HAG | simple | 0 | [8 empty] | HAGER, Fabryczna 10 43-100 Tychy, office@hager.pl | [25 empty] | Szary | [42 empty] | Berker | [16 empty] | B. Kwadrat¦B.3¦B.7 | [22 empty] | Czujnik ruchu | [25 empty] | a:5:{s:18:"pa_dane-producenta";a:6:{s:4:"name";s:18:"pa_dane-producenta";s:5:"value";s:0:"";s:8:"position";i:9;s:10:"is_visible";i:1;s:12:"is_variation";i:1;s:11:"is_taxonomy";i:1;}s:8:"pa_kolor";a:6:{s:4:"name";s:8:"pa_kolor";s:5:"value";s:0:"";s:8:"position";i:35;s:10:"is_visible";i:1;s:12:"is_variation";i:1;s:11:"is_taxonomy";i:1;}s:12:"pa_producent";a:6:{s:4:"name";s:12:"pa_producent";s:5:"value";s:0:"";s:8:"position";i:78;s:10:"is_visible";i:1;s:12:"is_variation";i:1;s:11:"is_taxonomy";i:1;}s:8:"pa_seria";a:6:{s:4:"name";s:8:"pa_seria";s:5:"value";s:0:"";s:8:"position";i:95;s:10:"is_visible";i:1;s:12:"is_variation";i:1;s:11:"is_taxonomy";i:1;}s:15:"pa_typ-produktu";a:6:{s:4:"name";s:15:"pa_typ-produktu";s:5:"value";s:0:"";s:8:"position";i:118;s:10:"is_visible";i:1;s:12:"is_variation";i:1;s:11:"is_taxonomy";i:1;}} |  | Gniazdka i Łączniki>Hager / Berker>Berker B.3/B.7¦Gniazdka i Łączniki>Hager / Berker>Berker B.Kwadrat/S.1
49673 | Czujnik ruchu komfort 2,2 m quicklink, antracyt, mat, KNX RF Berker B.X 85346185 | KNX RF czujnik ruchu komfort 2,2 m quicklink, antracyt, mat, Berker S.1/B.3/B.7 <p></p> | 85346185/HAG | simple | 0 | [8 empty] | HAGER, Fabryczna 10 43-100 Tychy, office@hager.pl | [25 empty] | Czarny | Antracyt mat | [41 empty] | Berker | [16 empty] | B. Kwadrat¦B.3¦B.7 | [22 empty] | Czujnik ruchu | [25 empty] | a:6:{s:18:"pa_dane-producenta";a:6:{s:4:"name";s:18:"pa_dane-producenta";s:5:"value";s:0:"";s:8:"position";i:9;s:10:"is_visible";i:1;s:12:"is_variation";i:1;s:11:"is_taxonomy";i:1;}s:8:"pa_kolor";a:6:{s:4:"name";s:8:"pa_kolor";s:5:"value";s:0:"";s:8:"position";i:35;s:10:"is_visible";i:1;s:12:"is_variation";i:1;s:11:"is_taxonomy";i:1;}s:19:"pa_kolor-producenta";a:6:{s:4:"name";s:19:"pa_kolor-producenta";s:5:"value";s:0:"";s:8:"position";i:36;s:10:"is_visible";i:1;s:12:"is_variation";i:1;s:11:"is_taxonomy";i:1;}s:12:"pa_producent";a:6:{s:4:"name";s:12:"pa_producent";s:5:"value";s:0:"";s:8:"position";i:78;s:10:"is_visible";i:1;s:12:"is_variation";i:1;s:11:"is_taxonomy";i:1;}s:8:"pa_seria";a:6:{s:4:"name";s:8:"pa_seria";s:5:"value";s:0:"";s:8:"position";i:95;s:10:"is_visible";i:1;s:12:"is_variation";i:1;s:11:"is_taxonomy";i:1;}s:15:"pa_typ-produktu";a:6:{s:4:"name";s:15:"pa_typ-produktu";s:5:"value";s:0:"";s:8:"position";i:118;s:10:"is_visible";i:1;s:12:"is_variation";i:1;s:11:"is_taxonomy";i:1;}} | Wariant - Czujnik ruchu komfort 2 2 m quicklink KNX RF | Gniazdka i Łączniki>Hager / Berker>Berker B.3/B.7¦Gniazdka i Łączniki>Hager / Berker>Berker B.Kwadrat/S.1
49674 | Czujnik ruchu komfort 2,2 m quicklink, biały, mat, KNX RF Berker B.X 85346188 | KNX RF czujnik ruchu komfort 2,2 m quicklink, biały, mat, Berker S.1/B.3/B.7 <p></p> | 85346188/HAG | simple | 0 | [8 empty] | HAGER, Fabryczna 10 43-100 Tychy, office@hager.pl | [25 empty] | Biały | Biały mat | [41 empty] | Berker | [16 empty] | B. Kwadrat¦B.3¦B.7 | [22 empty] | Czujnik ruchu | [25 empty] | a:6:{s:18:"pa_dane-producenta";a:6:{s:4:"name";s:18:"pa_dane-producenta";s:5:"value";s:0:"";s:8:"position";i:9;s:10:"is_visible";i:1;s:12:"is_variation";i:1;s:11:"is_taxonomy";i:1;}s:8:"pa_kolor";a:6:{s:4:"name";s:8:"pa_kolor";s:5:"value";s:0:"";s:8:"position";i:35;s:10:"is_visible";i:1;s:12:"is_variation";i:1;s:11:"is_taxonomy";i:1;}s:19:"pa_kolor-producenta";a:6:{s:4:"name";s:19:"pa_kolor-producenta";s:5:"value";s:0:"";s:8:"position";i:36;s:10:"is_visible";i:1;s:12:"is_variation";i:1;s:11:"is_taxonomy";i:1;}s:12:"pa_producent";a:6:{s:4:"name";s:12:"pa_producent";s:5:"value";s:0:"";s:8:"position";i:78;s:10:"is_visible";i:1;s:12:"is_variation";i:1;s:11:"is_taxonomy";i:1;}s:8:"pa_seria";a:6:{s:4:"name";s:8:"pa_seria";s:5:"value";s:0:"";s:8:"position";i:95;s:10:"is_visible";i:1;s:12:"is_variation";i:1;s:11:"is_taxonomy";i:1;}s:15:"pa_typ-produktu";a:6:{s:4:"name";s:15:"pa_typ-produktu";s:5:"value";s:0:"";s:8:"position";i:118;s:10:"is_visible";i:1;s:12:"is_variation";i:1;s:11:"is_taxonomy";i:1;}} | Wariant - Czujnik ruchu komfort 2 2 m quicklink KNX RF | Gniazdka i Łączniki>Hager / Berker>Berker B.3/B.7¦Gniazdka i Łączniki>Hager / Berker>Berker B.Kwadrat/S.1
49675 | Czujnik ruchu komfort 2,2 m quicklink, biały, połysk, KNX RF Berker B.X 85346189 | Czujnik ruchu komfort 2,2 m quicklink w kolorze białym z wykończeniem na połysk to innowacyjne rozwiązanie stworzone z myślą o precyzyjnej detekcji ruchu i zaawansowanym sterowaniu oświetleniem. Dzięki integracji z magistralą KNX RF oraz obsłudze konfiguracji quicklink, czujnik zapewnia wszechstronność i łatwość użytkowania. <h2>Dlaczego warto wybrać czujnik ruchu komfort 2,2 m quicklink?</h2> <ul> <li>- Czujnik ruchu komfort 2,2 m quicklink zapewnia regulowany kąt detekcji od 45° do 90°, co umożliwia dostosowanie działania do różnych potrzeb i przestrzeni.</li> <li>- Regulowana jasność reakcji w zakresie 5–1000 lx gwarantuje optymalne dostosowanie do warunków oświetleniowych.</li> <li>- Kompatybilność z magistralą KNX RF pozwala na łatwą integrację z inteligentnymi systemami budynkowymi, zwiększając wygodę sterowania.</li> <li>- Funkcja pamięci do symulacji obecności oraz ostrzeganie przed wyłączeniem zapewniają dodatkowe bezpieczeństwo i komfort użytkowania.</li> <li>- Wysokiej jakości tworzywo termoplastyczne zapewnia trwałość i estetykę, idealnie komponując się z systemami Berker S.1, B.3 i B.7.</li> </ul> Produkt marki Berker to doskonałe połączenie funkcjonalności i nowoczesnego designu. Dzięki szerokim możliwościom konfiguracji i intuicyjnej obsłudze, czujnik ruchu komfort 2,2 m quicklink jest idealnym rozwiązaniem zarówno dla domów, jak i przestrzeni komercyjnych. <h3>Specyfikacja techniczna</h3> <ul> <li>- Obsługiwane tryby konfiguracji: quicklink</li> <li>- Minimalny cykl pracy: 1 s</li> <li>- Zalecana wysokość montażu: 2,20 m</li> <li>- Z systemem magistrali KNX RF: Tak</li> <li>- Połączenie magistrali: Tak</li> <li>- Regulowana jasność reakcji: 5–1000 lx</li> <li>- Kąt detekcji regulowany: 45°–90°</li> <li>- Zakres temperatur pracy: -5°C do 45°C</li> <li>- Materiał: Tworzywo termoplastyczne</li> <li>- Funkcje: ostrzeganie przed wyłączeniem, symulacja obecności, pamięć natężenia oświetlenia, blokada przycisków, reset do ustawień fabrycznych</li> </ul> | 85346189/HAG | simple | 0 | [8 empty] | HAGER, Fabryczna 10 43-100 Tychy, office@hager.pl | [25 empty] | Biały | Biały połysk | [41 empty] | Berker | [16 empty] | B. Kwadrat¦B.3¦B.7 | [22 empty] | Czujnik ruchu | [25 empty] | a:6:{s:18:"pa_dane-producenta";a:6:{s:4:"name";s:18:"pa_dane-producenta";s:5:"value";s:0:"";s:8:"position";i:9;s:10:"is_visible";i:1;s:12:"is_variation";i:1;s:11:"is_taxonomy";i:1;}s:8:"pa_kolor";a:6:{s:4:"name";s:8:"pa_kolor";s:5:"value";s:0:"";s:8:"position";i:35;s:10:"is_visible";i:1;s:12:"is_variation";i:1;s:11:"is_taxonomy";i:1;}s:19:"pa_kolor-producenta";a:6:{s:4:"name";s:19:"pa_kolor-producenta";s:5:"value";s:0:"";s:8:"position";i:36;s:10:"is_visible";i:1;s:12:"is_variation";i:1;s:11:"is_taxonomy";i:1;}s:12:"pa_producent";a:6:{s:4:"name";s:12:"pa_producent";s:5:"value";s:0:"";s:8:"position";i:78;s:10:"is_visible";i:1;s:12:"is_variation";i:1;s:11:"is_taxonomy";i:1;}s:8:"pa_seria";a:6:{s:4:"name";s:8:"pa_seria";s:5:"value";s:0:"";s:8:"position";i:95;s:10:"is_visible";i:1;s:12:"is_variation";i:1;s:11:"is_taxonomy";i:1;}s:15:"pa_typ-produktu";a:6:{s:4:"name";s:15:"pa_typ-produktu";s:5:"value";s:0:"";s:8:"position";i:118;s:10:"is_visible";i:1;s:12:"is_variation";i:1;s:11:"is_taxonomy";i:1;}} | Wariant - Czujnik ruchu komfort 2 2 m quicklink KNX RF | Gniazdka i Łączniki>Hager / Berker>Berker B.3/B.7¦Gniazdka i Łączniki>Hager / Berker>Berker B.Kwadrat/S.1
49676 | Ściemniacz przyciskowy one.platform 85421100 | Ściemniacz przyciskowy oferuje zaawansowane funkcje umożliwiające precyzyjne sterowanie oświetleniem. Działa przy częstotliwości 50/60 Hz i napięciu roboczym 230 V AC, zapewniając zabezpieczenie przed zwarciem i przeciążeniem dzięki elektronicznemu bezpiecznikowi. Jest kompatybilny z konwencjonalnymi transformatorami ściemniającymi o zakresie od 25 do 400 VA. <h2>Specyfikacja - Ściemniacz przyciskowy</h2> <ul> <li><strong>Zużycie energii w trybie oczekiwania (standby):</strong> Mniej niż 0,3 W</li> <li><strong>Wilgotność względna (bez skroplin):</strong> 0–65% (bez kondensacji)</li> <li><strong>Wejście rozszerzone:</strong> Z możliwością podłączenia łącznika przyciskowego (zestyku zwiernego) oraz obsługą jednopoziomową i czujnikiem ruchu</li> <li><strong>Głębokość montażu:</strong> 32 mm</li> <li><strong>Zużycie dla żarówek i świetlówek halogenowych 230 V:</strong> 25–400 W</li> <li><strong>Montaż:</strong> Z łapkami rozporowymi i zaciskami śrubowymi (maks. 2 x 1,5/1 x 2,5 mm²)</li> <li><strong>Długość przewodu obciążenia:</strong> Maks. 100 m</li> <li><strong>Długość przewodu rozszerzeń:</strong> Maks. 50 m</li> <li><strong>Regulacja:</strong> Poprzez wycinanie fazy, z możliwością zapamiętania jasności załączenia po zaniku napięcia</li> <li><strong>Temperatura robocza:</strong> -5–45 °C</li> <li><strong>Zastosowanie:</strong> Czujnik ruchu, KNX radiowy – systemy obsługi, Sterowanie oświetleniem</li> <li><strong>Główna linia projektowa:</strong> Berker.Net</li> </ul> Ściemniacz przyciskowy został zaprojektowany z myślą o efektywności energetycznej i wszechstronności zastosowań, idealny do nowoczesnych systemów sterowania oświetleniem. <p></p> | 85421100/HAG | simple | 0 | [8 empty] | HAGER, Fabryczna 10 43-100 Tychy, office@hager.pl | [25 empty] | Biały | [42 empty] | Berker | [16 empty] | one.platform | [22 empty] | Ściemniacz | [25 empty] | a:5:{s:18:"pa_dane-producenta";a:6:{s:4:"name";s:18:"pa_dane-producenta";s:5:"value";s:0:"";s:8:"position";i:9;s:10:"is_visible";i:1;s:12:"is_variation";i:1;s:11:"is_taxonomy";i:1;}s:8:"pa_kolor";a:6:{s:4:"name";s:8:"pa_kolor";s:5:"value";s:0:"";s:8:"position";i:35;s:10:"is_visible";i:1;s:12:"is_variation";i:1;s:11:"is_taxonomy";i:1;}s:12:"pa_producent";a:6:{s:4:"name";s:12:"pa_producent";s:5:"value";s:0:"";s:8:"position";i:78;s:10:"is_visible";i:1;s:12:"is_variation";i:1;s:11:"is_taxonomy";i:1;}s:8:"pa_seria";a:6:{s:4:"name";s:8:"pa_seria";s:5:"value";s:0:"";s:8:"position";i:95;s:10:"is_visible";i:1;s:12:"is_variation";i:1;s:11:"is_taxonomy";i:1;}s:15:"pa_typ-produktu";a:6:{s:4:"name";s:15:"pa_typ-produktu";s:5:"value";s:0:"";s:8:"position";i:118;s:10:"is_visible";i:1;s:12:"is_variation";i:1;s:11:"is_taxonomy";i:1;}} |  | Gniazdka i Łączniki>Hager / Berker>Berker Mechanizmy - one.platform
49678 | Ściemniacz przyciskowy serie obrotowe Serie 1930 Glasserie R.classic 85421101 | Ściemniacz przyciskowy serie obrotowe | 85421101/HAG | simple | 0 | [8 empty] | HAGER, Fabryczna 10 43-100 Tychy, office@hager.pl | [25 empty] | Srebrny | [42 empty] | Berker | [16 empty] | Glasserie¦R.classic¦Serie 1930 | [22 empty] | Ściemniacz | [25 empty] | a:5:{s:18:"pa_dane-producenta";a:6:{s:4:"name";s:18:"pa_dane-producenta";s:5:"value";s:0:"";s:8:"position";i:9;s:10:"is_visible";i:1;s:12:"is_variation";i:1;s:11:"is_taxonomy";i:1;}s:8:"pa_kolor";a:6:{s:4:"name";s:8:"pa_kolor";s:5:"value";s:0:"";s:8:"position";i:35;s:10:"is_visible";i:1;s:12:"is_variation";i:1;s:11:"is_taxonomy";i:1;}s:12:"pa_producent";a:6:{s:4:"name";s:12:"pa_producent";s:5:"value";s:0:"";s:8:"position";i:78;s:10:"is_visible";i:1;s:12:"is_variation";i:1;s:11:"is_taxonomy";i:1;}s:8:"pa_seria";a:6:{s:4:"name";s:8:"pa_seria";s:5:"value";s:0:"";s:8:"position";i:95;s:10:"is_visible";i:1;s:12:"is_variation";i:1;s:11:"is_taxonomy";i:1;}s:15:"pa_typ-produktu";a:6:{s:4:"name";s:15:"pa_typ-produktu";s:5:"value";s:0:"";s:8:"position";i:118;s:10:"is_visible";i:1;s:12:"is_variation";i:1;s:11:"is_taxonomy";i:1;}} |  | Gniazdka i Łączniki>Hager / Berker>Berker 1930/Glasserie¦Gniazdka i Łączniki>Hager / Berker>Berker R.classic
49679 | Uniwersalny ściemniacz przyciskowy 1-krotny 85421200 | Uniwersalny ściemniacz przyciskowy 1-krotny <p></p> | 85421200/HAG | simple | 0 | [8 empty] | HAGER, Fabryczna 10 43-100 Tychy, office@hager.pl | [25 empty] | Srebrny | [42 empty] | Berker | [16 empty] | Inne | [22 empty] | Ściemniacz | [25 empty] | a:5:{s:18:"pa_dane-producenta";a:6:{s:4:"name";s:18:"pa_dane-producenta";s:5:"value";s:0:"";s:8:"position";i:9;s:10:"is_visible";i:1;s:12:"is_variation";i:1;s:11:"is_taxonomy";i:1;}s:8:"pa_kolor";a:6:{s:4:"name";s:8:"pa_kolor";s:5:"value";s:0:"";s:8:"position";i:35;s:10:"is_visible";i:1;s:12:"is_variation";i:1;s:11:"is_taxonomy";i:1;}s:12:"pa_producent";a:6:{s:4:"name";s:12:"pa_producent";s:5:"value";s:0:"";s:8:"position";i:78;s:10:"is_visible";i:1;s:12:"is_variation";i:1;s:11:"is_taxonomy";i:1;}s:8:"pa_seria";a:6:{s:4:"name";s:8:"pa_seria";s:5:"value";s:0:"";s:8:"position";i:95;s:10:"is_visible";i:1;s:12:"is_variation";i:1;s:11:"is_taxonomy";i:1;}s:15:"pa_typ-produktu";a:6:{s:4:"name";s:15:"pa_typ-produktu";s:5:"value";s:0:"";s:8:"position";i:118;s:10:"is_visible";i:1;s:12:"is_variation";i:1;s:11:"is_taxonomy";i:1;}} |  | Gniazdka i Łączniki>Hager / Berker
49681 | Czujnik ruchu uniwersalny ściemniacz przyciskowy 1-krotny s.obrotowe Serie 1930 Glasserie R.classic 85421201 | CZ.RUCHU Uniwersalny ściemniacz przyciskowy 1-krotny s.obrotowe <p></p> | 85421201/HAG | simple | 0 | [8 empty] | HAGER, Fabryczna 10 43-100 Tychy, office@hager.pl | [25 empty] | Biały | [42 empty] | Berker | [16 empty] | Glasserie¦R.classic¦Serie 1930 | [22 empty] | Ściemniacz | [25 empty] | a:5:{s:18:"pa_dane-producenta";a:6:{s:4:"name";s:18:"pa_dane-producenta";s:5:"value";s:0:"";s:8:"position";i:9;s:10:"is_visible";i:1;s:12:"is_variation";i:1;s:11:"is_taxonomy";i:1;}s:8:"pa_kolor";a:6:{s:4:"name";s:8:"pa_kolor";s:5:"value";s:0:"";s:8:"position";i:35;s:10:"is_visible";i:1;s:12:"is_variation";i:1;s:11:"is_taxonomy";i:1;}s:12:"pa_producent";a:6:{s:4:"name";s:12:"pa_producent";s:5:"value";s:0:"";s:8:"position";i:78;s:10:"is_visible";i:1;s:12:"is_variation";i:1;s:11:"is_taxonomy";i:1;}s:8:"pa_seria";a:6:{s:4:"name";s:8:"pa_seria";s:5:"value";s:0:"";s:8:"position";i:95;s:10:"is_visible";i:1;s:12:"is_variation";i:1;s:11:"is_taxonomy";i:1;}s:15:"pa_typ-produktu";a:6:{s:4:"name";s:15:"pa_typ-produktu";s:5:"value";s:0:"";s:8:"position";i:118;s:10:"is_visible";i:1;s:12:"is_variation";i:1;s:11:"is_taxonomy";i:1;}} |  | Gniazdka i Łączniki>Hager / Berker>Berker 1930/Glasserie¦Gniazdka i Łączniki>Hager / Berker>Berker R.classic
49682 | Uniwersalny ściemniacz przyciskowy 2-krotny one.platform 85422100 | Uniwersalny ściemniacz przyciskowy 2-krotny <p></p> | 85422100/HAG | simple | 0 | [8 empty] | HAGER, Fabryczna 10 43-100 Tychy, office@hager.pl | [25 empty] | Srebrny | [42 empty] | Berker | [16 empty] | one.platform | [22 empty] | Ściemniacz | [25 empty] | a:5:{s:18:"pa_dane-producenta";a:6:{s:4:"name";s:18:"pa_dane-producenta";s:5:"value";s:0:"";s:8:"position";i:9;s:10:"is_visible";i:1;s:12:"is_variation";i:1;s:11:"is_taxonomy";i:1;}s:8:"pa_kolor";a:6:{s:4:"name";s:8:"pa_kolor";s:5:"value";s:0:"";s:8:"position";i:35;s:10:"is_visible";i:1;s:12:"is_variation";i:1;s:11:"is_taxonomy";i:1;}s:12:"pa_producent";a:6:{s:4:"name";s:12:"pa_producent";s:5:"value";s:0:"";s:8:"position";i:78;s:10:"is_visible";i:1;s:12:"is_variation";i:1;s:11:"is_taxonomy";i:1;}s:8:"pa_seria";a:6:{s:4:"name";s:8:"pa_seria";s:5:"value";s:0:"";s:8:"position";i:95;s:10:"is_visible";i:1;s:12:"is_variation";i:1;s:11:"is_taxonomy";i:1;}s:15:"pa_typ-produktu";a:6:{s:4:"name";s:15:"pa_typ-produktu";s:5:"value";s:0:"";s:8:"position";i:118;s:10:"is_visible";i:1;s:12:"is_variation";i:1;s:11:"is_taxonomy";i:1;}} |  | Gniazdka i Łączniki>Hager / Berker>Berker Mechanizmy - one.platform
49684 | Przycisk 4-krotny do ściemniaczy przyciskowych, sterowników załączających i mechanizmów zasilających.Net, alu aksamit, lakierowany KNX RF quicklink Berker Q.X 85648124 | Q.1/Q.3 KNX RF quicklink przycisk 4-krotny do ściemniaczy przyciskowych, sterowników załączających i mechanizmów zasilających Berker.Net, alu aksamit, lakierowany <p></p> | 85648124/HAG | simple | 0 | [8 empty] | HAGER, Fabryczna 10 43-100 Tychy, office@hager.pl | [25 empty] | Szary | Aluminium aksamit, lakierowany |  |  |  | 4x | [17 empty] | Metal | [19 empty] | Berker | [16 empty] | Q.1¦Q.3¦Q.7 | [22 empty] | Ściemniacz | [25 empty] | a:8:{s:18:"pa_dane-producenta";a:6:{s:4:"name";s:18:"pa_dane-producenta";s:5:"value";s:0:"";s:8:"position";i:9;s:10:"is_visible";i:1;s:12:"is_variation";i:1;s:11:"is_taxonomy";i:1;}s:8:"pa_kolor";a:6:{s:4:"name";s:8:"pa_kolor";s:5:"value";s:0:"";s:8:"position";i:35;s:10:"is_visible";i:1;s:12:"is_variation";i:1;s:11:"is_taxonomy";i:1;}s:19:"pa_kolor-producenta";a:6:{s:4:"name";s:19:"pa_kolor-producenta";s:5:"value";s:0:"";s:8:"position";i:36;s:10:"is_visible";i:1;s:12:"is_variation";i:1;s:11:"is_taxonomy";i:1;}s:11:"pa_krotnosc";a:6:{s:4:"name";s:11:"pa_krotnosc";s:5:"value";s:0:"";s:8:"position";i:40;s:10:"is_visible";i:1;s:12:"is_variation";i:1;s:11:"is_taxonomy";i:1;}s:11:"pa_material";a:6:{s:4:"name";s:11:"pa_material";s:5:"value";s:0:"";s:8:"position";i:58;s:10:"is_visible";i:1;s:12:"is_variation";i:1;s:11:"is_taxonomy";i:1;}s:12:"pa_producent";a:6:{s:4:"name";s:12:"pa_producent";s:5:"value";s:0:"";s:8:"position";i:78;s:10:"is_visible";i:1;s:12:"is_variation";i:1;s:11:"is_taxonomy";i:1;}s:8:"pa_seria";a:6:{s:4:"name";s:8:"pa_seria";s:5:"value";s:0:"";s:8:"position";i:95;s:10:"is_visible";i:1;s:12:"is_variation";i:1;s:11:"is_taxonomy";i:1;}s:15:"pa_typ-produktu";a:6:{s:4:"name";s:15:"pa_typ-produktu";s:5:"value";s:0:"";s:8:"position";i:118;s:10:"is_visible";i:1;s:12:"is_variation";i:1;s:11:"is_taxonomy";i:1;}} | Wariant - Przycisk do ściemniaczy przyciskowych sterowników załączających i mechanizmów zasilających .Net KNX RF quicklink | Gniazdka i Łączniki>Hager / Berker>Berker Mechanizmy - one.platform¦Gniazdka i Łączniki>Hager / Berker>Berker Q.1/Q.3/Q.7
49685 | Przycisk 4-krotny quicklink, antracyt, KNX RF Berker Q.X 85648126 | KNX RF przycisk 4-krotny quicklink, antracyt, Berker Q.1/Q.3 <p></p> | 85648126/HAG | simple | 0 | [8 empty] | HAGER, Fabryczna 10 43-100 Tychy, office@hager.pl | [25 empty] | Czarny | Antracyt |  |  |  | 4x | [37 empty] | Berker | [16 empty] | Q.1¦Q.3¦Q.7 | [22 empty] | Przycisk | [25 empty] | a:7:{s:18:"pa_dane-producenta";a:6:{s:4:"name";s:18:"pa_dane-producenta";s:5:"value";s:0:"";s:8:"position";i:9;s:10:"is_visible";i:1;s:12:"is_variation";i:1;s:11:"is_taxonomy";i:1;}s:8:"pa_kolor";a:6:{s:4:"name";s:8:"pa_kolor";s:5:"value";s:0:"";s:8:"position";i:35;s:10:"is_visible";i:1;s:12:"is_variation";i:1;s:11:"is_taxonomy";i:1;}s:19:"pa_kolor-producenta";a:6:{s:4:"name";s:19:"pa_kolor-producenta";s:5:"value";s:0:"";s:8:"position";i:36;s:10:"is_visible";i:1;s:12:"is_variation";i:1;s:11:"is_taxonomy";i:1;}s:11:"pa_krotnosc";a:6:{s:4:"name";s:11:"pa_krotnosc";s:5:"value";s:0:"";s:8:"position";i:40;s:10:"is_visible";i:1;s:12:"is_variation";i:1;s:11:"is_taxonomy";i:1;}s:12:"pa_producent";a:6:{s:4:"name";s:12:"pa_producent";s:5:"value";s:0:"";s:8:"position";i:78;s:10:"is_visible";i:1;s:12:"is_variation";i:1;s:11:"is_taxonomy";i:1;}s:8:"pa_seria";a:6:{s:4:"name";s:8:"pa_seria";s:5:"value";s:0:"";s:8:"position";i:95;s:10:"is_visible";i:1;s:12:"is_variation";i:1;s:11:"is_taxonomy";i:1;}s:15:"pa_typ-produktu";a:6:{s:4:"name";s:15:"pa_typ-produktu";s:5:"value";s:0:"";s:8:"position";i:118;s:10:"is_visible";i:1;s:12:"is_variation";i:1;s:11:"is_taxonomy";i:1;}} | Wariant - Przycisk quicklink KNX RF Q.1 / Q.3 / Q.7 | Gniazdka i Łączniki>Hager / Berker>Berker Q.1/Q.3/Q.7
49686 | Przycisk 4-krotny quicklink, biały, KNX RF Berker Q.X 85648129 | KNX RF przycisk 4-krotny quicklink, biały, Berker Q.1/Q.3 <p></p> | 85648129/HAG | simple | 0 | [8 empty] | HAGER, Fabryczna 10 43-100 Tychy, office@hager.pl | [25 empty] | Biały | Biały |  |  |  | 4x | [37 empty] | Berker | [16 empty] | Q.1¦Q.3¦Q.7 | [22 empty] | Przycisk | [25 empty] | a:7:{s:18:"pa_dane-producenta";a:6:{s:4:"name";s:18:"pa_dane-producenta";s:5:"value";s:0:"";s:8:"position";i:9;s:10:"is_visible";i:1;s:12:"is_variation";i:1;s:11:"is_taxonomy";i:1;}s:8:"pa_kolor";a:6:{s:4:"name";s:8:"pa_kolor";s:5:"value";s:0:"";s:8:"position";i:35;s:10:"is_visible";i:1;s:12:"is_variation";i:1;s:11:"is_taxonomy";i:1;}s:19:"pa_kolor-producenta";a:6:{s:4:"name";s:19:"pa_kolor-producenta";s:5:"value";s:0:"";s:8:"position";i:36;s:10:"is_visible";i:1;s:12:"is_variation";i:1;s:11:"is_taxonomy";i:1;}s:11:"pa_krotnosc";a:6:{s:4:"name";s:11:"pa_krotnosc";s:5:"value";s:0:"";s:8:"position";i:40;s:10:"is_visible";i:1;s:12:"is_variation";i:1;s:11:"is_taxonomy";i:1;}s:12:"pa_producent";a:6:{s:4:"name";s:12:"pa_producent";s:5:"value";s:0:"";s:8:"position";i:78;s:10:"is_visible";i:1;s:12:"is_variation";i:1;s:11:"is_taxonomy";i:1;}s:8:"pa_seria";a:6:{s:4:"name";s:8:"pa_seria";s:5:"value";s:0:"";s:8:"position";i:95;s:10:"is_visible";i:1;s:12:"is_variation";i:1;s:11:"is_taxonomy";i:1;}s:15:"pa_typ-produktu";a:6:{s:4:"name";s:15:"pa_typ-produktu";s:5:"value";s:0:"";s:8:"position";i:118;s:10:"is_visible";i:1;s:12:"is_variation";i:1;s:11:"is_taxonomy";i:1;}} | Wariant - Przycisk quicklink KNX RF Q.1 / Q.3 / Q.7 | Gniazdka i Łączniki>Hager / Berker>Berker Q.1/Q.3/Q.7
49687 | Przycisk 4-krotny quicklink, czarny, połysk /1930 KNX RF R.X Serie 1930 R.classic 85648131 | R.1/R.3/R.classic/1930 KNX RF przycisk 4-krotny quicklink, czarny, połysk <p></p> | 85648131/HAG | simple | 0 | [8 empty] | HAGER, Fabryczna 10 43-100 Tychy, office@hager.pl | [25 empty] | Czarny | Czarny połysk |  |  |  | 4x | [37 empty] | Berker | [16 empty] | R.1¦R.3¦R.8¦R.classic¦Serie 1930 | [22 empty] | Przycisk | [25 empty] | a:7:{s:18:"pa_dane-producenta";a:6:{s:4:"name";s:18:"pa_dane-producenta";s:5:"value";s:0:"";s:8:"position";i:9;s:10:"is_visible";i:1;s:12:"is_variation";i:1;s:11:"is_taxonomy";i:1;}s:8:"pa_kolor";a:6:{s:4:"name";s:8:"pa_kolor";s:5:"value";s:0:"";s:8:"position";i:35;s:10:"is_visible";i:1;s:12:"is_variation";i:1;s:11:"is_taxonomy";i:1;}s:19:"pa_kolor-producenta";a:6:{s:4:"name";s:19:"pa_kolor-producenta";s:5:"value";s:0:"";s:8:"position";i:36;s:10:"is_visible";i:1;s:12:"is_variation";i:1;s:11:"is_taxonomy";i:1;}s:11:"pa_krotnosc";a:6:{s:4:"name";s:11:"pa_krotnosc";s:5:"value";s:0:"";s:8:"position";i:40;s:10:"is_visible";i:1;s:12:"is_variation";i:1;s:11:"is_taxonomy";i:1;}s:12:"pa_producent";a:6:{s:4:"name";s:12:"pa_producent";s:5:"value";s:0:"";s:8:"position";i:78;s:10:"is_visible";i:1;s:12:"is_variation";i:1;s:11:"is_taxonomy";i:1;}s:8:"pa_seria";a:6:{s:4:"name";s:8:"pa_seria";s:5:"value";s:0:"";s:8:"position";i:95;s:10:"is_visible";i:1;s:12:"is_variation";i:1;s:11:"is_taxonomy";i:1;}s:15:"pa_typ-produktu";a:6:{s:4:"name";s:15:"pa_typ-produktu";s:5:"value";s:0:"";s:8:"position";i:118;s:10:"is_visible";i:1;s:12:"is_variation";i:1;s:11:"is_taxonomy";i:1;}} | Wariant - Przycisk quicklink 1930 KNX RF | Gniazdka i Łączniki>Hager / Berker>Berker 1930/Glasserie¦Gniazdka i Łączniki>Hager / Berker>Berker R.1/R.3/R.8¦Gniazdka i Łączniki>Hager / Berker>Berker R.classic
49688 | Przycisk 4-krotny quicklink, biały, połysk /1930 KNX RF R.X Serie 1930 R.classic 85648139 | R.1/R.3/R.classic/1930 KNX RF przycisk 4-krotny quicklink, biały, połysk <p></p> | 85648139/HAG | simple | 0 | [8 empty] | HAGER, Fabryczna 10 43-100 Tychy, office@hager.pl | [25 empty] | Biały | Biały połysk |  |  |  | 4x | [37 empty] | Berker | [16 empty] | R.1¦R.3¦R.8¦R.classic¦Serie 1930 | [22 empty] | Przycisk | [25 empty] | a:7:{s:18:"pa_dane-producenta";a:6:{s:4:"name";s:18:"pa_dane-producenta";s:5:"value";s:0:"";s:8:"position";i:9;s:10:"is_visible";i:1;s:12:"is_variation";i:1;s:11:"is_taxonomy";i:1;}s:8:"pa_kolor";a:6:{s:4:"name";s:8:"pa_kolor";s:5:"value";s:0:"";s:8:"position";i:35;s:10:"is_visible";i:1;s:12:"is_variation";i:1;s:11:"is_taxonomy";i:1;}s:19:"pa_kolor-producenta";a:6:{s:4:"name";s:19:"pa_kolor-producenta";s:5:"value";s:0:"";s:8:"position";i:36;s:10:"is_visible";i:1;s:12:"is_variation";i:1;s:11:"is_taxonomy";i:1;}s:11:"pa_krotnosc";a:6:{s:4:"name";s:11:"pa_krotnosc";s:5:"value";s:0:"";s:8:"position";i:40;s:10:"is_visible";i:1;s:12:"is_variation";i:1;s:11:"is_taxonomy";i:1;}s:12:"pa_producent";a:6:{s:4:"name";s:12:"pa_producent";s:5:"value";s:0:"";s:8:"position";i:78;s:10:"is_visible";i:1;s:12:"is_variation";i:1;s:11:"is_taxonomy";i:1;}s:8:"pa_seria";a:6:{s:4:"name";s:8:"pa_seria";s:5:"value";s:0:"";s:8:"position";i:95;s:10:"is_visible";i:1;s:12:"is_variation";i:1;s:11:"is_taxonomy";i:1;}s:15:"pa_typ-produktu";a:6:{s:4:"name";s:15:"pa_typ-produktu";s:5:"value";s:0:"";s:8:"position";i:118;s:10:"is_visible";i:1;s:12:"is_variation";i:1;s:11:"is_taxonomy";i:1;}} | Wariant - Przycisk quicklink 1930 KNX RF | Gniazdka i Łączniki>Hager / Berker>Berker 1930/Glasserie¦Gniazdka i Łączniki>Hager / Berker>Berker R.1/R.3/R.8¦Gniazdka i Łączniki>Hager / Berker>Berker R.classic
49689 | Przycisk 4-krotny quicklink, stal, lakier. KNX RF Berker K.1 K.5 85648173 | KNX RF przycisk 4-krotny quicklink, stal, lakier. Berker K.5 <p></p> | 85648173/HAG | simple | 0 | [8 empty] | HAGER, Fabryczna 10 43-100 Tychy, office@hager.pl | [25 empty] | Szary | Stal |  |  |  | 4x | [17 empty] | Metal | [19 empty] | Berker | [16 empty] | K.1¦K.5 | [22 empty] | Przycisk | [25 empty] | a:8:{s:18:"pa_dane-producenta";a:6:{s:4:"name";s:18:"pa_dane-producenta";s:5:"value";s:0:"";s:8:"position";i:9;s:10:"is_visible";i:1;s:12:"is_variation";i:1;s:11:"is_taxonomy";i:1;}s:8:"pa_kolor";a:6:{s:4:"name";s:8:"pa_kolor";s:5:"value";s:0:"";s:8:"position";i:35;s:10:"is_visible";i:1;s:12:"is_variation";i:1;s:11:"is_taxonomy";i:1;}s:19:"pa_kolor-producenta";a:6:{s:4:"name";s:19:"pa_kolor-producenta";s:5:"value";s:0:"";s:8:"position";i:36;s:10:"is_visible";i:1;s:12:"is_variation";i:1;s:11:"is_taxonomy";i:1;}s:11:"pa_krotnosc";a:6:{s:4:"name";s:11:"pa_krotnosc";s:5:"value";s:0:"";s:8:"position";i:40;s:10:"is_visible";i:1;s:12:"is_variation";i:1;s:11:"is_taxonomy";i:1;}s:11:"pa_material";a:6:{s:4:"name";s:11:"pa_material";s:5:"value";s:0:"";s:8:"position";i:58;s:10:"is_visible";i:1;s:12:"is_variation";i:1;s:11:"is_taxonomy";i:1;}s:12:"pa_producent";a:6:{s:4:"name";s:12:"pa_producent";s:5:"value";s:0:"";s:8:"position";i:78;s:10:"is_visible";i:1;s:12:"is_variation";i:1;s:11:"is_taxonomy";i:1;}s:8:"pa_seria";a:6:{s:4:"name";s:8:"pa_seria";s:5:"value";s:0:"";s:8:"position";i:95;s:10:"is_visible";i:1;s:12:"is_variation";i:1;s:11:"is_taxonomy";i:1;}s:15:"pa_typ-produktu";a:6:{s:4:"name";s:15:"pa_typ-produktu";s:5:"value";s:0:"";s:8:"position";i:118;s:10:"is_visible";i:1;s:12:"is_variation";i:1;s:11:"is_taxonomy";i:1;}} | Wariant - Przycisk quicklink lakier. KNX RF | Gniazdka i Łączniki>Hager / Berker>Berker K.1/K.5
49690 | Przycisk 4-krotny quicklink, antracyt, mat KNX RF Berker K.1 K.5 85648175 | KNX RF przycisk 4-krotny quicklink, antracyt, mat Berker K.1 <p></p> | 85648175/HAG | simple | 0 | [8 empty] | HAGER, Fabryczna 10 43-100 Tychy, office@hager.pl | [25 empty] | Czarny | Antracyt mat |  |  |  | 4x | [37 empty] | Berker | [16 empty] | K.1¦K.5 | [22 empty] | Przycisk | [25 empty] | a:7:{s:18:"pa_dane-producenta";a:6:{s:4:"name";s:18:"pa_dane-producenta";s:5:"value";s:0:"";s:8:"position";i:9;s:10:"is_visible";i:1;s:12:"is_variation";i:1;s:11:"is_taxonomy";i:1;}s:8:"pa_kolor";a:6:{s:4:"name";s:8:"pa_kolor";s:5:"value";s:0:"";s:8:"position";i:35;s:10:"is_visible";i:1;s:12:"is_variation";i:1;s:11:"is_taxonomy";i:1;}s:19:"pa_kolor-producenta";a:6:{s:4:"name";s:19:"pa_kolor-producenta";s:5:"value";s:0:"";s:8:"position";i:36;s:10:"is_visible";i:1;s:12:"is_variation";i:1;s:11:"is_taxonomy";i:1;}s:11:"pa_krotnosc";a:6:{s:4:"name";s:11:"pa_krotnosc";s:5:"value";s:0:"";s:8:"position";i:40;s:10:"is_visible";i:1;s:12:"is_variation";i:1;s:11:"is_taxonomy";i:1;}s:12:"pa_producent";a:6:{s:4:"name";s:12:"pa_producent";s:5:"value";s:0:"";s:8:"position";i:78;s:10:"is_visible";i:1;s:12:"is_variation";i:1;s:11:"is_taxonomy";i:1;}s:8:"pa_seria";a:6:{s:4:"name";s:8:"pa_seria";s:5:"value";s:0:"";s:8:"position";i:95;s:10:"is_visible";i:1;s:12:"is_variation";i:1;s:11:"is_taxonomy";i:1;}s:15:"pa_typ-produktu";a:6:{s:4:"name";s:15:"pa_typ-produktu";s:5:"value";s:0:"";s:8:"position";i:118;s:10:"is_visible";i:1;s:12:"is_variation";i:1;s:11:"is_taxonomy";i:1;}} | Wariant - Przycisk quicklink KNX RF K.1 / K.5 | Gniazdka i Łączniki>Hager / Berker>Berker K.1/K.5
49691 | Przycisk 4-krotny quicklink, alu, lakier. KNX RF Berker K.1 K.5 85648177 | KNX RF przycisk 4-krotny quicklink, alu, lakier. Berker K.5 <p></p> | 85648177/HAG | simple | 0 | [8 empty] | HAGER, Fabryczna 10 43-100 Tychy, office@hager.pl | [25 empty] | Szary | Aluminium |  |  |  | 4x | [17 empty] | Metal | [19 empty] | Berker | [16 empty] | K.1¦K.5 | [22 empty] | Przycisk | [25 empty] | a:8:{s:18:"pa_dane-producenta";a:6:{s:4:"name";s:18:"pa_dane-producenta";s:5:"value";s:0:"";s:8:"position";i:9;s:10:"is_visible";i:1;s:12:"is_variation";i:1;s:11:"is_taxonomy";i:1;}s:8:"pa_kolor";a:6:{s:4:"name";s:8:"pa_kolor";s:5:"value";s:0:"";s:8:"position";i:35;s:10:"is_visible";i:1;s:12:"is_variation";i:1;s:11:"is_taxonomy";i:1;}s:19:"pa_kolor-producenta";a:6:{s:4:"name";s:19:"pa_kolor-producenta";s:5:"value";s:0:"";s:8:"position";i:36;s:10:"is_visible";i:1;s:12:"is_variation";i:1;s:11:"is_taxonomy";i:1;}s:11:"pa_krotnosc";a:6:{s:4:"name";s:11:"pa_krotnosc";s:5:"value";s:0:"";s:8:"position";i:40;s:10:"is_visible";i:1;s:12:"is_variation";i:1;s:11:"is_taxonomy";i:1;}s:11:"pa_material";a:6:{s:4:"name";s:11:"pa_material";s:5:"value";s:0:"";s:8:"position";i:58;s:10:"is_visible";i:1;s:12:"is_variation";i:1;s:11:"is_taxonomy";i:1;}s:12:"pa_producent";a:6:{s:4:"name";s:12:"pa_producent";s:5:"value";s:0:"";s:8:"position";i:78;s:10:"is_visible";i:1;s:12:"is_variation";i:1;s:11:"is_taxonomy";i:1;}s:8:"pa_seria";a:6:{s:4:"name";s:8:"pa_seria";s:5:"value";s:0:"";s:8:"position";i:95;s:10:"is_visible";i:1;s:12:"is_variation";i:1;s:11:"is_taxonomy";i:1;}s:15:"pa_typ-produktu";a:6:{s:4:"name";s:15:"pa_typ-produktu";s:5:"value";s:0:"";s:8:"position";i:118;s:10:"is_visible";i:1;s:12:"is_variation";i:1;s:11:"is_taxonomy";i:1;}} | Wariant - Przycisk quicklink lakier. KNX RF | Gniazdka i Łączniki>Hager / Berker>Berker K.1/K.5
49692 | Przycisk 4-krotny quicklink, biały, połysk KNX RF Berker K.1 K.5 85648179 | KNX RF przycisk 4-krotny quicklink, biały, połysk Berker K.1 <p></p> | 85648179/HAG | simple | 0 | [8 empty] | HAGER, Fabryczna 10 43-100 Tychy, office@hager.pl | [25 empty] | Biały | Biały połysk |  |  |  | 4x | [37 empty] | Berker | [16 empty] | K.1¦K.5 | [22 empty] | Przycisk | [25 empty] | a:7:{s:18:"pa_dane-producenta";a:6:{s:4:"name";s:18:"pa_dane-producenta";s:5:"value";s:0:"";s:8:"position";i:9;s:10:"is_visible";i:1;s:12:"is_variation";i:1;s:11:"is_taxonomy";i:1;}s:8:"pa_kolor";a:6:{s:4:"name";s:8:"pa_kolor";s:5:"value";s:0:"";s:8:"position";i:35;s:10:"is_visible";i:1;s:12:"is_variation";i:1;s:11:"is_taxonomy";i:1;}s:19:"pa_kolor-producenta";a:6:{s:4:"name";s:19:"pa_kolor-producenta";s:5:"value";s:0:"";s:8:"position";i:36;s:10:"is_visible";i:1;s:12:"is_variation";i:1;s:11:"is_taxonomy";i:1;}s:11:"pa_krotnosc";a:6:{s:4:"name";s:11:"pa_krotnosc";s:5:"value";s:0:"";s:8:"position";i:40;s:10:"is_visible";i:1;s:12:"is_variation";i:1;s:11:"is_taxonomy";i:1;}s:12:"pa_producent";a:6:{s:4:"name";s:12:"pa_producent";s:5:"value";s:0:"";s:8:"position";i:78;s:10:"is_visible";i:1;s:12:"is_variation";i:1;s:11:"is_taxonomy";i:1;}s:8:"pa_seria";a:6:{s:4:"name";s:8:"pa_seria";s:5:"value";s:0:"";s:8:"position";i:95;s:10:"is_visible";i:1;s:12:"is_variation";i:1;s:11:"is_taxonomy";i:1;}s:15:"pa_typ-produktu";a:6:{s:4:"name";s:15:"pa_typ-produktu";s:5:"value";s:0:"";s:8:"position";i:118;s:10:"is_visible";i:1;s:12:"is_variation";i:1;s:11:"is_taxonomy";i:1;}} | Wariant - Przycisk quicklink KNX RF K.1 / K.5 | Gniazdka i Łączniki>Hager / Berker>Berker K.1/K.5
49693 | Przycisk 4-krotny quicklink, krem, połysk, KNX RF Berker B.X 85648182 | KNX RF przycisk 4-krotny quicklink, krem, połysk, Berker S.1 <p></p> | 85648182/HAG | simple | 0 | [8 empty] | HAGER, Fabryczna 10 43-100 Tychy, office@hager.pl | [25 empty] | Beżowy | Beżowy połysk |  |  |  | 4x | [37 empty] | Berker | [16 empty] | B. Kwadrat¦B.3¦B.7 | [22 empty] | Przycisk | [25 empty] | a:7:{s:18:"pa_dane-producenta";a:6:{s:4:"name";s:18:"pa_dane-producenta";s:5:"value";s:0:"";s:8:"position";i:9;s:10:"is_visible";i:1;s:12:"is_variation";i:1;s:11:"is_taxonomy";i:1;}s:8:"pa_kolor";a:6:{s:4:"name";s:8:"pa_kolor";s:5:"value";s:0:"";s:8:"position";i:35;s:10:"is_visible";i:1;s:12:"is_variation";i:1;s:11:"is_taxonomy";i:1;}s:19:"pa_kolor-producenta";a:6:{s:4:"name";s:19:"pa_kolor-producenta";s:5:"value";s:0:"";s:8:"position";i:36;s:10:"is_visible";i:1;s:12:"is_variation";i:1;s:11:"is_taxonomy";i:1;}s:11:"pa_krotnosc";a:6:{s:4:"name";s:11:"pa_krotnosc";s:5:"value";s:0:"";s:8:"position";i:40;s:10:"is_visible";i:1;s:12:"is_variation";i:1;s:11:"is_taxonomy";i:1;}s:12:"pa_producent";a:6:{s:4:"name";s:12:"pa_producent";s:5:"value";s:0:"";s:8:"position";i:78;s:10:"is_visible";i:1;s:12:"is_variation";i:1;s:11:"is_taxonomy";i:1;}s:8:"pa_seria";a:6:{s:4:"name";s:8:"pa_seria";s:5:"value";s:0:"";s:8:"position";i:95;s:10:"is_visible";i:1;s:12:"is_variation";i:1;s:11:"is_taxonomy";i:1;}s:15:"pa_typ-produktu";a:6:{s:4:"name";s:15:"pa_typ-produktu";s:5:"value";s:0:"";s:8:"position";i:118;s:10:"is_visible";i:1;s:12:"is_variation";i:1;s:11:"is_taxonomy";i:1;}} | Wariant - Przycisk quicklink KNX RF B. Kwadrat / B.1 / B.3 / B.7 / S.1 | Gniazdka i Łączniki>Hager / Berker>Berker B.3/B.7¦Gniazdka i Łączniki>Hager / Berker>Berker B.Kwadrat/S.1
49694 | Przycisk 4-krotny quicklink, alu, mat, KNX RF Berker B.X 85648183 | KNX RF przycisk 4-krotny quicklink, alu, mat, Berker B.7 <p></p> | 85648183/HAG | simple | 0 | [8 empty] | HAGER, Fabryczna 10 43-100 Tychy, office@hager.pl | [25 empty] | Szary | Aluminium mat |  |  |  | 4x | [17 empty] | Metal | [19 empty] | Berker | [16 empty] | B. Kwadrat¦B.3¦B.7 | [22 empty] | Przycisk | [25 empty] | a:8:{s:18:"pa_dane-producenta";a:6:{s:4:"name";s:18:"pa_dane-producenta";s:5:"value";s:0:"";s:8:"position";i:9;s:10:"is_visible";i:1;s:12:"is_variation";i:1;s:11:"is_taxonomy";i:1;}s:8:"pa_kolor";a:6:{s:4:"name";s:8:"pa_kolor";s:5:"value";s:0:"";s:8:"position";i:35;s:10:"is_visible";i:1;s:12:"is_variation";i:1;s:11:"is_taxonomy";i:1;}s:19:"pa_kolor-producenta";a:6:{s:4:"name";s:19:"pa_kolor-producenta";s:5:"value";s:0:"";s:8:"position";i:36;s:10:"is_visible";i:1;s:12:"is_variation";i:1;s:11:"is_taxonomy";i:1;}s:11:"pa_krotnosc";a:6:{s:4:"name";s:11:"pa_krotnosc";s:5:"value";s:0:"";s:8:"position";i:40;s:10:"is_visible";i:1;s:12:"is_variation";i:1;s:11:"is_taxonomy";i:1;}s:11:"pa_material";a:6:{s:4:"name";s:11:"pa_material";s:5:"value";s:0:"";s:8:"position";i:58;s:10:"is_visible";i:1;s:12:"is_variation";i:1;s:11:"is_taxonomy";i:1;}s:12:"pa_producent";a:6:{s:4:"name";s:12:"pa_producent";s:5:"value";s:0:"";s:8:"position";i:78;s:10:"is_visible";i:1;s:12:"is_variation";i:1;s:11:"is_taxonomy";i:1;}s:8:"pa_seria";a:6:{s:4:"name";s:8:"pa_seria";s:5:"value";s:0:"";s:8:"position";i:95;s:10:"is_visible";i:1;s:12:"is_variation";i:1;s:11:"is_taxonomy";i:1;}s:15:"pa_typ-produktu";a:6:{s:4:"name";s:15:"pa_typ-produktu";s:5:"value";s:0:"";s:8:"position";i:118;s:10:"is_visible";i:1;s:12:"is_variation";i:1;s:11:"is_taxonomy";i:1;}} | Wariant - Przycisk quicklink KNX RF B. Kwadrat / B.1 / B.3 / B.7 / S.1 | Gniazdka i Łączniki>Hager / Berker>Berker B.3/B.7¦Gniazdka i Łączniki>Hager / Berker>Berker B.Kwadrat/S.1
49695 | Przycisk 4-krotny quicklink, antracyt, mat, KNX RF Berker B.X 85648185 | KNX RF przycisk 4-krotny quicklink, antracyt, mat, Berker S.1/B.3/B.7 <p></p> | 85648185/HAG | simple | 0 | [8 empty] | HAGER, Fabryczna 10 43-100 Tychy, office@hager.pl | [25 empty] | Czarny | Antracyt mat |  |  |  | 4x | [37 empty] | Berker | [16 empty] | B. Kwadrat¦B.3¦B.7 | [22 empty] | Przycisk | [25 empty] | a:7:{s:18:"pa_dane-producenta";a:6:{s:4:"name";s:18:"pa_dane-producenta";s:5:"value";s:0:"";s:8:"position";i:9;s:10:"is_visible";i:1;s:12:"is_variation";i:1;s:11:"is_taxonomy";i:1;}s:8:"pa_kolor";a:6:{s:4:"name";s:8:"pa_kolor";s:5:"value";s:0:"";s:8:"position";i:35;s:10:"is_visible";i:1;s:12:"is_variation";i:1;s:11:"is_taxonomy";i:1;}s:19:"pa_kolor-producenta";a:6:{s:4:"name";s:19:"pa_kolor-producenta";s:5:"value";s:0:"";s:8:"position";i:36;s:10:"is_visible";i:1;s:12:"is_variation";i:1;s:11:"is_taxonomy";i:1;}s:11:"pa_krotnosc";a:6:{s:4:"name";s:11:"pa_krotnosc";s:5:"value";s:0:"";s:8:"position";i:40;s:10:"is_visible";i:1;s:12:"is_variation";i:1;s:11:"is_taxonomy";i:1;}s:12:"pa_producent";a:6:{s:4:"name";s:12:"pa_producent";s:5:"value";s:0:"";s:8:"position";i:78;s:10:"is_visible";i:1;s:12:"is_variation";i:1;s:11:"is_taxonomy";i:1;}s:8:"pa_seria";a:6:{s:4:"name";s:8:"pa_seria";s:5:"value";s:0:"";s:8:"position";i:95;s:10:"is_visible";i:1;s:12:"is_variation";i:1;s:11:"is_taxonomy";i:1;}s:15:"pa_typ-produktu";a:6:{s:4:"name";s:15:"pa_typ-produktu";s:5:"value";s:0:"";s:8:"position";i:118;s:10:"is_visible";i:1;s:12:"is_variation";i:1;s:11:"is_taxonomy";i:1;}} | Wariant - Przycisk quicklink KNX RF B. Kwadrat / B.1 / B.3 / B.7 / S.1 | Gniazdka i Łączniki>Hager / Berker>Berker B.3/B.7¦Gniazdka i Łączniki>Hager / Berker>Berker B.Kwadrat/S.1
49696 | Przycisk 4-krotny quicklink, biały, mat, KNX RF Berker B.X 85648188 | KNX RF przycisk 4-krotny quicklink, biały, mat, Berker S.1/B.3/B.7 <p></p> | 85648188/HAG | simple | 0 | [8 empty] | HAGER, Fabryczna 10 43-100 Tychy, office@hager.pl | [25 empty] | Biały | Biały mat |  |  |  | 4x | [37 empty] | Berker | [16 empty] | B. Kwadrat¦B.3¦B.7 | [22 empty] | Przycisk | [25 empty] | a:7:{s:18:"pa_dane-producenta";a:6:{s:4:"name";s:18:"pa_dane-producenta";s:5:"value";s:0:"";s:8:"position";i:9;s:10:"is_visible";i:1;s:12:"is_variation";i:1;s:11:"is_taxonomy";i:1;}s:8:"pa_kolor";a:6:{s:4:"name";s:8:"pa_kolor";s:5:"value";s:0:"";s:8:"position";i:35;s:10:"is_visible";i:1;s:12:"is_variation";i:1;s:11:"is_taxonomy";i:1;}s:19:"pa_kolor-producenta";a:6:{s:4:"name";s:19:"pa_kolor-producenta";s:5:"value";s:0:"";s:8:"position";i:36;s:10:"is_visible";i:1;s:12:"is_variation";i:1;s:11:"is_taxonomy";i:1;}s:11:"pa_krotnosc";a:6:{s:4:"name";s:11:"pa_krotnosc";s:5:"value";s:0:"";s:8:"position";i:40;s:10:"is_visible";i:1;s:12:"is_variation";i:1;s:11:"is_taxonomy";i:1;}s:12:"pa_producent";a:6:{s:4:"name";s:12:"pa_producent";s:5:"value";s:0:"";s:8:"position";i:78;s:10:"is_visible";i:1;s:12:"is_variation";i:1;s:11:"is_taxonomy";i:1;}s:8:"pa_seria";a:6:{s:4:"name";s:8:"pa_seria";s:5:"value";s:0:"";s:8:"position";i:95;s:10:"is_visible";i:1;s:12:"is_variation";i:1;s:11:"is_taxonomy";i:1;}s:15:"pa_typ-produktu";a:6:{s:4:"name";s:15:"pa_typ-produktu";s:5:"value";s:0:"";s:8:"position";i:118;s:10:"is_visible";i:1;s:12:"is_variation";i:1;s:11:"is_taxonomy";i:1;}} | Wariant - Przycisk quicklink KNX RF B. Kwadrat / B.1 / B.3 / B.7 / S.1 | Gniazdka i Łączniki>Hager / Berker>Berker B.3/B.7¦Gniazdka i Łączniki>Hager / Berker>Berker B.Kwadrat/S.1
49697 | Przycisk 4-krotny quicklink, biały, połysk, KNX RF Berker B.X 85648189 | KNX RF przycisk 4-krotny quicklink, biały, połysk, Berker S.1/B.3/B.7 <p></p> | 85648189/HAG | simple | 0 | [8 empty] | HAGER, Fabryczna 10 43-100 Tychy, office@hager.pl | [25 empty] | Biały | Biały połysk |  |  |  | 4x | [37 empty] | Berker | [16 empty] | B. Kwadrat¦B.3¦B.7 | [22 empty] | Przycisk | [25 empty] | a:7:{s:18:"pa_dane-producenta";a:6:{s:4:"name";s:18:"pa_dane-producenta";s:5:"value";s:0:"";s:8:"position";i:9;s:10:"is_visible";i:1;s:12:"is_variation";i:1;s:11:"is_taxonomy";i:1;}s:8:"pa_kolor";a:6:{s:4:"name";s:8:"pa_kolor";s:5:"value";s:0:"";s:8:"position";i:35;s:10:"is_visible";i:1;s:12:"is_variation";i:1;s:11:"is_taxonomy";i:1;}s:19:"pa_kolor-producenta";a:6:{s:4:"name";s:19:"pa_kolor-producenta";s:5:"value";s:0:"";s:8:"position";i:36;s:10:"is_visible";i:1;s:12:"is_variation";i:1;s:11:"is_taxonomy";i:1;}s:11:"pa_krotnosc";a:6:{s:4:"name";s:11:"pa_krotnosc";s:5:"value";s:0:"";s:8:"position";i:40;s:10:"is_visible";i:1;s:12:"is_variation";i:1;s:11:"is_taxonomy";i:1;}s:12:"pa_producent";a:6:{s:4:"name";s:12:"pa_producent";s:5:"value";s:0:"";s:8:"position";i:78;s:10:"is_visible";i:1;s:12:"is_variation";i:1;s:11:"is_taxonomy";i:1;}s:8:"pa_seria";a:6:{s:4:"name";s:8:"pa_seria";s:5:"value";s:0:"";s:8:"position";i:95;s:10:"is_visible";i:1;s:12:"is_variation";i:1;s:11:"is_taxonomy";i:1;}s:15:"pa_typ-produktu";a:6:{s:4:"name";s:15:"pa_typ-produktu";s:5:"value";s:0:"";s:8:"position";i:118;s:10:"is_visible";i:1;s:12:"is_variation";i:1;s:11:"is_taxonomy";i:1;}} | Wariant - Przycisk quicklink KNX RF B. Kwadrat / B.1 / B.3 / B.7 / S.1 | Gniazdka i Łączniki>Hager / Berker>Berker B.3/B.7¦Gniazdka i Łączniki>Hager / Berker>Berker B.Kwadrat/S.1
49698 | Przycisk 1-kr płaski z bat słoneczną, krem, połysk, KNX RF Berker B.X 85655182 | KNX RF przycisk 1-kr płaski z bat słoneczną, krem, połysk, Berker S.1 <p></p> | 85655182/HAG | simple | 0 | [8 empty] | HAGER, Fabryczna 10 43-100 Tychy, office@hager.pl | [25 empty] | Beżowy | Beżowy połysk |  |  |  | 1x | [37 empty] | Berker | [16 empty] | B. Kwadrat¦B.3¦B.7 | [22 empty] | Przycisk | [25 empty] | a:7:{s:18:"pa_dane-producenta";a:6:{s:4:"name";s:18:"pa_dane-producenta";s:5:"value";s:0:"";s:8:"position";i:9;s:10:"is_visible";i:1;s:12:"is_variation";i:1;s:11:"is_taxonomy";i:1;}s:8:"pa_kolor";a:6:{s:4:"name";s:8:"pa_kolor";s:5:"value";s:0:"";s:8:"position";i:35;s:10:"is_visible";i:1;s:12:"is_variation";i:1;s:11:"is_taxonomy";i:1;}s:19:"pa_kolor-producenta";a:6:{s:4:"name";s:19:"pa_kolor-producenta";s:5:"value";s:0:"";s:8:"position";i:36;s:10:"is_visible";i:1;s:12:"is_variation";i:1;s:11:"is_taxonomy";i:1;}s:11:"pa_krotnosc";a:6:{s:4:"name";s:11:"pa_krotnosc";s:5:"value";s:0:"";s:8:"position";i:40;s:10:"is_visible";i:1;s:12:"is_variation";i:1;s:11:"is_taxonomy";i:1;}s:12:"pa_producent";a:6:{s:4:"name";s:12:"pa_producent";s:5:"value";s:0:"";s:8:"position";i:78;s:10:"is_visible";i:1;s:12:"is_variation";i:1;s:11:"is_taxonomy";i:1;}s:8:"pa_seria";a:6:{s:4:"name";s:8:"pa_seria";s:5:"value";s:0:"";s:8:"position";i:95;s:10:"is_visible";i:1;s:12:"is_variation";i:1;s:11:"is_taxonomy";i:1;}s:15:"pa_typ-produktu";a:6:{s:4:"name";s:15:"pa_typ-produktu";s:5:"value";s:0:"";s:8:"position";i:118;s:10:"is_visible";i:1;s:12:"is_variation";i:1;s:11:"is_taxonomy";i:1;}} | Wariant - Przycisk płaski z bat słoneczną KNX RF | Gniazdka i Łączniki>Hager / Berker>Berker B.3/B.7¦Gniazdka i Łączniki>Hager / Berker>Berker B.Kwadrat/S.1
49699 | Przycisk 1-kr płaski z bat słoneczną, alu, mat, KNX RF Berker B.X 85655183 | KNX RF przycisk 1-kr płaski z bat słoneczną, alu, mat, Berker B.7 <p></p> | 85655183/HAG | simple | 0 | [8 empty] | HAGER, Fabryczna 10 43-100 Tychy, office@hager.pl | [25 empty] | Szary | Aluminium mat |  |  |  | 1x | [17 empty] | Metal | [19 empty] | Berker | [16 empty] | B. Kwadrat¦B.3¦B.7 | [22 empty] | Przycisk | [25 empty] | a:8:{s:18:"pa_dane-producenta";a:6:{s:4:"name";s:18:"pa_dane-producenta";s:5:"value";s:0:"";s:8:"position";i:9;s:10:"is_visible";i:1;s:12:"is_variation";i:1;s:11:"is_taxonomy";i:1;}s:8:"pa_kolor";a:6:{s:4:"name";s:8:"pa_kolor";s:5:"value";s:0:"";s:8:"position";i:35;s:10:"is_visible";i:1;s:12:"is_variation";i:1;s:11:"is_taxonomy";i:1;}s:19:"pa_kolor-producenta";a:6:{s:4:"name";s:19:"pa_kolor-producenta";s:5:"value";s:0:"";s:8:"position";i:36;s:10:"is_visible";i:1;s:12:"is_variation";i:1;s:11:"is_taxonomy";i:1;}s:11:"pa_krotnosc";a:6:{s:4:"name";s:11:"pa_krotnosc";s:5:"value";s:0:"";s:8:"position";i:40;s:10:"is_visible";i:1;s:12:"is_variation";i:1;s:11:"is_taxonomy";i:1;}s:11:"pa_material";a:6:{s:4:"name";s:11:"pa_material";s:5:"value";s:0:"";s:8:"position";i:58;s:10:"is_visible";i:1;s:12:"is_variation";i:1;s:11:"is_taxonomy";i:1;}s:12:"pa_producent";a:6:{s:4:"name";s:12:"pa_producent";s:5:"value";s:0:"";s:8:"position";i:78;s:10:"is_visible";i:1;s:12:"is_variation";i:1;s:11:"is_taxonomy";i:1;}s:8:"pa_seria";a:6:{s:4:"name";s:8:"pa_seria";s:5:"value";s:0:"";s:8:"position";i:95;s:10:"is_visible";i:1;s:12:"is_variation";i:1;s:11:"is_taxonomy";i:1;}s:15:"pa_typ-produktu";a:6:{s:4:"name";s:15:"pa_typ-produktu";s:5:"value";s:0:"";s:8:"position";i:118;s:10:"is_visible";i:1;s:12:"is_variation";i:1;s:11:"is_taxonomy";i:1;}} | Wariant - Przycisk płaski z bat słoneczną KNX RF | Gniazdka i Łączniki>Hager / Berker>Berker B.3/B.7¦Gniazdka i Łączniki>Hager / Berker>Berker B.Kwadrat/S.1
49700 | Przycisk 1-kr płaski z bat słoneczną, antracyt, mat, KNX RF Berker B.X 85655185 | KNX RF przycisk 1-kr płaski z bat słoneczną, antracyt, mat, Berker S.1/B.3/B.7 <p></p> | 85655185/HAG | simple | 0 | [8 empty] | HAGER, Fabryczna 10 43-100 Tychy, office@hager.pl | [25 empty] | Czarny | Antracyt mat |  |  |  | 1x | [37 empty] | Berker | [16 empty] | B. Kwadrat¦B.3¦B.7 | [22 empty] | Przycisk | [25 empty] | a:7:{s:18:"pa_dane-producenta";a:6:{s:4:"name";s:18:"pa_dane-producenta";s:5:"value";s:0:"";s:8:"position";i:9;s:10:"is_visible";i:1;s:12:"is_variation";i:1;s:11:"is_taxonomy";i:1;}s:8:"pa_kolor";a:6:{s:4:"name";s:8:"pa_kolor";s:5:"value";s:0:"";s:8:"position";i:35;s:10:"is_visible";i:1;s:12:"is_variation";i:1;s:11:"is_taxonomy";i:1;}s:19:"pa_kolor-producenta";a:6:{s:4:"name";s:19:"pa_kolor-producenta";s:5:"value";s:0:"";s:8:"position";i:36;s:10:"is_visible";i:1;s:12:"is_variation";i:1;s:11:"is_taxonomy";i:1;}s:11:"pa_krotnosc";a:6:{s:4:"name";s:11:"pa_krotnosc";s:5:"value";s:0:"";s:8:"position";i:40;s:10:"is_visible";i:1;s:12:"is_variation";i:1;s:11:"is_taxonomy";i:1;}s:12:"pa_producent";a:6:{s:4:"name";s:12:"pa_producent";s:5:"value";s:0:"";s:8:"position";i:78;s:10:"is_visible";i:1;s:12:"is_variation";i:1;s:11:"is_taxonomy";i:1;}s:8:"pa_seria";a:6:{s:4:"name";s:8:"pa_seria";s:5:"value";s:0:"";s:8:"position";i:95;s:10:"is_visible";i:1;s:12:"is_variation";i:1;s:11:"is_taxonomy";i:1;}s:15:"pa_typ-produktu";a:6:{s:4:"name";s:15:"pa_typ-produktu";s:5:"value";s:0:"";s:8:"position";i:118;s:10:"is_visible";i:1;s:12:"is_variation";i:1;s:11:"is_taxonomy";i:1;}} | Wariant - Przycisk płaski z bat słoneczną KNX RF | Gniazdka i Łączniki>Hager / Berker>Berker B.3/B.7¦Gniazdka i Łączniki>Hager / Berker>Berker B.Kwadrat/S.1
49701 | Przycisk 1-kr płaski z bat słoneczną, biały, mat, KNX RF Berker B.X 85655188 | KNX RF przycisk 1-kr płaski z bat słoneczną, biały, mat, Berker S.1/B.3/B.7 <p></p> | 85655188/HAG | simple | 0 | [8 empty] | HAGER, Fabryczna 10 43-100 Tychy, office@hager.pl | [25 empty] | Biały | Biały mat |  |  |  | 1x | [37 empty] | Berker | [16 empty] | B. Kwadrat¦B.3¦B.7 | [22 empty] | Przycisk | [25 empty] | a:7:{s:18:"pa_dane-producenta";a:6:{s:4:"name";s:18:"pa_dane-producenta";s:5:"value";s:0:"";s:8:"position";i:9;s:10:"is_visible";i:1;s:12:"is_variation";i:1;s:11:"is_taxonomy";i:1;}s:8:"pa_kolor";a:6:{s:4:"name";s:8:"pa_kolor";s:5:"value";s:0:"";s:8:"position";i:35;s:10:"is_visible";i:1;s:12:"is_variation";i:1;s:11:"is_taxonomy";i:1;}s:19:"pa_kolor-producenta";a:6:{s:4:"name";s:19:"pa_kolor-producenta";s:5:"value";s:0:"";s:8:"position";i:36;s:10:"is_visible";i:1;s:12:"is_variation";i:1;s:11:"is_taxonomy";i:1;}s:11:"pa_krotnosc";a:6:{s:4:"name";s:11:"pa_krotnosc";s:5:"value";s:0:"";s:8:"position";i:40;s:10:"is_visible";i:1;s:12:"is_variation";i:1;s:11:"is_taxonomy";i:1;}s:12:"pa_producent";a:6:{s:4:"name";s:12:"pa_producent";s:5:"value";s:0:"";s:8:"position";i:78;s:10:"is_visible";i:1;s:12:"is_variation";i:1;s:11:"is_taxonomy";i:1;}s:8:"pa_seria";a:6:{s:4:"name";s:8:"pa_seria";s:5:"value";s:0:"";s:8:"position";i:95;s:10:"is_visible";i:1;s:12:"is_variation";i:1;s:11:"is_taxonomy";i:1;}s:15:"pa_typ-produktu";a:6:{s:4:"name";s:15:"pa_typ-produktu";s:5:"value";s:0:"";s:8:"position";i:118;s:10:"is_visible";i:1;s:12:"is_variation";i:1;s:11:"is_taxonomy";i:1;}} | Wariant - Przycisk płaski z bat słoneczną KNX RF | Gniazdka i Łączniki>Hager / Berker>Berker B.3/B.7¦Gniazdka i Łączniki>Hager / Berker>Berker B.Kwadrat/S.1
49702 | Przycisk 1-kr płaski z bat słoneczną, biały, połysk, KNX RF Berker B.X 85655189 | KNX RF przycisk 1-kr płaski z bat słoneczną, biały, połysk, Berker S.1/B.3/B.7 <p></p> | 85655189/HAG | simple | 0 | [8 empty] | HAGER, Fabryczna 10 43-100 Tychy, office@hager.pl | [25 empty] | Biały | Biały połysk |  |  |  | 1x | [37 empty] | Berker | [16 empty] | B. Kwadrat¦B.3¦B.7 | [22 empty] | Przycisk | [25 empty] | a:7:{s:18:"pa_dane-producenta";a:6:{s:4:"name";s:18:"pa_dane-producenta";s:5:"value";s:0:"";s:8:"position";i:9;s:10:"is_visible";i:1;s:12:"is_variation";i:1;s:11:"is_taxonomy";i:1;}s:8:"pa_kolor";a:6:{s:4:"name";s:8:"pa_kolor";s:5:"value";s:0:"";s:8:"position";i:35;s:10:"is_visible";i:1;s:12:"is_variation";i:1;s:11:"is_taxonomy";i:1;}s:19:"pa_kolor-producenta";a:6:{s:4:"name";s:19:"pa_kolor-producenta";s:5:"value";s:0:"";s:8:"position";i:36;s:10:"is_visible";i:1;s:12:"is_variation";i:1;s:11:"is_taxonomy";i:1;}s:11:"pa_krotnosc";a:6:{s:4:"name";s:11:"pa_krotnosc";s:5:"value";s:0:"";s:8:"position";i:40;s:10:"is_visible";i:1;s:12:"is_variation";i:1;s:11:"is_taxonomy";i:1;}s:12:"pa_producent";a:6:{s:4:"name";s:12:"pa_producent";s:5:"value";s:0:"";s:8:"position";i:78;s:10:"is_visible";i:1;s:12:"is_variation";i:1;s:11:"is_taxonomy";i:1;}s:8:"pa_seria";a:6:{s:4:"name";s:8:"pa_seria";s:5:"value";s:0:"";s:8:"position";i:95;s:10:"is_visible";i:1;s:12:"is_variation";i:1;s:11:"is_taxonomy";i:1;}s:15:"pa_typ-produktu";a:6:{s:4:"name";s:15:"pa_typ-produktu";s:5:"value";s:0:"";s:8:"position";i:118;s:10:"is_visible";i:1;s:12:"is_variation";i:1;s:11:"is_taxonomy";i:1;}} | Wariant - Przycisk płaski z bat słoneczną KNX RF | Gniazdka i Łączniki>Hager / Berker>Berker B.3/B.7¦Gniazdka i Łączniki>Hager / Berker>Berker B.Kwadrat/S.1
49703 | Przycisk radiowy 1-krotny płaski alu lakierowany, aksamit KNX RF quicklink Q.X 85655224 | Przycisk radiowy 1-krotny płaski Q.1/Q.3 alu lakierowany, aksamit KNX RF quicklink to zaawansowane rozwiązanie przeznaczone do inteligentnego sterowania w systemach automatyki domowej. Dzięki nowoczesnemu designowi, intuicyjnej obsłudze oraz kompatybilności z protokołem KNX Radio, przycisk spełnia najwyższe standardy technologiczne i estetyczne. <h2>Dlaczego warto wybrać przycisk radiowy 1-krotny płaski Q.1/Q.3 alu lakierowany, aksamit KNX RF quicklink?</h2> Przycisk radiowy 1-krotny płaski Q.1/Q.3 oferuje niezrównaną funkcjonalność oraz wyjątkową wygodę użytkowania. Obsługiwane tryby konfiguracji quicklink zapewniają łatwe i szybkie dostosowanie urządzenia do indywidualnych potrzeb. Urządzenie wspiera dodatkowe funkcje, takie jak sterowanie scenami, tryb pracy włącz/wyłącz, obsługa jednego przycisku (góra/dół) oraz funkcja resetu do ustawień fabrycznych, co czyni je niezwykle wszechstronnym. Radiowy protokół KNX Radio oraz częstotliwość 868,30 MHz gwarantują stabilną i niezawodną komunikację. Lakierowana aluminiowa obudowa o aksamitnym wykończeniu dodaje elegancji i trwałości, a możliwość płaskiego montażu natynkowego lub w kombinacjach rozszerzonych zapewnia maksymalną elastyczność instalacji. <h3>Specyfikacja</h3> <ul> <li>- Tryby konfiguracji: quicklink</li> <li>- Zakres napięcia pracy: 3 - 3 V</li> <li>- Liczba kanałów: 2</li> <li>- Współczynnik wypełnienia impulsu nadajnika: 1%</li> <li>- Częstotliwość nadajnika radiowego: 868,30 MHz</li> <li>- Protokół radiowy: KNX Radio</li> <li>- Kategoria odbiornika: 2</li> <li>- Zakres temperatur pracy: -5 - 45 °C</li> <li>- Wysokość montażu: 14 mm</li> <li>- Kolor: Aluminium</li> <li>- Materiał: Tworzywo termoplastyczne</li> <li>- Funkcje dodatkowe: +6 scen, tryb pracy zał./wył., sterowanie 1 przyciskiem góra/dół, reset do ustawień fabrycznych</li> <li>- Ochrona: Z zabezpieczeniem przed demontażem</li> <li>- Montaż: Do płaskiego montażu natynkowego i rozszerzenia kombinacji</li> </ul> Wybierając ten przycisk, inwestujesz w innowacyjne rozwiązanie, które łączy funkcjonalność, niezawodność i elegancki design. Idealne do nowoczesnych systemów inteligentnego domu, zapewnia komfort i kontrolę na najwyższym poziomie. | 85655224/HAG | simple | 0 | [8 empty] | HAGER, Fabryczna 10 43-100 Tychy, office@hager.pl | [25 empty] | Szary | Aluminium aksamit, lakierowany |  |  |  | 1x | [17 empty] | Metal | [19 empty] | Berker | [16 empty] | Q.1¦Q.3¦Q.7 | [22 empty] | Przycisk | [25 empty] | a:8:{s:18:"pa_dane-producenta";a:6:{s:4:"name";s:18:"pa_dane-producenta";s:5:"value";s:0:"";s:8:"position";i:9;s:10:"is_visible";i:1;s:12:"is_variation";i:1;s:11:"is_taxonomy";i:1;}s:8:"pa_kolor";a:6:{s:4:"name";s:8:"pa_kolor";s:5:"value";s:0:"";s:8:"position";i:35;s:10:"is_visible";i:1;s:12:"is_variation";i:1;s:11:"is_taxonomy";i:1;}s:19:"pa_kolor-producenta";a:6:{s:4:"name";s:19:"pa_kolor-producenta";s:5:"value";s:0:"";s:8:"position";i:36;s:10:"is_visible";i:1;s:12:"is_variation";i:1;s:11:"is_taxonomy";i:1;}s:11:"pa_krotnosc";a:6:{s:4:"name";s:11:"pa_krotnosc";s:5:"value";s:0:"";s:8:"position";i:40;s:10:"is_visible";i:1;s:12:"is_variation";i:1;s:11:"is_taxonomy";i:1;}s:11:"pa_material";a:6:{s:4:"name";s:11:"pa_material";s:5:"value";s:0:"";s:8:"position";i:58;s:10:"is_visible";i:1;s:12:"is_variation";i:1;s:11:"is_taxonomy";i:1;}s:12:"pa_producent";a:6:{s:4:"name";s:12:"pa_producent";s:5:"value";s:0:"";s:8:"position";i:78;s:10:"is_visible";i:1;s:12:"is_variation";i:1;s:11:"is_taxonomy";i:1;}s:8:"pa_seria";a:6:{s:4:"name";s:8:"pa_seria";s:5:"value";s:0:"";s:8:"position";i:95;s:10:"is_visible";i:1;s:12:"is_variation";i:1;s:11:"is_taxonomy";i:1;}s:15:"pa_typ-produktu";a:6:{s:4:"name";s:15:"pa_typ-produktu";s:5:"value";s:0:"";s:8:"position";i:118;s:10:"is_visible";i:1;s:12:"is_variation";i:1;s:11:"is_taxonomy";i:1;}} | Wariant - Przycisk radiowy płaski KNX RF quicklink | Gniazdka i Łączniki>Hager / Berker>Berker Q.1/Q.3/Q.7
49704 | Przycisk 1-kr płaski quicklink, krem, połysk, KNX RF Berker B.X 85655282 | KNX RF przycisk 1-kr płaski quicklink, krem, połysk, Berker S.1 <p></p> | 85655282/HAG | simple | 0 | [8 empty] | HAGER, Fabryczna 10 43-100 Tychy, office@hager.pl | [25 empty] | Beżowy | Beżowy połysk |  |  |  | 1x | [37 empty] | Berker | [16 empty] | B. Kwadrat¦B.3¦B.7 | [22 empty] | Przycisk | [25 empty] | a:7:{s:18:"pa_dane-producenta";a:6:{s:4:"name";s:18:"pa_dane-producenta";s:5:"value";s:0:"";s:8:"position";i:9;s:10:"is_visible";i:1;s:12:"is_variation";i:1;s:11:"is_taxonomy";i:1;}s:8:"pa_kolor";a:6:{s:4:"name";s:8:"pa_kolor";s:5:"value";s:0:"";s:8:"position";i:35;s:10:"is_visible";i:1;s:12:"is_variation";i:1;s:11:"is_taxonomy";i:1;}s:19:"pa_kolor-producenta";a:6:{s:4:"name";s:19:"pa_kolor-producenta";s:5:"value";s:0:"";s:8:"position";i:36;s:10:"is_visible";i:1;s:12:"is_variation";i:1;s:11:"is_taxonomy";i:1;}s:11:"pa_krotnosc";a:6:{s:4:"name";s:11:"pa_krotnosc";s:5:"value";s:0:"";s:8:"position";i:40;s:10:"is_visible";i:1;s:12:"is_variation";i:1;s:11:"is_taxonomy";i:1;}s:12:"pa_producent";a:6:{s:4:"name";s:12:"pa_producent";s:5:"value";s:0:"";s:8:"position";i:78;s:10:"is_visible";i:1;s:12:"is_variation";i:1;s:11:"is_taxonomy";i:1;}s:8:"pa_seria";a:6:{s:4:"name";s:8:"pa_seria";s:5:"value";s:0:"";s:8:"position";i:95;s:10:"is_visible";i:1;s:12:"is_variation";i:1;s:11:"is_taxonomy";i:1;}s:15:"pa_typ-produktu";a:6:{s:4:"name";s:15:"pa_typ-produktu";s:5:"value";s:0:"";s:8:"position";i:118;s:10:"is_visible";i:1;s:12:"is_variation";i:1;s:11:"is_taxonomy";i:1;}} | Wariant - Przycisk płaski quicklink KNX RF | Gniazdka i Łączniki>Hager / Berker>Berker B.3/B.7¦Gniazdka i Łączniki>Hager / Berker>Berker B.Kwadrat/S.1
49705 | Przycisk 1-kr płaski quicklink, alu, mat, KNX RF Berker B.X 85655283 | KNX RF przycisk 1-kr płaski quicklink, alu, mat, Berker B.7 <p></p> | 85655283/HAG | simple | 0 | [8 empty] | HAGER, Fabryczna 10 43-100 Tychy, office@hager.pl | [25 empty] | Szary | Aluminium mat |  |  |  | 1x | [17 empty] | Metal | [19 empty] | Berker | [16 empty] | B. Kwadrat¦B.3¦B.7 | [22 empty] | Przycisk | [25 empty] | a:8:{s:18:"pa_dane-producenta";a:6:{s:4:"name";s:18:"pa_dane-producenta";s:5:"value";s:0:"";s:8:"position";i:9;s:10:"is_visible";i:1;s:12:"is_variation";i:1;s:11:"is_taxonomy";i:1;}s:8:"pa_kolor";a:6:{s:4:"name";s:8:"pa_kolor";s:5:"value";s:0:"";s:8:"position";i:35;s:10:"is_visible";i:1;s:12:"is_variation";i:1;s:11:"is_taxonomy";i:1;}s:19:"pa_kolor-producenta";a:6:{s:4:"name";s:19:"pa_kolor-producenta";s:5:"value";s:0:"";s:8:"position";i:36;s:10:"is_visible";i:1;s:12:"is_variation";i:1;s:11:"is_taxonomy";i:1;}s:11:"pa_krotnosc";a:6:{s:4:"name";s:11:"pa_krotnosc";s:5:"value";s:0:"";s:8:"position";i:40;s:10:"is_visible";i:1;s:12:"is_variation";i:1;s:11:"is_taxonomy";i:1;}s:11:"pa_material";a:6:{s:4:"name";s:11:"pa_material";s:5:"value";s:0:"";s:8:"position";i:58;s:10:"is_visible";i:1;s:12:"is_variation";i:1;s:11:"is_taxonomy";i:1;}s:12:"pa_producent";a:6:{s:4:"name";s:12:"pa_producent";s:5:"value";s:0:"";s:8:"position";i:78;s:10:"is_visible";i:1;s:12:"is_variation";i:1;s:11:"is_taxonomy";i:1;}s:8:"pa_seria";a:6:{s:4:"name";s:8:"pa_seria";s:5:"value";s:0:"";s:8:"position";i:95;s:10:"is_visible";i:1;s:12:"is_variation";i:1;s:11:"is_taxonomy";i:1;}s:15:"pa_typ-produktu";a:6:{s:4:"name";s:15:"pa_typ-produktu";s:5:"value";s:0:"";s:8:"position";i:118;s:10:"is_visible";i:1;s:12:"is_variation";i:1;s:11:"is_taxonomy";i:1;}} | Wariant - Przycisk płaski quicklink KNX RF | Gniazdka i Łączniki>Hager / Berker>Berker B.3/B.7¦Gniazdka i Łączniki>Hager / Berker>Berker B.Kwadrat/S.1
49706 | Przycisk 1-kr płaski quicklink, antracyt, mat, KNX RF Berker B.X 85655285 | KNX RF przycisk 1-kr płaski quicklink, antracyt, mat, Berker S.1/B.3/B.7 <p></p> | 85655285/HAG | simple | 0 | [8 empty] | HAGER, Fabryczna 10 43-100 Tychy, office@hager.pl | [25 empty] | Czarny | Antracyt mat |  |  |  | 1x | [37 empty] | Berker | [16 empty] | B. Kwadrat¦B.3¦B.7 | [22 empty] | Przycisk | [25 empty] | a:7:{s:18:"pa_dane-producenta";a:6:{s:4:"name";s:18:"pa_dane-producenta";s:5:"value";s:0:"";s:8:"position";i:9;s:10:"is_visible";i:1;s:12:"is_variation";i:1;s:11:"is_taxonomy";i:1;}s:8:"pa_kolor";a:6:{s:4:"name";s:8:"pa_kolor";s:5:"value";s:0:"";s:8:"position";i:35;s:10:"is_visible";i:1;s:12:"is_variation";i:1;s:11:"is_taxonomy";i:1;}s:19:"pa_kolor-producenta";a:6:{s:4:"name";s:19:"pa_kolor-producenta";s:5:"value";s:0:"";s:8:"position";i:36;s:10:"is_visible";i:1;s:12:"is_variation";i:1;s:11:"is_taxonomy";i:1;}s:11:"pa_krotnosc";a:6:{s:4:"name";s:11:"pa_krotnosc";s:5:"value";s:0:"";s:8:"position";i:40;s:10:"is_visible";i:1;s:12:"is_variation";i:1;s:11:"is_taxonomy";i:1;}s:12:"pa_producent";a:6:{s:4:"name";s:12:"pa_producent";s:5:"value";s:0:"";s:8:"position";i:78;s:10:"is_visible";i:1;s:12:"is_variation";i:1;s:11:"is_taxonomy";i:1;}s:8:"pa_seria";a:6:{s:4:"name";s:8:"pa_seria";s:5:"value";s:0:"";s:8:"position";i:95;s:10:"is_visible";i:1;s:12:"is_variation";i:1;s:11:"is_taxonomy";i:1;}s:15:"pa_typ-produktu";a:6:{s:4:"name";s:15:"pa_typ-produktu";s:5:"value";s:0:"";s:8:"position";i:118;s:10:"is_visible";i:1;s:12:"is_variation";i:1;s:11:"is_taxonomy";i:1;}} | Wariant - Przycisk płaski quicklink KNX RF | Gniazdka i Łączniki>Hager / Berker>Berker B.3/B.7¦Gniazdka i Łączniki>Hager / Berker>Berker B.Kwadrat/S.1
49707 | Przycisk 1-kr płaski quicklink, biały, mat, KNX RF Berker B.X 85655288 | KNX RF przycisk 1-kr płaski quicklink, biały, mat, Berker S.1/B.3/B.7 <p></p> | 85655288/HAG | simple | 0 | [8 empty] | HAGER, Fabryczna 10 43-100 Tychy, office@hager.pl | [25 empty] | Biały | Biały mat |  |  |  | 1x | [37 empty] | Berker | [16 empty] | B. Kwadrat¦B.3¦B.7 | [22 empty] | Przycisk | [25 empty] | a:7:{s:18:"pa_dane-producenta";a:6:{s:4:"name";s:18:"pa_dane-producenta";s:5:"value";s:0:"";s:8:"position";i:9;s:10:"is_visible";i:1;s:12:"is_variation";i:1;s:11:"is_taxonomy";i:1;}s:8:"pa_kolor";a:6:{s:4:"name";s:8:"pa_kolor";s:5:"value";s:0:"";s:8:"position";i:35;s:10:"is_visible";i:1;s:12:"is_variation";i:1;s:11:"is_taxonomy";i:1;}s:19:"pa_kolor-producenta";a:6:{s:4:"name";s:19:"pa_kolor-producenta";s:5:"value";s:0:"";s:8:"position";i:36;s:10:"is_visible";i:1;s:12:"is_variation";i:1;s:11:"is_taxonomy";i:1;}s:11:"pa_krotnosc";a:6:{s:4:"name";s:11:"pa_krotnosc";s:5:"value";s:0:"";s:8:"position";i:40;s:10:"is_visible";i:1;s:12:"is_variation";i:1;s:11:"is_taxonomy";i:1;}s:12:"pa_producent";a:6:{s:4:"name";s:12:"pa_producent";s:5:"value";s:0:"";s:8:"position";i:78;s:10:"is_visible";i:1;s:12:"is_variation";i:1;s:11:"is_taxonomy";i:1;}s:8:"pa_seria";a:6:{s:4:"name";s:8:"pa_seria";s:5:"value";s:0:"";s:8:"position";i:95;s:10:"is_visible";i:1;s:12:"is_variation";i:1;s:11:"is_taxonomy";i:1;}s:15:"pa_typ-produktu";a:6:{s:4:"name";s:15:"pa_typ-produktu";s:5:"value";s:0:"";s:8:"position";i:118;s:10:"is_visible";i:1;s:12:"is_variation";i:1;s:11:"is_taxonomy";i:1;}} | Wariant - Przycisk płaski quicklink KNX RF | Gniazdka i Łączniki>Hager / Berker>Berker B.3/B.7¦Gniazdka i Łączniki>Hager / Berker>Berker B.Kwadrat/S.1
49708 | Przycisk 1-kr płaski quicklink, biały, połysk, KNX RF Berker B.X 85655289 | KNX RF przycisk 1-kr płaski quicklink, biały, połysk, Berker S.1/B.3/B.7 <p></p> | 85655289/HAG | simple | 0 | [8 empty] | HAGER, Fabryczna 10 43-100 Tychy, office@hager.pl | [25 empty] | Biały | Biały połysk |  |  |  | 1x | [37 empty] | Berker | [16 empty] | B. Kwadrat¦B.3¦B.7 | [22 empty] | Przycisk | [25 empty] | a:7:{s:18:"pa_dane-producenta";a:6:{s:4:"name";s:18:"pa_dane-producenta";s:5:"value";s:0:"";s:8:"position";i:9;s:10:"is_visible";i:1;s:12:"is_variation";i:1;s:11:"is_taxonomy";i:1;}s:8:"pa_kolor";a:6:{s:4:"name";s:8:"pa_kolor";s:5:"value";s:0:"";s:8:"position";i:35;s:10:"is_visible";i:1;s:12:"is_variation";i:1;s:11:"is_taxonomy";i:1;}s:19:"pa_kolor-producenta";a:6:{s:4:"name";s:19:"pa_kolor-producenta";s:5:"value";s:0:"";s:8:"position";i:36;s:10:"is_visible";i:1;s:12:"is_variation";i:1;s:11:"is_taxonomy";i:1;}s:11:"pa_krotnosc";a:6:{s:4:"name";s:11:"pa_krotnosc";s:5:"value";s:0:"";s:8:"position";i:40;s:10:"is_visible";i:1;s:12:"is_variation";i:1;s:11:"is_taxonomy";i:1;}s:12:"pa_producent";a:6:{s:4:"name";s:12:"pa_producent";s:5:"value";s:0:"";s:8:"position";i:78;s:10:"is_visible";i:1;s:12:"is_variation";i:1;s:11:"is_taxonomy";i:1;}s:8:"pa_seria";a:6:{s:4:"name";s:8:"pa_seria";s:5:"value";s:0:"";s:8:"position";i:95;s:10:"is_visible";i:1;s:12:"is_variation";i:1;s:11:"is_taxonomy";i:1;}s:15:"pa_typ-produktu";a:6:{s:4:"name";s:15:"pa_typ-produktu";s:5:"value";s:0:"";s:8:"position";i:118;s:10:"is_visible";i:1;s:12:"is_variation";i:1;s:11:"is_taxonomy";i:1;}} | Wariant - Przycisk płaski quicklink KNX RF | Gniazdka i Łączniki>Hager / Berker>Berker B.3/B.7¦Gniazdka i Łączniki>Hager / Berker>Berker B.Kwadrat/S.1
49709 | Przycisk 2-kr płaski z bat słoneczną, krem, połysk, KNX RF Berker B.X 85656182 | KNX RF przycisk 2-kr płaski z bat słoneczną, krem, połysk, Berker S.1 <p></p> | 85656182/HAG | simple | 0 | [8 empty] | HAGER, Fabryczna 10 43-100 Tychy, office@hager.pl | [25 empty] | Beżowy | Beżowy połysk |  |  |  | 2x | [37 empty] | Berker | [16 empty] | B. Kwadrat¦B.3¦B.7 | [22 empty] | Przycisk | [25 empty] | a:7:{s:18:"pa_dane-producenta";a:6:{s:4:"name";s:18:"pa_dane-producenta";s:5:"value";s:0:"";s:8:"position";i:9;s:10:"is_visible";i:1;s:12:"is_variation";i:1;s:11:"is_taxonomy";i:1;}s:8:"pa_kolor";a:6:{s:4:"name";s:8:"pa_kolor";s:5:"value";s:0:"";s:8:"position";i:35;s:10:"is_visible";i:1;s:12:"is_variation";i:1;s:11:"is_taxonomy";i:1;}s:19:"pa_kolor-producenta";a:6:{s:4:"name";s:19:"pa_kolor-producenta";s:5:"value";s:0:"";s:8:"position";i:36;s:10:"is_visible";i:1;s:12:"is_variation";i:1;s:11:"is_taxonomy";i:1;}s:11:"pa_krotnosc";a:6:{s:4:"name";s:11:"pa_krotnosc";s:5:"value";s:0:"";s:8:"position";i:40;s:10:"is_visible";i:1;s:12:"is_variation";i:1;s:11:"is_taxonomy";i:1;}s:12:"pa_producent";a:6:{s:4:"name";s:12:"pa_producent";s:5:"value";s:0:"";s:8:"position";i:78;s:10:"is_visible";i:1;s:12:"is_variation";i:1;s:11:"is_taxonomy";i:1;}s:8:"pa_seria";a:6:{s:4:"name";s:8:"pa_seria";s:5:"value";s:0:"";s:8:"position";i:95;s:10:"is_visible";i:1;s:12:"is_variation";i:1;s:11:"is_taxonomy";i:1;}s:15:"pa_typ-produktu";a:6:{s:4:"name";s:15:"pa_typ-produktu";s:5:"value";s:0:"";s:8:"position";i:118;s:10:"is_visible";i:1;s:12:"is_variation";i:1;s:11:"is_taxonomy";i:1;}} | Wariant - Przycisk płaski z bat słoneczną KNX RF | Gniazdka i Łączniki>Hager / Berker>Berker B.3/B.7¦Gniazdka i Łączniki>Hager / Berker>Berker B.Kwadrat/S.1
49710 | Przycisk 2-kr płaski z bat słoneczną, alu, mat, KNX RF Berker B.X 85656183 | KNX RF przycisk 2-kr płaski z bat słoneczną, alu, mat, Berker B.7 <p></p> | 85656183/HAG | simple | 0 | [8 empty] | HAGER, Fabryczna 10 43-100 Tychy, office@hager.pl | [25 empty] | Szary | Aluminium mat |  |  |  | 2x | [17 empty] | Metal | [19 empty] | Berker | [16 empty] | B. Kwadrat¦B.3¦B.7 | [22 empty] | Przycisk | [25 empty] | a:8:{s:18:"pa_dane-producenta";a:6:{s:4:"name";s:18:"pa_dane-producenta";s:5:"value";s:0:"";s:8:"position";i:9;s:10:"is_visible";i:1;s:12:"is_variation";i:1;s:11:"is_taxonomy";i:1;}s:8:"pa_kolor";a:6:{s:4:"name";s:8:"pa_kolor";s:5:"value";s:0:"";s:8:"position";i:35;s:10:"is_visible";i:1;s:12:"is_variation";i:1;s:11:"is_taxonomy";i:1;}s:19:"pa_kolor-producenta";a:6:{s:4:"name";s:19:"pa_kolor-producenta";s:5:"value";s:0:"";s:8:"position";i:36;s:10:"is_visible";i:1;s:12:"is_variation";i:1;s:11:"is_taxonomy";i:1;}s:11:"pa_krotnosc";a:6:{s:4:"name";s:11:"pa_krotnosc";s:5:"value";s:0:"";s:8:"position";i:40;s:10:"is_visible";i:1;s:12:"is_variation";i:1;s:11:"is_taxonomy";i:1;}s:11:"pa_material";a:6:{s:4:"name";s:11:"pa_material";s:5:"value";s:0:"";s:8:"position";i:58;s:10:"is_visible";i:1;s:12:"is_variation";i:1;s:11:"is_taxonomy";i:1;}s:12:"pa_producent";a:6:{s:4:"name";s:12:"pa_producent";s:5:"value";s:0:"";s:8:"position";i:78;s:10:"is_visible";i:1;s:12:"is_variation";i:1;s:11:"is_taxonomy";i:1;}s:8:"pa_seria";a:6:{s:4:"name";s:8:"pa_seria";s:5:"value";s:0:"";s:8:"position";i:95;s:10:"is_visible";i:1;s:12:"is_variation";i:1;s:11:"is_taxonomy";i:1;}s:15:"pa_typ-produktu";a:6:{s:4:"name";s:15:"pa_typ-produktu";s:5:"value";s:0:"";s:8:"position";i:118;s:10:"is_visible";i:1;s:12:"is_variation";i:1;s:11:"is_taxonomy";i:1;}} | Wariant - Przycisk płaski z bat słoneczną KNX RF | Gniazdka i Łączniki>Hager / Berker>Berker B.3/B.7¦Gniazdka i Łączniki>Hager / Berker>Berker B.Kwadrat/S.1
49711 | Przycisk 2-kr płaski z bat słoneczną, antracyt, mat, KNX RF Berker B.X 85656185 | KNX RF przycisk 2-kr płaski z bat słoneczną, antracyt, mat, Berker S.1/B.3/B.7 <p></p> | 85656185/HAG | simple | 0 | [8 empty] | HAGER, Fabryczna 10 43-100 Tychy, office@hager.pl | [25 empty] | Czarny | Antracyt mat |  |  |  | 2x | [37 empty] | Berker | [16 empty] | B. Kwadrat¦B.3¦B.7 | [22 empty] | Przycisk | [25 empty] | a:7:{s:18:"pa_dane-producenta";a:6:{s:4:"name";s:18:"pa_dane-producenta";s:5:"value";s:0:"";s:8:"position";i:9;s:10:"is_visible";i:1;s:12:"is_variation";i:1;s:11:"is_taxonomy";i:1;}s:8:"pa_kolor";a:6:{s:4:"name";s:8:"pa_kolor";s:5:"value";s:0:"";s:8:"position";i:35;s:10:"is_visible";i:1;s:12:"is_variation";i:1;s:11:"is_taxonomy";i:1;}s:19:"pa_kolor-producenta";a:6:{s:4:"name";s:19:"pa_kolor-producenta";s:5:"value";s:0:"";s:8:"position";i:36;s:10:"is_visible";i:1;s:12:"is_variation";i:1;s:11:"is_taxonomy";i:1;}s:11:"pa_krotnosc";a:6:{s:4:"name";s:11:"pa_krotnosc";s:5:"value";s:0:"";s:8:"position";i:40;s:10:"is_visible";i:1;s:12:"is_variation";i:1;s:11:"is_taxonomy";i:1;}s:12:"pa_producent";a:6:{s:4:"name";s:12:"pa_producent";s:5:"value";s:0:"";s:8:"position";i:78;s:10:"is_visible";i:1;s:12:"is_variation";i:1;s:11:"is_taxonomy";i:1;}s:8:"pa_seria";a:6:{s:4:"name";s:8:"pa_seria";s:5:"value";s:0:"";s:8:"position";i:95;s:10:"is_visible";i:1;s:12:"is_variation";i:1;s:11:"is_taxonomy";i:1;}s:15:"pa_typ-produktu";a:6:{s:4:"name";s:15:"pa_typ-produktu";s:5:"value";s:0:"";s:8:"position";i:118;s:10:"is_visible";i:1;s:12:"is_variation";i:1;s:11:"is_taxonomy";i:1;}} | Wariant - Przycisk płaski z bat słoneczną KNX RF | Gniazdka i Łączniki>Hager / Berker>Berker B.3/B.7¦Gniazdka i Łączniki>Hager / Berker>Berker B.Kwadrat/S.1
49712 | Przycisk 2-kr płaski z bat słoneczną, biały, mat, KNX RF Berker B.X 85656188 | KNX RF przycisk 2-kr płaski z bat słoneczną, biały, mat, Berker S.1/B.3/B.7 <p></p> | 85656188/HAG | simple | 0 | [8 empty] | HAGER, Fabryczna 10 43-100 Tychy, office@hager.pl | [25 empty] | Biały | Biały mat |  |  |  | 2x | [37 empty] | Berker | [16 empty] | B. Kwadrat¦B.3¦B.7 | [22 empty] | Przycisk | [25 empty] | a:7:{s:18:"pa_dane-producenta";a:6:{s:4:"name";s:18:"pa_dane-producenta";s:5:"value";s:0:"";s:8:"position";i:9;s:10:"is_visible";i:1;s:12:"is_variation";i:1;s:11:"is_taxonomy";i:1;}s:8:"pa_kolor";a:6:{s:4:"name";s:8:"pa_kolor";s:5:"value";s:0:"";s:8:"position";i:35;s:10:"is_visible";i:1;s:12:"is_variation";i:1;s:11:"is_taxonomy";i:1;}s:19:"pa_kolor-producenta";a:6:{s:4:"name";s:19:"pa_kolor-producenta";s:5:"value";s:0:"";s:8:"position";i:36;s:10:"is_visible";i:1;s:12:"is_variation";i:1;s:11:"is_taxonomy";i:1;}s:11:"pa_krotnosc";a:6:{s:4:"name";s:11:"pa_krotnosc";s:5:"value";s:0:"";s:8:"position";i:40;s:10:"is_visible";i:1;s:12:"is_variation";i:1;s:11:"is_taxonomy";i:1;}s:12:"pa_producent";a:6:{s:4:"name";s:12:"pa_producent";s:5:"value";s:0:"";s:8:"position";i:78;s:10:"is_visible";i:1;s:12:"is_variation";i:1;s:11:"is_taxonomy";i:1;}s:8:"pa_seria";a:6:{s:4:"name";s:8:"pa_seria";s:5:"value";s:0:"";s:8:"position";i:95;s:10:"is_visible";i:1;s:12:"is_variation";i:1;s:11:"is_taxonomy";i:1;}s:15:"pa_typ-produktu";a:6:{s:4:"name";s:15:"pa_typ-produktu";s:5:"value";s:0:"";s:8:"position";i:118;s:10:"is_visible";i:1;s:12:"is_variation";i:1;s:11:"is_taxonomy";i:1;}} | Wariant - Przycisk płaski z bat słoneczną KNX RF | Gniazdka i Łączniki>Hager / Berker>Berker B.3/B.7¦Gniazdka i Łączniki>Hager / Berker>Berker B.Kwadrat/S.1
49713 | Przycisk 2-kr płaski z bat słoneczną, biały, połysk, KNX RF Berker B.X 85656189 | KNX RF przycisk 2-kr płaski z bat słoneczną, biały, połysk, Berker S.1/B.3/B.7 <p></p> | 85656189/HAG | simple | 0 | [8 empty] | HAGER, Fabryczna 10 43-100 Tychy, office@hager.pl | [25 empty] | Biały | Biały połysk |  |  |  | 2x | [37 empty] | Berker | [16 empty] | B. Kwadrat¦B.3¦B.7 | [22 empty] | Przycisk | [25 empty] | a:7:{s:18:"pa_dane-producenta";a:6:{s:4:"name";s:18:"pa_dane-producenta";s:5:"value";s:0:"";s:8:"position";i:9;s:10:"is_visible";i:1;s:12:"is_variation";i:1;s:11:"is_taxonomy";i:1;}s:8:"pa_kolor";a:6:{s:4:"name";s:8:"pa_kolor";s:5:"value";s:0:"";s:8:"position";i:35;s:10:"is_visible";i:1;s:12:"is_variation";i:1;s:11:"is_taxonomy";i:1;}s:19:"pa_kolor-producenta";a:6:{s:4:"name";s:19:"pa_kolor-producenta";s:5:"value";s:0:"";s:8:"position";i:36;s:10:"is_visible";i:1;s:12:"is_variation";i:1;s:11:"is_taxonomy";i:1;}s:11:"pa_krotnosc";a:6:{s:4:"name";s:11:"pa_krotnosc";s:5:"value";s:0:"";s:8:"position";i:40;s:10:"is_visible";i:1;s:12:"is_variation";i:1;s:11:"is_taxonomy";i:1;}s:12:"pa_producent";a:6:{s:4:"name";s:12:"pa_producent";s:5:"value";s:0:"";s:8:"position";i:78;s:10:"is_visible";i:1;s:12:"is_variation";i:1;s:11:"is_taxonomy";i:1;}s:8:"pa_seria";a:6:{s:4:"name";s:8:"pa_seria";s:5:"value";s:0:"";s:8:"position";i:95;s:10:"is_visible";i:1;s:12:"is_variation";i:1;s:11:"is_taxonomy";i:1;}s:15:"pa_typ-produktu";a:6:{s:4:"name";s:15:"pa_typ-produktu";s:5:"value";s:0:"";s:8:"position";i:118;s:10:"is_visible";i:1;s:12:"is_variation";i:1;s:11:"is_taxonomy";i:1;}} | Wariant - Przycisk płaski z bat słoneczną KNX RF | Gniazdka i Łączniki>Hager / Berker>Berker B.3/B.7¦Gniazdka i Łączniki>Hager / Berker>Berker B.Kwadrat/S.1
49714 | Przycisk radiowy 2-krotny płaski alu lakierowany, aksamit KNX RF quicklink Q.X 85656224 | KNX RF quicklink przycisk radiowy 2-krotny płaski Q.1/Q.3 alu lakierowany, aksamit <p></p> | 85656224/HAG | simple | 0 | [8 empty] | HAGER, Fabryczna 10 43-100 Tychy, office@hager.pl | [25 empty] | Szary | Aluminium aksamit, lakierowany |  |  |  | 2x | [17 empty] | Metal | [19 empty] | Berker | [16 empty] | Q.1¦Q.3¦Q.7 | [22 empty] | Przycisk | [25 empty] | a:8:{s:18:"pa_dane-producenta";a:6:{s:4:"name";s:18:"pa_dane-producenta";s:5:"value";s:0:"";s:8:"position";i:9;s:10:"is_visible";i:1;s:12:"is_variation";i:1;s:11:"is_taxonomy";i:1;}s:8:"pa_kolor";a:6:{s:4:"name";s:8:"pa_kolor";s:5:"value";s:0:"";s:8:"position";i:35;s:10:"is_visible";i:1;s:12:"is_variation";i:1;s:11:"is_taxonomy";i:1;}s:19:"pa_kolor-producenta";a:6:{s:4:"name";s:19:"pa_kolor-producenta";s:5:"value";s:0:"";s:8:"position";i:36;s:10:"is_visible";i:1;s:12:"is_variation";i:1;s:11:"is_taxonomy";i:1;}s:11:"pa_krotnosc";a:6:{s:4:"name";s:11:"pa_krotnosc";s:5:"value";s:0:"";s:8:"position";i:40;s:10:"is_visible";i:1;s:12:"is_variation";i:1;s:11:"is_taxonomy";i:1;}s:11:"pa_material";a:6:{s:4:"name";s:11:"pa_material";s:5:"value";s:0:"";s:8:"position";i:58;s:10:"is_visible";i:1;s:12:"is_variation";i:1;s:11:"is_taxonomy";i:1;}s:12:"pa_producent";a:6:{s:4:"name";s:12:"pa_producent";s:5:"value";s:0:"";s:8:"position";i:78;s:10:"is_visible";i:1;s:12:"is_variation";i:1;s:11:"is_taxonomy";i:1;}s:8:"pa_seria";a:6:{s:4:"name";s:8:"pa_seria";s:5:"value";s:0:"";s:8:"position";i:95;s:10:"is_visible";i:1;s:12:"is_variation";i:1;s:11:"is_taxonomy";i:1;}s:15:"pa_typ-produktu";a:6:{s:4:"name";s:15:"pa_typ-produktu";s:5:"value";s:0:"";s:8:"position";i:118;s:10:"is_visible";i:1;s:12:"is_variation";i:1;s:11:"is_taxonomy";i:1;}} | Wariant - Przycisk radiowy płaski KNX RF quicklink | Gniazdka i Łączniki>Hager / Berker>Berker Q.1/Q.3/Q.7
49715 | Przycisk 2-kr płaski quicklink, krem, połysk, KNX RF Berker B.X 85656282 | KNX RF przycisk 2-kr płaski quicklink, krem, połysk, Berker S.1 <p></p> | 85656282/HAG | simple | 0 | [8 empty] | HAGER, Fabryczna 10 43-100 Tychy, office@hager.pl | [25 empty] | Beżowy | Beżowy połysk |  |  |  | 2x | [37 empty] | Berker | [16 empty] | B. Kwadrat¦B.3¦B.7 | [22 empty] | Przycisk | [25 empty] | a:7:{s:18:"pa_dane-producenta";a:6:{s:4:"name";s:18:"pa_dane-producenta";s:5:"value";s:0:"";s:8:"position";i:9;s:10:"is_visible";i:1;s:12:"is_variation";i:1;s:11:"is_taxonomy";i:1;}s:8:"pa_kolor";a:6:{s:4:"name";s:8:"pa_kolor";s:5:"value";s:0:"";s:8:"position";i:35;s:10:"is_visible";i:1;s:12:"is_variation";i:1;s:11:"is_taxonomy";i:1;}s:19:"pa_kolor-producenta";a:6:{s:4:"name";s:19:"pa_kolor-producenta";s:5:"value";s:0:"";s:8:"position";i:36;s:10:"is_visible";i:1;s:12:"is_variation";i:1;s:11:"is_taxonomy";i:1;}s:11:"pa_krotnosc";a:6:{s:4:"name";s:11:"pa_krotnosc";s:5:"value";s:0:"";s:8:"position";i:40;s:10:"is_visible";i:1;s:12:"is_variation";i:1;s:11:"is_taxonomy";i:1;}s:12:"pa_producent";a:6:{s:4:"name";s:12:"pa_producent";s:5:"value";s:0:"";s:8:"position";i:78;s:10:"is_visible";i:1;s:12:"is_variation";i:1;s:11:"is_taxonomy";i:1;}s:8:"pa_seria";a:6:{s:4:"name";s:8:"pa_seria";s:5:"value";s:0:"";s:8:"position";i:95;s:10:"is_visible";i:1;s:12:"is_variation";i:1;s:11:"is_taxonomy";i:1;}s:15:"pa_typ-produktu";a:6:{s:4:"name";s:15:"pa_typ-produktu";s:5:"value";s:0:"";s:8:"position";i:118;s:10:"is_visible";i:1;s:12:"is_variation";i:1;s:11:"is_taxonomy";i:1;}} | Wariant - Przycisk płaski quicklink KNX RF | Gniazdka i Łączniki>Hager / Berker>Berker B.3/B.7¦Gniazdka i Łączniki>Hager / Berker>Berker B.Kwadrat/S.1
49716 | Przycisk 2-kr płaski quicklink, alu, mat, KNX RF Berker B.X 85656283 | KNX RF przycisk 2-kr płaski quicklink, alu, mat, Berker B.7 <p></p> | 85656283/HAG | simple | 0 | [8 empty] | HAGER, Fabryczna 10 43-100 Tychy, office@hager.pl | [25 empty] | Szary | Aluminium mat |  |  |  | 2x | [17 empty] | Metal | [19 empty] | Berker | [16 empty] | B. Kwadrat¦B.3¦B.7 | [22 empty] | Przycisk | [25 empty] | a:8:{s:18:"pa_dane-producenta";a:6:{s:4:"name";s:18:"pa_dane-producenta";s:5:"value";s:0:"";s:8:"position";i:9;s:10:"is_visible";i:1;s:12:"is_variation";i:1;s:11:"is_taxonomy";i:1;}s:8:"pa_kolor";a:6:{s:4:"name";s:8:"pa_kolor";s:5:"value";s:0:"";s:8:"position";i:35;s:10:"is_visible";i:1;s:12:"is_variation";i:1;s:11:"is_taxonomy";i:1;}s:19:"pa_kolor-producenta";a:6:{s:4:"name";s:19:"pa_kolor-producenta";s:5:"value";s:0:"";s:8:"position";i:36;s:10:"is_visible";i:1;s:12:"is_variation";i:1;s:11:"is_taxonomy";i:1;}s:11:"pa_krotnosc";a:6:{s:4:"name";s:11:"pa_krotnosc";s:5:"value";s:0:"";s:8:"position";i:40;s:10:"is_visible";i:1;s:12:"is_variation";i:1;s:11:"is_taxonomy";i:1;}s:11:"pa_material";a:6:{s:4:"name";s:11:"pa_material";s:5:"value";s:0:"";s:8:"position";i:58;s:10:"is_visible";i:1;s:12:"is_variation";i:1;s:11:"is_taxonomy";i:1;}s:12:"pa_producent";a:6:{s:4:"name";s:12:"pa_producent";s:5:"value";s:0:"";s:8:"position";i:78;s:10:"is_visible";i:1;s:12:"is_variation";i:1;s:11:"is_taxonomy";i:1;}s:8:"pa_seria";a:6:{s:4:"name";s:8:"pa_seria";s:5:"value";s:0:"";s:8:"position";i:95;s:10:"is_visible";i:1;s:12:"is_variation";i:1;s:11:"is_taxonomy";i:1;}s:15:"pa_typ-produktu";a:6:{s:4:"name";s:15:"pa_typ-produktu";s:5:"value";s:0:"";s:8:"position";i:118;s:10:"is_visible";i:1;s:12:"is_variation";i:1;s:11:"is_taxonomy";i:1;}} | Wariant - Przycisk płaski quicklink KNX RF | Gniazdka i Łączniki>Hager / Berker>Berker B.3/B.7¦Gniazdka i Łączniki>Hager / Berker>Berker B.Kwadrat/S.1
49717 | Przycisk 2-kr płaski quicklink, antracyt, mat, KNX RF Berker B.X 85656285 | KNX RF przycisk 2-kr płaski quicklink, antracyt, mat, Berker S.1/B.3/B.7 <p></p> | 85656285/HAG | simple | 0 | [8 empty] | HAGER, Fabryczna 10 43-100 Tychy, office@hager.pl | [25 empty] | Czarny | Antracyt mat |  |  |  | 2x | [37 empty] | Berker | [16 empty] | B. Kwadrat¦B.3¦B.7 | [22 empty] | Przycisk | [25 empty] | a:7:{s:18:"pa_dane-producenta";a:6:{s:4:"name";s:18:"pa_dane-producenta";s:5:"value";s:0:"";s:8:"position";i:9;s:10:"is_visible";i:1;s:12:"is_variation";i:1;s:11:"is_taxonomy";i:1;}s:8:"pa_kolor";a:6:{s:4:"name";s:8:"pa_kolor";s:5:"value";s:0:"";s:8:"position";i:35;s:10:"is_visible";i:1;s:12:"is_variation";i:1;s:11:"is_taxonomy";i:1;}s:19:"pa_kolor-producenta";a:6:{s:4:"name";s:19:"pa_kolor-producenta";s:5:"value";s:0:"";s:8:"position";i:36;s:10:"is_visible";i:1;s:12:"is_variation";i:1;s:11:"is_taxonomy";i:1;}s:11:"pa_krotnosc";a:6:{s:4:"name";s:11:"pa_krotnosc";s:5:"value";s:0:"";s:8:"position";i:40;s:10:"is_visible";i:1;s:12:"is_variation";i:1;s:11:"is_taxonomy";i:1;}s:12:"pa_producent";a:6:{s:4:"name";s:12:"pa_producent";s:5:"value";s:0:"";s:8:"position";i:78;s:10:"is_visible";i:1;s:12:"is_variation";i:1;s:11:"is_taxonomy";i:1;}s:8:"pa_seria";a:6:{s:4:"name";s:8:"pa_seria";s:5:"value";s:0:"";s:8:"position";i:95;s:10:"is_visible";i:1;s:12:"is_variation";i:1;s:11:"is_taxonomy";i:1;}s:15:"pa_typ-produktu";a:6:{s:4:"name";s:15:"pa_typ-produktu";s:5:"value";s:0:"";s:8:"position";i:118;s:10:"is_visible";i:1;s:12:"is_variation";i:1;s:11:"is_taxonomy";i:1;}} | Wariant - Przycisk płaski quicklink KNX RF | Gniazdka i Łączniki>Hager / Berker>Berker B.3/B.7¦Gniazdka i Łączniki>Hager / Berker>Berker B.Kwadrat/S.1
49718 | Przycisk 2-kr płaski quicklink, biały, mat, KNX RF Berker B.X 85656288 | KNX RF przycisk 2-kr płaski quicklink, biały, mat, Berker S.1/B.3/B.7 <p></p> | 85656288/HAG | simple | 0 | [8 empty] | HAGER, Fabryczna 10 43-100 Tychy, office@hager.pl | [25 empty] | Biały | Biały mat |  |  |  | 2x | [37 empty] | Berker | [16 empty] | B. Kwadrat¦B.3¦B.7 | [22 empty] | Przycisk | [25 empty] | a:7:{s:18:"pa_dane-producenta";a:6:{s:4:"name";s:18:"pa_dane-producenta";s:5:"value";s:0:"";s:8:"position";i:9;s:10:"is_visible";i:1;s:12:"is_variation";i:1;s:11:"is_taxonomy";i:1;}s:8:"pa_kolor";a:6:{s:4:"name";s:8:"pa_kolor";s:5:"value";s:0:"";s:8:"position";i:35;s:10:"is_visible";i:1;s:12:"is_variation";i:1;s:11:"is_taxonomy";i:1;}s:19:"pa_kolor-producenta";a:6:{s:4:"name";s:19:"pa_kolor-producenta";s:5:"value";s:0:"";s:8:"position";i:36;s:10:"is_visible";i:1;s:12:"is_variation";i:1;s:11:"is_taxonomy";i:1;}s:11:"pa_krotnosc";a:6:{s:4:"name";s:11:"pa_krotnosc";s:5:"value";s:0:"";s:8:"position";i:40;s:10:"is_visible";i:1;s:12:"is_variation";i:1;s:11:"is_taxonomy";i:1;}s:12:"pa_producent";a:6:{s:4:"name";s:12:"pa_producent";s:5:"value";s:0:"";s:8:"position";i:78;s:10:"is_visible";i:1;s:12:"is_variation";i:1;s:11:"is_taxonomy";i:1;}s:8:"pa_seria";a:6:{s:4:"name";s:8:"pa_seria";s:5:"value";s:0:"";s:8:"position";i:95;s:10:"is_visible";i:1;s:12:"is_variation";i:1;s:11:"is_taxonomy";i:1;}s:15:"pa_typ-produktu";a:6:{s:4:"name";s:15:"pa_typ-produktu";s:5:"value";s:0:"";s:8:"position";i:118;s:10:"is_visible";i:1;s:12:"is_variation";i:1;s:11:"is_taxonomy";i:1;}} | Wariant - Przycisk płaski quicklink KNX RF | Gniazdka i Łączniki>Hager / Berker>Berker B.3/B.7¦Gniazdka i Łączniki>Hager / Berker>Berker B.Kwadrat/S.1
49719 | Przycisk 2-kr płaski quicklink, biały, połysk, KNX RF Berker B.X 85656289 | KNX RF przycisk 2-kr płaski quicklink, biały, połysk, Berker S.1/B.3/B.7 <p></p> | 85656289/HAG | simple | 0 | [8 empty] | HAGER, Fabryczna 10 43-100 Tychy, office@hager.pl | [25 empty] | Biały | Biały połysk |  |  |  | 2x | [37 empty] | Berker | [16 empty] | B. Kwadrat¦B.3¦B.7 | [22 empty] | Przycisk | [25 empty] | a:7:{s:18:"pa_dane-producenta";a:6:{s:4:"name";s:18:"pa_dane-producenta";s:5:"value";s:0:"";s:8:"position";i:9;s:10:"is_visible";i:1;s:12:"is_variation";i:1;s:11:"is_taxonomy";i:1;}s:8:"pa_kolor";a:6:{s:4:"name";s:8:"pa_kolor";s:5:"value";s:0:"";s:8:"position";i:35;s:10:"is_visible";i:1;s:12:"is_variation";i:1;s:11:"is_taxonomy";i:1;}s:19:"pa_kolor-producenta";a:6:{s:4:"name";s:19:"pa_kolor-producenta";s:5:"value";s:0:"";s:8:"position";i:36;s:10:"is_visible";i:1;s:12:"is_variation";i:1;s:11:"is_taxonomy";i:1;}s:11:"pa_krotnosc";a:6:{s:4:"name";s:11:"pa_krotnosc";s:5:"value";s:0:"";s:8:"position";i:40;s:10:"is_visible";i:1;s:12:"is_variation";i:1;s:11:"is_taxonomy";i:1;}s:12:"pa_producent";a:6:{s:4:"name";s:12:"pa_producent";s:5:"value";s:0:"";s:8:"position";i:78;s:10:"is_visible";i:1;s:12:"is_variation";i:1;s:11:"is_taxonomy";i:1;}s:8:"pa_seria";a:6:{s:4:"name";s:8:"pa_seria";s:5:"value";s:0:"";s:8:"position";i:95;s:10:"is_visible";i:1;s:12:"is_variation";i:1;s:11:"is_taxonomy";i:1;}s:15:"pa_typ-produktu";a:6:{s:4:"name";s:15:"pa_typ-produktu";s:5:"value";s:0:"";s:8:"position";i:118;s:10:"is_visible";i:1;s:12:"is_variation";i:1;s:11:"is_taxonomy";i:1;}} | Wariant - Przycisk płaski quicklink KNX RF | Gniazdka i Łączniki>Hager / Berker>Berker B.3/B.7¦Gniazdka i Łączniki>Hager / Berker>Berker B.Kwadrat/S.1
49720 | Żaluzjowy łącznik czasowy z wyświetlaczem do sterowników żaluzjowych.Net, alu aksamit, lakierowany Berker Q.X 85741124 | Q.1/Q.3 Żaluzjowy łącznik czasowy z wyświetlaczem do sterowników żaluzjowych Berker.Net, alu aksamit, lakierowany <p></p> | 85741124/HAG | simple | 0 | [8 empty] | HAGER, Fabryczna 10 43-100 Tychy, office@hager.pl | [25 empty] | Szary | [42 empty] | Berker | [16 empty] | Q.1¦Q.3¦Q.7 | [22 empty] | Łącznik czasowy¦Łącznik żaluzjowy | [25 empty] | a:5:{s:18:"pa_dane-producenta";a:6:{s:4:"name";s:18:"pa_dane-producenta";s:5:"value";s:0:"";s:8:"position";i:9;s:10:"is_visible";i:1;s:12:"is_variation";i:1;s:11:"is_taxonomy";i:1;}s:8:"pa_kolor";a:6:{s:4:"name";s:8:"pa_kolor";s:5:"value";s:0:"";s:8:"position";i:35;s:10:"is_visible";i:1;s:12:"is_variation";i:1;s:11:"is_taxonomy";i:1;}s:12:"pa_producent";a:6:{s:4:"name";s:12:"pa_producent";s:5:"value";s:0:"";s:8:"position";i:78;s:10:"is_visible";i:1;s:12:"is_variation";i:1;s:11:"is_taxonomy";i:1;}s:8:"pa_seria";a:6:{s:4:"name";s:8:"pa_seria";s:5:"value";s:0:"";s:8:"position";i:95;s:10:"is_visible";i:1;s:12:"is_variation";i:1;s:11:"is_taxonomy";i:1;}s:15:"pa_typ-produktu";a:6:{s:4:"name";s:15:"pa_typ-produktu";s:5:"value";s:0:"";s:8:"position";i:118;s:10:"is_visible";i:1;s:12:"is_variation";i:1;s:11:"is_taxonomy";i:1;}} |  | Gniazdka i Łączniki>Hager / Berker>Berker Q.1/Q.3/Q.7
49721 | Żaluzjowy łącznik czasowy z wyświetlaczem, antracyt, Berker Q.X 85741126 | Żaluzjowy łącznik czasowy z wyświetlaczem, antracyt, Berker Q.1/Q.3 <p></p> | 85741126/HAG | simple | 0 | [8 empty] | HAGER, Fabryczna 10 43-100 Tychy, office@hager.pl | [25 empty] | Czarny | Antracyt | [41 empty] | Berker | [16 empty] | Q.1¦Q.3¦Q.7 | [22 empty] | Łącznik czasowy¦Łącznik żaluzjowy | [25 empty] | a:6:{s:18:"pa_dane-producenta";a:6:{s:4:"name";s:18:"pa_dane-producenta";s:5:"value";s:0:"";s:8:"position";i:9;s:10:"is_visible";i:1;s:12:"is_variation";i:1;s:11:"is_taxonomy";i:1;}s:8:"pa_kolor";a:6:{s:4:"name";s:8:"pa_kolor";s:5:"value";s:0:"";s:8:"position";i:35;s:10:"is_visible";i:1;s:12:"is_variation";i:1;s:11:"is_taxonomy";i:1;}s:19:"pa_kolor-producenta";a:6:{s:4:"name";s:19:"pa_kolor-producenta";s:5:"value";s:0:"";s:8:"position";i:36;s:10:"is_visible";i:1;s:12:"is_variation";i:1;s:11:"is_taxonomy";i:1;}s:12:"pa_producent";a:6:{s:4:"name";s:12:"pa_producent";s:5:"value";s:0:"";s:8:"position";i:78;s:10:"is_visible";i:1;s:12:"is_variation";i:1;s:11:"is_taxonomy";i:1;}s:8:"pa_seria";a:6:{s:4:"name";s:8:"pa_seria";s:5:"value";s:0:"";s:8:"position";i:95;s:10:"is_visible";i:1;s:12:"is_variation";i:1;s:11:"is_taxonomy";i:1;}s:15:"pa_typ-produktu";a:6:{s:4:"name";s:15:"pa_typ-produktu";s:5:"value";s:0:"";s:8:"position";i:118;s:10:"is_visible";i:1;s:12:"is_variation";i:1;s:11:"is_taxonomy";i:1;}} | Wariant - Żaluzjowy łącznik czasowy z wyświetlaczem Q.1 | Gniazdka i Łączniki>Hager / Berker>Berker Q.1/Q.3/Q.7
49722 | Żaluzjowy łącznik czasowy z wyświetlaczem, biały, Berker Q.X 85741129 | Żaluzjowy łącznik czasowy z wyświetlaczem, biały, Berker Q.1/Q.3 <p></p> | 85741129/HAG | simple | 0 | [8 empty] | HAGER, Fabryczna 10 43-100 Tychy, office@hager.pl | [25 empty] | Biały | Biały | [41 empty] | Berker | [16 empty] | Q.1¦Q.3¦Q.7 | [22 empty] | Łącznik czasowy¦Łącznik żaluzjowy | [25 empty] | a:6:{s:18:"pa_dane-producenta";a:6:{s:4:"name";s:18:"pa_dane-producenta";s:5:"value";s:0:"";s:8:"position";i:9;s:10:"is_visible";i:1;s:12:"is_variation";i:1;s:11:"is_taxonomy";i:1;}s:8:"pa_kolor";a:6:{s:4:"name";s:8:"pa_kolor";s:5:"value";s:0:"";s:8:"position";i:35;s:10:"is_visible";i:1;s:12:"is_variation";i:1;s:11:"is_taxonomy";i:1;}s:19:"pa_kolor-producenta";a:6:{s:4:"name";s:19:"pa_kolor-producenta";s:5:"value";s:0:"";s:8:"position";i:36;s:10:"is_visible";i:1;s:12:"is_variation";i:1;s:11:"is_taxonomy";i:1;}s:12:"pa_producent";a:6:{s:4:"name";s:12:"pa_producent";s:5:"value";s:0:"";s:8:"position";i:78;s:10:"is_visible";i:1;s:12:"is_variation";i:1;s:11:"is_taxonomy";i:1;}s:8:"pa_seria";a:6:{s:4:"name";s:8:"pa_seria";s:5:"value";s:0:"";s:8:"position";i:95;s:10:"is_visible";i:1;s:12:"is_variation";i:1;s:11:"is_taxonomy";i:1;}s:15:"pa_typ-produktu";a:6:{s:4:"name";s:15:"pa_typ-produktu";s:5:"value";s:0:"";s:8:"position";i:118;s:10:"is_visible";i:1;s:12:"is_variation";i:1;s:11:"is_taxonomy";i:1;}} | Wariant - Żaluzjowy łącznik czasowy z wyświetlaczem Q.1 | Gniazdka i Łączniki>Hager / Berker>Berker Q.1/Q.3/Q.7
49723 | Żaluzjowy łącznik czasowy z wyświetlaczem, czarny, połysk /1930 R.X 85741131 | R.1/R.3/R.classic/1930 Żaluzjowy łącznik czasowy z wyświetlaczem, czarny, połysk <p></p> | 85741131/HAG | simple | 0 | [8 empty] | HAGER, Fabryczna 10 43-100 Tychy, office@hager.pl | [25 empty] | Czarny | Czarny połysk | [41 empty] | Berker | [16 empty] | R.1¦R.3¦R.8 | [22 empty] | Sterowniki i automatyka | [25 empty] | a:6:{s:18:"pa_dane-producenta";a:6:{s:4:"name";s:18:"pa_dane-producenta";s:5:"value";s:0:"";s:8:"position";i:9;s:10:"is_visible";i:1;s:12:"is_variation";i:1;s:11:"is_taxonomy";i:1;}s:8:"pa_kolor";a:6:{s:4:"name";s:8:"pa_kolor";s:5:"value";s:0:"";s:8:"position";i:35;s:10:"is_visible";i:1;s:12:"is_variation";i:1;s:11:"is_taxonomy";i:1;}s:19:"pa_kolor-producenta";a:6:{s:4:"name";s:19:"pa_kolor-producenta";s:5:"value";s:0:"";s:8:"position";i:36;s:10:"is_visible";i:1;s:12:"is_variation";i:1;s:11:"is_taxonomy";i:1;}s:12:"pa_producent";a:6:{s:4:"name";s:12:"pa_producent";s:5:"value";s:0:"";s:8:"position";i:78;s:10:"is_visible";i:1;s:12:"is_variation";i:1;s:11:"is_taxonomy";i:1;}s:8:"pa_seria";a:6:{s:4:"name";s:8:"pa_seria";s:5:"value";s:0:"";s:8:"position";i:95;s:10:"is_visible";i:1;s:12:"is_variation";i:1;s:11:"is_taxonomy";i:1;}s:15:"pa_typ-produktu";a:6:{s:4:"name";s:15:"pa_typ-produktu";s:5:"value";s:0:"";s:8:"position";i:118;s:10:"is_visible";i:1;s:12:"is_variation";i:1;s:11:"is_taxonomy";i:1;}} | Wariant - Żaluzjowy łącznik czasowy z wyświetlaczem 1930 | Gniazdka i Łączniki>Hager / Berker>Berker 1930/Glasserie¦Gniazdka i Łączniki>Hager / Berker>Berker R.1/R.3/R.8¦Gniazdka i Łączniki>Hager / Berker>Berker R.classic
49724 | Żaluzjowy łącznik czasowy z wyświetlaczem, biały, połysk /1930 R.X 85741139 | R.1/R.3/R.classic/1930 Żaluzjowy łącznik czasowy z wyświetlaczem, biały, połysk <p></p> | 85741139/HAG | simple | 0 | [8 empty] | HAGER, Fabryczna 10 43-100 Tychy, office@hager.pl | [25 empty] | Biały | Biały połysk | [41 empty] | Berker | [16 empty] | R.1¦R.3¦R.8 | [22 empty] | Sterowniki i automatyka | [25 empty] | a:6:{s:18:"pa_dane-producenta";a:6:{s:4:"name";s:18:"pa_dane-producenta";s:5:"value";s:0:"";s:8:"position";i:9;s:10:"is_visible";i:1;s:12:"is_variation";i:1;s:11:"is_taxonomy";i:1;}s:8:"pa_kolor";a:6:{s:4:"name";s:8:"pa_kolor";s:5:"value";s:0:"";s:8:"position";i:35;s:10:"is_visible";i:1;s:12:"is_variation";i:1;s:11:"is_taxonomy";i:1;}s:19:"pa_kolor-producenta";a:6:{s:4:"name";s:19:"pa_kolor-producenta";s:5:"value";s:0:"";s:8:"position";i:36;s:10:"is_visible";i:1;s:12:"is_variation";i:1;s:11:"is_taxonomy";i:1;}s:12:"pa_producent";a:6:{s:4:"name";s:12:"pa_producent";s:5:"value";s:0:"";s:8:"position";i:78;s:10:"is_visible";i:1;s:12:"is_variation";i:1;s:11:"is_taxonomy";i:1;}s:8:"pa_seria";a:6:{s:4:"name";s:8:"pa_seria";s:5:"value";s:0:"";s:8:"position";i:95;s:10:"is_visible";i:1;s:12:"is_variation";i:1;s:11:"is_taxonomy";i:1;}s:15:"pa_typ-produktu";a:6:{s:4:"name";s:15:"pa_typ-produktu";s:5:"value";s:0:"";s:8:"position";i:118;s:10:"is_visible";i:1;s:12:"is_variation";i:1;s:11:"is_taxonomy";i:1;}} | Wariant - Żaluzjowy łącznik czasowy z wyświetlaczem 1930 | Gniazdka i Łączniki>Hager / Berker>Berker 1930/Glasserie¦Gniazdka i Łączniki>Hager / Berker>Berker R.1/R.3/R.8¦Gniazdka i Łączniki>Hager / Berker>Berker R.classic
49725 | Żaluzjowy łącznik czasowy z wyświetlaczem, stal, lakierowany Berker K.1 K.5 85741173 | Żaluzjowy łącznik czasowy z wyświetlaczem, stal, lakierowany Berker K.5 <p></p> | 85741173/HAG | simple | 0 | [8 empty] | HAGER, Fabryczna 10 43-100 Tychy, office@hager.pl | [25 empty] | Szary | Stal, lakierowany | [21 empty] | Metal | [19 empty] | Berker | [16 empty] | K.1¦K.5 | [22 empty] | Łącznik czasowy¦Łącznik żaluzjowy | [25 empty] | a:7:{s:18:"pa_dane-producenta";a:6:{s:4:"name";s:18:"pa_dane-producenta";s:5:"value";s:0:"";s:8:"position";i:9;s:10:"is_visible";i:1;s:12:"is_variation";i:1;s:11:"is_taxonomy";i:1;}s:8:"pa_kolor";a:6:{s:4:"name";s:8:"pa_kolor";s:5:"value";s:0:"";s:8:"position";i:35;s:10:"is_visible";i:1;s:12:"is_variation";i:1;s:11:"is_taxonomy";i:1;}s:19:"pa_kolor-producenta";a:6:{s:4:"name";s:19:"pa_kolor-producenta";s:5:"value";s:0:"";s:8:"position";i:36;s:10:"is_visible";i:1;s:12:"is_variation";i:1;s:11:"is_taxonomy";i:1;}s:11:"pa_material";a:6:{s:4:"name";s:11:"pa_material";s:5:"value";s:0:"";s:8:"position";i:58;s:10:"is_visible";i:1;s:12:"is_variation";i:1;s:11:"is_taxonomy";i:1;}s:12:"pa_producent";a:6:{s:4:"name";s:12:"pa_producent";s:5:"value";s:0:"";s:8:"position";i:78;s:10:"is_visible";i:1;s:12:"is_variation";i:1;s:11:"is_taxonomy";i:1;}s:8:"pa_seria";a:6:{s:4:"name";s:8:"pa_seria";s:5:"value";s:0:"";s:8:"position";i:95;s:10:"is_visible";i:1;s:12:"is_variation";i:1;s:11:"is_taxonomy";i:1;}s:15:"pa_typ-produktu";a:6:{s:4:"name";s:15:"pa_typ-produktu";s:5:"value";s:0:"";s:8:"position";i:118;s:10:"is_visible";i:1;s:12:"is_variation";i:1;s:11:"is_taxonomy";i:1;}} | Wariant - Żaluzjowy łącznik czasowy z wyświetlaczem K.5 | Gniazdka i Łączniki>Hager / Berker>Berker K.1/K.5
49726 | Żaluzjowy łącznik czasowy z wyświetlaczem, antracyt, mat Berker K.1 K.5 85741175 | Żaluzjowy łącznik czasowy z wyświetlaczem, antracyt, mat Berker K.1 <p></p> | 85741175/HAG | simple | 0 | [8 empty] | HAGER, Fabryczna 10 43-100 Tychy, office@hager.pl | [25 empty] | Czarny | Antracyt mat | [41 empty] | Berker | [16 empty] | K.1¦K.5 | [22 empty] | Łącznik czasowy¦Łącznik żaluzjowy | [25 empty] | a:6:{s:18:"pa_dane-producenta";a:6:{s:4:"name";s:18:"pa_dane-producenta";s:5:"value";s:0:"";s:8:"position";i:9;s:10:"is_visible";i:1;s:12:"is_variation";i:1;s:11:"is_taxonomy";i:1;}s:8:"pa_kolor";a:6:{s:4:"name";s:8:"pa_kolor";s:5:"value";s:0:"";s:8:"position";i:35;s:10:"is_visible";i:1;s:12:"is_variation";i:1;s:11:"is_taxonomy";i:1;}s:19:"pa_kolor-producenta";a:6:{s:4:"name";s:19:"pa_kolor-producenta";s:5:"value";s:0:"";s:8:"position";i:36;s:10:"is_visible";i:1;s:12:"is_variation";i:1;s:11:"is_taxonomy";i:1;}s:12:"pa_producent";a:6:{s:4:"name";s:12:"pa_producent";s:5:"value";s:0:"";s:8:"position";i:78;s:10:"is_visible";i:1;s:12:"is_variation";i:1;s:11:"is_taxonomy";i:1;}s:8:"pa_seria";a:6:{s:4:"name";s:8:"pa_seria";s:5:"value";s:0:"";s:8:"position";i:95;s:10:"is_visible";i:1;s:12:"is_variation";i:1;s:11:"is_taxonomy";i:1;}s:15:"pa_typ-produktu";a:6:{s:4:"name";s:15:"pa_typ-produktu";s:5:"value";s:0:"";s:8:"position";i:118;s:10:"is_visible";i:1;s:12:"is_variation";i:1;s:11:"is_taxonomy";i:1;}} | Wariant - Żaluzjowy łącznik czasowy z wyświetlaczem K.1 | Gniazdka i Łączniki>Hager / Berker>Berker K.1/K.5
49727 | Żaluzjowy łącznik czasowy z wyświetlaczem, alu, lakierowany Berker K.1 K.5 85741177 | Żaluzjowy łącznik czasowy z wyświetlaczem, alu, lakierowany Berker K.5 <p></p> | 85741177/HAG | simple | 0 | [8 empty] | HAGER, Fabryczna 10 43-100 Tychy, office@hager.pl | [25 empty] | Szary | Aluminium, lakierowany | [21 empty] | Metal | [19 empty] | Berker | [16 empty] | K.1¦K.5 | [22 empty] | Łącznik czasowy¦Łącznik żaluzjowy | [25 empty] | a:7:{s:18:"pa_dane-producenta";a:6:{s:4:"name";s:18:"pa_dane-producenta";s:5:"value";s:0:"";s:8:"position";i:9;s:10:"is_visible";i:1;s:12:"is_variation";i:1;s:11:"is_taxonomy";i:1;}s:8:"pa_kolor";a:6:{s:4:"name";s:8:"pa_kolor";s:5:"value";s:0:"";s:8:"position";i:35;s:10:"is_visible";i:1;s:12:"is_variation";i:1;s:11:"is_taxonomy";i:1;}s:19:"pa_kolor-producenta";a:6:{s:4:"name";s:19:"pa_kolor-producenta";s:5:"value";s:0:"";s:8:"position";i:36;s:10:"is_visible";i:1;s:12:"is_variation";i:1;s:11:"is_taxonomy";i:1;}s:11:"pa_material";a:6:{s:4:"name";s:11:"pa_material";s:5:"value";s:0:"";s:8:"position";i:58;s:10:"is_visible";i:1;s:12:"is_variation";i:1;s:11:"is_taxonomy";i:1;}s:12:"pa_producent";a:6:{s:4:"name";s:12:"pa_producent";s:5:"value";s:0:"";s:8:"position";i:78;s:10:"is_visible";i:1;s:12:"is_variation";i:1;s:11:"is_taxonomy";i:1;}s:8:"pa_seria";a:6:{s:4:"name";s:8:"pa_seria";s:5:"value";s:0:"";s:8:"position";i:95;s:10:"is_visible";i:1;s:12:"is_variation";i:1;s:11:"is_taxonomy";i:1;}s:15:"pa_typ-produktu";a:6:{s:4:"name";s:15:"pa_typ-produktu";s:5:"value";s:0:"";s:8:"position";i:118;s:10:"is_visible";i:1;s:12:"is_variation";i:1;s:11:"is_taxonomy";i:1;}} | Wariant - Żaluzjowy łącznik czasowy z wyświetlaczem K.5 | Gniazdka i Łączniki>Hager / Berker>Berker K.1/K.5
49728 | Żaluzjowy łącznik czasowy z wyświetlaczem, biały, połysk Berker K.1 K.5 85741179 | Żaluzjowy łącznik czasowy z wyświetlaczem, biały, połysk Berker K.1 <p></p> | 85741179/HAG | simple | 0 | [8 empty] | HAGER, Fabryczna 10 43-100 Tychy, office@hager.pl | [25 empty] | Biały | Biały połysk | [41 empty] | Berker | [16 empty] | K.1¦K.5 | [22 empty] | Łącznik czasowy¦Łącznik żaluzjowy | [25 empty] | a:6:{s:18:"pa_dane-producenta";a:6:{s:4:"name";s:18:"pa_dane-producenta";s:5:"value";s:0:"";s:8:"position";i:9;s:10:"is_visible";i:1;s:12:"is_variation";i:1;s:11:"is_taxonomy";i:1;}s:8:"pa_kolor";a:6:{s:4:"name";s:8:"pa_kolor";s:5:"value";s:0:"";s:8:"position";i:35;s:10:"is_visible";i:1;s:12:"is_variation";i:1;s:11:"is_taxonomy";i:1;}s:19:"pa_kolor-producenta";a:6:{s:4:"name";s:19:"pa_kolor-producenta";s:5:"value";s:0:"";s:8:"position";i:36;s:10:"is_visible";i:1;s:12:"is_variation";i:1;s:11:"is_taxonomy";i:1;}s:12:"pa_producent";a:6:{s:4:"name";s:12:"pa_producent";s:5:"value";s:0:"";s:8:"position";i:78;s:10:"is_visible";i:1;s:12:"is_variation";i:1;s:11:"is_taxonomy";i:1;}s:8:"pa_seria";a:6:{s:4:"name";s:8:"pa_seria";s:5:"value";s:0:"";s:8:"position";i:95;s:10:"is_visible";i:1;s:12:"is_variation";i:1;s:11:"is_taxonomy";i:1;}s:15:"pa_typ-produktu";a:6:{s:4:"name";s:15:"pa_typ-produktu";s:5:"value";s:0:"";s:8:"position";i:118;s:10:"is_visible";i:1;s:12:"is_variation";i:1;s:11:"is_taxonomy";i:1;}} | Wariant - Żaluzjowy łącznik czasowy z wyświetlaczem K.1 | Gniazdka i Łączniki>Hager / Berker>Berker K.1/K.5
49729 | Żaluzjowy łącznik czasowy z wyświetlaczem, krem, połysk, Berker B.X 85741182 | Żaluzjowy łącznik czasowy z wyświetlaczem, krem, połysk, Berker S.1 <p></p> | 85741182/HAG | simple | 0 | [8 empty] | HAGER, Fabryczna 10 43-100 Tychy, office@hager.pl | [25 empty] | Beżowy | [42 empty] | Berker | [16 empty] | B. Kwadrat¦B.3¦B.7 | [22 empty] | Łącznik czasowy¦Łącznik żaluzjowy | [25 empty] | a:5:{s:18:"pa_dane-producenta";a:6:{s:4:"name";s:18:"pa_dane-producenta";s:5:"value";s:0:"";s:8:"position";i:9;s:10:"is_visible";i:1;s:12:"is_variation";i:1;s:11:"is_taxonomy";i:1;}s:8:"pa_kolor";a:6:{s:4:"name";s:8:"pa_kolor";s:5:"value";s:0:"";s:8:"position";i:35;s:10:"is_visible";i:1;s:12:"is_variation";i:1;s:11:"is_taxonomy";i:1;}s:12:"pa_producent";a:6:{s:4:"name";s:12:"pa_producent";s:5:"value";s:0:"";s:8:"position";i:78;s:10:"is_visible";i:1;s:12:"is_variation";i:1;s:11:"is_taxonomy";i:1;}s:8:"pa_seria";a:6:{s:4:"name";s:8:"pa_seria";s:5:"value";s:0:"";s:8:"position";i:95;s:10:"is_visible";i:1;s:12:"is_variation";i:1;s:11:"is_taxonomy";i:1;}s:15:"pa_typ-produktu";a:6:{s:4:"name";s:15:"pa_typ-produktu";s:5:"value";s:0:"";s:8:"position";i:118;s:10:"is_visible";i:1;s:12:"is_variation";i:1;s:11:"is_taxonomy";i:1;}} |  | Gniazdka i Łączniki>Hager / Berker>Berker B.3/B.7¦Gniazdka i Łączniki>Hager / Berker>Berker B.Kwadrat/S.1
49730 | Żaluzjowy łącznik czasowy z wyświetlaczem, alu, mat, Berker B.X 85741183 | Żaluzjowy łącznik czasowy z wyświetlaczem, alu, mat, Berker B.7 <p></p> | 85741183/HAG | simple | 0 | [8 empty] | HAGER, Fabryczna 10 43-100 Tychy, office@hager.pl | [25 empty] | Szary | [42 empty] | Berker | [16 empty] | B. Kwadrat¦B.3¦B.7 | [22 empty] | Łącznik czasowy¦Łącznik żaluzjowy | [25 empty] | a:5:{s:18:"pa_dane-producenta";a:6:{s:4:"name";s:18:"pa_dane-producenta";s:5:"value";s:0:"";s:8:"position";i:9;s:10:"is_visible";i:1;s:12:"is_variation";i:1;s:11:"is_taxonomy";i:1;}s:8:"pa_kolor";a:6:{s:4:"name";s:8:"pa_kolor";s:5:"value";s:0:"";s:8:"position";i:35;s:10:"is_visible";i:1;s:12:"is_variation";i:1;s:11:"is_taxonomy";i:1;}s:12:"pa_producent";a:6:{s:4:"name";s:12:"pa_producent";s:5:"value";s:0:"";s:8:"position";i:78;s:10:"is_visible";i:1;s:12:"is_variation";i:1;s:11:"is_taxonomy";i:1;}s:8:"pa_seria";a:6:{s:4:"name";s:8:"pa_seria";s:5:"value";s:0:"";s:8:"position";i:95;s:10:"is_visible";i:1;s:12:"is_variation";i:1;s:11:"is_taxonomy";i:1;}s:15:"pa_typ-produktu";a:6:{s:4:"name";s:15:"pa_typ-produktu";s:5:"value";s:0:"";s:8:"position";i:118;s:10:"is_visible";i:1;s:12:"is_variation";i:1;s:11:"is_taxonomy";i:1;}} |  | Gniazdka i Łączniki>Hager / Berker>Berker B.3/B.7¦Gniazdka i Łączniki>Hager / Berker>Berker B.Kwadrat/S.1
49731 | Żaluzjowy łącznik czasowy z wyświetlaczem, antracyt, mat, Berker B.X 85741185 | Żaluzjowy łącznik czasowy z wyświetlaczem, antracyt, mat, Berker S.1/B.3/B.7 <p></p> | 85741185/HAG | simple | 0 | [8 empty] | HAGER, Fabryczna 10 43-100 Tychy, office@hager.pl | [25 empty] | Czarny | Antracyt mat | [41 empty] | Berker | [16 empty] | B. Kwadrat¦B.3¦B.7 | [22 empty] | Łącznik czasowy¦Łącznik żaluzjowy | [25 empty] | a:6:{s:18:"pa_dane-producenta";a:6:{s:4:"name";s:18:"pa_dane-producenta";s:5:"value";s:0:"";s:8:"position";i:9;s:10:"is_visible";i:1;s:12:"is_variation";i:1;s:11:"is_taxonomy";i:1;}s:8:"pa_kolor";a:6:{s:4:"name";s:8:"pa_kolor";s:5:"value";s:0:"";s:8:"position";i:35;s:10:"is_visible";i:1;s:12:"is_variation";i:1;s:11:"is_taxonomy";i:1;}s:19:"pa_kolor-producenta";a:6:{s:4:"name";s:19:"pa_kolor-producenta";s:5:"value";s:0:"";s:8:"position";i:36;s:10:"is_visible";i:1;s:12:"is_variation";i:1;s:11:"is_taxonomy";i:1;}s:12:"pa_producent";a:6:{s:4:"name";s:12:"pa_producent";s:5:"value";s:0:"";s:8:"position";i:78;s:10:"is_visible";i:1;s:12:"is_variation";i:1;s:11:"is_taxonomy";i:1;}s:8:"pa_seria";a:6:{s:4:"name";s:8:"pa_seria";s:5:"value";s:0:"";s:8:"position";i:95;s:10:"is_visible";i:1;s:12:"is_variation";i:1;s:11:"is_taxonomy";i:1;}s:15:"pa_typ-produktu";a:6:{s:4:"name";s:15:"pa_typ-produktu";s:5:"value";s:0:"";s:8:"position";i:118;s:10:"is_visible";i:1;s:12:"is_variation";i:1;s:11:"is_taxonomy";i:1;}} | Wariant - Żaluzjowy łącznik czasowy z wyświetlaczem B.3 | Gniazdka i Łączniki>Hager / Berker>Berker B.3/B.7¦Gniazdka i Łączniki>Hager / Berker>Berker B.Kwadrat/S.1
49732 | Żaluzjowy łącznik czasowy z wyświetlaczem, biały, mat, Berker B.X 85741188 | Żaluzjowy łącznik czasowy z wyświetlaczem, biały, mat, Berker S.1/B.3/B.7 <p></p> | 85741188/HAG | simple | 0 | [8 empty] | HAGER, Fabryczna 10 43-100 Tychy, office@hager.pl | [25 empty] | Biały | Biały mat | [41 empty] | Berker | [16 empty] | B. Kwadrat¦B.3¦B.7 | [22 empty] | Łącznik czasowy¦Łącznik żaluzjowy | [25 empty] | a:6:{s:18:"pa_dane-producenta";a:6:{s:4:"name";s:18:"pa_dane-producenta";s:5:"value";s:0:"";s:8:"position";i:9;s:10:"is_visible";i:1;s:12:"is_variation";i:1;s:11:"is_taxonomy";i:1;}s:8:"pa_kolor";a:6:{s:4:"name";s:8:"pa_kolor";s:5:"value";s:0:"";s:8:"position";i:35;s:10:"is_visible";i:1;s:12:"is_variation";i:1;s:11:"is_taxonomy";i:1;}s:19:"pa_kolor-producenta";a:6:{s:4:"name";s:19:"pa_kolor-producenta";s:5:"value";s:0:"";s:8:"position";i:36;s:10:"is_visible";i:1;s:12:"is_variation";i:1;s:11:"is_taxonomy";i:1;}s:12:"pa_producent";a:6:{s:4:"name";s:12:"pa_producent";s:5:"value";s:0:"";s:8:"position";i:78;s:10:"is_visible";i:1;s:12:"is_variation";i:1;s:11:"is_taxonomy";i:1;}s:8:"pa_seria";a:6:{s:4:"name";s:8:"pa_seria";s:5:"value";s:0:"";s:8:"position";i:95;s:10:"is_visible";i:1;s:12:"is_variation";i:1;s:11:"is_taxonomy";i:1;}s:15:"pa_typ-produktu";a:6:{s:4:"name";s:15:"pa_typ-produktu";s:5:"value";s:0:"";s:8:"position";i:118;s:10:"is_visible";i:1;s:12:"is_variation";i:1;s:11:"is_taxonomy";i:1;}} | Wariant - Żaluzjowy łącznik czasowy z wyświetlaczem B.3 | Gniazdka i Łączniki>Hager / Berker>Berker B.3/B.7¦Gniazdka i Łączniki>Hager / Berker>Berker B.Kwadrat/S.1
49733 | Żaluzjowy łącznik czasowy z wyświetlaczem, biały, połysk, Berker B.X 85741189 | Żaluzjowy łącznik czasowy z wyświetlaczem, biały, połysk, Berker S.1/B.3/B.7 <p></p> | 85741189/HAG | simple | 0 | [8 empty] | HAGER, Fabryczna 10 43-100 Tychy, office@hager.pl | [25 empty] | Biały | Biały połysk | [41 empty] | Berker | [16 empty] | B. Kwadrat¦B.3¦B.7 | [22 empty] | Łącznik czasowy¦Łącznik żaluzjowy | [25 empty] | a:6:{s:18:"pa_dane-producenta";a:6:{s:4:"name";s:18:"pa_dane-producenta";s:5:"value";s:0:"";s:8:"position";i:9;s:10:"is_visible";i:1;s:12:"is_variation";i:1;s:11:"is_taxonomy";i:1;}s:8:"pa_kolor";a:6:{s:4:"name";s:8:"pa_kolor";s:5:"value";s:0:"";s:8:"position";i:35;s:10:"is_visible";i:1;s:12:"is_variation";i:1;s:11:"is_taxonomy";i:1;}s:19:"pa_kolor-producenta";a:6:{s:4:"name";s:19:"pa_kolor-producenta";s:5:"value";s:0:"";s:8:"position";i:36;s:10:"is_visible";i:1;s:12:"is_variation";i:1;s:11:"is_taxonomy";i:1;}s:12:"pa_producent";a:6:{s:4:"name";s:12:"pa_producent";s:5:"value";s:0:"";s:8:"position";i:78;s:10:"is_visible";i:1;s:12:"is_variation";i:1;s:11:"is_taxonomy";i:1;}s:8:"pa_seria";a:6:{s:4:"name";s:8:"pa_seria";s:5:"value";s:0:"";s:8:"position";i:95;s:10:"is_visible";i:1;s:12:"is_variation";i:1;s:11:"is_taxonomy";i:1;}s:15:"pa_typ-produktu";a:6:{s:4:"name";s:15:"pa_typ-produktu";s:5:"value";s:0:"";s:8:"position";i:118;s:10:"is_visible";i:1;s:12:"is_variation";i:1;s:11:"is_taxonomy";i:1;}} | Wariant - Żaluzjowy łącznik czasowy z wyświetlaczem B.3 | Gniazdka i Łączniki>Hager / Berker>Berker B.3/B.7¦Gniazdka i Łączniki>Hager / Berker>Berker B.Kwadrat/S.1
49734 | Łącznik żaluzjowy do sterowników żaluzjowych i mechanizmów zasilających.Net, alu aksamit, lakierowany KNX RF quicklink Berker Q.X 85745124 | Q.1/Q.3 KNX RF quicklink łącznik żaluzjowy do sterowników żaluzjowych i mechanizmów zasilających Berker.Net, alu aksamit, lakierowany <p></p> | 85745124/HAG | simple | 0 | [8 empty] | HAGER, Fabryczna 10 43-100 Tychy, office@hager.pl | [25 empty] | Szary | Aluminium aksamit, lakierowany | [21 empty] | Metal | [19 empty] | Berker | [16 empty] | Q.1¦Q.3¦Q.7 | [22 empty] | Łącznik żaluzjowy | [25 empty] | a:7:{s:18:"pa_dane-producenta";a:6:{s:4:"name";s:18:"pa_dane-producenta";s:5:"value";s:0:"";s:8:"position";i:9;s:10:"is_visible";i:1;s:12:"is_variation";i:1;s:11:"is_taxonomy";i:1;}s:8:"pa_kolor";a:6:{s:4:"name";s:8:"pa_kolor";s:5:"value";s:0:"";s:8:"position";i:35;s:10:"is_visible";i:1;s:12:"is_variation";i:1;s:11:"is_taxonomy";i:1;}s:19:"pa_kolor-producenta";a:6:{s:4:"name";s:19:"pa_kolor-producenta";s:5:"value";s:0:"";s:8:"position";i:36;s:10:"is_visible";i:1;s:12:"is_variation";i:1;s:11:"is_taxonomy";i:1;}s:11:"pa_material";a:6:{s:4:"name";s:11:"pa_material";s:5:"value";s:0:"";s:8:"position";i:58;s:10:"is_visible";i:1;s:12:"is_variation";i:1;s:11:"is_taxonomy";i:1;}s:12:"pa_producent";a:6:{s:4:"name";s:12:"pa_producent";s:5:"value";s:0:"";s:8:"position";i:78;s:10:"is_visible";i:1;s:12:"is_variation";i:1;s:11:"is_taxonomy";i:1;}s:8:"pa_seria";a:6:{s:4:"name";s:8:"pa_seria";s:5:"value";s:0:"";s:8:"position";i:95;s:10:"is_visible";i:1;s:12:"is_variation";i:1;s:11:"is_taxonomy";i:1;}s:15:"pa_typ-produktu";a:6:{s:4:"name";s:15:"pa_typ-produktu";s:5:"value";s:0:"";s:8:"position";i:118;s:10:"is_visible";i:1;s:12:"is_variation";i:1;s:11:"is_taxonomy";i:1;}} | Wariant - Łącznik żaluzjowy do sterowników żaluzjowych i mechanizmów zasilających .Net KNX RF quicklink | Gniazdka i Łączniki>Hager / Berker>Berker Mechanizmy - one.platform¦Gniazdka i Łączniki>Hager / Berker>Berker Q.1/Q.3/Q.7
49735 | Łącznik żaluzjowy do sterowników żaluzjowych i mechanizmów zasilających.Net, antracyt, aksamit lakierowany KNX RF quicklink Berker Q.X 85745126 | Q.1/Q.3 KNX RF quicklink łącznik żaluzjowy do sterowników żaluzjowych i mechanizmów zasilających Berker.Net, antracyt, aksamit lakierowany <p></p> | 85745126/HAG | simple | 0 | [8 empty] | HAGER, Fabryczna 10 43-100 Tychy, office@hager.pl | [25 empty] | Czarny | Antracyt aksamit, lakierowany | [41 empty] | Berker | [16 empty] | Q.1¦Q.3¦Q.7 | [22 empty] | Łącznik żaluzjowy | [25 empty] | a:6:{s:18:"pa_dane-producenta";a:6:{s:4:"name";s:18:"pa_dane-producenta";s:5:"value";s:0:"";s:8:"position";i:9;s:10:"is_visible";i:1;s:12:"is_variation";i:1;s:11:"is_taxonomy";i:1;}s:8:"pa_kolor";a:6:{s:4:"name";s:8:"pa_kolor";s:5:"value";s:0:"";s:8:"position";i:35;s:10:"is_visible";i:1;s:12:"is_variation";i:1;s:11:"is_taxonomy";i:1;}s:19:"pa_kolor-producenta";a:6:{s:4:"name";s:19:"pa_kolor-producenta";s:5:"value";s:0:"";s:8:"position";i:36;s:10:"is_visible";i:1;s:12:"is_variation";i:1;s:11:"is_taxonomy";i:1;}s:12:"pa_producent";a:6:{s:4:"name";s:12:"pa_producent";s:5:"value";s:0:"";s:8:"position";i:78;s:10:"is_visible";i:1;s:12:"is_variation";i:1;s:11:"is_taxonomy";i:1;}s:8:"pa_seria";a:6:{s:4:"name";s:8:"pa_seria";s:5:"value";s:0:"";s:8:"position";i:95;s:10:"is_visible";i:1;s:12:"is_variation";i:1;s:11:"is_taxonomy";i:1;}s:15:"pa_typ-produktu";a:6:{s:4:"name";s:15:"pa_typ-produktu";s:5:"value";s:0:"";s:8:"position";i:118;s:10:"is_visible";i:1;s:12:"is_variation";i:1;s:11:"is_taxonomy";i:1;}} | Wariant - Łącznik żaluzjowy do sterowników żaluzjowych i mechanizmów zasilających .Net KNX RF quicklink | Gniazdka i Łączniki>Hager / Berker>Berker Mechanizmy - one.platform¦Gniazdka i Łączniki>Hager / Berker>Berker Q.1/Q.3/Q.7
49736 | Łącznik żaluzjowy do sterowników żaluzjowych i mechanizmów zasilających.Net, biały, aksamit KNX RF quicklink Berker Q.X 85745129 | Q.1/Q.3 KNX RF quicklink łącznik żaluzjowy do sterowników żaluzjowych i mechanizmów zasilających Berker.Net, biały, aksamit <p></p> | 85745129/HAG | simple | 0 | [8 empty] | HAGER, Fabryczna 10 43-100 Tychy, office@hager.pl | [25 empty] | Biały | Biały aksamit | [41 empty] | Berker | [16 empty] | Q.1¦Q.3¦Q.7 | [22 empty] | Łącznik żaluzjowy | [25 empty] | a:6:{s:18:"pa_dane-producenta";a:6:{s:4:"name";s:18:"pa_dane-producenta";s:5:"value";s:0:"";s:8:"position";i:9;s:10:"is_visible";i:1;s:12:"is_variation";i:1;s:11:"is_taxonomy";i:1;}s:8:"pa_kolor";a:6:{s:4:"name";s:8:"pa_kolor";s:5:"value";s:0:"";s:8:"position";i:35;s:10:"is_visible";i:1;s:12:"is_variation";i:1;s:11:"is_taxonomy";i:1;}s:19:"pa_kolor-producenta";a:6:{s:4:"name";s:19:"pa_kolor-producenta";s:5:"value";s:0:"";s:8:"position";i:36;s:10:"is_visible";i:1;s:12:"is_variation";i:1;s:11:"is_taxonomy";i:1;}s:12:"pa_producent";a:6:{s:4:"name";s:12:"pa_producent";s:5:"value";s:0:"";s:8:"position";i:78;s:10:"is_visible";i:1;s:12:"is_variation";i:1;s:11:"is_taxonomy";i:1;}s:8:"pa_seria";a:6:{s:4:"name";s:8:"pa_seria";s:5:"value";s:0:"";s:8:"position";i:95;s:10:"is_visible";i:1;s:12:"is_variation";i:1;s:11:"is_taxonomy";i:1;}s:15:"pa_typ-produktu";a:6:{s:4:"name";s:15:"pa_typ-produktu";s:5:"value";s:0:"";s:8:"position";i:118;s:10:"is_visible";i:1;s:12:"is_variation";i:1;s:11:"is_taxonomy";i:1;}} | Wariant - Łącznik żaluzjowy do sterowników żaluzjowych i mechanizmów zasilających .Net KNX RF quicklink | Gniazdka i Łączniki>Hager / Berker>Berker Mechanizmy - one.platform¦Gniazdka i Łączniki>Hager / Berker>Berker Q.1/Q.3/Q.7
49737 | Żaluzjowy łącznik czasowy quicklink, czarny, połysk /1930 KNX RF R.X Serie 1930 R.classic 85745131 | Żaluzjowy łącznik czasowy quicklink, czarny, połysk R.1/R.3/R.classic/1930 KNX RF to nowoczesne urządzenie, które łączy elegancki design z zaawansowaną funkcjonalnością. Dzięki kompatybilności z systemami Berker R.x oraz technologią KNX RF, łącznik zapewnia wygodę i efektywność w zarządzaniu automatyką żaluzji. <h2>Dlaczego warto wybrać żaluzjowy łącznik czasowy quicklink?</h2> Żaluzjowy łącznik czasowy quicklink, czarny, połysk R.1/R.3/R.classic/1930 KNX RF oferuje szereg zaawansowanych funkcji, które sprawiają, że jest niezastąpionym elementem nowoczesnych instalacji. Obsługiwane tryby konfiguracji quicklink i kompatybilność z magistralą KNX Radio umożliwiają łatwą integrację z inteligentnymi systemami zarządzania. Dodatkowo, funkcje takie jak automatyczne przełączanie czasu letniego i zimowego, przesunięcie czasu astronomicznego o 2 godziny oraz zasilanie rezerwowe na 8 godzin gwarantują niezawodność i wygodę użytkowania. Blokada przycisków, funkcja resetu oraz możliwość konfiguracji jako nadajnik i/lub odbiornik sprawiają, że łącznik spełnia wszystkie potrzeby nowoczesnych użytkowników. <h3>Specyfikacja</h3> <ul> <li>- Obsługiwane tryby konfiguracji: quicklink</li> <li>- Z systemem magistrali KNX Radio: Tak</li> <li>- Liczba kanałów: 2</li> <li>- Przełączanie na czas letni/zimowy: Tak</li> <li>- Czas działania: 2 min</li> <li>- Przesunięcie czasu astronomicznego: 2 h</li> <li>- Zasilanie rezerwowe akumulatora: 8 h</li> <li>- Zakres temperatur pracy: -5 - 45 °C</li> <li>- Kolor: Czarny</li> <li>- Łatwe funkcje dodatkowe: +6 scen, 1 tryb pracy góra/dół, możliwość konfiguracji funkcji nadajnika i/lub odbiornika</li> <li>- Zabezpieczenie przed demontażem: Tak</li> <li>- Głębokość: 30,50 mm</li> <li>- Systemy powiązane: Berker R.x</li> </ul> Decydując się na quicklink, wybierasz urządzenie, które łączy nowoczesny styl i najwyższą funkcjonalność. To idealne rozwiązanie dla osób poszukujących niezawodnych i łatwych w obsłudze rozwiązań do zarządzania żaluzjami w inteligentnych domach. | 85745131/HAG | simple | 0 | [8 empty] | HAGER, Fabryczna 10 43-100 Tychy, office@hager.pl | [25 empty] | Czarny | Czarny połysk | [41 empty] | Berker | [16 empty] | R.1¦R.3¦R.8¦R.classic¦Serie 1930 | [22 empty] | Sterowniki i automatyka | [25 empty] | a:6:{s:18:"pa_dane-producenta";a:6:{s:4:"name";s:18:"pa_dane-producenta";s:5:"value";s:0:"";s:8:"position";i:9;s:10:"is_visible";i:1;s:12:"is_variation";i:1;s:11:"is_taxonomy";i:1;}s:8:"pa_kolor";a:6:{s:4:"name";s:8:"pa_kolor";s:5:"value";s:0:"";s:8:"position";i:35;s:10:"is_visible";i:1;s:12:"is_variation";i:1;s:11:"is_taxonomy";i:1;}s:19:"pa_kolor-producenta";a:6:{s:4:"name";s:19:"pa_kolor-producenta";s:5:"value";s:0:"";s:8:"position";i:36;s:10:"is_visible";i:1;s:12:"is_variation";i:1;s:11:"is_taxonomy";i:1;}s:12:"pa_producent";a:6:{s:4:"name";s:12:"pa_producent";s:5:"value";s:0:"";s:8:"position";i:78;s:10:"is_visible";i:1;s:12:"is_variation";i:1;s:11:"is_taxonomy";i:1;}s:8:"pa_seria";a:6:{s:4:"name";s:8:"pa_seria";s:5:"value";s:0:"";s:8:"position";i:95;s:10:"is_visible";i:1;s:12:"is_variation";i:1;s:11:"is_taxonomy";i:1;}s:15:"pa_typ-produktu";a:6:{s:4:"name";s:15:"pa_typ-produktu";s:5:"value";s:0:"";s:8:"position";i:118;s:10:"is_visible";i:1;s:12:"is_variation";i:1;s:11:"is_taxonomy";i:1;}} | Wariant - Żaluzjowy łącznik czasowy quicklink 1930 KNX RF | Gniazdka i Łączniki>Hager / Berker>Berker 1930/Glasserie¦Gniazdka i Łączniki>Hager / Berker>Berker R.1/R.3/R.8¦Gniazdka i Łączniki>Hager / Berker>Berker R.classic
49738 | Żaluzjowy łącznik czasowy quicklink, biały, połysk /1930 KNX RF R.X Serie 1930 R.classic 85745139 | R.1/R.3/R.classic/1930 KNX RF żaluzjowy łącznik czasowy quicklink, biały, połysk <p></p> | 85745139/HAG | simple | 0 | [8 empty] | HAGER, Fabryczna 10 43-100 Tychy, office@hager.pl | [25 empty] | Biały | Biały połysk | [41 empty] | Berker | [16 empty] | R.1¦R.3¦R.8¦R.classic¦Serie 1930 | [22 empty] | Sterowniki i automatyka | [25 empty] | a:6:{s:18:"pa_dane-producenta";a:6:{s:4:"name";s:18:"pa_dane-producenta";s:5:"value";s:0:"";s:8:"position";i:9;s:10:"is_visible";i:1;s:12:"is_variation";i:1;s:11:"is_taxonomy";i:1;}s:8:"pa_kolor";a:6:{s:4:"name";s:8:"pa_kolor";s:5:"value";s:0:"";s:8:"position";i:35;s:10:"is_visible";i:1;s:12:"is_variation";i:1;s:11:"is_taxonomy";i:1;}s:19:"pa_kolor-producenta";a:6:{s:4:"name";s:19:"pa_kolor-producenta";s:5:"value";s:0:"";s:8:"position";i:36;s:10:"is_visible";i:1;s:12:"is_variation";i:1;s:11:"is_taxonomy";i:1;}s:12:"pa_producent";a:6:{s:4:"name";s:12:"pa_producent";s:5:"value";s:0:"";s:8:"position";i:78;s:10:"is_visible";i:1;s:12:"is_variation";i:1;s:11:"is_taxonomy";i:1;}s:8:"pa_seria";a:6:{s:4:"name";s:8:"pa_seria";s:5:"value";s:0:"";s:8:"position";i:95;s:10:"is_visible";i:1;s:12:"is_variation";i:1;s:11:"is_taxonomy";i:1;}s:15:"pa_typ-produktu";a:6:{s:4:"name";s:15:"pa_typ-produktu";s:5:"value";s:0:"";s:8:"position";i:118;s:10:"is_visible";i:1;s:12:"is_variation";i:1;s:11:"is_taxonomy";i:1;}} | Wariant - Żaluzjowy łącznik czasowy quicklink 1930 KNX RF | Gniazdka i Łączniki>Hager / Berker>Berker 1930/Glasserie¦Gniazdka i Łączniki>Hager / Berker>Berker R.1/R.3/R.8¦Gniazdka i Łączniki>Hager / Berker>Berker R.classic
49739 | Żaluzjowy łącznik czasowy quicklink, stal, lakierowany KNX RF Berker K.1 K.5 85745173 | KNX RF żaluzjowy łącznik czasowy quicklink, stal, lakierowany Berker K.5 <p></p> | 85745173/HAG | simple | 0 | [8 empty] | HAGER, Fabryczna 10 43-100 Tychy, office@hager.pl | [25 empty] | Szary | Stal, lakierowany | [21 empty] | Metal | [19 empty] | Berker | [16 empty] | K.1¦K.5 | [22 empty] | Łącznik czasowy¦Łącznik żaluzjowy | [25 empty] | a:7:{s:18:"pa_dane-producenta";a:6:{s:4:"name";s:18:"pa_dane-producenta";s:5:"value";s:0:"";s:8:"position";i:9;s:10:"is_visible";i:1;s:12:"is_variation";i:1;s:11:"is_taxonomy";i:1;}s:8:"pa_kolor";a:6:{s:4:"name";s:8:"pa_kolor";s:5:"value";s:0:"";s:8:"position";i:35;s:10:"is_visible";i:1;s:12:"is_variation";i:1;s:11:"is_taxonomy";i:1;}s:19:"pa_kolor-producenta";a:6:{s:4:"name";s:19:"pa_kolor-producenta";s:5:"value";s:0:"";s:8:"position";i:36;s:10:"is_visible";i:1;s:12:"is_variation";i:1;s:11:"is_taxonomy";i:1;}s:11:"pa_material";a:6:{s:4:"name";s:11:"pa_material";s:5:"value";s:0:"";s:8:"position";i:58;s:10:"is_visible";i:1;s:12:"is_variation";i:1;s:11:"is_taxonomy";i:1;}s:12:"pa_producent";a:6:{s:4:"name";s:12:"pa_producent";s:5:"value";s:0:"";s:8:"position";i:78;s:10:"is_visible";i:1;s:12:"is_variation";i:1;s:11:"is_taxonomy";i:1;}s:8:"pa_seria";a:6:{s:4:"name";s:8:"pa_seria";s:5:"value";s:0:"";s:8:"position";i:95;s:10:"is_visible";i:1;s:12:"is_variation";i:1;s:11:"is_taxonomy";i:1;}s:15:"pa_typ-produktu";a:6:{s:4:"name";s:15:"pa_typ-produktu";s:5:"value";s:0:"";s:8:"position";i:118;s:10:"is_visible";i:1;s:12:"is_variation";i:1;s:11:"is_taxonomy";i:1;}} | Wariant - Żaluzjowy łącznik czasowy quicklink KNX RF K.5 | Gniazdka i Łączniki>Hager / Berker>Berker K.1/K.5
49740 | Żaluzjowy łącznik czasowy quicklink, antracyt, mat KNX RF Berker K.1 K.5 85745175 | KNX RF żaluzjowy łącznik czasowy quicklink, antracyt, mat Berker K.1 <p></p> | 85745175/HAG | simple | 0 | [8 empty] | HAGER, Fabryczna 10 43-100 Tychy, office@hager.pl | [25 empty] | Czarny | Antracyt mat | [41 empty] | Berker | [16 empty] | K.1¦K.5 | [22 empty] | Łącznik czasowy¦Łącznik żaluzjowy | [25 empty] | a:6:{s:18:"pa_dane-producenta";a:6:{s:4:"name";s:18:"pa_dane-producenta";s:5:"value";s:0:"";s:8:"position";i:9;s:10:"is_visible";i:1;s:12:"is_variation";i:1;s:11:"is_taxonomy";i:1;}s:8:"pa_kolor";a:6:{s:4:"name";s:8:"pa_kolor";s:5:"value";s:0:"";s:8:"position";i:35;s:10:"is_visible";i:1;s:12:"is_variation";i:1;s:11:"is_taxonomy";i:1;}s:19:"pa_kolor-producenta";a:6:{s:4:"name";s:19:"pa_kolor-producenta";s:5:"value";s:0:"";s:8:"position";i:36;s:10:"is_visible";i:1;s:12:"is_variation";i:1;s:11:"is_taxonomy";i:1;}s:12:"pa_producent";a:6:{s:4:"name";s:12:"pa_producent";s:5:"value";s:0:"";s:8:"position";i:78;s:10:"is_visible";i:1;s:12:"is_variation";i:1;s:11:"is_taxonomy";i:1;}s:8:"pa_seria";a:6:{s:4:"name";s:8:"pa_seria";s:5:"value";s:0:"";s:8:"position";i:95;s:10:"is_visible";i:1;s:12:"is_variation";i:1;s:11:"is_taxonomy";i:1;}s:15:"pa_typ-produktu";a:6:{s:4:"name";s:15:"pa_typ-produktu";s:5:"value";s:0:"";s:8:"position";i:118;s:10:"is_visible";i:1;s:12:"is_variation";i:1;s:11:"is_taxonomy";i:1;}} | Wariant - Żaluzjowy łącznik czasowy quicklink KNX RF K.1 | Gniazdka i Łączniki>Hager / Berker>Berker K.1/K.5
49741 | Żaluzjowy łącznik czasowy quicklink, alu, lakierowany KNX RF Berker K.1 K.5 85745177 | KNX RF żaluzjowy łącznik czasowy quicklink, alu, lakierowany Berker K.5 <p></p> | 85745177/HAG | simple | 0 | [8 empty] | HAGER, Fabryczna 10 43-100 Tychy, office@hager.pl | [25 empty] | Szary | Aluminium, lakierowany | [21 empty] | Metal | [19 empty] | Berker | [16 empty] | K.1¦K.5 | [22 empty] | Łącznik czasowy¦Łącznik żaluzjowy | [25 empty] | a:7:{s:18:"pa_dane-producenta";a:6:{s:4:"name";s:18:"pa_dane-producenta";s:5:"value";s:0:"";s:8:"position";i:9;s:10:"is_visible";i:1;s:12:"is_variation";i:1;s:11:"is_taxonomy";i:1;}s:8:"pa_kolor";a:6:{s:4:"name";s:8:"pa_kolor";s:5:"value";s:0:"";s:8:"position";i:35;s:10:"is_visible";i:1;s:12:"is_variation";i:1;s:11:"is_taxonomy";i:1;}s:19:"pa_kolor-producenta";a:6:{s:4:"name";s:19:"pa_kolor-producenta";s:5:"value";s:0:"";s:8:"position";i:36;s:10:"is_visible";i:1;s:12:"is_variation";i:1;s:11:"is_taxonomy";i:1;}s:11:"pa_material";a:6:{s:4:"name";s:11:"pa_material";s:5:"value";s:0:"";s:8:"position";i:58;s:10:"is_visible";i:1;s:12:"is_variation";i:1;s:11:"is_taxonomy";i:1;}s:12:"pa_producent";a:6:{s:4:"name";s:12:"pa_producent";s:5:"value";s:0:"";s:8:"position";i:78;s:10:"is_visible";i:1;s:12:"is_variation";i:1;s:11:"is_taxonomy";i:1;}s:8:"pa_seria";a:6:{s:4:"name";s:8:"pa_seria";s:5:"value";s:0:"";s:8:"position";i:95;s:10:"is_visible";i:1;s:12:"is_variation";i:1;s:11:"is_taxonomy";i:1;}s:15:"pa_typ-produktu";a:6:{s:4:"name";s:15:"pa_typ-produktu";s:5:"value";s:0:"";s:8:"position";i:118;s:10:"is_visible";i:1;s:12:"is_variation";i:1;s:11:"is_taxonomy";i:1;}} | Wariant - Żaluzjowy łącznik czasowy quicklink KNX RF K.5 | Gniazdka i Łączniki>Hager / Berker>Berker K.1/K.5
49742 | Żaluzjowy łącznik czasowy quicklink, biały, połysk KNX RF Berker K.1 K.5 85745179 | KNX RF żaluzjowy łącznik czasowy quicklink, biały, połysk Berker K.1 <p></p> | 85745179/HAG | simple | 0 | [8 empty] | HAGER, Fabryczna 10 43-100 Tychy, office@hager.pl | [25 empty] | Biały | Biały połysk | [41 empty] | Berker | [16 empty] | K.1¦K.5 | [22 empty] | Łącznik czasowy¦Łącznik żaluzjowy | [25 empty] | a:6:{s:18:"pa_dane-producenta";a:6:{s:4:"name";s:18:"pa_dane-producenta";s:5:"value";s:0:"";s:8:"position";i:9;s:10:"is_visible";i:1;s:12:"is_variation";i:1;s:11:"is_taxonomy";i:1;}s:8:"pa_kolor";a:6:{s:4:"name";s:8:"pa_kolor";s:5:"value";s:0:"";s:8:"position";i:35;s:10:"is_visible";i:1;s:12:"is_variation";i:1;s:11:"is_taxonomy";i:1;}s:19:"pa_kolor-producenta";a:6:{s:4:"name";s:19:"pa_kolor-producenta";s:5:"value";s:0:"";s:8:"position";i:36;s:10:"is_visible";i:1;s:12:"is_variation";i:1;s:11:"is_taxonomy";i:1;}s:12:"pa_producent";a:6:{s:4:"name";s:12:"pa_producent";s:5:"value";s:0:"";s:8:"position";i:78;s:10:"is_visible";i:1;s:12:"is_variation";i:1;s:11:"is_taxonomy";i:1;}s:8:"pa_seria";a:6:{s:4:"name";s:8:"pa_seria";s:5:"value";s:0:"";s:8:"position";i:95;s:10:"is_visible";i:1;s:12:"is_variation";i:1;s:11:"is_taxonomy";i:1;}s:15:"pa_typ-produktu";a:6:{s:4:"name";s:15:"pa_typ-produktu";s:5:"value";s:0:"";s:8:"position";i:118;s:10:"is_visible";i:1;s:12:"is_variation";i:1;s:11:"is_taxonomy";i:1;}} | Wariant - Żaluzjowy łącznik czasowy quicklink KNX RF K.1 | Gniazdka i Łączniki>Hager / Berker>Berker K.1/K.5
49743 | Żaluzjowy łącznik czasowy quicklink, krem, połysk, KNX RF Berker B.X 85745182 | KNX RF żaluzjowy łącznik czasowy quicklink, krem, połysk, Berker S.1 <p></p> | 85745182/HAG | simple | 0 | [8 empty] | HAGER, Fabryczna 10 43-100 Tychy, office@hager.pl | [25 empty] | Beżowy | [42 empty] | Berker | [16 empty] | B. Kwadrat¦B.3¦B.7 | [22 empty] | Łącznik czasowy¦Łącznik żaluzjowy | [25 empty] | a:5:{s:18:"pa_dane-producenta";a:6:{s:4:"name";s:18:"pa_dane-producenta";s:5:"value";s:0:"";s:8:"position";i:9;s:10:"is_visible";i:1;s:12:"is_variation";i:1;s:11:"is_taxonomy";i:1;}s:8:"pa_kolor";a:6:{s:4:"name";s:8:"pa_kolor";s:5:"value";s:0:"";s:8:"position";i:35;s:10:"is_visible";i:1;s:12:"is_variation";i:1;s:11:"is_taxonomy";i:1;}s:12:"pa_producent";a:6:{s:4:"name";s:12:"pa_producent";s:5:"value";s:0:"";s:8:"position";i:78;s:10:"is_visible";i:1;s:12:"is_variation";i:1;s:11:"is_taxonomy";i:1;}s:8:"pa_seria";a:6:{s:4:"name";s:8:"pa_seria";s:5:"value";s:0:"";s:8:"position";i:95;s:10:"is_visible";i:1;s:12:"is_variation";i:1;s:11:"is_taxonomy";i:1;}s:15:"pa_typ-produktu";a:6:{s:4:"name";s:15:"pa_typ-produktu";s:5:"value";s:0:"";s:8:"position";i:118;s:10:"is_visible";i:1;s:12:"is_variation";i:1;s:11:"is_taxonomy";i:1;}} |  | Gniazdka i Łączniki>Hager / Berker>Berker B.3/B.7¦Gniazdka i Łączniki>Hager / Berker>Berker B.Kwadrat/S.1
49744 | Żaluzjowy łącznik czasowy quicklink, alu, mat, KNX RF Berker B.X 85745183 | KNX RF żaluzjowy łącznik czasowy quicklink, alu, mat, Berker B.7 <p></p> | 85745183/HAG | simple | 0 | [8 empty] | HAGER, Fabryczna 10 43-100 Tychy, office@hager.pl | [25 empty] | Szary | [42 empty] | Berker | [16 empty] | B. Kwadrat¦B.3¦B.7 | [22 empty] | Łącznik czasowy¦Łącznik żaluzjowy | [25 empty] | a:5:{s:18:"pa_dane-producenta";a:6:{s:4:"name";s:18:"pa_dane-producenta";s:5:"value";s:0:"";s:8:"position";i:9;s:10:"is_visible";i:1;s:12:"is_variation";i:1;s:11:"is_taxonomy";i:1;}s:8:"pa_kolor";a:6:{s:4:"name";s:8:"pa_kolor";s:5:"value";s:0:"";s:8:"position";i:35;s:10:"is_visible";i:1;s:12:"is_variation";i:1;s:11:"is_taxonomy";i:1;}s:12:"pa_producent";a:6:{s:4:"name";s:12:"pa_producent";s:5:"value";s:0:"";s:8:"position";i:78;s:10:"is_visible";i:1;s:12:"is_variation";i:1;s:11:"is_taxonomy";i:1;}s:8:"pa_seria";a:6:{s:4:"name";s:8:"pa_seria";s:5:"value";s:0:"";s:8:"position";i:95;s:10:"is_visible";i:1;s:12:"is_variation";i:1;s:11:"is_taxonomy";i:1;}s:15:"pa_typ-produktu";a:6:{s:4:"name";s:15:"pa_typ-produktu";s:5:"value";s:0:"";s:8:"position";i:118;s:10:"is_visible";i:1;s:12:"is_variation";i:1;s:11:"is_taxonomy";i:1;}} |  | Gniazdka i Łączniki>Hager / Berker>Berker B.3/B.7¦Gniazdka i Łączniki>Hager / Berker>Berker B.Kwadrat/S.1
49745 | Żaluzjowy łącznik czasowy quicklink, antracyt, mat, KNX RF Berker B.X 85745185 | KNX RF żaluzjowy łącznik czasowy quicklink, antracyt, mat, Berker S.1/B.3/B.7 <p></p> | 85745185/HAG | simple | 0 | [8 empty] | HAGER, Fabryczna 10 43-100 Tychy, office@hager.pl | [25 empty] | Czarny | Antracyt mat | [41 empty] | Berker | [16 empty] | B. Kwadrat¦B.3¦B.7 | [22 empty] | Łącznik czasowy¦Łącznik żaluzjowy | [25 empty] | a:6:{s:18:"pa_dane-producenta";a:6:{s:4:"name";s:18:"pa_dane-producenta";s:5:"value";s:0:"";s:8:"position";i:9;s:10:"is_visible";i:1;s:12:"is_variation";i:1;s:11:"is_taxonomy";i:1;}s:8:"pa_kolor";a:6:{s:4:"name";s:8:"pa_kolor";s:5:"value";s:0:"";s:8:"position";i:35;s:10:"is_visible";i:1;s:12:"is_variation";i:1;s:11:"is_taxonomy";i:1;}s:19:"pa_kolor-producenta";a:6:{s:4:"name";s:19:"pa_kolor-producenta";s:5:"value";s:0:"";s:8:"position";i:36;s:10:"is_visible";i:1;s:12:"is_variation";i:1;s:11:"is_taxonomy";i:1;}s:12:"pa_producent";a:6:{s:4:"name";s:12:"pa_producent";s:5:"value";s:0:"";s:8:"position";i:78;s:10:"is_visible";i:1;s:12:"is_variation";i:1;s:11:"is_taxonomy";i:1;}s:8:"pa_seria";a:6:{s:4:"name";s:8:"pa_seria";s:5:"value";s:0:"";s:8:"position";i:95;s:10:"is_visible";i:1;s:12:"is_variation";i:1;s:11:"is_taxonomy";i:1;}s:15:"pa_typ-produktu";a:6:{s:4:"name";s:15:"pa_typ-produktu";s:5:"value";s:0:"";s:8:"position";i:118;s:10:"is_visible";i:1;s:12:"is_variation";i:1;s:11:"is_taxonomy";i:1;}} | Wariant - Żaluzjowy łącznik czasowy quicklink KNX RF B.3 | Gniazdka i Łączniki>Hager / Berker>Berker B.3/B.7¦Gniazdka i Łączniki>Hager / Berker>Berker B.Kwadrat/S.1
49746 | Żaluzjowy łącznik czasowy quicklink, biały, mat, KNX RF Berker B.X 85745188 | KNX RF żaluzjowy łącznik czasowy quicklink, biały, mat, Berker S.1/B.3/B.7 <p></p> | 85745188/HAG | simple | 0 | [8 empty] | HAGER, Fabryczna 10 43-100 Tychy, office@hager.pl | [25 empty] | Biały | Biały mat | [41 empty] | Berker | [16 empty] | B. Kwadrat¦B.3¦B.7 | [22 empty] | Łącznik czasowy¦Łącznik żaluzjowy | [25 empty] | a:6:{s:18:"pa_dane-producenta";a:6:{s:4:"name";s:18:"pa_dane-producenta";s:5:"value";s:0:"";s:8:"position";i:9;s:10:"is_visible";i:1;s:12:"is_variation";i:1;s:11:"is_taxonomy";i:1;}s:8:"pa_kolor";a:6:{s:4:"name";s:8:"pa_kolor";s:5:"value";s:0:"";s:8:"position";i:35;s:10:"is_visible";i:1;s:12:"is_variation";i:1;s:11:"is_taxonomy";i:1;}s:19:"pa_kolor-producenta";a:6:{s:4:"name";s:19:"pa_kolor-producenta";s:5:"value";s:0:"";s:8:"position";i:36;s:10:"is_visible";i:1;s:12:"is_variation";i:1;s:11:"is_taxonomy";i:1;}s:12:"pa_producent";a:6:{s:4:"name";s:12:"pa_producent";s:5:"value";s:0:"";s:8:"position";i:78;s:10:"is_visible";i:1;s:12:"is_variation";i:1;s:11:"is_taxonomy";i:1;}s:8:"pa_seria";a:6:{s:4:"name";s:8:"pa_seria";s:5:"value";s:0:"";s:8:"position";i:95;s:10:"is_visible";i:1;s:12:"is_variation";i:1;s:11:"is_taxonomy";i:1;}s:15:"pa_typ-produktu";a:6:{s:4:"name";s:15:"pa_typ-produktu";s:5:"value";s:0:"";s:8:"position";i:118;s:10:"is_visible";i:1;s:12:"is_variation";i:1;s:11:"is_taxonomy";i:1;}} | Wariant - Żaluzjowy łącznik czasowy quicklink KNX RF B.3 | Gniazdka i Łączniki>Hager / Berker>Berker B.3/B.7¦Gniazdka i Łączniki>Hager / Berker>Berker B.Kwadrat/S.1
49747 | Żaluzjowy łącznik czasowy quicklink, biały, połysk, KNX RF Berker B.X 85745189 | KNX RF żaluzjowy łącznik czasowy quicklink, biały, połysk, Berker S.1/B.3/B.7 <p></p> | 85745189/HAG | simple | 0 | [8 empty] | HAGER, Fabryczna 10 43-100 Tychy, office@hager.pl | [25 empty] | Biały | Biały połysk | [41 empty] | Berker | [16 empty] | B. Kwadrat¦B.3¦B.7 | [22 empty] | Łącznik czasowy¦Łącznik żaluzjowy | [25 empty] | a:6:{s:18:"pa_dane-producenta";a:6:{s:4:"name";s:18:"pa_dane-producenta";s:5:"value";s:0:"";s:8:"position";i:9;s:10:"is_visible";i:1;s:12:"is_variation";i:1;s:11:"is_taxonomy";i:1;}s:8:"pa_kolor";a:6:{s:4:"name";s:8:"pa_kolor";s:5:"value";s:0:"";s:8:"position";i:35;s:10:"is_visible";i:1;s:12:"is_variation";i:1;s:11:"is_taxonomy";i:1;}s:19:"pa_kolor-producenta";a:6:{s:4:"name";s:19:"pa_kolor-producenta";s:5:"value";s:0:"";s:8:"position";i:36;s:10:"is_visible";i:1;s:12:"is_variation";i:1;s:11:"is_taxonomy";i:1;}s:12:"pa_producent";a:6:{s:4:"name";s:12:"pa_producent";s:5:"value";s:0:"";s:8:"position";i:78;s:10:"is_visible";i:1;s:12:"is_variation";i:1;s:11:"is_taxonomy";i:1;}s:8:"pa_seria";a:6:{s:4:"name";s:8:"pa_seria";s:5:"value";s:0:"";s:8:"position";i:95;s:10:"is_visible";i:1;s:12:"is_variation";i:1;s:11:"is_taxonomy";i:1;}s:15:"pa_typ-produktu";a:6:{s:4:"name";s:15:"pa_typ-produktu";s:5:"value";s:0:"";s:8:"position";i:118;s:10:"is_visible";i:1;s:12:"is_variation";i:1;s:11:"is_taxonomy";i:1;}} | Wariant - Żaluzjowy łącznik czasowy quicklink KNX RF B.3 | Gniazdka i Łączniki>Hager / Berker>Berker B.3/B.7¦Gniazdka i Łączniki>Hager / Berker>Berker B.Kwadrat/S.1
49748 | Łącznik czasowy quicklink, antracyt, KNX RF Berker Q.X 85745226 | KNX RF łącznik czasowy quicklink, antracyt, Berker Q.1/Q.3 <p></p> | 85745226/HAG | simple | 0 | [8 empty] | HAGER, Fabryczna 10 43-100 Tychy, office@hager.pl | [25 empty] | Czarny | Antracyt | [41 empty] | Berker | [16 empty] | Q.1¦Q.3¦Q.7 | [22 empty] | Łącznik czasowy | [25 empty] | a:6:{s:18:"pa_dane-producenta";a:6:{s:4:"name";s:18:"pa_dane-producenta";s:5:"value";s:0:"";s:8:"position";i:9;s:10:"is_visible";i:1;s:12:"is_variation";i:1;s:11:"is_taxonomy";i:1;}s:8:"pa_kolor";a:6:{s:4:"name";s:8:"pa_kolor";s:5:"value";s:0:"";s:8:"position";i:35;s:10:"is_visible";i:1;s:12:"is_variation";i:1;s:11:"is_taxonomy";i:1;}s:19:"pa_kolor-producenta";a:6:{s:4:"name";s:19:"pa_kolor-producenta";s:5:"value";s:0:"";s:8:"position";i:36;s:10:"is_visible";i:1;s:12:"is_variation";i:1;s:11:"is_taxonomy";i:1;}s:12:"pa_producent";a:6:{s:4:"name";s:12:"pa_producent";s:5:"value";s:0:"";s:8:"position";i:78;s:10:"is_visible";i:1;s:12:"is_variation";i:1;s:11:"is_taxonomy";i:1;}s:8:"pa_seria";a:6:{s:4:"name";s:8:"pa_seria";s:5:"value";s:0:"";s:8:"position";i:95;s:10:"is_visible";i:1;s:12:"is_variation";i:1;s:11:"is_taxonomy";i:1;}s:15:"pa_typ-produktu";a:6:{s:4:"name";s:15:"pa_typ-produktu";s:5:"value";s:0:"";s:8:"position";i:118;s:10:"is_visible";i:1;s:12:"is_variation";i:1;s:11:"is_taxonomy";i:1;}} | Wariant - Łącznik czasowy quicklink KNX RF Q.1 | Gniazdka i Łączniki>Hager / Berker>Berker Q.1/Q.3/Q.7
49749 | Łącznik czasowy quicklink, biały, KNX RF Berker Q.X 85745229 | KNX RF łącznik czasowy quicklink, biały, Berker Q.1/Q.3 <p></p> | 85745229/HAG | simple | 0 | [8 empty] | HAGER, Fabryczna 10 43-100 Tychy, office@hager.pl | [25 empty] | Biały | Biały | [41 empty] | Berker | [16 empty] | Q.1¦Q.3¦Q.7 | [22 empty] | Łącznik czasowy | [25 empty] | a:6:{s:18:"pa_dane-producenta";a:6:{s:4:"name";s:18:"pa_dane-producenta";s:5:"value";s:0:"";s:8:"position";i:9;s:10:"is_visible";i:1;s:12:"is_variation";i:1;s:11:"is_taxonomy";i:1;}s:8:"pa_kolor";a:6:{s:4:"name";s:8:"pa_kolor";s:5:"value";s:0:"";s:8:"position";i:35;s:10:"is_visible";i:1;s:12:"is_variation";i:1;s:11:"is_taxonomy";i:1;}s:19:"pa_kolor-producenta";a:6:{s:4:"name";s:19:"pa_kolor-producenta";s:5:"value";s:0:"";s:8:"position";i:36;s:10:"is_visible";i:1;s:12:"is_variation";i:1;s:11:"is_taxonomy";i:1;}s:12:"pa_producent";a:6:{s:4:"name";s:12:"pa_producent";s:5:"value";s:0:"";s:8:"position";i:78;s:10:"is_visible";i:1;s:12:"is_variation";i:1;s:11:"is_taxonomy";i:1;}s:8:"pa_seria";a:6:{s:4:"name";s:8:"pa_seria";s:5:"value";s:0:"";s:8:"position";i:95;s:10:"is_visible";i:1;s:12:"is_variation";i:1;s:11:"is_taxonomy";i:1;}s:15:"pa_typ-produktu";a:6:{s:4:"name";s:15:"pa_typ-produktu";s:5:"value";s:0:"";s:8:"position";i:118;s:10:"is_visible";i:1;s:12:"is_variation";i:1;s:11:"is_taxonomy";i:1;}} | Wariant - Łącznik czasowy quicklink KNX RF Q.1 | Gniazdka i Łączniki>Hager / Berker>Berker Q.1/Q.3/Q.7
49750 | Łącznik czasowy quicklink, czarny, połysk /1930 KNX RF R.X Serie 1930 R.classic 85745231 | R.1/R.3/R.classic/1930 KNX RF łącznik czasowy quicklink, czarny, połysk <p></p> | 85745231/HAG | simple | 0 | [8 empty] | HAGER, Fabryczna 10 43-100 Tychy, office@hager.pl | [25 empty] | Czarny | Czarny połysk | [41 empty] | Berker | [16 empty] | R.1¦R.3¦R.8¦R.classic¦Serie 1930 | [22 empty] | Sterowniki i automatyka | [25 empty] | a:6:{s:18:"pa_dane-producenta";a:6:{s:4:"name";s:18:"pa_dane-producenta";s:5:"value";s:0:"";s:8:"position";i:9;s:10:"is_visible";i:1;s:12:"is_variation";i:1;s:11:"is_taxonomy";i:1;}s:8:"pa_kolor";a:6:{s:4:"name";s:8:"pa_kolor";s:5:"value";s:0:"";s:8:"position";i:35;s:10:"is_visible";i:1;s:12:"is_variation";i:1;s:11:"is_taxonomy";i:1;}s:19:"pa_kolor-producenta";a:6:{s:4:"name";s:19:"pa_kolor-producenta";s:5:"value";s:0:"";s:8:"position";i:36;s:10:"is_visible";i:1;s:12:"is_variation";i:1;s:11:"is_taxonomy";i:1;}s:12:"pa_producent";a:6:{s:4:"name";s:12:"pa_producent";s:5:"value";s:0:"";s:8:"position";i:78;s:10:"is_visible";i:1;s:12:"is_variation";i:1;s:11:"is_taxonomy";i:1;}s:8:"pa_seria";a:6:{s:4:"name";s:8:"pa_seria";s:5:"value";s:0:"";s:8:"position";i:95;s:10:"is_visible";i:1;s:12:"is_variation";i:1;s:11:"is_taxonomy";i:1;}s:15:"pa_typ-produktu";a:6:{s:4:"name";s:15:"pa_typ-produktu";s:5:"value";s:0:"";s:8:"position";i:118;s:10:"is_visible";i:1;s:12:"is_variation";i:1;s:11:"is_taxonomy";i:1;}} | Wariant - Łącznik czasowy quicklink 1930 KNX RF | Gniazdka i Łączniki>Hager / Berker>Berker 1930/Glasserie¦Gniazdka i Łączniki>Hager / Berker>Berker R.1/R.3/R.8¦Gniazdka i Łączniki>Hager / Berker>Berker R.classic
49751 | Łącznik czasowy quicklink, biały, połysk /1930 KNX RF R.X Serie 1930 R.classic 85745239 | R.1/R.3/R.classic/1930 KNX RF łącznik czasowy quicklink, biały, połysk <p></p> | 85745239/HAG | simple | 0 | [8 empty] | HAGER, Fabryczna 10 43-100 Tychy, office@hager.pl | [25 empty] | Biały | Biały połysk | [41 empty] | Berker | [16 empty] | R.1¦R.3¦R.8¦R.classic¦Serie 1930 | [22 empty] | Sterowniki i automatyka | [25 empty] | a:6:{s:18:"pa_dane-producenta";a:6:{s:4:"name";s:18:"pa_dane-producenta";s:5:"value";s:0:"";s:8:"position";i:9;s:10:"is_visible";i:1;s:12:"is_variation";i:1;s:11:"is_taxonomy";i:1;}s:8:"pa_kolor";a:6:{s:4:"name";s:8:"pa_kolor";s:5:"value";s:0:"";s:8:"position";i:35;s:10:"is_visible";i:1;s:12:"is_variation";i:1;s:11:"is_taxonomy";i:1;}s:19:"pa_kolor-producenta";a:6:{s:4:"name";s:19:"pa_kolor-producenta";s:5:"value";s:0:"";s:8:"position";i:36;s:10:"is_visible";i:1;s:12:"is_variation";i:1;s:11:"is_taxonomy";i:1;}s:12:"pa_producent";a:6:{s:4:"name";s:12:"pa_producent";s:5:"value";s:0:"";s:8:"position";i:78;s:10:"is_visible";i:1;s:12:"is_variation";i:1;s:11:"is_taxonomy";i:1;}s:8:"pa_seria";a:6:{s:4:"name";s:8:"pa_seria";s:5:"value";s:0:"";s:8:"position";i:95;s:10:"is_visible";i:1;s:12:"is_variation";i:1;s:11:"is_taxonomy";i:1;}s:15:"pa_typ-produktu";a:6:{s:4:"name";s:15:"pa_typ-produktu";s:5:"value";s:0:"";s:8:"position";i:118;s:10:"is_visible";i:1;s:12:"is_variation";i:1;s:11:"is_taxonomy";i:1;}} | Wariant - Łącznik czasowy quicklink 1930 KNX RF | Gniazdka i Łączniki>Hager / Berker>Berker 1930/Glasserie¦Gniazdka i Łączniki>Hager / Berker>Berker R.1/R.3/R.8¦Gniazdka i Łączniki>Hager / Berker>Berker R.classic
49752 | Łącznik czasowy quicklink, krem, połysk, KNX RF Berker B.X 85745282 | Łącznik czasowy quicklink w kolorze kremowym z połyskiem, kompatybilny z systemem Berker S.1 KNX RF, to inteligentne rozwiązanie do zarządzania oświetleniem i innymi urządzeniami w nowoczesnych instalacjach. Dzięki obsłudze magistrali KNX RF i trybu konfiguracji quicklink, urządzenie oferuje zaawansowaną funkcjonalność i łatwą integrację z inteligentnymi systemami domowymi. <h2>Dlaczego warto wybrać łącznik czasowy quicklink, krem, połysk, Berker S.1 KNX RF?</h2> <ul> <li>- Łącznik czasowy quicklink, krem, połysk, Berker S.1 KNX RF umożliwia automatyczne sterowanie urządzeniami dzięki funkcji przełączania w czasie letnim i zimowym oraz przesunięciu czasu astronomicznego o 2 godziny.</li> <li>- Wbudowana bateria rezerwowa zasilająca urządzenie przez 8 godzin zapewnia ciągłość działania w przypadku chwilowego braku zasilania.</li> <li>- Intuicyjne funkcje, takie jak sceny, ściemnianie oraz sterowanie jednym przyciskiem góra/dół, oferują wygodę użytkowania i elastyczność w zarządzaniu oświetleniem.</li> <li>- Wysokiej jakości materiał i kremowe wykończenie w połysku nadają urządzeniu elegancki wygląd, doskonale pasujący do nowoczesnych wnętrz.</li> <li>- Funkcje zabezpieczenia przed demontażem oraz blokada przycisków zwiększają bezpieczeństwo i trwałość urządzenia.</li> </ul> Produkt marki Berker to połączenie innowacyjnych funkcji i minimalistycznego designu. Dzięki wszechstronności oraz integracji z systemami inteligentnego domu, łącznik czasowy jest idealnym wyborem do nowoczesnych instalacji wymagających automatyzacji i zaawansowanej kontroli. <h3>Specyfikacja techniczna</h3> <ul> <li>- Obsługiwane tryby konfiguracji: quicklink</li> <li>- Z systemem magistrali KNX RF: Tak</li> <li>- Liczba kanałów: 1</li> <li>- Przełączanie na czas letni/zimowy: Tak</li> <li>- Połączenie magistrali: Tak</li> <li>- Przesunięcie czasu astronomicznego: 2 h</li> <li>- Zasilanie rezerwowe akumulatora: 8 h</li> <li>- Zakres temperatur pracy: -5°C do 45°C</li> <li>- Kolor: Kremowy</li> <li>- Funkcje: sterowanie scenami, ściemnianie, priorytet, blokada przełączania, reset do ustawień fabrycznych</li> <li>- Zabezpieczenie przed demontażem: Tak</li> <li>- Wymiary: 55,50 mm x 55,50 mm x 30,30 mm</li> <li>- Powiązane systemy: Berker B.x</li> </ul> | 85745282/HAG | simple | 0 | [8 empty] | HAGER, Fabryczna 10 43-100 Tychy, office@hager.pl | [25 empty] | Beżowy | [42 empty] | Berker | [16 empty] | B. Kwadrat¦B.3¦B.7 | [22 empty] | Łącznik czasowy | [25 empty] | a:5:{s:18:"pa_dane-producenta";a:6:{s:4:"name";s:18:"pa_dane-producenta";s:5:"value";s:0:"";s:8:"position";i:9;s:10:"is_visible";i:1;s:12:"is_variation";i:1;s:11:"is_taxonomy";i:1;}s:8:"pa_kolor";a:6:{s:4:"name";s:8:"pa_kolor";s:5:"value";s:0:"";s:8:"position";i:35;s:10:"is_visible";i:1;s:12:"is_variation";i:1;s:11:"is_taxonomy";i:1;}s:12:"pa_producent";a:6:{s:4:"name";s:12:"pa_producent";s:5:"value";s:0:"";s:8:"position";i:78;s:10:"is_visible";i:1;s:12:"is_variation";i:1;s:11:"is_taxonomy";i:1;}s:8:"pa_seria";a:6:{s:4:"name";s:8:"pa_seria";s:5:"value";s:0:"";s:8:"position";i:95;s:10:"is_visible";i:1;s:12:"is_variation";i:1;s:11:"is_taxonomy";i:1;}s:15:"pa_typ-produktu";a:6:{s:4:"name";s:15:"pa_typ-produktu";s:5:"value";s:0:"";s:8:"position";i:118;s:10:"is_visible";i:1;s:12:"is_variation";i:1;s:11:"is_taxonomy";i:1;}} |  | Gniazdka i Łączniki>Hager / Berker>Berker B.3/B.7¦Gniazdka i Łączniki>Hager / Berker>Berker B.Kwadrat/S.1
49753 | Łącznik czasowy quicklink, alu, mat, KNX RF Berker B.X 85745283 | KNX RF łącznik czasowy quicklink, alu, mat, Berker B.7 <p></p> | 85745283/HAG | simple | 0 | [8 empty] | HAGER, Fabryczna 10 43-100 Tychy, office@hager.pl | [25 empty] | Szary | [42 empty] | Berker | [16 empty] | B. Kwadrat¦B.3¦B.7 | [22 empty] | Łącznik czasowy | [25 empty] | a:5:{s:18:"pa_dane-producenta";a:6:{s:4:"name";s:18:"pa_dane-producenta";s:5:"value";s:0:"";s:8:"position";i:9;s:10:"is_visible";i:1;s:12:"is_variation";i:1;s:11:"is_taxonomy";i:1;}s:8:"pa_kolor";a:6:{s:4:"name";s:8:"pa_kolor";s:5:"value";s:0:"";s:8:"position";i:35;s:10:"is_visible";i:1;s:12:"is_variation";i:1;s:11:"is_taxonomy";i:1;}s:12:"pa_producent";a:6:{s:4:"name";s:12:"pa_producent";s:5:"value";s:0:"";s:8:"position";i:78;s:10:"is_visible";i:1;s:12:"is_variation";i:1;s:11:"is_taxonomy";i:1;}s:8:"pa_seria";a:6:{s:4:"name";s:8:"pa_seria";s:5:"value";s:0:"";s:8:"position";i:95;s:10:"is_visible";i:1;s:12:"is_variation";i:1;s:11:"is_taxonomy";i:1;}s:15:"pa_typ-produktu";a:6:{s:4:"name";s:15:"pa_typ-produktu";s:5:"value";s:0:"";s:8:"position";i:118;s:10:"is_visible";i:1;s:12:"is_variation";i:1;s:11:"is_taxonomy";i:1;}} |  | Gniazdka i Łączniki>Hager / Berker>Berker B.3/B.7¦Gniazdka i Łączniki>Hager / Berker>Berker B.Kwadrat/S.1
49754 | Łącznik czasowy quicklink, antracyt, mat, KNX RF Berker B.X 85745285 | KNX RF łącznik czasowy quicklink, antracyt, mat, Berker S.1/B.3/B.7 <p></p> | 85745285/HAG | simple | 0 | [8 empty] | HAGER, Fabryczna 10 43-100 Tychy, office@hager.pl | [25 empty] | Czarny | Antracyt mat | [41 empty] | Berker | [16 empty] | B. Kwadrat¦B.3¦B.7 | [22 empty] | Łącznik czasowy | [25 empty] | a:6:{s:18:"pa_dane-producenta";a:6:{s:4:"name";s:18:"pa_dane-producenta";s:5:"value";s:0:"";s:8:"position";i:9;s:10:"is_visible";i:1;s:12:"is_variation";i:1;s:11:"is_taxonomy";i:1;}s:8:"pa_kolor";a:6:{s:4:"name";s:8:"pa_kolor";s:5:"value";s:0:"";s:8:"position";i:35;s:10:"is_visible";i:1;s:12:"is_variation";i:1;s:11:"is_taxonomy";i:1;}s:19:"pa_kolor-producenta";a:6:{s:4:"name";s:19:"pa_kolor-producenta";s:5:"value";s:0:"";s:8:"position";i:36;s:10:"is_visible";i:1;s:12:"is_variation";i:1;s:11:"is_taxonomy";i:1;}s:12:"pa_producent";a:6:{s:4:"name";s:12:"pa_producent";s:5:"value";s:0:"";s:8:"position";i:78;s:10:"is_visible";i:1;s:12:"is_variation";i:1;s:11:"is_taxonomy";i:1;}s:8:"pa_seria";a:6:{s:4:"name";s:8:"pa_seria";s:5:"value";s:0:"";s:8:"position";i:95;s:10:"is_visible";i:1;s:12:"is_variation";i:1;s:11:"is_taxonomy";i:1;}s:15:"pa_typ-produktu";a:6:{s:4:"name";s:15:"pa_typ-produktu";s:5:"value";s:0:"";s:8:"position";i:118;s:10:"is_visible";i:1;s:12:"is_variation";i:1;s:11:"is_taxonomy";i:1;}} | Wariant - Łącznik czasowy quicklink KNX RF B.3 | Gniazdka i Łączniki>Hager / Berker>Berker B.3/B.7¦Gniazdka i Łączniki>Hager / Berker>Berker B.Kwadrat/S.1
49755 | Łącznik czasowy quicklink, biały, mat, KNX RF Berker B.X 85745288 | KNX RF łącznik czasowy quicklink, biały, mat, Berker S.1/B.3/B.7 <p></p> | 85745288/HAG | simple | 0 | [8 empty] | HAGER, Fabryczna 10 43-100 Tychy, office@hager.pl | [25 empty] | Biały | Biały mat | [41 empty] | Berker | [16 empty] | B. Kwadrat¦B.3¦B.7 | [22 empty] | Łącznik czasowy | [25 empty] | a:6:{s:18:"pa_dane-producenta";a:6:{s:4:"name";s:18:"pa_dane-producenta";s:5:"value";s:0:"";s:8:"position";i:9;s:10:"is_visible";i:1;s:12:"is_variation";i:1;s:11:"is_taxonomy";i:1;}s:8:"pa_kolor";a:6:{s:4:"name";s:8:"pa_kolor";s:5:"value";s:0:"";s:8:"position";i:35;s:10:"is_visible";i:1;s:12:"is_variation";i:1;s:11:"is_taxonomy";i:1;}s:19:"pa_kolor-producenta";a:6:{s:4:"name";s:19:"pa_kolor-producenta";s:5:"value";s:0:"";s:8:"position";i:36;s:10:"is_visible";i:1;s:12:"is_variation";i:1;s:11:"is_taxonomy";i:1;}s:12:"pa_producent";a:6:{s:4:"name";s:12:"pa_producent";s:5:"value";s:0:"";s:8:"position";i:78;s:10:"is_visible";i:1;s:12:"is_variation";i:1;s:11:"is_taxonomy";i:1;}s:8:"pa_seria";a:6:{s:4:"name";s:8:"pa_seria";s:5:"value";s:0:"";s:8:"position";i:95;s:10:"is_visible";i:1;s:12:"is_variation";i:1;s:11:"is_taxonomy";i:1;}s:15:"pa_typ-produktu";a:6:{s:4:"name";s:15:"pa_typ-produktu";s:5:"value";s:0:"";s:8:"position";i:118;s:10:"is_visible";i:1;s:12:"is_variation";i:1;s:11:"is_taxonomy";i:1;}} | Wariant - Łącznik czasowy quicklink KNX RF B.3 | Gniazdka i Łączniki>Hager / Berker>Berker B.3/B.7¦Gniazdka i Łączniki>Hager / Berker>Berker B.Kwadrat/S.1
49756 | Łącznik czasowy quicklink, biały, połysk, KNX RF Berker B.X 85745289 | KNX RF łącznik czasowy quicklink, biały, połysk, Berker S.1/B.3/B.7 <p></p> | 85745289/HAG | simple | 0 | [8 empty] | HAGER, Fabryczna 10 43-100 Tychy, office@hager.pl | [25 empty] | Biały | Biały połysk | [41 empty] | Berker | [16 empty] | B. Kwadrat¦B.3¦B.7 | [22 empty] | Łącznik czasowy | [25 empty] | a:6:{s:18:"pa_dane-producenta";a:6:{s:4:"name";s:18:"pa_dane-producenta";s:5:"value";s:0:"";s:8:"position";i:9;s:10:"is_visible";i:1;s:12:"is_variation";i:1;s:11:"is_taxonomy";i:1;}s:8:"pa_kolor";a:6:{s:4:"name";s:8:"pa_kolor";s:5:"value";s:0:"";s:8:"position";i:35;s:10:"is_visible";i:1;s:12:"is_variation";i:1;s:11:"is_taxonomy";i:1;}s:19:"pa_kolor-producenta";a:6:{s:4:"name";s:19:"pa_kolor-producenta";s:5:"value";s:0:"";s:8:"position";i:36;s:10:"is_visible";i:1;s:12:"is_variation";i:1;s:11:"is_taxonomy";i:1;}s:12:"pa_producent";a:6:{s:4:"name";s:12:"pa_producent";s:5:"value";s:0:"";s:8:"position";i:78;s:10:"is_visible";i:1;s:12:"is_variation";i:1;s:11:"is_taxonomy";i:1;}s:8:"pa_seria";a:6:{s:4:"name";s:8:"pa_seria";s:5:"value";s:0:"";s:8:"position";i:95;s:10:"is_visible";i:1;s:12:"is_variation";i:1;s:11:"is_taxonomy";i:1;}s:15:"pa_typ-produktu";a:6:{s:4:"name";s:15:"pa_typ-produktu";s:5:"value";s:0:"";s:8:"position";i:118;s:10:"is_visible";i:1;s:12:"is_variation";i:1;s:11:"is_taxonomy";i:1;}} | Wariant - Łącznik czasowy quicklink KNX RF B.3 | Gniazdka i Łączniki>Hager / Berker>Berker B.3/B.7¦Gniazdka i Łączniki>Hager / Berker>Berker B.Kwadrat/S.1
49767 | Adapter natynkowy 1-krotny biały Hager Lumina Intense WL5810 | <p><strong>Hager Lumina Intense adapter natynkowy 1-krotny biały WL5810</strong> to elegancki i funkcjonalny element osprzętu elektrycznego, idealny do montażu na ścianie. Zapewnia łatwą i estetyczną instalację dla trzech urządzeń elektrycznych, zgodnie z najnowszymi standardami technologicznymi.</p> <h2>Hager Lumina Intense adapter natynkowy 1-krotny biały WL5810 - Cechy i Zalety:</h2> <ul> <li><strong>Estetyczny design:</strong> Czarny kolor i nowoczesny wygląd doskonale komponują się z różnymi stylami wnętrz.</li> <li><strong>Trwałość:</strong> Solidna konstrukcja zapewnia długowieczność i odporność na uszkodzenia.</li> <li><strong>Łatwy montaż:</strong> Adapter natynkowy jest łatwy w instalacji, co umożliwia szybkie i bezproblemowe montowanie na ścianie.</li> <li><strong>Funkcjonalność:</strong> Przeznaczony do użytku z trzema urządzeniami elektrycznymi, zapewniając wygodę i efektywność w codziennym użytkowaniu.</li> </ul> <h3>Specyfikacja techniczna:</h3> <ul> <li><strong>Kolor:</strong> Biały</li> <li><strong>Typ:</strong> Adapter natynkowy 1-krotny</li> <li><strong>Seria:</strong> Hager Lumina Intense</li> <li><strong>Materiał:</strong> Wysokiej jakości tworzywo sztuczne</li> <li><strong>Wymiary:</strong> <ul> <li>Wysokość: 80 mm</li> <li>Szerokość: 80 mm</li> <li>Głębokość: 35 mm</li> </ul> </li> <li><strong>Sprzęt:</strong> <ul> <li>Z wejściem kablowym: Tak</li> </ul> </li> </ul> <p></p> | WL5810/HAG | simple | 0 | [8 empty] | HAGER, Fabryczna 10 43-100 Tychy, office@hager.pl | [25 empty] | Biały | Biały |  |  |  | 1x | [37 empty] | Hager | [5 empty] | Adaptery | [10 empty] | Lumina intense |  |  | Podtynkowy | [19 empty] | Inne | [25 empty] | a:9:{s:18:"pa_dane-producenta";a:6:{s:4:"name";s:18:"pa_dane-producenta";s:5:"value";s:0:"";s:8:"position";i:9;s:10:"is_visible";i:1;s:12:"is_variation";i:1;s:11:"is_taxonomy";i:1;}s:8:"pa_kolor";a:6:{s:4:"name";s:8:"pa_kolor";s:5:"value";s:0:"";s:8:"position";i:35;s:10:"is_visible";i:1;s:12:"is_variation";i:1;s:11:"is_taxonomy";i:1;}s:19:"pa_kolor-producenta";a:6:{s:4:"name";s:19:"pa_kolor-producenta";s:5:"value";s:0:"";s:8:"position";i:36;s:10:"is_visible";i:1;s:12:"is_variation";i:1;s:11:"is_taxonomy";i:1;}s:11:"pa_krotnosc";a:6:{s:4:"name";s:11:"pa_krotnosc";s:5:"value";s:0:"";s:8:"position";i:40;s:10:"is_visible";i:1;s:12:"is_variation";i:1;s:11:"is_taxonomy";i:1;}s:12:"pa_producent";a:6:{s:4:"name";s:12:"pa_producent";s:5:"value";s:0:"";s:8:"position";i:78;s:10:"is_visible";i:1;s:12:"is_variation";i:1;s:11:"is_taxonomy";i:1;}s:9:"pa_rodzaj";a:6:{s:4:"name";s:9:"pa_rodzaj";s:5:"value";s:0:"";s:8:"position";i:84;s:10:"is_visible";i:1;s:12:"is_variation";i:1;s:11:"is_taxonomy";i:1;}s:8:"pa_seria";a:6:{s:4:"name";s:8:"pa_seria";s:5:"value";s:0:"";s:8:"position";i:95;s:10:"is_visible";i:1;s:12:"is_variation";i:1;s:11:"is_taxonomy";i:1;}s:17:"pa_sposob-montazu";a:6:{s:4:"name";s:17:"pa_sposob-montazu";s:5:"value";s:0:"";s:8:"position";i:98;s:10:"is_visible";i:1;s:12:"is_variation";i:1;s:11:"is_taxonomy";i:1;}s:15:"pa_typ-produktu";a:6:{s:4:"name";s:15:"pa_typ-produktu";s:5:"value";s:0:"";s:8:"position";i:118;s:10:"is_visible";i:1;s:12:"is_variation";i:1;s:11:"is_taxonomy";i:1;}} | Wariant - Adapter natynkowy Intense | Gniazdka i Łączniki>Hager / Berker>Hager Lumina
49768 | Adapter natynkowy 1-krotny srebrny Hager Lumina Intense WL5812 | <strong>Hager Lumina Intense adapter natynkowy 1-krotny srebrny WL5812</strong> to elegancki i funkcjonalny element osprzętu elektrycznego, idealny do montażu na ścianie. Zapewnia łatwą i estetyczną instalację dla trzech urządzeń elektrycznych, zgodnie z najnowszymi standardami technologicznymi. <h2>Hager Lumina Intense adapter natynkowy 1-krotny srebrny WL5812 - Cechy i Zalety:</h2> <ul> <li><strong>Estetyczny design:</strong> Czarny kolor i nowoczesny wygląd doskonale komponują się z różnymi stylami wnętrz.</li> <li><strong>Trwałość:</strong> Solidna konstrukcja zapewnia długowieczność i odporność na uszkodzenia.</li> <li><strong>Łatwy montaż:</strong> Adapter natynkowy jest łatwy w instalacji, co umożliwia szybkie i bezproblemowe montowanie na ścianie.</li> <li><strong>Funkcjonalność:</strong> Przeznaczony do użytku z trzema urządzeniami elektrycznymi, zapewniając wygodę i efektywność w codziennym użytkowaniu.</li> </ul> <h3>Specyfikacja techniczna:</h3> <ul> <li><strong>Kolor:</strong> Srebrny</li> <li><strong>Typ:</strong> Adapter natynkowy 1-krotny</li> <li><strong>Seria:</strong> Hager Lumina Intense</li> <li><strong>Materiał:</strong> Wysokiej jakości tworzywo sztuczne</li> <li><strong>Wymiary:</strong> <ul> <li>Wysokość: 80 mm</li> <li>Szerokość: 80 mm</li> <li>Głębokość: 35 mm</li> </ul> </li> <li><strong>Sprzęt:</strong> <ul> <li>Z wejściem kablowym: Tak</li> </ul> </li> </ul> | WL5812/HAG | simple | 0 | [8 empty] | HAGER, Fabryczna 10 43-100 Tychy, office@hager.pl | [25 empty] | Srebrny | Srebrny |  |  |  | 1x | [37 empty] | Hager | [5 empty] | Adaptery | [10 empty] | Lumina intense |  |  | Podtynkowy | [19 empty] | Inne | [25 empty] | a:9:{s:18:"pa_dane-producenta";a:6:{s:4:"name";s:18:"pa_dane-producenta";s:5:"value";s:0:"";s:8:"position";i:9;s:10:"is_visible";i:1;s:12:"is_variation";i:1;s:11:"is_taxonomy";i:1;}s:8:"pa_kolor";a:6:{s:4:"name";s:8:"pa_kolor";s:5:"value";s:0:"";s:8:"position";i:35;s:10:"is_visible";i:1;s:12:"is_variation";i:1;s:11:"is_taxonomy";i:1;}s:19:"pa_kolor-producenta";a:6:{s:4:"name";s:19:"pa_kolor-producenta";s:5:"value";s:0:"";s:8:"position";i:36;s:10:"is_visible";i:1;s:12:"is_variation";i:1;s:11:"is_taxonomy";i:1;}s:11:"pa_krotnosc";a:6:{s:4:"name";s:11:"pa_krotnosc";s:5:"value";s:0:"";s:8:"position";i:40;s:10:"is_visible";i:1;s:12:"is_variation";i:1;s:11:"is_taxonomy";i:1;}s:12:"pa_producent";a:6:{s:4:"name";s:12:"pa_producent";s:5:"value";s:0:"";s:8:"position";i:78;s:10:"is_visible";i:1;s:12:"is_variation";i:1;s:11:"is_taxonomy";i:1;}s:9:"pa_rodzaj";a:6:{s:4:"name";s:9:"pa_rodzaj";s:5:"value";s:0:"";s:8:"position";i:84;s:10:"is_visible";i:1;s:12:"is_variation";i:1;s:11:"is_taxonomy";i:1;}s:8:"pa_seria";a:6:{s:4:"name";s:8:"pa_seria";s:5:"value";s:0:"";s:8:"position";i:95;s:10:"is_visible";i:1;s:12:"is_variation";i:1;s:11:"is_taxonomy";i:1;}s:17:"pa_sposob-montazu";a:6:{s:4:"name";s:17:"pa_sposob-montazu";s:5:"value";s:0:"";s:8:"position";i:98;s:10:"is_visible";i:1;s:12:"is_variation";i:1;s:11:"is_taxonomy";i:1;}s:15:"pa_typ-produktu";a:6:{s:4:"name";s:15:"pa_typ-produktu";s:5:"value";s:0:"";s:8:"position";i:118;s:10:"is_visible";i:1;s:12:"is_variation";i:1;s:11:"is_taxonomy";i:1;}} | Wariant - Adapter natynkowy Intense | Gniazdka i Łączniki>Hager / Berker>Hager Lumina
49769 | Adapter natynkowy 1-krotny czarny Hager Lumina Intense WL5813 | <p><strong>Hager Lumina Intense adapter natynkowy 1-krotny czarny WL5813</strong> to elegancki i funkcjonalny element osprzętu elektrycznego, idealny do montażu na ścianie. Zapewnia łatwą i estetyczną instalację dla trzech urządzeń elektrycznych, zgodnie z najnowszymi standardami technologicznymi.</p> <h2>Hager Lumina Intense adapter natynkowy 1-krotny czarny WL5813 - Cechy i Zalety:</h2> <ul> <li><strong>Estetyczny design:</strong> Czarny kolor i nowoczesny wygląd doskonale komponują się z różnymi stylami wnętrz.</li> <li><strong>Trwałość:</strong> Solidna konstrukcja zapewnia długowieczność i odporność na uszkodzenia.</li> <li><strong>Łatwy montaż:</strong> Adapter natynkowy jest łatwy w instalacji, co umożliwia szybkie i bezproblemowe montowanie na ścianie.</li> <li><strong>Funkcjonalność:</strong> Przeznaczony do użytku z trzema urządzeniami elektrycznymi, zapewniając wygodę i efektywność w codziennym użytkowaniu.</li> </ul> <h3>Specyfikacja techniczna:</h3> <ul> <li><strong>Kolor:</strong> Czarny</li> <li><strong>Typ:</strong> Adapter natynkowy 1-krotny</li> <li><strong>Seria:</strong> Hager Lumina Intense</li> <li><strong>Materiał:</strong> Wysokiej jakości tworzywo sztuczne</li> <li><strong>Wymiary:</strong> <ul> <li>Wysokość: 80 mm</li> <li>Szerokość: 80 mm</li> <li>Głębokość: 35 mm</li> </ul> </li> <li><strong>Sprzęt:</strong> <ul> <li>Z wejściem kablowym: Tak</li> </ul> </li> </ul> <p></p> | WL5813/HAG | simple | 0 | [8 empty] | HAGER, Fabryczna 10 43-100 Tychy, office@hager.pl | [25 empty] | Czarny | Czarny |  |  |  | 1x | [37 empty] | Hager | [5 empty] | Adaptery | [10 empty] | Lumina intense |  |  | Podtynkowy | [19 empty] | Inne | [25 empty] | a:9:{s:18:"pa_dane-producenta";a:6:{s:4:"name";s:18:"pa_dane-producenta";s:5:"value";s:0:"";s:8:"position";i:9;s:10:"is_visible";i:1;s:12:"is_variation";i:1;s:11:"is_taxonomy";i:1;}s:8:"pa_kolor";a:6:{s:4:"name";s:8:"pa_kolor";s:5:"value";s:0:"";s:8:"position";i:35;s:10:"is_visible";i:1;s:12:"is_variation";i:1;s:11:"is_taxonomy";i:1;}s:19:"pa_kolor-producenta";a:6:{s:4:"name";s:19:"pa_kolor-producenta";s:5:"value";s:0:"";s:8:"position";i:36;s:10:"is_visible";i:1;s:12:"is_variation";i:1;s:11:"is_taxonomy";i:1;}s:11:"pa_krotnosc";a:6:{s:4:"name";s:11:"pa_krotnosc";s:5:"value";s:0:"";s:8:"position";i:40;s:10:"is_visible";i:1;s:12:"is_variation";i:1;s:11:"is_taxonomy";i:1;}s:12:"pa_producent";a:6:{s:4:"name";s:12:"pa_producent";s:5:"value";s:0:"";s:8:"position";i:78;s:10:"is_visible";i:1;s:12:"is_variation";i:1;s:11:"is_taxonomy";i:1;}s:9:"pa_rodzaj";a:6:{s:4:"name";s:9:"pa_rodzaj";s:5:"value";s:0:"";s:8:"position";i:84;s:10:"is_visible";i:1;s:12:"is_variation";i:1;s:11:"is_taxonomy";i:1;}s:8:"pa_seria";a:6:{s:4:"name";s:8:"pa_seria";s:5:"value";s:0:"";s:8:"position";i:95;s:10:"is_visible";i:1;s:12:"is_variation";i:1;s:11:"is_taxonomy";i:1;}s:17:"pa_sposob-montazu";a:6:{s:4:"name";s:17:"pa_sposob-montazu";s:5:"value";s:0:"";s:8:"position";i:98;s:10:"is_visible";i:1;s:12:"is_variation";i:1;s:11:"is_taxonomy";i:1;}s:15:"pa_typ-produktu";a:6:{s:4:"name";s:15:"pa_typ-produktu";s:5:"value";s:0:"";s:8:"position";i:118;s:10:"is_visible";i:1;s:12:"is_variation";i:1;s:11:"is_taxonomy";i:1;}} | Wariant - Adapter natynkowy Intense | Gniazdka i Łączniki>Hager / Berker>Hager Lumina
49770 | Adapter natynkowy 2-krotny biały Hager Lumina Intense WL5820 | <p><strong>Hager Lumina Intense adapter natynkowy 2-krotny biały WL5820</strong> to elegancki i funkcjonalny element osprzętu elektrycznego, idealny do montażu na ścianie. Zapewnia łatwą i estetyczną instalację dla trzech urządzeń elektrycznych, zgodnie z najnowszymi standardami technologicznymi.</p> <h2>Hager Lumina Intense adapter natynkowy 2-krotny biały WL5820 - Cechy i Zalety:</h2> <ul> <li><strong>Estetyczny design:</strong> Czarny kolor i nowoczesny wygląd doskonale komponują się z różnymi stylami wnętrz.</li> <li><strong>Trwałość:</strong> Solidna konstrukcja zapewnia długowieczność i odporność na uszkodzenia.</li> <li><strong>Łatwy montaż:</strong> Adapter natynkowy jest łatwy w instalacji, co umożliwia szybkie i bezproblemowe montowanie na ścianie.</li> <li><strong>Funkcjonalność:</strong> Przeznaczony do użytku z trzema urządzeniami elektrycznymi, zapewniając wygodę i efektywność w codziennym użytkowaniu.</li> </ul> <h3>Specyfikacja techniczna:</h3> <ul> <li><strong>Kolor:</strong> Biały</li> <li><strong>Typ:</strong> Adapter natynkowy 2-krotny</li> <li><strong>Seria:</strong> Hager Lumina Intense</li> <li><strong>Materiał:</strong> Wysokiej jakości tworzywo sztuczne</li> <li><strong>Wymiary:</strong> <ul> <li>Wysokość: 157,80 mm</li> <li>Szerokość: 86,80 mm</li> <li>Głębokość: 41,70 mm</li> </ul> </li> <li><strong>Sprzęt:</strong> <ul> <li>Z wejściem kablowym: Tak</li> </ul> </li> </ul> <p></p> | WL5820/HAG | simple | 0 | [8 empty] | HAGER, Fabryczna 10 43-100 Tychy, office@hager.pl | [25 empty] | Biały | Biały |  |  |  | 2x | [37 empty] | Hager | [5 empty] | Adaptery | [10 empty] | Lumina intense |  |  | Podtynkowy | [19 empty] | Inne | [25 empty] | a:9:{s:18:"pa_dane-producenta";a:6:{s:4:"name";s:18:"pa_dane-producenta";s:5:"value";s:0:"";s:8:"position";i:9;s:10:"is_visible";i:1;s:12:"is_variation";i:1;s:11:"is_taxonomy";i:1;}s:8:"pa_kolor";a:6:{s:4:"name";s:8:"pa_kolor";s:5:"value";s:0:"";s:8:"position";i:35;s:10:"is_visible";i:1;s:12:"is_variation";i:1;s:11:"is_taxonomy";i:1;}s:19:"pa_kolor-producenta";a:6:{s:4:"name";s:19:"pa_kolor-producenta";s:5:"value";s:0:"";s:8:"position";i:36;s:10:"is_visible";i:1;s:12:"is_variation";i:1;s:11:"is_taxonomy";i:1;}s:11:"pa_krotnosc";a:6:{s:4:"name";s:11:"pa_krotnosc";s:5:"value";s:0:"";s:8:"position";i:40;s:10:"is_visible";i:1;s:12:"is_variation";i:1;s:11:"is_taxonomy";i:1;}s:12:"pa_producent";a:6:{s:4:"name";s:12:"pa_producent";s:5:"value";s:0:"";s:8:"position";i:78;s:10:"is_visible";i:1;s:12:"is_variation";i:1;s:11:"is_taxonomy";i:1;}s:9:"pa_rodzaj";a:6:{s:4:"name";s:9:"pa_rodzaj";s:5:"value";s:0:"";s:8:"position";i:84;s:10:"is_visible";i:1;s:12:"is_variation";i:1;s:11:"is_taxonomy";i:1;}s:8:"pa_seria";a:6:{s:4:"name";s:8:"pa_seria";s:5:"value";s:0:"";s:8:"position";i:95;s:10:"is_visible";i:1;s:12:"is_variation";i:1;s:11:"is_taxonomy";i:1;}s:17:"pa_sposob-montazu";a:6:{s:4:"name";s:17:"pa_sposob-montazu";s:5:"value";s:0:"";s:8:"position";i:98;s:10:"is_visible";i:1;s:12:"is_variation";i:1;s:11:"is_taxonomy";i:1;}s:15:"pa_typ-produktu";a:6:{s:4:"name";s:15:"pa_typ-produktu";s:5:"value";s:0:"";s:8:"position";i:118;s:10:"is_visible";i:1;s:12:"is_variation";i:1;s:11:"is_taxonomy";i:1;}} | Wariant - Adapter natynkowy Intense | Gniazdka i Łączniki>Hager / Berker>Hager Lumina
49771 | Adapter natynkowy 2-krotny srebrny Hager Lumina Intense WL5822 | <p><strong>Hager Lumina Intense adapter natynkowy 2-krotny srebrny WL5822</strong> to elegancki i funkcjonalny element osprzętu elektrycznego, idealny do montażu na ścianie. Zapewnia łatwą i estetyczną instalację dla trzech urządzeń elektrycznych, zgodnie z najnowszymi standardami technologicznymi.</p> <h2>Hager Lumina Intense adapter natynkowy 2-krotny srebrny WL5822 - Cechy i Zalety:</h2> <ul> <li><strong>Estetyczny design:</strong> Czarny kolor i nowoczesny wygląd doskonale komponują się z różnymi stylami wnętrz.</li> <li><strong>Trwałość:</strong> Solidna konstrukcja zapewnia długowieczność i odporność na uszkodzenia.</li> <li><strong>Łatwy montaż:</strong> Adapter natynkowy jest łatwy w instalacji, co umożliwia szybkie i bezproblemowe montowanie na ścianie.</li> <li><strong>Funkcjonalność:</strong> Przeznaczony do użytku z trzema urządzeniami elektrycznymi, zapewniając wygodę i efektywność w codziennym użytkowaniu.</li> </ul> <h3>Specyfikacja techniczna:</h3> <ul> <li><strong>Kolor:</strong> Srebrny</li> <li><strong>Typ:</strong> Adapter natynkowy 2-krotny</li> <li><strong>Seria:</strong> Hager Lumina Intense</li> <li><strong>Materiał:</strong> Wysokiej jakości tworzywo sztuczne</li> <li><strong>Wymiary:</strong> <ul> <li>Wysokość: 157,80 mm</li> <li>Szerokość: 86,80 mm</li> <li>Głębokość: 41,70 mm</li> </ul> </li> <li><strong>Sprzęt:</strong> <ul> <li>Z wejściem kablowym: Tak</li> </ul> </li> </ul> <p></p> | WL5822/HAG | simple | 0 | [8 empty] | HAGER, Fabryczna 10 43-100 Tychy, office@hager.pl | [25 empty] | Srebrny | Srebrny |  |  |  | 2x | [37 empty] | Hager | [5 empty] | Adaptery | [10 empty] | Lumina intense |  |  | Podtynkowy | [19 empty] | Inne | [25 empty] | a:9:{s:18:"pa_dane-producenta";a:6:{s:4:"name";s:18:"pa_dane-producenta";s:5:"value";s:0:"";s:8:"position";i:9;s:10:"is_visible";i:1;s:12:"is_variation";i:1;s:11:"is_taxonomy";i:1;}s:8:"pa_kolor";a:6:{s:4:"name";s:8:"pa_kolor";s:5:"value";s:0:"";s:8:"position";i:35;s:10:"is_visible";i:1;s:12:"is_variation";i:1;s:11:"is_taxonomy";i:1;}s:19:"pa_kolor-producenta";a:6:{s:4:"name";s:19:"pa_kolor-producenta";s:5:"value";s:0:"";s:8:"position";i:36;s:10:"is_visible";i:1;s:12:"is_variation";i:1;s:11:"is_taxonomy";i:1;}s:11:"pa_krotnosc";a:6:{s:4:"name";s:11:"pa_krotnosc";s:5:"value";s:0:"";s:8:"position";i:40;s:10:"is_visible";i:1;s:12:"is_variation";i:1;s:11:"is_taxonomy";i:1;}s:12:"pa_producent";a:6:{s:4:"name";s:12:"pa_producent";s:5:"value";s:0:"";s:8:"position";i:78;s:10:"is_visible";i:1;s:12:"is_variation";i:1;s:11:"is_taxonomy";i:1;}s:9:"pa_rodzaj";a:6:{s:4:"name";s:9:"pa_rodzaj";s:5:"value";s:0:"";s:8:"position";i:84;s:10:"is_visible";i:1;s:12:"is_variation";i:1;s:11:"is_taxonomy";i:1;}s:8:"pa_seria";a:6:{s:4:"name";s:8:"pa_seria";s:5:"value";s:0:"";s:8:"position";i:95;s:10:"is_visible";i:1;s:12:"is_variation";i:1;s:11:"is_taxonomy";i:1;}s:17:"pa_sposob-montazu";a:6:{s:4:"name";s:17:"pa_sposob-montazu";s:5:"value";s:0:"";s:8:"position";i:98;s:10:"is_visible";i:1;s:12:"is_variation";i:1;s:11:"is_taxonomy";i:1;}s:15:"pa_typ-produktu";a:6:{s:4:"name";s:15:"pa_typ-produktu";s:5:"value";s:0:"";s:8:"position";i:118;s:10:"is_visible";i:1;s:12:"is_variation";i:1;s:11:"is_taxonomy";i:1;}} | Wariant - Adapter natynkowy Intense | Gniazdka i Łączniki>Hager / Berker>Hager Lumina
49772 | Adapter natynkowy 2-krotny czarny Hager Lumina Intense WL5823 | <p><strong>Hager Lumina Intense adapter natynkowy 2-krotny czarny WL5823</strong> to elegancki i funkcjonalny element osprzętu elektrycznego, idealny do montażu na ścianie. Zapewnia łatwą i estetyczną instalację dla trzech urządzeń elektrycznych, zgodnie z najnowszymi standardami technologicznymi.</p> <h2>Hager Lumina Intense adapter natynkowy 2-krotny czarny WL5823 - Cechy i Zalety:</h2> <ul> <li><strong>Estetyczny design:</strong> Czarny kolor i nowoczesny wygląd doskonale komponują się z różnymi stylami wnętrz.</li> <li><strong>Trwałość:</strong> Solidna konstrukcja zapewnia długowieczność i odporność na uszkodzenia.</li> <li><strong>Łatwy montaż:</strong> Adapter natynkowy jest łatwy w instalacji, co umożliwia szybkie i bezproblemowe montowanie na ścianie.</li> <li><strong>Funkcjonalność:</strong> Przeznaczony do użytku z trzema urządzeniami elektrycznymi, zapewniając wygodę i efektywność w codziennym użytkowaniu.</li> </ul> <h3>Specyfikacja techniczna:</h3> <ul> <li><strong>Kolor:</strong> Czarny</li> <li><strong>Typ:</strong> Adapter natynkowy 2-krotny</li> <li><strong>Seria:</strong> Hager Lumina Intense</li> <li><strong>Materiał:</strong> Wysokiej jakości tworzywo sztuczne</li> <li><strong>Wymiary:</strong> <ul> <li>Wysokość: 157,80 mm</li> <li>Szerokość: 86,80 mm</li> <li>Głębokość: 41,70 mm</li> </ul> </li> <li><strong>Sprzęt:</strong> <ul> <li>Z wejściem kablowym: Tak</li> </ul> </li> </ul> <p></p> | WL5823/HAG | simple | 0 | [8 empty] | HAGER, Fabryczna 10 43-100 Tychy, office@hager.pl | [25 empty] | Czarny | Czarny |  |  |  | 2x | [37 empty] | Hager | [5 empty] | Adaptery | [10 empty] | Lumina intense |  |  | Podtynkowy | [19 empty] | Inne | [25 empty] | a:9:{s:18:"pa_dane-producenta";a:6:{s:4:"name";s:18:"pa_dane-producenta";s:5:"value";s:0:"";s:8:"position";i:9;s:10:"is_visible";i:1;s:12:"is_variation";i:1;s:11:"is_taxonomy";i:1;}s:8:"pa_kolor";a:6:{s:4:"name";s:8:"pa_kolor";s:5:"value";s:0:"";s:8:"position";i:35;s:10:"is_visible";i:1;s:12:"is_variation";i:1;s:11:"is_taxonomy";i:1;}s:19:"pa_kolor-producenta";a:6:{s:4:"name";s:19:"pa_kolor-producenta";s:5:"value";s:0:"";s:8:"position";i:36;s:10:"is_visible";i:1;s:12:"is_variation";i:1;s:11:"is_taxonomy";i:1;}s:11:"pa_krotnosc";a:6:{s:4:"name";s:11:"pa_krotnosc";s:5:"value";s:0:"";s:8:"position";i:40;s:10:"is_visible";i:1;s:12:"is_variation";i:1;s:11:"is_taxonomy";i:1;}s:12:"pa_producent";a:6:{s:4:"name";s:12:"pa_producent";s:5:"value";s:0:"";s:8:"position";i:78;s:10:"is_visible";i:1;s:12:"is_variation";i:1;s:11:"is_taxonomy";i:1;}s:9:"pa_rodzaj";a:6:{s:4:"name";s:9:"pa_rodzaj";s:5:"value";s:0:"";s:8:"position";i:84;s:10:"is_visible";i:1;s:12:"is_variation";i:1;s:11:"is_taxonomy";i:1;}s:8:"pa_seria";a:6:{s:4:"name";s:8:"pa_seria";s:5:"value";s:0:"";s:8:"position";i:95;s:10:"is_visible";i:1;s:12:"is_variation";i:1;s:11:"is_taxonomy";i:1;}s:17:"pa_sposob-montazu";a:6:{s:4:"name";s:17:"pa_sposob-montazu";s:5:"value";s:0:"";s:8:"position";i:98;s:10:"is_visible";i:1;s:12:"is_variation";i:1;s:11:"is_taxonomy";i:1;}s:15:"pa_typ-produktu";a:6:{s:4:"name";s:15:"pa_typ-produktu";s:5:"value";s:0:"";s:8:"position";i:118;s:10:"is_visible";i:1;s:12:"is_variation";i:1;s:11:"is_taxonomy";i:1;}} | Wariant - Adapter natynkowy Intense | Gniazdka i Łączniki>Hager / Berker>Hager Lumina
49773 | Adapter natynkowy 3-krotny biały Hager Lumina Intense WL5830 | <p><strong>Hager Lumina Intense adapter natynkowy 3-krotny biały WL5830</strong> to elegancki i funkcjonalny element osprzętu elektrycznego, idealny do montażu na ścianie. Zapewnia łatwą i estetyczną instalację dla trzech urządzeń elektrycznych, zgodnie z najnowszymi standardami technologicznymi.</p> <h2>Hager Lumina Intense adapter natynkowy 3-krotny biały WL5830 - Cechy i Zalety:</h2> <ul> <li><strong>Estetyczny design:</strong> Czarny kolor i nowoczesny wygląd doskonale komponują się z różnymi stylami wnętrz.</li> <li><strong>Trwałość:</strong> Solidna konstrukcja zapewnia długowieczność i odporność na uszkodzenia.</li> <li><strong>Łatwy montaż:</strong> Adapter natynkowy jest łatwy w instalacji, co umożliwia szybkie i bezproblemowe montowanie na ścianie.</li> <li><strong>Funkcjonalność:</strong> Przeznaczony do użytku z trzema urządzeniami elektrycznymi, zapewniając wygodę i efektywność w codziennym użytkowaniu.</li> </ul> <h3>Specyfikacja techniczna:</h3> <ul> <li><strong>Kolor:</strong> Biały</li> <li><strong>Typ:</strong> Adapter natynkowy 3-krotny</li> <li><strong>Seria:</strong> Hager Lumina Intense</li> <li><strong>Materiał:</strong> Wysokiej jakości tworzywo sztuczne</li> <li><strong>Wymiary:</strong> <ul> <li>Wysokość: 228,80 mm</li> <li>Szerokość: 86,80 mm</li> <li>Głębokość: 41,70 mm</li> </ul> </li> <li><strong>Sprzęt:</strong> <ul> <li>Z wejściem kablowym: Tak</li> </ul> </li> </ul> <p></p> | WL5830/HAG | simple | 0 | [8 empty] | HAGER, Fabryczna 10 43-100 Tychy, office@hager.pl | [25 empty] | Biały | Biały |  |  |  | 3x | [37 empty] | Hager | [5 empty] | Adaptery | [10 empty] | Lumina intense | [48 empty] | a:7:{s:18:"pa_dane-producenta";a:6:{s:4:"name";s:18:"pa_dane-producenta";s:5:"value";s:0:"";s:8:"position";i:9;s:10:"is_visible";i:1;s:12:"is_variation";i:1;s:11:"is_taxonomy";i:1;}s:8:"pa_kolor";a:6:{s:4:"name";s:8:"pa_kolor";s:5:"value";s:0:"";s:8:"position";i:35;s:10:"is_visible";i:1;s:12:"is_variation";i:1;s:11:"is_taxonomy";i:1;}s:19:"pa_kolor-producenta";a:6:{s:4:"name";s:19:"pa_kolor-producenta";s:5:"value";s:0:"";s:8:"position";i:36;s:10:"is_visible";i:1;s:12:"is_variation";i:1;s:11:"is_taxonomy";i:1;}s:11:"pa_krotnosc";a:6:{s:4:"name";s:11:"pa_krotnosc";s:5:"value";s:0:"";s:8:"position";i:40;s:10:"is_visible";i:1;s:12:"is_variation";i:1;s:11:"is_taxonomy";i:1;}s:12:"pa_producent";a:6:{s:4:"name";s:12:"pa_producent";s:5:"value";s:0:"";s:8:"position";i:78;s:10:"is_visible";i:1;s:12:"is_variation";i:1;s:11:"is_taxonomy";i:1;}s:9:"pa_rodzaj";a:6:{s:4:"name";s:9:"pa_rodzaj";s:5:"value";s:0:"";s:8:"position";i:84;s:10:"is_visible";i:1;s:12:"is_variation";i:1;s:11:"is_taxonomy";i:1;}s:8:"pa_seria";a:6:{s:4:"name";s:8:"pa_seria";s:5:"value";s:0:"";s:8:"position";i:95;s:10:"is_visible";i:1;s:12:"is_variation";i:1;s:11:"is_taxonomy";i:1;}} | Wariant - Adapter natynkowy Intense | Gniazdka i Łączniki>Hager / Berker>Hager Lumina
49774 | Adapter natynkowy 3-krotny srebrny Hager Lumina Intense WL5832 | <!-- wp:paragraph --> <p>Kolor: srebrny<br />Materiał: tworzywo termoplastyczne<br />Powierzchnia: lakierowany<br />Stopień ochrony: IP20</p> <!-- /wp:paragraph --> <p></p> | WL5832/HAG | simple | 0 | [8 empty] | HAGER, Fabryczna 10 43-100 Tychy, office@hager.pl | [25 empty] | Srebrny | Srebrny |  |  |  | 3x | [37 empty] | Hager | [5 empty] | Adaptery | [10 empty] | Lumina intense |  |  | Podtynkowy | [19 empty] | Inne | [25 empty] | a:9:{s:18:"pa_dane-producenta";a:6:{s:4:"name";s:18:"pa_dane-producenta";s:5:"value";s:0:"";s:8:"position";i:9;s:10:"is_visible";i:1;s:12:"is_variation";i:1;s:11:"is_taxonomy";i:1;}s:8:"pa_kolor";a:6:{s:4:"name";s:8:"pa_kolor";s:5:"value";s:0:"";s:8:"position";i:35;s:10:"is_visible";i:1;s:12:"is_variation";i:1;s:11:"is_taxonomy";i:1;}s:19:"pa_kolor-producenta";a:6:{s:4:"name";s:19:"pa_kolor-producenta";s:5:"value";s:0:"";s:8:"position";i:36;s:10:"is_visible";i:1;s:12:"is_variation";i:1;s:11:"is_taxonomy";i:1;}s:11:"pa_krotnosc";a:6:{s:4:"name";s:11:"pa_krotnosc";s:5:"value";s:0:"";s:8:"position";i:40;s:10:"is_visible";i:1;s:12:"is_variation";i:1;s:11:"is_taxonomy";i:1;}s:12:"pa_producent";a:6:{s:4:"name";s:12:"pa_producent";s:5:"value";s:0:"";s:8:"position";i:78;s:10:"is_visible";i:1;s:12:"is_variation";i:1;s:11:"is_taxonomy";i:1;}s:9:"pa_rodzaj";a:6:{s:4:"name";s:9:"pa_rodzaj";s:5:"value";s:0:"";s:8:"position";i:84;s:10:"is_visible";i:1;s:12:"is_variation";i:1;s:11:"is_taxonomy";i:1;}s:8:"pa_seria";a:6:{s:4:"name";s:8:"pa_seria";s:5:"value";s:0:"";s:8:"position";i:95;s:10:"is_visible";i:1;s:12:"is_variation";i:1;s:11:"is_taxonomy";i:1;}s:17:"pa_sposob-montazu";a:6:{s:4:"name";s:17:"pa_sposob-montazu";s:5:"value";s:0:"";s:8:"position";i:98;s:10:"is_visible";i:1;s:12:"is_variation";i:1;s:11:"is_taxonomy";i:1;}s:15:"pa_typ-produktu";a:6:{s:4:"name";s:15:"pa_typ-produktu";s:5:"value";s:0:"";s:8:"position";i:118;s:10:"is_visible";i:1;s:12:"is_variation";i:1;s:11:"is_taxonomy";i:1;}} | Wariant - Adapter natynkowy Intense | Gniazdka i Łączniki>Hager / Berker>Hager Lumina
49775 | Adapter natynkowy 3-krotny czarny Hager Lumina Intense WL5833 | <strong>Hager Lumina Intense adapter natynkowy 3-krotny czarny WL5833</strong> to elegancki i funkcjonalny element osprzętu elektrycznego, idealny do montażu na ścianie. Zapewnia łatwą i estetyczną instalację dla trzech urządzeń elektrycznych, zgodnie z najnowszymi standardami technologicznymi. <h2>Hager Lumina Intense adapter natynkowy 3-krotny czarny WL5833 - Cechy i Zalety:</h2> <ul> <li><strong>Estetyczny design:</strong> Czarny kolor i nowoczesny wygląd doskonale komponują się z różnymi stylami wnętrz.</li> <li><strong>Trwałość:</strong> Solidna konstrukcja zapewnia długowieczność i odporność na uszkodzenia.</li> <li><strong>Łatwy montaż:</strong> Adapter natynkowy jest łatwy w instalacji, co umożliwia szybkie i bezproblemowe montowanie na ścianie.</li> <li><strong>Funkcjonalność:</strong> Przeznaczony do użytku z trzema urządzeniami elektrycznymi, zapewniając wygodę i efektywność w codziennym użytkowaniu.</li> </ul> <h3>Specyfikacja techniczna:</h3> <ul> <li><strong>Kolor:</strong> Czarny</li> <li><strong>Typ:</strong> Adapter natynkowy 3-krotny</li> <li><strong>Seria:</strong> Hager Lumina Intense</li> <li><strong>Materiał:</strong> Wysokiej jakości tworzywo sztuczne</li> <li><strong>Wymiary:</strong> <ul> <li>Wysokość: 228,80 mm</li> <li>Szerokość: 86,80 mm</li> <li>Głębokość: 41,70 mm</li> </ul> </li> <li><strong>Sprzęt:</strong> <ul> <li>Z wejściem kablowym: Tak</li> </ul> </li> </ul> <p></p> | WL5833/HAG | simple | 0 | [8 empty] | HAGER, Fabryczna 10 43-100 Tychy, office@hager.pl | [25 empty] | Czarny | Czarny |  |  |  | 3x | [37 empty] | Hager | [5 empty] | Adaptery | [10 empty] | Lumina intense |  |  | Podtynkowy | [19 empty] | Inne | [25 empty] | a:9:{s:18:"pa_dane-producenta";a:6:{s:4:"name";s:18:"pa_dane-producenta";s:5:"value";s:0:"";s:8:"position";i:9;s:10:"is_visible";i:1;s:12:"is_variation";i:1;s:11:"is_taxonomy";i:1;}s:8:"pa_kolor";a:6:{s:4:"name";s:8:"pa_kolor";s:5:"value";s:0:"";s:8:"position";i:35;s:10:"is_visible";i:1;s:12:"is_variation";i:1;s:11:"is_taxonomy";i:1;}s:19:"pa_kolor-producenta";a:6:{s:4:"name";s:19:"pa_kolor-producenta";s:5:"value";s:0:"";s:8:"position";i:36;s:10:"is_visible";i:1;s:12:"is_variation";i:1;s:11:"is_taxonomy";i:1;}s:11:"pa_krotnosc";a:6:{s:4:"name";s:11:"pa_krotnosc";s:5:"value";s:0:"";s:8:"position";i:40;s:10:"is_visible";i:1;s:12:"is_variation";i:1;s:11:"is_taxonomy";i:1;}s:12:"pa_producent";a:6:{s:4:"name";s:12:"pa_producent";s:5:"value";s:0:"";s:8:"position";i:78;s:10:"is_visible";i:1;s:12:"is_variation";i:1;s:11:"is_taxonomy";i:1;}s:9:"pa_rodzaj";a:6:{s:4:"name";s:9:"pa_rodzaj";s:5:"value";s:0:"";s:8:"position";i:84;s:10:"is_visible";i:1;s:12:"is_variation";i:1;s:11:"is_taxonomy";i:1;}s:8:"pa_seria";a:6:{s:4:"name";s:8:"pa_seria";s:5:"value";s:0:"";s:8:"position";i:95;s:10:"is_visible";i:1;s:12:"is_variation";i:1;s:11:"is_taxonomy";i:1;}s:17:"pa_sposob-montazu";a:6:{s:4:"name";s:17:"pa_sposob-montazu";s:5:"value";s:0:"";s:8:"position";i:98;s:10:"is_visible";i:1;s:12:"is_variation";i:1;s:11:"is_taxonomy";i:1;}s:15:"pa_typ-produktu";a:6:{s:4:"name";s:15:"pa_typ-produktu";s:5:"value";s:0:"";s:8:"position";i:118;s:10:"is_visible";i:1;s:12:"is_variation";i:1;s:11:"is_taxonomy";i:1;}} | Wariant - Adapter natynkowy Intense | Gniazdka i Łączniki>Hager / Berker>Hager Lumina
49776 | Ramka 2-krotna pozioma drewno buk Hager Lumina Passion WL9225 | <!-- wp:paragraph --> <p>Hager Lumina Passion to szlachetna seria gniazdek i łączników elektrycznych, która sprawdzi się w każdym domu. Wykonana jest ze szlachetnych materiałów, jak szkło, drewno i aluminium, dlatego sprosta nawet najbardziej wymagającym oczekiwaniom. Kilka ciekawych wersji kolorystycznych, które można łączyć w dowolne konfiguracje daje nieskończone możliwości aranżacyjne. </p> <!-- /wp:paragraph --> <!-- wp:heading --> <h2>Hager Lumina Passion Ramka 2-krotna pozioma drewno buk WL9225</h2> <!-- /wp:heading --> <!-- wp:paragraph --> <p><strong>Ramka 2-krotna Lumina Passion drewno buk </strong>z miejscem na 2 elementy. Dzięki temu w estetyczny sposób umieścisz 2 elementy obok siebie. Ramka Lumina wykonana jest z drewna, które jest klasycznym i ponadczasowym materiałem. Produkt kompatybilny z pozostałym asortymentem Hager Lumina.</p> <!-- /wp:paragraph --> <!-- wp:heading {"level":3} --> <h3>Dane techniczne produktu</h3> <!-- /wp:heading --> <!-- wp:list --> <ul><li>Liczba modułów mechanizmów: 2</li><li>Materiał/obróbka: Drewno</li><li>Powierzchnia: Połysk</li><li>Rodzaj wykończenia powierzchni: struktura</li><li>szerokość: 162,5 mm</li></ul> <!-- /wp:list --> <p></p> | WL9225/HAG | simple | 0 | [8 empty] | HAGER, Fabryczna 10 43-100 Tychy, office@hager.pl | [25 empty] | Brązowy | Drewno bukowe |  |  |  | 2x | [17 empty] | Drewno | [19 empty] | Hager | [5 empty] | Ramki | [10 empty] | Lumina passion |  |  | Podtynkowy | [19 empty] | Ramka 2- krotna | [25 empty] | a:11:{s:18:"pa_dane-producenta";a:6:{s:4:"name";s:18:"pa_dane-producenta";s:5:"value";s:0:"";s:8:"position";i:9;s:10:"is_visible";i:1;s:12:"is_variation";i:1;s:11:"is_taxonomy";i:1;}s:13:"pa_orientacja";a:6:{s:4:"name";s:13:"pa_orientacja";s:5:"value";s:0:"";s:8:"position";i:14;s:10:"is_visible";i:1;s:12:"is_variation";i:0;s:11:"is_taxonomy";i:1;}s:8:"pa_kolor";a:6:{s:4:"name";s:8:"pa_kolor";s:5:"value";s:0:"";s:8:"position";i:35;s:10:"is_visible";i:1;s:12:"is_variation";i:1;s:11:"is_taxonomy";i:1;}s:19:"pa_kolor-producenta";a:6:{s:4:"name";s:19:"pa_kolor-producenta";s:5:"value";s:0:"";s:8:"position";i:36;s:10:"is_visible";i:1;s:12:"is_variation";i:1;s:11:"is_taxonomy";i:1;}s:11:"pa_krotnosc";a:6:{s:4:"name";s:11:"pa_krotnosc";s:5:"value";s:0:"";s:8:"position";i:40;s:10:"is_visible";i:1;s:12:"is_variation";i:1;s:11:"is_taxonomy";i:1;}s:11:"pa_material";a:6:{s:4:"name";s:11:"pa_material";s:5:"value";s:0:"";s:8:"position";i:58;s:10:"is_visible";i:1;s:12:"is_variation";i:1;s:11:"is_taxonomy";i:1;}s:12:"pa_producent";a:6:{s:4:"name";s:12:"pa_producent";s:5:"value";s:0:"";s:8:"position";i:78;s:10:"is_visible";i:1;s:12:"is_variation";i:1;s:11:"is_taxonomy";i:1;}s:9:"pa_rodzaj";a:6:{s:4:"name";s:9:"pa_rodzaj";s:5:"value";s:0:"";s:8:"position";i:84;s:10:"is_visible";i:1;s:12:"is_variation";i:1;s:11:"is_taxonomy";i:1;}s:8:"pa_seria";a:6:{s:4:"name";s:8:"pa_seria";s:5:"value";s:0:"";s:8:"position";i:95;s:10:"is_visible";i:1;s:12:"is_variation";i:1;s:11:"is_taxonomy";i:1;}s:17:"pa_sposob-montazu";a:6:{s:4:"name";s:17:"pa_sposob-montazu";s:5:"value";s:0:"";s:8:"position";i:98;s:10:"is_visible";i:1;s:12:"is_variation";i:1;s:11:"is_taxonomy";i:1;}s:15:"pa_typ-produktu";a:6:{s:4:"name";s:15:"pa_typ-produktu";s:5:"value";s:0:"";s:8:"position";i:118;s:10:"is_visible";i:1;s:12:"is_variation";i:1;s:11:"is_taxonomy";i:1;}} | Wariant - Ramka Passion | Gniazdka i Łączniki>Hager / Berker>Hager Lumina
84556 | Element centralny gniazda SCHUKO biały Berker B.X 9047431909 | Element centralny gniazda SCHUKO biały B.X Berker to niezawodny komponent, który zapewnia estetyczne i funkcjonalne rozwiązania dla Twojej instalacji elektrycznej. Dzięki solidnej konstrukcji i wysokiej jakości materiałom, gwarantuje trwałość i niezawodność w codziennym użytkowaniu. <h2>Element centralny gniazda SCHUKO biały B.X Berker - Cechy i Zalety:</h2> <ul> <li><strong>Estetyczny design:</strong> Biały kolor i elegancki wygląd sprawiają, że element centralny doskonale komponuje się z każdym wnętrzem, dodając mu nowoczesnego charakteru.</li> <li><strong>Trwałość i niezawodność:</strong> Solidna konstrukcja i wysokiej jakości materiały zapewniają długotrwałą i niezawodną pracę nawet w trudnych warunkach użytkowania.</li> <li><strong>Uniwersalne zastosowanie:</strong> Element centralny pasuje do gniazd SCHUKO z serii B.X Berker, co sprawia, że jest wszechstronnym rozwiązaniem dla różnorodnych instalacji elektrycznych.</li> <li><strong>Łatwy montaż:</strong> Prosta konstrukcja elementu centralnego ułatwia jego montaż, co przyspiesza i upraszcza proces instalacji.</li> </ul> <h3>Specyfikacja techniczna:</h3> <ul> <li><strong>Typ:</strong> Element centralny gniazda SCHUKO</li> <li><strong>Kolor:</strong> Biały</li> <li><strong>Przeznaczenie:</strong> Do gniazd serii B.X Berker</li> <li><strong>Materiał:</strong> Wysokiej jakości materiały</li> </ul> | 9047431909/HAG | simple | 0 | [8 empty] | HAGER, Fabryczna 10 43-100 Tychy, office@hager.pl | [25 empty] | Biały | [42 empty] | Berker | [5 empty] | Gniazda wtyczkowe | [10 empty] | B. Kwadrat¦B.3¦B.7 | [22 empty] | Element centralny | [25 empty] | a:6:{s:18:"pa_dane-producenta";a:6:{s:4:"name";s:18:"pa_dane-producenta";s:5:"value";s:0:"";s:8:"position";i:9;s:10:"is_visible";i:1;s:12:"is_variation";i:1;s:11:"is_taxonomy";i:1;}s:8:"pa_kolor";a:6:{s:4:"name";s:8:"pa_kolor";s:5:"value";s:0:"";s:8:"position";i:35;s:10:"is_visible";i:1;s:12:"is_variation";i:1;s:11:"is_taxonomy";i:1;}s:12:"pa_producent";a:6:{s:4:"name";s:12:"pa_producent";s:5:"value";s:0:"";s:8:"position";i:78;s:10:"is_visible";i:1;s:12:"is_variation";i:1;s:11:"is_taxonomy";i:1;}s:9:"pa_rodzaj";a:6:{s:4:"name";s:9:"pa_rodzaj";s:5:"value";s:0:"";s:8:"position";i:84;s:10:"is_visible";i:1;s:12:"is_variation";i:1;s:11:"is_taxonomy";i:1;}s:8:"pa_seria";a:6:{s:4:"name";s:8:"pa_seria";s:5:"value";s:0:"";s:8:"position";i:95;s:10:"is_visible";i:1;s:12:"is_variation";i:1;s:11:"is_taxonomy";i:1;}s:15:"pa_typ-produktu";a:6:{s:4:"name";s:15:"pa_typ-produktu";s:5:"value";s:0:"";s:8:"position";i:118;s:10:"is_visible";i:1;s:12:"is_variation";i:1;s:11:"is_taxonomy";i:1;}} |  | Gniazdka i Łączniki>Hager / Berker>Berker 1930/Glasserie¦Gniazdka i Łączniki>Hager / Berker>Berker B.3/B.7¦Gniazdka i Łączniki>Hager / Berker>Berker B.Kwadrat/S.1¦Wyprzedaż
162658 | Łącznik podwójny: prawy klawisz przycisku, lewy klawisz łącznika Hager one.platform WDE50380802 (Berker) | <p><strong>Łącznik podwójny: prawy klawisz przycisku Hager WDE50380802</strong> łączy w jednym mechanizmie przycisk po prawej i łącznik po lewej. Parametry elektryczne modelu WDE50380802 wynoszą 10 A oraz 250 V. Dane montażowe WDE50380802 obejmują typ połączenia — zacisk śrubowy; sposób montażu — natynkowy; sposób mocowania — zapinane (na zatrzask).</p><h2>Łącznik podwójny: prawy klawisz przycisku Hager WDE50380802 – czym wyróżnia się ten produkt?</h2><p><strong>Łącznik podwójny: prawy klawisz przycisku Hager WDE50380802</strong> W modelu WDE50380802 prawe pole uruchamia zestyk przyciskowy, a lewe przełącza stan. Stopień ochrony modelu WDE50380802 to IP20. Wykonanie modelu WDE50380802: materiał — tworzywo sztuczne; wykończenie powierzchni — mat.</p><h3>Łącznik i przycisk rozdzielone na dwa pola</h3><p>W modelu WDE50380802 prawe pole uruchamia zestyk przyciskowy, a lewe przełącza stan. Wymiary osprzętu WDE50380802 wynoszą 70,9 mm × 70,9 mm × 41,6 mm. Model WDE50380802 należy do serii one.platform. Numer EAN/GTIN przypisany do WDE50380802 to 3250610095768.</p><p>Model WDE50380802 łączy w jednym mechanizmie przycisk po prawej i łącznik po lewej. </p><h3>Najważniejsze cechy</h3><ul><li>- Model WDE50380802 łączy w jednym mechanizmie przycisk po prawej i łącznik po lewej.</li><li>- W modelu WDE50380802 prawe pole uruchamia zestyk przyciskowy, a lewe przełącza stan.</li><li>- Parametry elektryczne modelu WDE50380802 wynoszą 10 A oraz 250 V.</li><li>- Dane montażowe WDE50380802 obejmują typ połączenia — zacisk śrubowy; sposób montażu — natynkowy; sposób mocowania — zapinane (na zatrzask).</li><li>- Stopień ochrony modelu WDE50380802 to IP20.</li><li>- Wykonanie modelu WDE50380802: materiał — tworzywo sztuczne; wykończenie powierzchni — mat.</li></ul><h3>Specyfikacja techniczna</h3><ul><li>- <strong>Producent:</strong> Hager</li><li>- <strong>Kod produktu:</strong> WDE50380802</li><li>- <strong>EAN/GTIN:</strong> 3250610095768</li><li>- <strong>Seria:</strong> one.platform</li><li>- <strong>Typ produktu:</strong> Łączniki</li><li>- <strong>Podtyp produktu:</strong> Pozostałe łączniki</li><li>- <strong>Układ połączeń:</strong> Przełącznik szeregowy</li><li>- <strong>Sposób działania:</strong> Klawisz/przycisk</li><li>- <strong>Prąd znamionowy:</strong> 10 A</li><li>- <strong>Napięcie znamionowe:</strong> 250 V</li><li>- <strong>Liczba dźwigni:</strong> 2</li><li>- <strong>Typ połączenia:</strong> Zacisk śrubowy</li><li>- <strong>Sposób montażu:</strong> Natynkowy</li><li>- <strong>Sposób mocowania:</strong> Zapinane (na zatrzask)</li><li>- <strong>Stopień ochrony [IP]:</strong> IP20</li><li>- <strong>Materiał:</strong> Tworzywo sztuczne</li><li>- <strong>Wykończenie powierzchni:</strong> Mat</li><li>- <strong>Wymiary S × W × G:</strong> 70,9 mm × 70,9 mm × 41,6 mm</li></ul><p>Wariant WDE50380802 łączy w jednym mechanizmie przycisk po prawej i łącznik po lewej. Model WDE50380802 należy do serii one.platform. Numer EAN/GTIN przypisany do WDE50380802 to 3250610095768.</p><hr><h3>Najczęściej zadawane pytania</h3><p><strong>1. Do czego służy produkt Hager WDE50380802?</strong><br>Produkt WDE50380802 łączy w jednym mechanizmie przycisk po prawej i łącznik po lewej. W modelu WDE50380802 prawe pole uruchamia zestyk przyciskowy, a lewe przełącza stan. Parametry elektryczne modelu WDE50380802 wynoszą 10 A oraz 250 V.</p><p><strong>2. Jaką funkcję pełni model WDE50380802?</strong><br>W modelu WDE50380802 prawe pole uruchamia zestyk przyciskowy, a lewe przełącza stan. Parametry elektryczne modelu WDE50380802 wynoszą 10 A oraz 250 V. Dane montażowe WDE50380802 obejmują typ połączenia — zacisk śrubowy; sposób montażu — natynkowy; sposób mocowania — zapinane (na zatrzask).</p><p><strong>3. Jakie cechy techniczne ma wariant WDE50380802?</strong><br>Dane montażowe WDE50380802 obejmują typ połączenia — zacisk śrubowy; sposób montażu — natynkowy; sposób mocowania — zapinane (na zatrzask). Stopień ochrony modelu WDE50380802 to IP20. Wykonanie modelu WDE50380802: materiał — tworzywo sztuczne; wykończenie powierzchni — mat.</p><script type="application/ld+json">{"@context":"https://schema.org","@type":"FAQPage","mainEntity":[{"@type":"Question","name":"Do czego służy produkt Hager WDE50380802?","acceptedAnswer":{"@type":"Answer","text":"Produkt WDE50380802 łączy w jednym mechanizmie przycisk po prawej i łącznik po lewej. W modelu WDE50380802 prawe pole uruchamia zestyk przyciskowy, a lewe przełącza stan. Parametry elektryczne modelu WDE50380802 wynoszą 10 A oraz 250 V."}},{"@type":"Question","name":"Jaką funkcję pełni model WDE50380802?","acceptedAnswer":{"@type":"Answer","text":"W modelu WDE50380802 prawe pole uruchamia zestyk przyciskowy, a lewe przełącza stan. Parametry elektryczne modelu WDE50380802 wynoszą 10 A oraz 250 V. Dane montażowe WDE50380802 obejmują typ połączenia — zacisk śrubowy; sposób montażu — natynkowy; sposób mocowania — zapinane (na zatrzask)."}},{"@type":"Question","name":"Jakie cechy techniczne ma wariant WDE50380802?","acceptedAnswer":{"@type":"Answer","text":"Dane montażowe WDE50380802 obejmują typ połączenia — zacisk śrubowy; sposób montażu — natynkowy; sposób mocowania — zapinane (na zatrzask). Stopień ochrony modelu WDE50380802 to IP20. Wykonanie modelu WDE50380802: materiał — tworzywo sztuczne; wykończenie powierzchni — mat."}}]}</script> | WDE50380802/HAG | simple | 0 | [8 empty] | HAGER, Fabryczna 10 43-100 Tychy, office@hager.pl. | [48 empty] | Tworzywo sztuczne | [14 empty] | Pozostałe łączniki |  |  | 10 |  | Hager | [16 empty] | one.platform |  |  | Natynkowy |  |  |  | IP20 | [15 empty] | Łączniki | [25 empty] | a:12:{s:23:"wykonczenie-powierzchni";a:6:{s:4:"name";s:24:"Wykończenie powierzchni";s:5:"value";s:6:"matowe";s:8:"position";i:4;s:10:"is_visible";i:1;s:12:"is_variation";i:0;s:11:"is_taxonomy";i:0;}s:21:"napiecie-znamionowe-v";a:6:{s:4:"name";s:24:"Napięcie znamionowe [V]";s:5:"value";s:3:"250";s:8:"position";i:6;s:10:"is_visible";i:1;s:12:"is_variation";i:0;s:11:"is_taxonomy";i:0;}s:14:"typ-polaczenia";a:6:{s:4:"name";s:16:"Typ połączenia";s:5:"value";s:15:"Zacisk śrubowy";s:8:"position";i:8;s:10:"is_visible";i:1;s:12:"is_variation";i:0;s:11:"is_taxonomy";i:0;}s:18:"pa_dane-producenta";a:6:{s:4:"name";s:18:"pa_dane-producenta";s:5:"value";s:0:"";s:8:"position";i:9;s:10:"is_visible";i:1;s:12:"is_variation";i:1;s:11:"is_taxonomy";i:1;}s:11:"pa_material";a:6:{s:4:"name";s:11:"pa_material";s:5:"value";s:0:"";s:8:"position";i:58;s:10:"is_visible";i:1;s:12:"is_variation";i:1;s:11:"is_taxonomy";i:1;}s:18:"pa_podtyp-produktu";a:6:{s:4:"name";s:18:"pa_podtyp-produktu";s:5:"value";s:0:"";s:8:"position";i:73;s:10:"is_visible";i:1;s:12:"is_variation";i:1;s:11:"is_taxonomy";i:1;}s:20:"pa_prad-znamionowy-a";a:6:{s:4:"name";s:20:"pa_prad-znamionowy-a";s:5:"value";s:0:"";s:8:"position";i:76;s:10:"is_visible";i:1;s:12:"is_variation";i:1;s:11:"is_taxonomy";i:1;}s:12:"pa_producent";a:6:{s:4:"name";s:12:"pa_producent";s:5:"value";s:0:"";s:8:"position";i:78;s:10:"is_visible";i:1;s:12:"is_variation";i:1;s:11:"is_taxonomy";i:1;}s:8:"pa_seria";a:6:{s:4:"name";s:8:"pa_seria";s:5:"value";s:0:"";s:8:"position";i:95;s:10:"is_visible";i:1;s:12:"is_variation";i:1;s:11:"is_taxonomy";i:1;}s:17:"pa_sposob-montazu";a:6:{s:4:"name";s:17:"pa_sposob-montazu";s:5:"value";s:0:"";s:8:"position";i:98;s:10:"is_visible";i:1;s:12:"is_variation";i:1;s:11:"is_taxonomy";i:1;}s:21:"pa_stopien-ochrony-ip";a:6:{s:4:"name";s:21:"pa_stopien-ochrony-ip";s:5:"value";s:0:"";s:8:"position";i:102;s:10:"is_visible";i:1;s:12:"is_variation";i:1;s:11:"is_taxonomy";i:1;}s:15:"pa_typ-produktu";a:6:{s:4:"name";s:15:"pa_typ-produktu";s:5:"value";s:0:"";s:8:"position";i:118;s:10:"is_visible";i:1;s:12:"is_variation";i:1;s:11:"is_taxonomy";i:1;}} |  | Gniazdka i Łączniki>Hager / Berker>Berker Mechanizmy - one.platform
162660 | Łącznik podwójny: prawy klawisz łącznika, lewy klawisz przycisku Hager one.platform WDE50380801 (Berker) | <p><strong>Łącznik podwójny: prawy klawisz łącznika Hager WDE50380801</strong> łączy w jednym mechanizmie łącznik po prawej i przycisk po lewej. Parametry elektryczne modelu WDE50380801 wynoszą 10 A oraz 250 V. Dane montażowe WDE50380801 obejmują typ połączenia — zacisk śrubowy; sposób montażu — natynkowy; sposób mocowania — zapinane (na zatrzask).</p><h2>Łącznik podwójny: prawy klawisz łącznika Hager WDE50380801 – czym wyróżnia się ten produkt?</h2><p><strong>Łącznik podwójny: prawy klawisz łącznika Hager WDE50380801</strong> W modelu WDE50380801 prawe pole przełącza stan, a lewe uruchamia zestyk przyciskowy. Stopień ochrony modelu WDE50380801 to IP20. Wykonanie modelu WDE50380801: materiał — tworzywo sztuczne; wykończenie powierzchni — mat.</p><h3>Łącznik i przycisk rozdzielone na dwa pola</h3><p>W modelu WDE50380801 prawe pole przełącza stan, a lewe uruchamia zestyk przyciskowy. Wymiary osprzętu WDE50380801 wynoszą 70,9 mm × 70,9 mm × 41,6 mm. Model WDE50380801 należy do serii one.platform. Numer EAN/GTIN przypisany do WDE50380801 to 3250610095751.</p><p>Model WDE50380801 łączy w jednym mechanizmie łącznik po prawej i przycisk po lewej. </p><h3>Najważniejsze cechy</h3><ul><li>- Model WDE50380801 łączy w jednym mechanizmie łącznik po prawej i przycisk po lewej.</li><li>- W modelu WDE50380801 prawe pole przełącza stan, a lewe uruchamia zestyk przyciskowy.</li><li>- Parametry elektryczne modelu WDE50380801 wynoszą 10 A oraz 250 V.</li><li>- Dane montażowe WDE50380801 obejmują typ połączenia — zacisk śrubowy; sposób montażu — natynkowy; sposób mocowania — zapinane (na zatrzask).</li><li>- Stopień ochrony modelu WDE50380801 to IP20.</li><li>- Wykonanie modelu WDE50380801: materiał — tworzywo sztuczne; wykończenie powierzchni — mat.</li></ul><h3>Specyfikacja techniczna</h3><ul><li>- <strong>Producent:</strong> Hager</li><li>- <strong>Kod produktu:</strong> WDE50380801</li><li>- <strong>EAN/GTIN:</strong> 3250610095751</li><li>- <strong>Seria:</strong> one.platform</li><li>- <strong>Typ produktu:</strong> Łączniki</li><li>- <strong>Podtyp produktu:</strong> Pozostałe łączniki</li><li>- <strong>Układ połączeń:</strong> Przełącznik szeregowy</li><li>- <strong>Sposób działania:</strong> Klawisz/przycisk</li><li>- <strong>Prąd znamionowy:</strong> 10 A</li><li>- <strong>Napięcie znamionowe:</strong> 250 V</li><li>- <strong>Liczba dźwigni:</strong> 2</li><li>- <strong>Typ połączenia:</strong> Zacisk śrubowy</li><li>- <strong>Sposób montażu:</strong> Natynkowy</li><li>- <strong>Sposób mocowania:</strong> Zapinane (na zatrzask)</li><li>- <strong>Stopień ochrony [IP]:</strong> IP20</li><li>- <strong>Materiał:</strong> Tworzywo sztuczne</li><li>- <strong>Wykończenie powierzchni:</strong> Mat</li><li>- <strong>Wymiary S × W × G:</strong> 70,9 mm × 70,9 mm × 41,6 mm</li></ul><p>Wariant WDE50380801 łączy w jednym mechanizmie łącznik po prawej i przycisk po lewej. Model WDE50380801 należy do serii one.platform. Numer EAN/GTIN przypisany do WDE50380801 to 3250610095751.</p><hr><h3>Najczęściej zadawane pytania</h3><p><strong>1. Do czego służy produkt Hager WDE50380801?</strong><br>Produkt WDE50380801 łączy w jednym mechanizmie łącznik po prawej i przycisk po lewej. W modelu WDE50380801 prawe pole przełącza stan, a lewe uruchamia zestyk przyciskowy. Parametry elektryczne modelu WDE50380801 wynoszą 10 A oraz 250 V.</p><p><strong>2. Jaką funkcję pełni model WDE50380801?</strong><br>W modelu WDE50380801 prawe pole przełącza stan, a lewe uruchamia zestyk przyciskowy. Parametry elektryczne modelu WDE50380801 wynoszą 10 A oraz 250 V. Dane montażowe WDE50380801 obejmują typ połączenia — zacisk śrubowy; sposób montażu — natynkowy; sposób mocowania — zapinane (na zatrzask).</p><p><strong>3. Jakie cechy techniczne ma wariant WDE50380801?</strong><br>Dane montażowe WDE50380801 obejmują typ połączenia — zacisk śrubowy; sposób montażu — natynkowy; sposób mocowania — zapinane (na zatrzask). Stopień ochrony modelu WDE50380801 to IP20. Wykonanie modelu WDE50380801: materiał — tworzywo sztuczne; wykończenie powierzchni — mat.</p><script type="application/ld+json">{"@context":"https://schema.org","@type":"FAQPage","mainEntity":[{"@type":"Question","name":"Do czego służy produkt Hager WDE50380801?","acceptedAnswer":{"@type":"Answer","text":"Produkt WDE50380801 łączy w jednym mechanizmie łącznik po prawej i przycisk po lewej. W modelu WDE50380801 prawe pole przełącza stan, a lewe uruchamia zestyk przyciskowy. Parametry elektryczne modelu WDE50380801 wynoszą 10 A oraz 250 V."}},{"@type":"Question","name":"Jaką funkcję pełni model WDE50380801?","acceptedAnswer":{"@type":"Answer","text":"W modelu WDE50380801 prawe pole przełącza stan, a lewe uruchamia zestyk przyciskowy. Parametry elektryczne modelu WDE50380801 wynoszą 10 A oraz 250 V. Dane montażowe WDE50380801 obejmują typ połączenia — zacisk śrubowy; sposób montażu — natynkowy; sposób mocowania — zapinane (na zatrzask)."}},{"@type":"Question","name":"Jakie cechy techniczne ma wariant WDE50380801?","acceptedAnswer":{"@type":"Answer","text":"Dane montażowe WDE50380801 obejmują typ połączenia — zacisk śrubowy; sposób montażu — natynkowy; sposób mocowania — zapinane (na zatrzask). Stopień ochrony modelu WDE50380801 to IP20. Wykonanie modelu WDE50380801: materiał — tworzywo sztuczne; wykończenie powierzchni — mat."}}]}</script> | WDE50380801/HAG | simple | 0 | [8 empty] | HAGER, Fabryczna 10 43-100 Tychy, office@hager.pl. | [48 empty] | Tworzywo sztuczne | [14 empty] | Pozostałe łączniki |  |  | 10 |  | Hager | [16 empty] | one.platform |  |  | Natynkowy |  |  |  | IP20 | [15 empty] | Łączniki | [25 empty] | a:12:{s:23:"wykonczenie-powierzchni";a:6:{s:4:"name";s:24:"Wykończenie powierzchni";s:5:"value";s:6:"matowe";s:8:"position";i:4;s:10:"is_visible";i:1;s:12:"is_variation";i:0;s:11:"is_taxonomy";i:0;}s:21:"napiecie-znamionowe-v";a:6:{s:4:"name";s:24:"Napięcie znamionowe [V]";s:5:"value";s:3:"250";s:8:"position";i:6;s:10:"is_visible";i:1;s:12:"is_variation";i:0;s:11:"is_taxonomy";i:0;}s:14:"typ-polaczenia";a:6:{s:4:"name";s:16:"Typ połączenia";s:5:"value";s:15:"Zacisk śrubowy";s:8:"position";i:8;s:10:"is_visible";i:1;s:12:"is_variation";i:0;s:11:"is_taxonomy";i:0;}s:18:"pa_dane-producenta";a:6:{s:4:"name";s:18:"pa_dane-producenta";s:5:"value";s:0:"";s:8:"position";i:9;s:10:"is_visible";i:1;s:12:"is_variation";i:1;s:11:"is_taxonomy";i:1;}s:11:"pa_material";a:6:{s:4:"name";s:11:"pa_material";s:5:"value";s:0:"";s:8:"position";i:58;s:10:"is_visible";i:1;s:12:"is_variation";i:1;s:11:"is_taxonomy";i:1;}s:18:"pa_podtyp-produktu";a:6:{s:4:"name";s:18:"pa_podtyp-produktu";s:5:"value";s:0:"";s:8:"position";i:73;s:10:"is_visible";i:1;s:12:"is_variation";i:1;s:11:"is_taxonomy";i:1;}s:20:"pa_prad-znamionowy-a";a:6:{s:4:"name";s:20:"pa_prad-znamionowy-a";s:5:"value";s:0:"";s:8:"position";i:76;s:10:"is_visible";i:1;s:12:"is_variation";i:1;s:11:"is_taxonomy";i:1;}s:12:"pa_producent";a:6:{s:4:"name";s:12:"pa_producent";s:5:"value";s:0:"";s:8:"position";i:78;s:10:"is_visible";i:1;s:12:"is_variation";i:1;s:11:"is_taxonomy";i:1;}s:8:"pa_seria";a:6:{s:4:"name";s:8:"pa_seria";s:5:"value";s:0:"";s:8:"position";i:95;s:10:"is_visible";i:1;s:12:"is_variation";i:1;s:11:"is_taxonomy";i:1;}s:17:"pa_sposob-montazu";a:6:{s:4:"name";s:17:"pa_sposob-montazu";s:5:"value";s:0:"";s:8:"position";i:98;s:10:"is_visible";i:1;s:12:"is_variation";i:1;s:11:"is_taxonomy";i:1;}s:21:"pa_stopien-ochrony-ip";a:6:{s:4:"name";s:21:"pa_stopien-ochrony-ip";s:5:"value";s:0:"";s:8:"position";i:102;s:10:"is_visible";i:1;s:12:"is_variation";i:1;s:11:"is_taxonomy";i:1;}s:15:"pa_typ-produktu";a:6:{s:4:"name";s:15:"pa_typ-produktu";s:5:"value";s:0:"";s:8:"position";i:118;s:10:"is_visible";i:1;s:12:"is_variation";i:1;s:11:"is_taxonomy";i:1;}} |  | Gniazdka i Łączniki>Hager / Berker>Berker Mechanizmy - one.platform
162662 | Łącznik krzyżowy pojedynczy mechanizm 16A, samozaciski Hager one.platform WDE303716 (Berker) | <p><strong>Łącznik krzyżowy pojedynczy mechanizm 16A Hager WDE303716</strong> jest mechanizmem krzyżowym przeznaczonym do rozbudowania układu sterowania jednym obwodem z więcej niż dwóch miejsc. Parametry elektryczne modelu WDE303716 wynoszą 16 A oraz 250 V. Dane montażowe WDE303716 obejmują typ połączenia — zacisk wciskany; sposób montażu — montaż podtynkowy; sposób mocowania — mocowanie za pomocą pazura.</p><h2>Łącznik krzyżowy pojedynczy mechanizm 16A Hager WDE303716 – czym wyróżnia się ten produkt?</h2><p><strong>Łącznik krzyżowy pojedynczy mechanizm 16A Hager WDE303716</strong> Zmiana położenia klawisza przełącza połączenia właściwe dla mechanizmu krzyżowego. Stopień ochrony modelu WDE303716 to IP20. Wykonanie modelu WDE303716: wykończenie powierzchni — mat.</p><h3>Mechanizm krzyżowy pomiędzy łącznikami schodowymi</h3><p>W modelu WDE303716 zmiana położenia klawisza przełącza połączenia właściwe dla mechanizmu krzyżowego. Wymiary osprzętu WDE303716 wynoszą 71 mm × 71 mm × 41,6 mm. Model WDE303716 należy do serii one.platform. Numer EAN/GTIN przypisany do WDE303716 to 3250610093443.</p><p>Model WDE303716 jest mechanizmem krzyżowym przeznaczonym do rozbudowania układu sterowania jednym obwodem z więcej niż dwóch miejsc. </p><h3>Najważniejsze cechy</h3><ul><li>- Model WDE303716 jest mechanizmem krzyżowym przeznaczonym do rozbudowania układu sterowania jednym obwodem z więcej niż dwóch miejsc.</li><li>- W modelu WDE303716 zmiana położenia klawisza przełącza połączenia właściwe dla mechanizmu krzyżowego.</li><li>- Parametry elektryczne modelu WDE303716 wynoszą 16 A oraz 250 V.</li><li>- Dane montażowe WDE303716 obejmują typ połączenia — zacisk wciskany; sposób montażu — montaż podtynkowy; sposób mocowania — mocowanie za pomocą pazura.</li><li>- Stopień ochrony modelu WDE303716 to IP20.</li><li>- Wykonanie modelu WDE303716: wykończenie powierzchni — mat.</li></ul><h3>Specyfikacja techniczna</h3><ul><li>- <strong>Producent:</strong> Hager</li><li>- <strong>Kod produktu:</strong> WDE303716</li><li>- <strong>EAN/GTIN:</strong> 3250610093443</li><li>- <strong>Seria:</strong> one.platform</li><li>- <strong>Typ produktu:</strong> Łączniki</li><li>- <strong>Podtyp produktu:</strong> Krzyżowe</li><li>- <strong>Układ połączeń:</strong> Przełącznik pośredni</li><li>- <strong>Sposób działania:</strong> Klawisz/przycisk</li><li>- <strong>Prąd znamionowy:</strong> 16 A</li><li>- <strong>Napięcie znamionowe:</strong> 250 V</li><li>- <strong>Liczba dźwigni:</strong> 1</li><li>- <strong>Typ połączenia:</strong> Zacisk wciskany</li><li>- <strong>Sposób montażu:</strong> Montaż podtynkowy</li><li>- <strong>Sposób mocowania:</strong> Mocowanie za pomocą pazura</li><li>- <strong>Stopień ochrony [IP]:</strong> IP20</li><li>- <strong>Wykończenie powierzchni:</strong> Mat</li><li>- <strong>Wymiary S × W × G:</strong> 71 mm × 71 mm × 41,6 mm</li></ul><p>Wariant WDE303716 jest mechanizmem krzyżowym przeznaczonym do rozbudowania układu sterowania jednym obwodem z więcej niż dwóch miejsc. Model WDE303716 należy do serii one.platform. Numer EAN/GTIN przypisany do WDE303716 to 3250610093443.</p><hr><h3>Najczęściej zadawane pytania</h3><p><strong>1. Do czego służy produkt Hager WDE303716?</strong><br>Produkt WDE303716 jest mechanizmem krzyżowym przeznaczonym do rozbudowania układu sterowania jednym obwodem z więcej niż dwóch miejsc. Zmiana położenia klawisza przełącza połączenia właściwe dla mechanizmu krzyżowego.</p><p><strong>2. Jaką funkcję pełni model WDE303716?</strong><br>Zmiana położenia klawisza przełącza połączenia właściwe dla mechanizmu krzyżowego. W modelu WDE303716 zmiana położenia klawisza przełącza połączenia właściwe dla mechanizmu krzyżowego. Parametry elektryczne modelu WDE303716 wynoszą 16 A oraz 250 V.</p><p><strong>3. Jakie cechy techniczne ma wariant WDE303716?</strong><br>Dane montażowe WDE303716 obejmują typ połączenia — zacisk wciskany; sposób montażu — montaż podtynkowy; sposób mocowania — mocowanie za pomocą pazura. Stopień ochrony modelu WDE303716 to IP20. Wykonanie modelu WDE303716: wykończenie powierzchni — mat.</p><script type="application/ld+json">{"@context":"https://schema.org","@type":"FAQPage","mainEntity":[{"@type":"Question","name":"Do czego służy produkt Hager WDE303716?","acceptedAnswer":{"@type":"Answer","text":"Produkt WDE303716 jest mechanizmem krzyżowym przeznaczonym do rozbudowania układu sterowania jednym obwodem z więcej niż dwóch miejsc. Zmiana położenia klawisza przełącza połączenia właściwe dla mechanizmu krzyżowego."}},{"@type":"Question","name":"Jaką funkcję pełni model WDE303716?","acceptedAnswer":{"@type":"Answer","text":"Zmiana położenia klawisza przełącza połączenia właściwe dla mechanizmu krzyżowego. W modelu WDE303716 zmiana położenia klawisza przełącza połączenia właściwe dla mechanizmu krzyżowego. Parametry elektryczne modelu WDE303716 wynoszą 16 A oraz 250 V."}},{"@type":"Question","name":"Jakie cechy techniczne ma wariant WDE303716?","acceptedAnswer":{"@type":"Answer","text":"Dane montażowe WDE303716 obejmują typ połączenia — zacisk wciskany; sposób montażu — montaż podtynkowy; sposób mocowania — mocowanie za pomocą pazura. Stopień ochrony modelu WDE303716 to IP20. Wykonanie modelu WDE303716: wykończenie powierzchni — mat."}}]}</script> | WDE303716/HAG | simple | 0 | [8 empty] | HAGER, Fabryczna 10 43-100 Tychy, office@hager.pl. | [63 empty] | Krzyżowe |  |  | 16 |  | Hager | [16 empty] | one.platform |  |  | Podtynkowy |  |  |  | IP20 | [15 empty] | Łączniki | [25 empty] | a:11:{s:23:"wykonczenie-powierzchni";a:6:{s:4:"name";s:24:"Wykończenie powierzchni";s:5:"value";s:6:"matowe";s:8:"position";i:4;s:10:"is_visible";i:1;s:12:"is_variation";i:0;s:11:"is_taxonomy";i:0;}s:21:"napiecie-znamionowe-v";a:6:{s:4:"name";s:24:"Napięcie znamionowe [V]";s:5:"value";s:3:"250";s:8:"position";i:6;s:10:"is_visible";i:1;s:12:"is_variation";i:0;s:11:"is_taxonomy";i:0;}s:14:"typ-polaczenia";a:6:{s:4:"name";s:16:"Typ połączenia";s:5:"value";s:15:"Zacisk wciskany";s:8:"position";i:7;s:10:"is_visible";i:1;s:12:"is_variation";i:0;s:11:"is_taxonomy";i:0;}s:18:"pa_dane-producenta";a:6:{s:4:"name";s:18:"pa_dane-producenta";s:5:"value";s:0:"";s:8:"position";i:9;s:10:"is_visible";i:1;s:12:"is_variation";i:1;s:11:"is_taxonomy";i:1;}s:18:"pa_podtyp-produktu";a:6:{s:4:"name";s:18:"pa_podtyp-produktu";s:5:"value";s:0:"";s:8:"position";i:73;s:10:"is_visible";i:1;s:12:"is_variation";i:1;s:11:"is_taxonomy";i:1;}s:20:"pa_prad-znamionowy-a";a:6:{s:4:"name";s:20:"pa_prad-znamionowy-a";s:5:"value";s:0:"";s:8:"position";i:76;s:10:"is_visible";i:1;s:12:"is_variation";i:1;s:11:"is_taxonomy";i:1;}s:12:"pa_producent";a:6:{s:4:"name";s:12:"pa_producent";s:5:"value";s:0:"";s:8:"position";i:78;s:10:"is_visible";i:1;s:12:"is_variation";i:1;s:11:"is_taxonomy";i:1;}s:8:"pa_seria";a:6:{s:4:"name";s:8:"pa_seria";s:5:"value";s:0:"";s:8:"position";i:95;s:10:"is_visible";i:1;s:12:"is_variation";i:1;s:11:"is_taxonomy";i:1;}s:17:"pa_sposob-montazu";a:6:{s:4:"name";s:17:"pa_sposob-montazu";s:5:"value";s:0:"";s:8:"position";i:98;s:10:"is_visible";i:1;s:12:"is_variation";i:1;s:11:"is_taxonomy";i:1;}s:21:"pa_stopien-ochrony-ip";a:6:{s:4:"name";s:21:"pa_stopien-ochrony-ip";s:5:"value";s:0:"";s:8:"position";i:102;s:10:"is_visible";i:1;s:12:"is_variation";i:1;s:11:"is_taxonomy";i:1;}s:15:"pa_typ-produktu";a:6:{s:4:"name";s:15:"pa_typ-produktu";s:5:"value";s:0:"";s:8:"position";i:118;s:10:"is_visible";i:1;s:12:"is_variation";i:1;s:11:"is_taxonomy";i:1;}} |  | Gniazdka i Łączniki>Hager / Berker>Berker Mechanizmy - one.platform
162664 | Łącznik schodowy pojedynczy mechanizm 16A, samozaciski Hager one.platform WDE303616 (Berker) | <p><strong>Łącznik schodowy pojedynczy mechanizm 16A Hager WDE303616</strong> jest mechanizmem schodowym przeznaczonym do sterowania jednym obwodem z dwóch miejsc po połączeniu z drugim łącznikiem schodowym. Parametry elektryczne modelu WDE303616 wynoszą 16 A oraz 250 V. Dane montażowe WDE303616 obejmują typ połączenia — zacisk wciskany; sposób montażu — montaż podtynkowy; sposób mocowania — mocowanie za pomocą pazura.</p><h2>Łącznik schodowy pojedynczy mechanizm 16A Hager WDE303616 – czym wyróżnia się ten produkt?</h2><p><strong>Łącznik schodowy pojedynczy mechanizm 16A Hager WDE303616</strong> Zmiana położenia klawisza przełącza zestyk mechanizmu schodowego. Stopień ochrony modelu WDE303616 to IP20. Wykonanie modelu WDE303616: wykończenie powierzchni — mat.</p><h3>Przełączanie obwodu w układzie schodowym</h3><p>W modelu WDE303616 zmiana położenia klawisza przełącza zestyk mechanizmu schodowego. Wymiary osprzętu WDE303616 wynoszą 71 mm × 71 mm × 41,6 mm. Model WDE303616 należy do serii one.platform. Numer EAN/GTIN przypisany do WDE303616 to 3250610093429.</p><p>Model WDE303616 jest mechanizmem schodowym przeznaczonym do sterowania jednym obwodem z dwóch miejsc po połączeniu z drugim łącznikiem schodowym. </p><h3>Najważniejsze cechy</h3><ul><li>- Model WDE303616 jest mechanizmem schodowym przeznaczonym do sterowania jednym obwodem z dwóch miejsc po połączeniu z drugim łącznikiem schodowym.</li><li>- W modelu WDE303616 zmiana położenia klawisza przełącza zestyk mechanizmu schodowego.</li><li>- Parametry elektryczne modelu WDE303616 wynoszą 16 A oraz 250 V.</li><li>- Dane montażowe WDE303616 obejmują typ połączenia — zacisk wciskany; sposób montażu — montaż podtynkowy; sposób mocowania — mocowanie za pomocą pazura.</li><li>- Stopień ochrony modelu WDE303616 to IP20.</li><li>- Wykonanie modelu WDE303616: wykończenie powierzchni — mat.</li></ul><h3>Specyfikacja techniczna</h3><ul><li>- <strong>Producent:</strong> Hager</li><li>- <strong>Kod produktu:</strong> WDE303616</li><li>- <strong>EAN/GTIN:</strong> 3250610093429</li><li>- <strong>Seria:</strong> one.platform</li><li>- <strong>Typ produktu:</strong> Łączniki</li><li>- <strong>Podtyp produktu:</strong> Schodowe</li><li>- <strong>Układ połączeń:</strong> Przełącznik dwukierunkowy</li><li>- <strong>Sposób działania:</strong> Klawisz/przycisk</li><li>- <strong>Prąd znamionowy:</strong> 16 A</li><li>- <strong>Napięcie znamionowe:</strong> 250 V</li><li>- <strong>Liczba dźwigni:</strong> 1</li><li>- <strong>Typ połączenia:</strong> Zacisk wciskany</li><li>- <strong>Sposób montażu:</strong> Montaż podtynkowy</li><li>- <strong>Sposób mocowania:</strong> Mocowanie za pomocą pazura</li><li>- <strong>Stopień ochrony [IP]:</strong> IP20</li><li>- <strong>Wykończenie powierzchni:</strong> Mat</li><li>- <strong>Wymiary S × W × G:</strong> 71 mm × 71 mm × 41,6 mm</li></ul><p>Wariant WDE303616 jest mechanizmem schodowym przeznaczonym do sterowania jednym obwodem z dwóch miejsc po połączeniu z drugim łącznikiem schodowym. Model WDE303616 należy do serii one.platform. Numer EAN/GTIN przypisany do WDE303616 to 3250610093429.</p><hr><h3>Najczęściej zadawane pytania</h3><p><strong>1. Do czego służy produkt Hager WDE303616?</strong><br>Produkt WDE303616 jest mechanizmem schodowym przeznaczonym do sterowania jednym obwodem z dwóch miejsc po połączeniu z drugim łącznikiem schodowym. Zmiana położenia klawisza przełącza zestyk mechanizmu schodowego.</p><p><strong>2. Jaką funkcję pełni model WDE303616?</strong><br>Zmiana położenia klawisza przełącza zestyk mechanizmu schodowego. W modelu WDE303616 zmiana położenia klawisza przełącza zestyk mechanizmu schodowego. Parametry elektryczne modelu WDE303616 wynoszą 16 A oraz 250 V.</p><p><strong>3. Jakie cechy techniczne ma wariant WDE303616?</strong><br>Dane montażowe WDE303616 obejmują typ połączenia — zacisk wciskany; sposób montażu — montaż podtynkowy; sposób mocowania — mocowanie za pomocą pazura. Stopień ochrony modelu WDE303616 to IP20. Wykonanie modelu WDE303616: wykończenie powierzchni — mat.</p><script type="application/ld+json">{"@context":"https://schema.org","@type":"FAQPage","mainEntity":[{"@type":"Question","name":"Do czego służy produkt Hager WDE303616?","acceptedAnswer":{"@type":"Answer","text":"Produkt WDE303616 jest mechanizmem schodowym przeznaczonym do sterowania jednym obwodem z dwóch miejsc po połączeniu z drugim łącznikiem schodowym. Zmiana położenia klawisza przełącza zestyk mechanizmu schodowego."}},{"@type":"Question","name":"Jaką funkcję pełni model WDE303616?","acceptedAnswer":{"@type":"Answer","text":"Zmiana położenia klawisza przełącza zestyk mechanizmu schodowego. W modelu WDE303616 zmiana położenia klawisza przełącza zestyk mechanizmu schodowego. Parametry elektryczne modelu WDE303616 wynoszą 16 A oraz 250 V."}},{"@type":"Question","name":"Jakie cechy techniczne ma wariant WDE303616?","acceptedAnswer":{"@type":"Answer","text":"Dane montażowe WDE303616 obejmują typ połączenia — zacisk wciskany; sposób montażu — montaż podtynkowy; sposób mocowania — mocowanie za pomocą pazura. Stopień ochrony modelu WDE303616 to IP20. Wykonanie modelu WDE303616: wykończenie powierzchni — mat."}}]}</script> | WDE303616/HAG | simple | 0 | [8 empty] | HAGER, Fabryczna 10 43-100 Tychy, office@hager.pl. | [63 empty] | Schodowe |  |  | 16 |  | Hager | [16 empty] | one.platform |  |  | Podtynkowy |  |  |  | IP20 | [15 empty] | Łączniki | [25 empty] | a:11:{s:23:"wykonczenie-powierzchni";a:6:{s:4:"name";s:24:"Wykończenie powierzchni";s:5:"value";s:6:"matowe";s:8:"position";i:4;s:10:"is_visible";i:1;s:12:"is_variation";i:0;s:11:"is_taxonomy";i:0;}s:21:"napiecie-znamionowe-v";a:6:{s:4:"name";s:24:"Napięcie znamionowe [V]";s:5:"value";s:3:"250";s:8:"position";i:6;s:10:"is_visible";i:1;s:12:"is_variation";i:0;s:11:"is_taxonomy";i:0;}s:14:"typ-polaczenia";a:6:{s:4:"name";s:16:"Typ połączenia";s:5:"value";s:15:"Zacisk wciskany";s:8:"position";i:7;s:10:"is_visible";i:1;s:12:"is_variation";i:0;s:11:"is_taxonomy";i:0;}s:18:"pa_dane-producenta";a:6:{s:4:"name";s:18:"pa_dane-producenta";s:5:"value";s:0:"";s:8:"position";i:9;s:10:"is_visible";i:1;s:12:"is_variation";i:1;s:11:"is_taxonomy";i:1;}s:18:"pa_podtyp-produktu";a:6:{s:4:"name";s:18:"pa_podtyp-produktu";s:5:"value";s:0:"";s:8:"position";i:73;s:10:"is_visible";i:1;s:12:"is_variation";i:1;s:11:"is_taxonomy";i:1;}s:20:"pa_prad-znamionowy-a";a:6:{s:4:"name";s:20:"pa_prad-znamionowy-a";s:5:"value";s:0:"";s:8:"position";i:76;s:10:"is_visible";i:1;s:12:"is_variation";i:1;s:11:"is_taxonomy";i:1;}s:12:"pa_producent";a:6:{s:4:"name";s:12:"pa_producent";s:5:"value";s:0:"";s:8:"position";i:78;s:10:"is_visible";i:1;s:12:"is_variation";i:1;s:11:"is_taxonomy";i:1;}s:8:"pa_seria";a:6:{s:4:"name";s:8:"pa_seria";s:5:"value";s:0:"";s:8:"position";i:95;s:10:"is_visible";i:1;s:12:"is_variation";i:1;s:11:"is_taxonomy";i:1;}s:17:"pa_sposob-montazu";a:6:{s:4:"name";s:17:"pa_sposob-montazu";s:5:"value";s:0:"";s:8:"position";i:98;s:10:"is_visible";i:1;s:12:"is_variation";i:1;s:11:"is_taxonomy";i:1;}s:21:"pa_stopien-ochrony-ip";a:6:{s:4:"name";s:21:"pa_stopien-ochrony-ip";s:5:"value";s:0:"";s:8:"position";i:102;s:10:"is_visible";i:1;s:12:"is_variation";i:1;s:11:"is_taxonomy";i:1;}s:15:"pa_typ-produktu";a:6:{s:4:"name";s:15:"pa_typ-produktu";s:5:"value";s:0:"";s:8:"position";i:118;s:10:"is_visible";i:1;s:12:"is_variation";i:1;s:11:"is_taxonomy";i:1;}} |  | Gniazdka i Łączniki>Hager / Berker>Berker Mechanizmy - one.platform
162666 | Łącznik świecznikowy mechanizm 16A, samozaciski Hager one.platform WDE303516 (Berker) | <p><strong>Łącznik świecznikowy mechanizm 16A Hager WDE303516</strong> jest mechanizmem seryjnym przeznaczonym do niezależnego załączania dwóch obwodów z jednego punktu. Parametry elektryczne modelu WDE303516 wynoszą 16 A oraz 250 V. Dane montażowe WDE303516 obejmują typ połączenia — zacisk wciskany; sposób montażu — montaż podtynkowy; sposób mocowania — mocowanie za pomocą pazura.</p><h2>Łącznik świecznikowy mechanizm 16A Hager WDE303516 – czym wyróżnia się ten produkt?</h2><p><strong>Łącznik świecznikowy mechanizm 16A Hager WDE303516</strong> Dwa pola obsługi odpowiadają dwóm torom łączeniowym mechanizmu seryjnego. Stopień ochrony modelu WDE303516 to IP20. Wykonanie modelu WDE303516: wykończenie powierzchni — mat.</p><h3>Dwa tory sterowane z jednego punktu</h3><p>W modelu WDE303516 dwa pola obsługi odpowiadają dwóm torom łączeniowym mechanizmu seryjnego. Wymiary osprzętu WDE303516 wynoszą 71 mm × 71 mm × 41,6 mm. Model WDE303516 należy do serii one.platform. Numer EAN/GTIN przypisany do WDE303516 to 3250610093399.</p><p>Model WDE303516 jest mechanizmem seryjnym przeznaczonym do niezależnego załączania dwóch obwodów z jednego punktu. </p><h3>Najważniejsze cechy</h3><ul><li>- Model WDE303516 jest mechanizmem seryjnym przeznaczonym do niezależnego załączania dwóch obwodów z jednego punktu.</li><li>- W modelu WDE303516 dwa pola obsługi odpowiadają dwóm torom łączeniowym mechanizmu seryjnego.</li><li>- Parametry elektryczne modelu WDE303516 wynoszą 16 A oraz 250 V.</li><li>- Dane montażowe WDE303516 obejmują typ połączenia — zacisk wciskany; sposób montażu — montaż podtynkowy; sposób mocowania — mocowanie za pomocą pazura.</li><li>- Stopień ochrony modelu WDE303516 to IP20.</li><li>- Wykonanie modelu WDE303516: wykończenie powierzchni — mat.</li></ul><h3>Specyfikacja techniczna</h3><ul><li>- <strong>Producent:</strong> Hager</li><li>- <strong>Kod produktu:</strong> WDE303516</li><li>- <strong>EAN/GTIN:</strong> 3250610093399</li><li>- <strong>Seria:</strong> one.platform</li><li>- <strong>Typ produktu:</strong> Łączniki</li><li>- <strong>Podtyp produktu:</strong> Podwójne</li><li>- <strong>Układ połączeń:</strong> Przełącznik szeregowy</li><li>- <strong>Sposób działania:</strong> Klawisz/przycisk</li><li>- <strong>Prąd znamionowy:</strong> 16 A</li><li>- <strong>Napięcie znamionowe:</strong> 250 V</li><li>- <strong>Liczba dźwigni:</strong> 2</li><li>- <strong>Typ połączenia:</strong> Zacisk wciskany</li><li>- <strong>Sposób montażu:</strong> Montaż podtynkowy</li><li>- <strong>Sposób mocowania:</strong> Mocowanie za pomocą pazura</li><li>- <strong>Stopień ochrony [IP]:</strong> IP20</li><li>- <strong>Wykończenie powierzchni:</strong> Mat</li><li>- <strong>Wymiary S × W × G:</strong> 71 mm × 71 mm × 41,6 mm</li></ul><p>Wariant WDE303516 jest mechanizmem seryjnym przeznaczonym do niezależnego załączania dwóch obwodów z jednego punktu. Model WDE303516 należy do serii one.platform. Numer EAN/GTIN przypisany do WDE303516 to 3250610093399.</p><hr><h3>Najczęściej zadawane pytania</h3><p><strong>1. Do czego służy produkt Hager WDE303516?</strong><br>Produkt WDE303516 jest mechanizmem seryjnym przeznaczonym do niezależnego załączania dwóch obwodów z jednego punktu. Dwa pola obsługi odpowiadają dwóm torom łączeniowym mechanizmu seryjnego. Parametry elektryczne modelu WDE303516 wynoszą 16 A oraz 250 V.</p><p><strong>2. Jaką funkcję pełni model WDE303516?</strong><br>Dwa pola obsługi odpowiadają dwóm torom łączeniowym mechanizmu seryjnego. W modelu WDE303516 dwa pola obsługi odpowiadają dwóm torom łączeniowym mechanizmu seryjnego. Parametry elektryczne modelu WDE303516 wynoszą 16 A oraz 250 V.</p><p><strong>3. Jakie cechy techniczne ma wariant WDE303516?</strong><br>Dane montażowe WDE303516 obejmują typ połączenia — zacisk wciskany; sposób montażu — montaż podtynkowy; sposób mocowania — mocowanie za pomocą pazura. Stopień ochrony modelu WDE303516 to IP20. Wykonanie modelu WDE303516: wykończenie powierzchni — mat.</p><script type="application/ld+json">{"@context":"https://schema.org","@type":"FAQPage","mainEntity":[{"@type":"Question","name":"Do czego służy produkt Hager WDE303516?","acceptedAnswer":{"@type":"Answer","text":"Produkt WDE303516 jest mechanizmem seryjnym przeznaczonym do niezależnego załączania dwóch obwodów z jednego punktu. Dwa pola obsługi odpowiadają dwóm torom łączeniowym mechanizmu seryjnego. Parametry elektryczne modelu WDE303516 wynoszą 16 A oraz 250 V."}},{"@type":"Question","name":"Jaką funkcję pełni model WDE303516?","acceptedAnswer":{"@type":"Answer","text":"Dwa pola obsługi odpowiadają dwóm torom łączeniowym mechanizmu seryjnego. W modelu WDE303516 dwa pola obsługi odpowiadają dwóm torom łączeniowym mechanizmu seryjnego. Parametry elektryczne modelu WDE303516 wynoszą 16 A oraz 250 V."}},{"@type":"Question","name":"Jakie cechy techniczne ma wariant WDE303516?","acceptedAnswer":{"@type":"Answer","text":"Dane montażowe WDE303516 obejmują typ połączenia — zacisk wciskany; sposób montażu — montaż podtynkowy; sposób mocowania — mocowanie za pomocą pazura. Stopień ochrony modelu WDE303516 to IP20. Wykonanie modelu WDE303516: wykończenie powierzchni — mat."}}]}</script> | WDE303516/HAG | simple | 0 | [8 empty] | HAGER, Fabryczna 10 43-100 Tychy, office@hager.pl. | [63 empty] | Podwójne |  |  | 16 |  | Hager | [16 empty] | one.platform |  |  | Podtynkowy |  |  |  | IP20 | [15 empty] | Łączniki | [25 empty] | a:11:{s:23:"wykonczenie-powierzchni";a:6:{s:4:"name";s:24:"Wykończenie powierzchni";s:5:"value";s:6:"matowe";s:8:"position";i:4;s:10:"is_visible";i:1;s:12:"is_variation";i:0;s:11:"is_taxonomy";i:0;}s:21:"napiecie-znamionowe-v";a:6:{s:4:"name";s:24:"Napięcie znamionowe [V]";s:5:"value";s:3:"250";s:8:"position";i:6;s:10:"is_visible";i:1;s:12:"is_variation";i:0;s:11:"is_taxonomy";i:0;}s:14:"typ-polaczenia";a:6:{s:4:"name";s:16:"Typ połączenia";s:5:"value";s:15:"Zacisk wciskany";s:8:"position";i:7;s:10:"is_visible";i:1;s:12:"is_variation";i:0;s:11:"is_taxonomy";i:0;}s:18:"pa_dane-producenta";a:6:{s:4:"name";s:18:"pa_dane-producenta";s:5:"value";s:0:"";s:8:"position";i:9;s:10:"is_visible";i:1;s:12:"is_variation";i:1;s:11:"is_taxonomy";i:1;}s:18:"pa_podtyp-produktu";a:6:{s:4:"name";s:18:"pa_podtyp-produktu";s:5:"value";s:0:"";s:8:"position";i:73;s:10:"is_visible";i:1;s:12:"is_variation";i:1;s:11:"is_taxonomy";i:1;}s:20:"pa_prad-znamionowy-a";a:6:{s:4:"name";s:20:"pa_prad-znamionowy-a";s:5:"value";s:0:"";s:8:"position";i:76;s:10:"is_visible";i:1;s:12:"is_variation";i:1;s:11:"is_taxonomy";i:1;}s:12:"pa_producent";a:6:{s:4:"name";s:12:"pa_producent";s:5:"value";s:0:"";s:8:"position";i:78;s:10:"is_visible";i:1;s:12:"is_variation";i:1;s:11:"is_taxonomy";i:1;}s:8:"pa_seria";a:6:{s:4:"name";s:8:"pa_seria";s:5:"value";s:0:"";s:8:"position";i:95;s:10:"is_visible";i:1;s:12:"is_variation";i:1;s:11:"is_taxonomy";i:1;}s:17:"pa_sposob-montazu";a:6:{s:4:"name";s:17:"pa_sposob-montazu";s:5:"value";s:0:"";s:8:"position";i:98;s:10:"is_visible";i:1;s:12:"is_variation";i:1;s:11:"is_taxonomy";i:1;}s:21:"pa_stopien-ochrony-ip";a:6:{s:4:"name";s:21:"pa_stopien-ochrony-ip";s:5:"value";s:0:"";s:8:"position";i:102;s:10:"is_visible";i:1;s:12:"is_variation";i:1;s:11:"is_taxonomy";i:1;}s:15:"pa_typ-produktu";a:6:{s:4:"name";s:15:"pa_typ-produktu";s:5:"value";s:0:"";s:8:"position";i:118;s:10:"is_visible";i:1;s:12:"is_variation";i:1;s:11:"is_taxonomy";i:1;}} |  | Gniazdka i Łączniki>Hager / Berker>Berker Mechanizmy - one.platform
162668 | Łącznik pojedynczy 1-biegunowy, mechanizm 16A, samozaciski Hager one.platform WDE303116 (Berker) | <p><strong>Łącznik pojedynczy 1-biegunowy Hager WDE303116</strong> jest mechanizmem jednobiegunowym przeznaczonym do załączania i wyłączania jednego obwodu z jednego miejsca. Parametry elektryczne modelu WDE303116 wynoszą 16 A oraz 250 V. Dane montażowe WDE303116 obejmują typ połączenia — zacisk wciskany; sposób montażu — montaż podtynkowy; sposób mocowania — montaż śrubowy.</p><h2>Łącznik pojedynczy 1-biegunowy Hager WDE303116 – czym wyróżnia się ten produkt?</h2><p><strong>Łącznik pojedynczy 1-biegunowy Hager WDE303116</strong> Zmiana położenia klawisza zmienia stan zestyku jednobiegunowego. Stopień ochrony modelu WDE303116 to IP20. Wykonanie modelu WDE303116: wykończenie powierzchni — mat.</p><h3>Jednobiegunowy tor łączeniowy</h3><p>W modelu WDE303116 zmiana położenia klawisza zmienia stan zestyku jednobiegunowego. Wymiary osprzętu WDE303116 wynoszą 71 mm × 71 mm × 41,6 mm. Model WDE303116 należy do serii one.platform. Numer EAN/GTIN przypisany do WDE303116 to 3250610093351.</p><p>Model WDE303116 jest mechanizmem jednobiegunowym przeznaczonym do załączania i wyłączania jednego obwodu z jednego miejsca. </p><h3>Najważniejsze cechy</h3><ul><li>- Model WDE303116 jest mechanizmem jednobiegunowym przeznaczonym do załączania i wyłączania jednego obwodu z jednego miejsca.</li><li>- W modelu WDE303116 zmiana położenia klawisza zmienia stan zestyku jednobiegunowego.</li><li>- Parametry elektryczne modelu WDE303116 wynoszą 16 A oraz 250 V.</li><li>- Dane montażowe WDE303116 obejmują typ połączenia — zacisk wciskany; sposób montażu — montaż podtynkowy; sposób mocowania — montaż śrubowy.</li><li>- Stopień ochrony modelu WDE303116 to IP20.</li><li>- Wykonanie modelu WDE303116: wykończenie powierzchni — mat.</li></ul><h3>Specyfikacja techniczna</h3><ul><li>- <strong>Producent:</strong> Hager</li><li>- <strong>Kod produktu:</strong> WDE303116</li><li>- <strong>EAN/GTIN:</strong> 3250610093351</li><li>- <strong>Seria:</strong> one.platform</li><li>- <strong>Typ produktu:</strong> Łączniki</li><li>- <strong>Podtyp produktu:</strong> Pojedyncze</li><li>- <strong>Układ połączeń:</strong> Przełącznik 1-biegunowy</li><li>- <strong>Sposób działania:</strong> Klawisz/przycisk</li><li>- <strong>Prąd znamionowy:</strong> 16 A</li><li>- <strong>Napięcie znamionowe:</strong> 250 V</li><li>- <strong>Liczba dźwigni:</strong> 1</li><li>- <strong>Typ połączenia:</strong> Zacisk wciskany</li><li>- <strong>Sposób montażu:</strong> Montaż podtynkowy</li><li>- <strong>Sposób mocowania:</strong> Montaż śrubowy</li><li>- <strong>Stopień ochrony [IP]:</strong> IP20</li><li>- <strong>Wykończenie powierzchni:</strong> Mat</li><li>- <strong>Wymiary S × W × G:</strong> 71 mm × 71 mm × 41,6 mm</li></ul><p>Wariant WDE303116 jest mechanizmem jednobiegunowym przeznaczonym do załączania i wyłączania jednego obwodu z jednego miejsca. Model WDE303116 należy do serii one.platform. Numer EAN/GTIN przypisany do WDE303116 to 3250610093351.</p><hr><h3>Najczęściej zadawane pytania</h3><p><strong>1. Do czego służy produkt Hager WDE303116?</strong><br>Produkt WDE303116 jest mechanizmem jednobiegunowym przeznaczonym do załączania i wyłączania jednego obwodu z jednego miejsca. Zmiana położenia klawisza zmienia stan zestyku jednobiegunowego. Parametry elektryczne modelu WDE303116 wynoszą 16 A oraz 250 V.</p><p><strong>2. Jaką funkcję pełni model WDE303116?</strong><br>Zmiana położenia klawisza zmienia stan zestyku jednobiegunowego. W modelu WDE303116 zmiana położenia klawisza zmienia stan zestyku jednobiegunowego. Parametry elektryczne modelu WDE303116 wynoszą 16 A oraz 250 V.</p><p><strong>3. Jakie cechy techniczne ma wariant WDE303116?</strong><br>Dane montażowe WDE303116 obejmują typ połączenia — zacisk wciskany; sposób montażu — montaż podtynkowy; sposób mocowania — montaż śrubowy. Stopień ochrony modelu WDE303116 to IP20. Wykonanie modelu WDE303116: wykończenie powierzchni — mat.</p><script type="application/ld+json">{"@context":"https://schema.org","@type":"FAQPage","mainEntity":[{"@type":"Question","name":"Do czego służy produkt Hager WDE303116?","acceptedAnswer":{"@type":"Answer","text":"Produkt WDE303116 jest mechanizmem jednobiegunowym przeznaczonym do załączania i wyłączania jednego obwodu z jednego miejsca. Zmiana położenia klawisza zmienia stan zestyku jednobiegunowego. Parametry elektryczne modelu WDE303116 wynoszą 16 A oraz 250 V."}},{"@type":"Question","name":"Jaką funkcję pełni model WDE303116?","acceptedAnswer":{"@type":"Answer","text":"Zmiana położenia klawisza zmienia stan zestyku jednobiegunowego. W modelu WDE303116 zmiana położenia klawisza zmienia stan zestyku jednobiegunowego. Parametry elektryczne modelu WDE303116 wynoszą 16 A oraz 250 V."}},{"@type":"Question","name":"Jakie cechy techniczne ma wariant WDE303116?","acceptedAnswer":{"@type":"Answer","text":"Dane montażowe WDE303116 obejmują typ połączenia — zacisk wciskany; sposób montażu — montaż podtynkowy; sposób mocowania — montaż śrubowy. Stopień ochrony modelu WDE303116 to IP20. Wykonanie modelu WDE303116: wykończenie powierzchni — mat."}}]}</script> | WDE303116/HAG | simple | 0 | [8 empty] | HAGER, Fabryczna 10 43-100 Tychy, office@hager.pl. | [30 empty] | 1x |  |  |  | 1 | [28 empty] | Pojedyncze |  |  | 16 |  | Hager | [16 empty] | one.platform |  |  | Podtynkowy |  |  |  | IP20 | [15 empty] | Łączniki |  | Samozaciski | [23 empty] | a:14:{s:23:"wykonczenie-powierzchni";a:6:{s:4:"name";s:24:"Wykończenie powierzchni";s:5:"value";s:6:"matowe";s:8:"position";i:4;s:10:"is_visible";i:1;s:12:"is_variation";i:0;s:11:"is_taxonomy";i:0;}s:21:"napiecie-znamionowe-v";a:6:{s:4:"name";s:24:"Napięcie znamionowe [V]";s:5:"value";s:3:"250";s:8:"position";i:6;s:10:"is_visible";i:1;s:12:"is_variation";i:0;s:11:"is_taxonomy";i:0;}s:14:"typ-polaczenia";a:6:{s:4:"name";s:16:"Typ połączenia";s:5:"value";s:15:"Zacisk wciskany";s:8:"position";i:7;s:10:"is_visible";i:1;s:12:"is_variation";i:0;s:11:"is_taxonomy";i:0;}s:18:"pa_dane-producenta";a:6:{s:4:"name";s:18:"pa_dane-producenta";s:5:"value";s:0:"";s:8:"position";i:9;s:10:"is_visible";i:1;s:12:"is_variation";i:1;s:11:"is_taxonomy";i:1;}s:11:"pa_krotnosc";a:6:{s:4:"name";s:11:"pa_krotnosc";s:5:"value";s:0:"";s:8:"position";i:40;s:10:"is_visible";i:1;s:12:"is_variation";i:1;s:11:"is_taxonomy";i:1;}s:18:"pa_liczba-biegunow";a:6:{s:4:"name";s:18:"pa_liczba-biegunow";s:5:"value";s:0:"";s:8:"position";i:44;s:10:"is_visible";i:1;s:12:"is_variation";i:1;s:11:"is_taxonomy";i:1;}s:18:"pa_podtyp-produktu";a:6:{s:4:"name";s:18:"pa_podtyp-produktu";s:5:"value";s:0:"";s:8:"position";i:73;s:10:"is_visible";i:1;s:12:"is_variation";i:1;s:11:"is_taxonomy";i:1;}s:20:"pa_prad-znamionowy-a";a:6:{s:4:"name";s:20:"pa_prad-znamionowy-a";s:5:"value";s:0:"";s:8:"position";i:76;s:10:"is_visible";i:1;s:12:"is_variation";i:1;s:11:"is_taxonomy";i:1;}s:12:"pa_producent";a:6:{s:4:"name";s:12:"pa_producent";s:5:"value";s:0:"";s:8:"position";i:78;s:10:"is_visible";i:1;s:12:"is_variation";i:1;s:11:"is_taxonomy";i:1;}s:8:"pa_seria";a:6:{s:4:"name";s:8:"pa_seria";s:5:"value";s:0:"";s:8:"position";i:95;s:10:"is_visible";i:1;s:12:"is_variation";i:1;s:11:"is_taxonomy";i:1;}s:17:"pa_sposob-montazu";a:6:{s:4:"name";s:17:"pa_sposob-montazu";s:5:"value";s:0:"";s:8:"position";i:98;s:10:"is_visible";i:1;s:12:"is_variation";i:1;s:11:"is_taxonomy";i:1;}s:21:"pa_stopien-ochrony-ip";a:6:{s:4:"name";s:21:"pa_stopien-ochrony-ip";s:5:"value";s:0:"";s:8:"position";i:102;s:10:"is_visible";i:1;s:12:"is_variation";i:1;s:11:"is_taxonomy";i:1;}s:15:"pa_typ-produktu";a:6:{s:4:"name";s:15:"pa_typ-produktu";s:5:"value";s:0:"";s:8:"position";i:118;s:10:"is_visible";i:1;s:12:"is_variation";i:1;s:11:"is_taxonomy";i:1;}s:15:"pa_typ-zaciskow";a:6:{s:4:"name";s:15:"pa_typ-zaciskow";s:5:"value";s:0:"";s:8:"position";i:120;s:10:"is_visible";i:1;s:12:"is_variation";i:1;s:11:"is_taxonomy";i:1;}} | Wariant - Łącznik mechanizm | Gniazdka i Łączniki>Hager / Berker>Berker Mechanizmy - one.platform
162670 | Mechanizm podwójnego gniazda wyrównania potencjału, zaciski śrubowe Hager one.platform WDF5600 (Berker 1061) | <p><strong>Mechanizm podwójnego gniazda wyrównania potencjału Hager WDF5600</strong> jest mechanizmem gniazda przeznaczonym do łączenia przewodów wyrównania potencjałów. Dane montażowe WDF5600 obejmują sposób montażu — montaż podtynkowy. Wykonanie modelu WDF5600: wykończenie powierzchni — mat.</p><h2>Mechanizm podwójnego gniazda wyrównania potencjału Hager WDF5600 – czym wyróżnia się ten produkt?</h2><p><strong>Mechanizm podwójnego gniazda wyrównania potencjału Hager WDF5600</strong> Zaciski WDF5600 tworzą punkt połączenia przewodów wyrównawczych; produkt nie jest gniazdem zasilającym. Model WDF5600 należy do serii one.platform. Kod Hager WDF5600 zastępuje wcześniejsze oznaczenie Berker 1061.</p><h3>Punkt połączeń wyrównawczych</h3><p>W modelu WDF5600 zaciski WDF5600 tworzą punkt połączenia przewodów wyrównawczych; produkt nie jest gniazdem zasilającym. Numer EAN/GTIN przypisany do WDF5600 to 3250610092330.</p><p>Model WDF5600 jest mechanizmem gniazda przeznaczonym do łączenia przewodów wyrównania potencjałów. </p><h3>Najważniejsze cechy</h3><ul><li>- Model WDF5600 jest mechanizmem gniazda przeznaczonym do łączenia przewodów wyrównania potencjałów.</li><li>- W modelu WDF5600 zaciski WDF5600 tworzą punkt połączenia przewodów wyrównawczych; produkt nie jest gniazdem zasilającym.</li><li>- Dane montażowe WDF5600 obejmują sposób montażu — montaż podtynkowy.</li><li>- Wykonanie modelu WDF5600: wykończenie powierzchni — mat.</li><li>- Model WDF5600 należy do serii one.platform.</li><li>- Kod Hager WDF5600 zastępuje wcześniejsze oznaczenie Berker 1061.</li></ul><h3>Specyfikacja techniczna</h3><ul><li>- <strong>Producent:</strong> Hager</li><li>- <strong>Kod produktu:</strong> WDF5600</li><li>- <strong>EAN/GTIN:</strong> 3250610092330</li><li>- <strong>Seria:</strong> one.platform</li><li>- <strong>Typ produktu:</strong> Gniazda</li><li>- <strong>Podtyp produktu:</strong> Ekwipotencjalne</li><li>- <strong>Poprzedni numer Berker:</strong> 1061</li><li>- <strong>Sposób montażu:</strong> Montaż podtynkowy</li></ul><p>Wariant WDF5600 jest mechanizmem gniazda przeznaczonym do łączenia przewodów wyrównania potencjałów. Kod Hager WDF5600 zastępuje wcześniejsze oznaczenie Berker 1061. Numer EAN/GTIN przypisany do WDF5600 to 3250610092330.</p><hr><h3>Najczęściej zadawane pytania</h3><p><strong>1. Do czego służy produkt Hager WDF5600?</strong><br>Produkt WDF5600 jest mechanizmem gniazda przeznaczonym do łączenia przewodów wyrównania potencjałów. Zaciski WDF5600 tworzą punkt połączenia przewodów wyrównawczych; produkt nie jest gniazdem zasilającym. Dane montażowe WDF5600 obejmują sposób montażu — montaż podtynkowy.</p><p><strong>2. Jaką funkcję pełni model WDF5600?</strong><br>Zaciski WDF5600 tworzą punkt połączenia przewodów wyrównawczych; produkt nie jest gniazdem zasilającym. W modelu WDF5600 zaciski WDF5600 tworzą punkt połączenia przewodów wyrównawczych; produkt nie jest gniazdem zasilającym.</p><p><strong>3. Jakie cechy techniczne ma wariant WDF5600?</strong><br>Wykonanie modelu WDF5600: wykończenie powierzchni — mat. Model WDF5600 należy do serii one.platform. Kod Hager WDF5600 zastępuje wcześniejsze oznaczenie Berker 1061. Numer EAN/GTIN przypisany do WDF5600 to 3250610092330.</p><script type="application/ld+json">{"@context":"https://schema.org","@type":"FAQPage","mainEntity":[{"@type":"Question","name":"Do czego służy produkt Hager WDF5600?","acceptedAnswer":{"@type":"Answer","text":"Produkt WDF5600 jest mechanizmem gniazda przeznaczonym do łączenia przewodów wyrównania potencjałów. Zaciski WDF5600 tworzą punkt połączenia przewodów wyrównawczych; produkt nie jest gniazdem zasilającym. Dane montażowe WDF5600 obejmują sposób montażu — montaż podtynkowy."}},{"@type":"Question","name":"Jaką funkcję pełni model WDF5600?","acceptedAnswer":{"@type":"Answer","text":"Zaciski WDF5600 tworzą punkt połączenia przewodów wyrównawczych; produkt nie jest gniazdem zasilającym. W modelu WDF5600 zaciski WDF5600 tworzą punkt połączenia przewodów wyrównawczych; produkt nie jest gniazdem zasilającym."}},{"@type":"Question","name":"Jakie cechy techniczne ma wariant WDF5600?","acceptedAnswer":{"@type":"Answer","text":"Wykonanie modelu WDF5600: wykończenie powierzchni — mat. Model WDF5600 należy do serii one.platform. Kod Hager WDF5600 zastępuje wcześniejsze oznaczenie Berker 1061. Numer EAN/GTIN przypisany do WDF5600 to 3250610092330."}}]}</script> | WDF5600/HAG | simple | 0 | [8 empty] | HAGER, Fabryczna 10 43-100 Tychy, office@hager.pl. | [63 empty] | Ekwipotencjalne |  |  |  |  | Hager | [16 empty] | one.platform |  |  | Podtynkowy | [19 empty] | Gniazda | [25 empty] | a:7:{s:23:"wykonczenie-powierzchni";a:6:{s:4:"name";s:24:"Wykończenie powierzchni";s:5:"value";s:6:"matowe";s:8:"position";i:3;s:10:"is_visible";i:1;s:12:"is_variation";i:0;s:11:"is_taxonomy";i:0;}s:18:"pa_dane-producenta";a:6:{s:4:"name";s:18:"pa_dane-producenta";s:5:"value";s:0:"";s:8:"position";i:9;s:10:"is_visible";i:1;s:12:"is_variation";i:1;s:11:"is_taxonomy";i:1;}s:18:"pa_podtyp-produktu";a:6:{s:4:"name";s:18:"pa_podtyp-produktu";s:5:"value";s:0:"";s:8:"position";i:73;s:10:"is_visible";i:1;s:12:"is_variation";i:1;s:11:"is_taxonomy";i:1;}s:12:"pa_producent";a:6:{s:4:"name";s:12:"pa_producent";s:5:"value";s:0:"";s:8:"position";i:78;s:10:"is_visible";i:1;s:12:"is_variation";i:1;s:11:"is_taxonomy";i:1;}s:8:"pa_seria";a:6:{s:4:"name";s:8:"pa_seria";s:5:"value";s:0:"";s:8:"position";i:95;s:10:"is_visible";i:1;s:12:"is_variation";i:1;s:11:"is_taxonomy";i:1;}s:17:"pa_sposob-montazu";a:6:{s:4:"name";s:17:"pa_sposob-montazu";s:5:"value";s:0:"";s:8:"position";i:98;s:10:"is_visible";i:1;s:12:"is_variation";i:1;s:11:"is_taxonomy";i:1;}s:15:"pa_typ-produktu";a:6:{s:4:"name";s:15:"pa_typ-produktu";s:5:"value";s:0:"";s:8:"position";i:118;s:10:"is_visible";i:1;s:12:"is_variation";i:1;s:11:"is_taxonomy";i:1;}} |  | Gniazdka i Łączniki>Hager / Berker>Berker Mechanizmy - one.platform
162672 | Mechanizm podwójnego gniazda komputerowego UAE (RJ45), ekranowany, kategoria 6A ISO Hager one.platform WDF410862 (Berker 4587) | <p><strong>Mechanizm podwójnego gniazda komputerowego UAE (RJ45) Hager WDF410862</strong> jest mechanizmem gniazda przeznaczonym do zakończenia przewodu instalacyjnego złączem 2x RJ45 8(8). Dane montażowe WDF410862 obejmują typ połączenia — lSA; sposób mocowania — przykręcanie. Stopień ochrony modelu WDF410862 to IP20.</p><h2>Mechanizm podwójnego gniazda komputerowego UAE (RJ45) Hager WDF410862 – czym wyróżnia się ten produkt?</h2><p><strong>Mechanizm podwójnego gniazda komputerowego UAE (RJ45) Hager WDF410862</strong> Wariant WDF410862 udostępnia liczbę złączy podaną w nazwie i parametry transmisyjne przypisane do tego produktu. Wymiary osprzętu WDF410862 wynoszą 70,4 mm × 70,4 mm × 45 mm. Tor komunikacyjny WDF410862 opisują: 2x RJ45 8(8), kategoria 6.</p><h3>Stałe zakończenie przewodu sygnałowego</h3><p>W modelu WDF410862 wariant WDF410862 udostępnia liczbę złączy podaną w nazwie i parametry transmisyjne przypisane do tego produktu. Model WDF410862 należy do serii one.platform. Kod Hager WDF410862 zastępuje wcześniejsze oznaczenie Berker 4587. Numer EAN/GTIN przypisany do WDF410862 to 3250610092774.</p><p>Model WDF410862 jest mechanizmem gniazda przeznaczonym do zakończenia przewodu instalacyjnego złączem 2x RJ45 8(8). </p><h3>Najważniejsze cechy</h3><ul><li>- Model WDF410862 jest mechanizmem gniazda przeznaczonym do zakończenia przewodu instalacyjnego złączem 2x RJ45 8(8).</li><li>- W modelu WDF410862 wariant WDF410862 udostępnia liczbę złączy podaną w nazwie i parametry transmisyjne przypisane do tego produktu.</li><li>- Dane montażowe WDF410862 obejmują typ połączenia — lSA; sposób mocowania — przykręcanie.</li><li>- Stopień ochrony modelu WDF410862 to IP20.</li><li>- Wymiary osprzętu WDF410862 wynoszą 70,4 mm × 70,4 mm × 45 mm.</li><li>- Tor komunikacyjny WDF410862 opisują: 2x RJ45 8(8), kategoria 6.</li></ul><h3>Specyfikacja techniczna</h3><ul><li>- <strong>Producent:</strong> Hager</li><li>- <strong>Kod produktu:</strong> WDF410862</li><li>- <strong>EAN/GTIN:</strong> 3250610092774</li><li>- <strong>Seria:</strong> one.platform</li><li>- <strong>Typ produktu:</strong> Gniazda</li><li>- <strong>Podtyp produktu:</strong> Komputerowe</li><li>- <strong>Poprzedni numer Berker:</strong> 4587</li><li>- <strong>Rodzaj złącza wtykowego:</strong> 2x RJ45 8(8)</li><li>- <strong>Kategoria:</strong> 6</li><li>- <strong>Kierunek wylotu:</strong> Pochylony</li><li>- <strong>Typ połączenia:</strong> LSA</li><li>- <strong>Sposób mocowania:</strong> Przykręcanie</li><li>- <strong>Stopień ochrony [IP]:</strong> IP20</li><li>- <strong>Wymiary S × W × G:</strong> 70,4 mm × 70,4 mm × 45 mm</li></ul><p>Wariant WDF410862 jest mechanizmem gniazda przeznaczonym do zakończenia przewodu instalacyjnego złączem 2x RJ45 8(8). Kod Hager WDF410862 zastępuje wcześniejsze oznaczenie Berker 4587. Numer EAN/GTIN przypisany do WDF410862 to 3250610092774.</p><hr><h3>Najczęściej zadawane pytania</h3><p><strong>1. Do czego służy produkt Hager WDF410862?</strong><br>Produkt WDF410862 jest mechanizmem gniazda przeznaczonym do zakończenia przewodu instalacyjnego złączem 2x RJ45 8(8). Wariant WDF410862 udostępnia liczbę złączy podaną w nazwie i parametry transmisyjne przypisane do tego produktu.</p><p><strong>2. Jaką funkcję pełni model WDF410862?</strong><br>Wariant WDF410862 udostępnia liczbę złączy podaną w nazwie i parametry transmisyjne przypisane do tego produktu. W modelu WDF410862 wariant WDF410862 udostępnia liczbę złączy podaną w nazwie i parametry transmisyjne przypisane do tego produktu.</p><p><strong>3. Jakie cechy techniczne ma wariant WDF410862?</strong><br>Stopień ochrony modelu WDF410862 to IP20. Wymiary osprzętu WDF410862 wynoszą 70,4 mm × 70,4 mm × 45 mm. Tor komunikacyjny WDF410862 opisują: 2x RJ45 8(8), kategoria 6. Model WDF410862 należy do serii one.platform.</p><script type="application/ld+json">{"@context":"https://schema.org","@type":"FAQPage","mainEntity":[{"@type":"Question","name":"Do czego służy produkt Hager WDF410862?","acceptedAnswer":{"@type":"Answer","text":"Produkt WDF410862 jest mechanizmem gniazda przeznaczonym do zakończenia przewodu instalacyjnego złączem 2x RJ45 8(8). Wariant WDF410862 udostępnia liczbę złączy podaną w nazwie i parametry transmisyjne przypisane do tego produktu."}},{"@type":"Question","name":"Jaką funkcję pełni model WDF410862?","acceptedAnswer":{"@type":"Answer","text":"Wariant WDF410862 udostępnia liczbę złączy podaną w nazwie i parametry transmisyjne przypisane do tego produktu. W modelu WDF410862 wariant WDF410862 udostępnia liczbę złączy podaną w nazwie i parametry transmisyjne przypisane do tego produktu."}},{"@type":"Question","name":"Jakie cechy techniczne ma wariant WDF410862?","acceptedAnswer":{"@type":"Answer","text":"Stopień ochrony modelu WDF410862 to IP20. Wymiary osprzętu WDF410862 wynoszą 70,4 mm × 70,4 mm × 45 mm. Tor komunikacyjny WDF410862 opisują: 2x RJ45 8(8), kategoria 6. Model WDF410862 należy do serii one.platform."}}]}</script> | WDF410862/HAG | simple | 0 | [8 empty] | HAGER, Fabryczna 10 43-100 Tychy, office@hager.pl. | [5 empty] | Tak | [13 empty] | Kat. 6A | [10 empty] | 2x | [32 empty] | Komputerowe |  |  | 6 |  | Hager | [16 empty] | one.platform |  |  | Podtynkowy | [19 empty] | Gniazda | [25 empty] | a:10:{s:18:"pa_dane-producenta";a:6:{s:4:"name";s:18:"pa_dane-producenta";s:5:"value";s:0:"";s:8:"position";i:9;s:10:"is_visible";i:1;s:12:"is_variation";i:1;s:11:"is_taxonomy";i:1;}s:13:"pa_ekranowany";a:6:{s:4:"name";s:13:"pa_ekranowany";s:5:"value";s:0:"";s:8:"position";i:15;s:10:"is_visible";i:1;s:12:"is_variation";i:1;s:11:"is_taxonomy";i:1;}s:29:"pa_kategoria-kabli-sieciowych";a:6:{s:4:"name";s:29:"pa_kategoria-kabli-sieciowych";s:5:"value";s:0:"";s:8:"position";i:29;s:10:"is_visible";i:1;s:12:"is_variation";i:1;s:11:"is_taxonomy";i:1;}s:11:"pa_krotnosc";a:6:{s:4:"name";s:11:"pa_krotnosc";s:5:"value";s:0:"";s:8:"position";i:40;s:10:"is_visible";i:1;s:12:"is_variation";i:1;s:11:"is_taxonomy";i:1;}s:18:"pa_podtyp-produktu";a:6:{s:4:"name";s:18:"pa_podtyp-produktu";s:5:"value";s:0:"";s:8:"position";i:73;s:10:"is_visible";i:1;s:12:"is_variation";i:1;s:11:"is_taxonomy";i:1;}s:20:"pa_prad-znamionowy-a";a:6:{s:4:"name";s:20:"pa_prad-znamionowy-a";s:5:"value";s:0:"";s:8:"position";i:76;s:10:"is_visible";i:1;s:12:"is_variation";i:1;s:11:"is_taxonomy";i:1;}s:12:"pa_producent";a:6:{s:4:"name";s:12:"pa_producent";s:5:"value";s:0:"";s:8:"position";i:78;s:10:"is_visible";i:1;s:12:"is_variation";i:1;s:11:"is_taxonomy";i:1;}s:8:"pa_seria";a:6:{s:4:"name";s:8:"pa_seria";s:5:"value";s:0:"";s:8:"position";i:95;s:10:"is_visible";i:1;s:12:"is_variation";i:1;s:11:"is_taxonomy";i:1;}s:17:"pa_sposob-montazu";a:6:{s:4:"name";s:17:"pa_sposob-montazu";s:5:"value";s:0:"";s:8:"position";i:98;s:10:"is_visible";i:1;s:12:"is_variation";i:1;s:11:"is_taxonomy";i:1;}s:15:"pa_typ-produktu";a:6:{s:4:"name";s:15:"pa_typ-produktu";s:5:"value";s:0:"";s:8:"position";i:118;s:10:"is_visible";i:1;s:12:"is_variation";i:1;s:11:"is_taxonomy";i:1;}} | Wariant - Mechanizm podwójnego gniazda komputerowego UAE RJ45 ekranowany ISO | Gniazdka i Łączniki>Hager / Berker>Berker Mechanizmy - one.platform
162674 | Mechanizm pojedynczego gniazda komputerowego UAE (RJ45), ekranowany, kategoria 6A ISO Hager one.platform WDF41076 (Berker 4586) | <p><strong>Mechanizm pojedynczego gniazda komputerowego UAE (RJ45) Hager WDF41076</strong> jest mechanizmem gniazda przeznaczonym do zakończenia przewodu instalacyjnego złączem RJ45 8(8). Dane montażowe WDF41076 obejmują typ połączenia — lSA; sposób mocowania — przykręcanie. Stopień ochrony modelu WDF41076 to IP20.</p><h2>Mechanizm pojedynczego gniazda komputerowego UAE (RJ45) Hager WDF41076 – czym wyróżnia się ten produkt?</h2><p><strong>Mechanizm pojedynczego gniazda komputerowego UAE (RJ45) Hager WDF41076</strong> Wariant WDF41076 udostępnia liczbę złączy podaną w nazwie i parametry transmisyjne przypisane do tego produktu. Wymiary osprzętu WDF41076 wynoszą 70,4 mm × 70,4 mm × 45 mm. Tor komunikacyjny WDF41076 opisują: RJ45 8(8), kategoria 6A (IEC).</p><h3>Stałe zakończenie przewodu sygnałowego</h3><p>W modelu WDF41076 wariant WDF41076 udostępnia liczbę złączy podaną w nazwie i parametry transmisyjne przypisane do tego produktu. Model WDF41076 należy do serii one.platform. Kod Hager WDF41076 zastępuje wcześniejsze oznaczenie Berker 4586. Numer EAN/GTIN przypisany do WDF41076 to 3250610092767.</p><p>Model WDF41076 jest mechanizmem gniazda przeznaczonym do zakończenia przewodu instalacyjnego złączem RJ45 8(8). </p><h3>Najważniejsze cechy</h3><ul><li>- Model WDF41076 jest mechanizmem gniazda przeznaczonym do zakończenia przewodu instalacyjnego złączem RJ45 8(8).</li><li>- W modelu WDF41076 wariant WDF41076 udostępnia liczbę złączy podaną w nazwie i parametry transmisyjne przypisane do tego produktu.</li><li>- Dane montażowe WDF41076 obejmują typ połączenia — lSA; sposób mocowania — przykręcanie.</li><li>- Stopień ochrony modelu WDF41076 to IP20.</li><li>- Wymiary osprzętu WDF41076 wynoszą 70,4 mm × 70,4 mm × 45 mm.</li><li>- Tor komunikacyjny WDF41076 opisują: RJ45 8(8), kategoria 6A (IEC).</li></ul><h3>Specyfikacja techniczna</h3><ul><li>- <strong>Producent:</strong> Hager</li><li>- <strong>Kod produktu:</strong> WDF41076</li><li>- <strong>EAN/GTIN:</strong> 3250610092767</li><li>- <strong>Seria:</strong> one.platform</li><li>- <strong>Typ produktu:</strong> Gniazda</li><li>- <strong>Podtyp produktu:</strong> Komputerowe</li><li>- <strong>Poprzedni numer Berker:</strong> 4586</li><li>- <strong>Rodzaj złącza wtykowego:</strong> RJ45 8(8)</li><li>- <strong>Kategoria:</strong> 6A (IEC)</li><li>- <strong>Kierunek wylotu:</strong> Pochylony</li><li>- <strong>Typ połączenia:</strong> LSA</li><li>- <strong>Sposób mocowania:</strong> Przykręcanie</li><li>- <strong>Stopień ochrony [IP]:</strong> IP20</li><li>- <strong>Wymiary S × W × G:</strong> 70,4 mm × 70,4 mm × 45 mm</li></ul><p>Wariant WDF41076 jest mechanizmem gniazda przeznaczonym do zakończenia przewodu instalacyjnego złączem RJ45 8(8). Kod Hager WDF41076 zastępuje wcześniejsze oznaczenie Berker 4586. Numer EAN/GTIN przypisany do WDF41076 to 3250610092767.</p><hr><h3>Najczęściej zadawane pytania</h3><p><strong>1. Do czego służy produkt Hager WDF41076?</strong><br>Produkt WDF41076 jest mechanizmem gniazda przeznaczonym do zakończenia przewodu instalacyjnego złączem RJ45 8(8). Wariant WDF41076 udostępnia liczbę złączy podaną w nazwie i parametry transmisyjne przypisane do tego produktu.</p><p><strong>2. Jaką funkcję pełni model WDF41076?</strong><br>Wariant WDF41076 udostępnia liczbę złączy podaną w nazwie i parametry transmisyjne przypisane do tego produktu. W modelu WDF41076 wariant WDF41076 udostępnia liczbę złączy podaną w nazwie i parametry transmisyjne przypisane do tego produktu.</p><p><strong>3. Jakie cechy techniczne ma wariant WDF41076?</strong><br>Stopień ochrony modelu WDF41076 to IP20. Wymiary osprzętu WDF41076 wynoszą 70,4 mm × 70,4 mm × 45 mm. Tor komunikacyjny WDF41076 opisują: RJ45 8(8), kategoria 6A (IEC). Model WDF41076 należy do serii one.platform.</p><script type="application/ld+json">{"@context":"https://schema.org","@type":"FAQPage","mainEntity":[{"@type":"Question","name":"Do czego służy produkt Hager WDF41076?","acceptedAnswer":{"@type":"Answer","text":"Produkt WDF41076 jest mechanizmem gniazda przeznaczonym do zakończenia przewodu instalacyjnego złączem RJ45 8(8). Wariant WDF41076 udostępnia liczbę złączy podaną w nazwie i parametry transmisyjne przypisane do tego produktu."}},{"@type":"Question","name":"Jaką funkcję pełni model WDF41076?","acceptedAnswer":{"@type":"Answer","text":"Wariant WDF41076 udostępnia liczbę złączy podaną w nazwie i parametry transmisyjne przypisane do tego produktu. W modelu WDF41076 wariant WDF41076 udostępnia liczbę złączy podaną w nazwie i parametry transmisyjne przypisane do tego produktu."}},{"@type":"Question","name":"Jakie cechy techniczne ma wariant WDF41076?","acceptedAnswer":{"@type":"Answer","text":"Stopień ochrony modelu WDF41076 to IP20. Wymiary osprzętu WDF41076 wynoszą 70,4 mm × 70,4 mm × 45 mm. Tor komunikacyjny WDF41076 opisują: RJ45 8(8), kategoria 6A (IEC). Model WDF41076 należy do serii one.platform."}}]}</script> | WDF41076/HAG | simple | 0 | [8 empty] | HAGER, Fabryczna 10 43-100 Tychy, office@hager.pl. | [5 empty] | Tak | [13 empty] | Kat. 6A | [10 empty] | 1x | [32 empty] | Komputerowe |  |  | 6 |  | Hager | [16 empty] | one.platform |  |  | Podtynkowy | [19 empty] | Gniazda | [25 empty] | a:10:{s:18:"pa_dane-producenta";a:6:{s:4:"name";s:18:"pa_dane-producenta";s:5:"value";s:0:"";s:8:"position";i:9;s:10:"is_visible";i:1;s:12:"is_variation";i:1;s:11:"is_taxonomy";i:1;}s:13:"pa_ekranowany";a:6:{s:4:"name";s:13:"pa_ekranowany";s:5:"value";s:0:"";s:8:"position";i:15;s:10:"is_visible";i:1;s:12:"is_variation";i:1;s:11:"is_taxonomy";i:1;}s:29:"pa_kategoria-kabli-sieciowych";a:6:{s:4:"name";s:29:"pa_kategoria-kabli-sieciowych";s:5:"value";s:0:"";s:8:"position";i:29;s:10:"is_visible";i:1;s:12:"is_variation";i:1;s:11:"is_taxonomy";i:1;}s:11:"pa_krotnosc";a:6:{s:4:"name";s:11:"pa_krotnosc";s:5:"value";s:0:"";s:8:"position";i:40;s:10:"is_visible";i:1;s:12:"is_variation";i:1;s:11:"is_taxonomy";i:1;}s:18:"pa_podtyp-produktu";a:6:{s:4:"name";s:18:"pa_podtyp-produktu";s:5:"value";s:0:"";s:8:"position";i:73;s:10:"is_visible";i:1;s:12:"is_variation";i:1;s:11:"is_taxonomy";i:1;}s:20:"pa_prad-znamionowy-a";a:6:{s:4:"name";s:20:"pa_prad-znamionowy-a";s:5:"value";s:0:"";s:8:"position";i:76;s:10:"is_visible";i:1;s:12:"is_variation";i:1;s:11:"is_taxonomy";i:1;}s:12:"pa_producent";a:6:{s:4:"name";s:12:"pa_producent";s:5:"value";s:0:"";s:8:"position";i:78;s:10:"is_visible";i:1;s:12:"is_variation";i:1;s:11:"is_taxonomy";i:1;}s:8:"pa_seria";a:6:{s:4:"name";s:8:"pa_seria";s:5:"value";s:0:"";s:8:"position";i:95;s:10:"is_visible";i:1;s:12:"is_variation";i:1;s:11:"is_taxonomy";i:1;}s:17:"pa_sposob-montazu";a:6:{s:4:"name";s:17:"pa_sposob-montazu";s:5:"value";s:0:"";s:8:"position";i:98;s:10:"is_visible";i:1;s:12:"is_variation";i:1;s:11:"is_taxonomy";i:1;}s:15:"pa_typ-produktu";a:6:{s:4:"name";s:15:"pa_typ-produktu";s:5:"value";s:0:"";s:8:"position";i:118;s:10:"is_visible";i:1;s:12:"is_variation";i:1;s:11:"is_taxonomy";i:1;}} | Wariant - Mechanizm podwójnego gniazda komputerowego UAE RJ45 ekranowany ISO | Gniazdka i Łączniki>Hager / Berker>Berker Mechanizmy - one.platform
162676 | Płytka nośna podwójna z brązowym elementem mocującym, mechanizm Hager one.platform WDF4715N (Berker 454107) | <p><strong>Płytka nośna podwójna z brązowym elementem mocującym Hager WDF4715N</strong> jest płytką nośną przeznaczoną do utrzymania dwóch modułu techniki komunikacyjnej w pozycji montażowej. Dane montażowe WDF4715N obejmują sposób montażu — montaż podtynkowy; sposób mocowania — mocowanie za pomocą śruby. Wykonanie modelu WDF4715N: kolor — brązowy; wykończenie powierzchni — mat.</p><h2>Płytka nośna podwójna z brązowym elementem mocującym Hager WDF4715N – czym wyróżnia się ten produkt?</h2><p><strong>Płytka nośna podwójna z brązowym elementem mocującym Hager WDF4715N</strong> Zakres produktu WDF4715N obejmuje wyłącznie płytkę nośną z elementem mocującym; produkt nie zawiera modułu komunikacyjnego, złącza ani zestyku. Wymiary osprzętu WDF4715N wynoszą 71 mm × 71 mm × 25 mm. Model WDF4715N należy do serii one.platform.</p><h3>Podstawa mechaniczna dla modułu komunikacyjnego</h3><p>Produkt WDF4715N obejmuje wyłącznie płytkę nośną z elementem mocującym; moduł komunikacyjny nie jest częścią produktu. Kod Hager WDF4715N zastępuje wcześniejsze oznaczenie Berker 454107. Numer EAN/GTIN przypisany do WDF4715N to 3250610095195.</p><p>Model WDF4715N jest płytką nośną przeznaczoną do utrzymania dwóch modułu techniki komunikacyjnej w pozycji montażowej. </p><h3>Najważniejsze cechy</h3><ul><li>- Model WDF4715N jest płytką nośną przeznaczoną do utrzymania dwóch modułu techniki komunikacyjnej w pozycji montażowej.</li><li>- W modelu WDF4715N zakres produktu WDF4715N obejmuje wyłącznie płytkę nośną z elementem mocującym; produkt nie zawiera modułu komunikacyjnego, złącza ani zestyku.</li><li>- Produkt WDF4715N obejmuje wyłącznie płytkę nośną z elementem mocującym; moduł komunikacyjny nie jest częścią produktu.</li><li>- Dane montażowe WDF4715N obejmują sposób montażu — montaż podtynkowy; sposób mocowania — mocowanie za pomocą śruby.</li><li>- Wykonanie modelu WDF4715N: kolor — brązowy; wykończenie powierzchni — mat.</li><li>- Wymiary osprzętu WDF4715N wynoszą 71 mm × 71 mm × 25 mm.</li></ul><h3>Specyfikacja techniczna</h3><ul><li>- <strong>Producent:</strong> Hager</li><li>- <strong>Kod produktu:</strong> WDF4715N</li><li>- <strong>EAN/GTIN:</strong> 3250610095195</li><li>- <strong>Seria:</strong> one.platform</li><li>- <strong>Podtyp produktu:</strong> Elementy montażowe</li><li>- <strong>Poprzedni numer Berker:</strong> 454107</li><li>- <strong>Sposób montażu:</strong> Montaż podtynkowy</li><li>- <strong>Sposób mocowania:</strong> Mocowanie za pomocą śruby</li><li>- <strong>Kolor:</strong> Brązowy</li><li>- <strong>Wymiary S × W × G:</strong> 71 mm × 71 mm × 25 mm</li></ul><p>Wariant WDF4715N jest płytką nośną przeznaczoną do utrzymania dwóch modułu techniki komunikacyjnej w pozycji montażowej. Kod Hager WDF4715N zastępuje wcześniejsze oznaczenie Berker 454107. Numer EAN/GTIN przypisany do WDF4715N to 3250610095195.</p><hr><h3>Najczęściej zadawane pytania</h3><p><strong>1. Do czego służy produkt Hager WDF4715N?</strong><br>Produkt WDF4715N jest płytką nośną przeznaczoną do utrzymania dwóch modułu techniki komunikacyjnej w pozycji montażowej. Zakres produktu WDF4715N obejmuje wyłącznie płytkę nośną z elementem mocującym; produkt nie zawiera modułu komunikacyjnego, złącza ani zestyku.</p><p><strong>2. Jaką funkcję pełni model WDF4715N?</strong><br>Zakres produktu WDF4715N obejmuje wyłącznie płytkę nośną z elementem mocującym; produkt nie zawiera modułu komunikacyjnego, złącza ani zestyku. Produkt WDF4715N obejmuje wyłącznie płytkę nośną z elementem mocującym; moduł komunikacyjny nie jest częścią produktu.</p><p><strong>3. Jakie cechy techniczne ma wariant WDF4715N?</strong><br>Wykonanie modelu WDF4715N: kolor — brązowy; wykończenie powierzchni — mat. Wymiary osprzętu WDF4715N wynoszą 71 mm × 71 mm × 25 mm. Model WDF4715N należy do serii one.platform. Kod Hager WDF4715N zastępuje wcześniejsze oznaczenie Berker 454107.</p><script type="application/ld+json">{"@context":"https://schema.org","@type":"FAQPage","mainEntity":[{"@type":"Question","name":"Do czego służy produkt Hager WDF4715N?","acceptedAnswer":{"@type":"Answer","text":"Produkt WDF4715N jest płytką nośną przeznaczoną do utrzymania dwóch modułu techniki komunikacyjnej w pozycji montażowej. Zakres produktu WDF4715N obejmuje wyłącznie płytkę nośną z elementem mocującym; produkt nie zawiera modułu komunikacyjnego, złącza ani zestyku."}},{"@type":"Question","name":"Jaką funkcję pełni model WDF4715N?","acceptedAnswer":{"@type":"Answer","text":"Zakres produktu WDF4715N obejmuje wyłącznie płytkę nośną z elementem mocującym; produkt nie zawiera modułu komunikacyjnego, złącza ani zestyku. Produkt WDF4715N obejmuje wyłącznie płytkę nośną z elementem mocującym; moduł komunikacyjny nie jest częścią produktu."}},{"@type":"Question","name":"Jakie cechy techniczne ma wariant WDF4715N?","acceptedAnswer":{"@type":"Answer","text":"Wykonanie modelu WDF4715N: kolor — brązowy; wykończenie powierzchni — mat. Wymiary osprzętu WDF4715N wynoszą 71 mm × 71 mm × 25 mm. Model WDF4715N należy do serii one.platform. Kod Hager WDF4715N zastępuje wcześniejsze oznaczenie Berker 454107."}}]}</script> | WDF4715N/HAG | simple | 0 | [8 empty] | HAGER, Fabryczna 10 43-100 Tychy, office@hager.pl. | [25 empty] | Brązowy | Brązowy | [36 empty] | Elementy montażowe |  |  |  |  | Hager | [16 empty] | one.platform |  |  | Podtynkowy | [19 empty] | Inne | [25 empty] | a:9:{s:23:"wykonczenie-powierzchni";a:6:{s:4:"name";s:24:"Wykończenie powierzchni";s:5:"value";s:6:"matowe";s:8:"position";i:5;s:10:"is_visible";i:1;s:12:"is_variation";i:0;s:11:"is_taxonomy";i:0;}s:18:"pa_dane-producenta";a:6:{s:4:"name";s:18:"pa_dane-producenta";s:5:"value";s:0:"";s:8:"position";i:9;s:10:"is_visible";i:1;s:12:"is_variation";i:1;s:11:"is_taxonomy";i:1;}s:8:"pa_kolor";a:6:{s:4:"name";s:8:"pa_kolor";s:5:"value";s:0:"";s:8:"position";i:35;s:10:"is_visible";i:1;s:12:"is_variation";i:1;s:11:"is_taxonomy";i:1;}s:19:"pa_kolor-producenta";a:6:{s:4:"name";s:19:"pa_kolor-producenta";s:5:"value";s:0:"";s:8:"position";i:36;s:10:"is_visible";i:1;s:12:"is_variation";i:1;s:11:"is_taxonomy";i:1;}s:18:"pa_podtyp-produktu";a:6:{s:4:"name";s:18:"pa_podtyp-produktu";s:5:"value";s:0:"";s:8:"position";i:73;s:10:"is_visible";i:1;s:12:"is_variation";i:1;s:11:"is_taxonomy";i:1;}s:12:"pa_producent";a:6:{s:4:"name";s:12:"pa_producent";s:5:"value";s:0:"";s:8:"position";i:78;s:10:"is_visible";i:1;s:12:"is_variation";i:1;s:11:"is_taxonomy";i:1;}s:8:"pa_seria";a:6:{s:4:"name";s:8:"pa_seria";s:5:"value";s:0:"";s:8:"position";i:95;s:10:"is_visible";i:1;s:12:"is_variation";i:1;s:11:"is_taxonomy";i:1;}s:17:"pa_sposob-montazu";a:6:{s:4:"name";s:17:"pa_sposob-montazu";s:5:"value";s:0:"";s:8:"position";i:98;s:10:"is_visible";i:1;s:12:"is_variation";i:1;s:11:"is_taxonomy";i:1;}s:15:"pa_typ-produktu";a:6:{s:4:"name";s:15:"pa_typ-produktu";s:5:"value";s:0:"";s:8:"position";i:118;s:10:"is_visible";i:1;s:12:"is_variation";i:1;s:11:"is_taxonomy";i:1;}} |  | Gniazdka i Łączniki>Hager / Berker>Berker Mechanizmy - one.platform
162678 | Płytka nośna podwójna z białym elementem mocującym, mechanizm Hager one.platform WDF4712W (Berker 454105) | <p><strong>Płytka nośna podwójna z białym elementem mocującym Hager WDF4712W</strong> jest płytką nośną przeznaczoną do utrzymania dwóch modułu techniki komunikacyjnej w pozycji montażowej. Dane montażowe WDF4712W obejmują sposób montażu — montaż podtynkowy; sposób mocowania — mocowanie za pomocą śruby. Wykonanie modelu WDF4712W: kolor — biały; wykończenie powierzchni — mat.</p><h2>Płytka nośna podwójna z białym elementem mocującym Hager WDF4712W – czym wyróżnia się ten produkt?</h2><p><strong>Płytka nośna podwójna z białym elementem mocującym Hager WDF4712W</strong> Zakres produktu WDF4712W obejmuje wyłącznie płytkę nośną z elementem mocującym; produkt nie zawiera modułu komunikacyjnego, złącza ani zestyku. Wymiary osprzętu WDF4712W wynoszą 71 mm × 71 mm × 25 mm. Model WDF4712W należy do serii one.platform.</p><h3>Podstawa mechaniczna dla modułu komunikacyjnego</h3><p>Produkt WDF4712W obejmuje wyłącznie płytkę nośną z elementem mocującym; moduł komunikacyjny nie jest częścią produktu. Kod Hager WDF4712W zastępuje wcześniejsze oznaczenie Berker 454105. Numer EAN/GTIN przypisany do WDF4712W to 3250610095188.</p><p>Model WDF4712W jest płytką nośną przeznaczoną do utrzymania dwóch modułu techniki komunikacyjnej w pozycji montażowej. </p><h3>Najważniejsze cechy</h3><ul><li>- Model WDF4712W jest płytką nośną przeznaczoną do utrzymania dwóch modułu techniki komunikacyjnej w pozycji montażowej.</li><li>- W modelu WDF4712W zakres produktu WDF4712W obejmuje wyłącznie płytkę nośną z elementem mocującym; produkt nie zawiera modułu komunikacyjnego, złącza ani zestyku.</li><li>- Produkt WDF4712W obejmuje wyłącznie płytkę nośną z elementem mocującym; moduł komunikacyjny nie jest częścią produktu.</li><li>- Dane montażowe WDF4712W obejmują sposób montażu — montaż podtynkowy; sposób mocowania — mocowanie za pomocą śruby.</li><li>- Wykonanie modelu WDF4712W: kolor — biały; wykończenie powierzchni — mat.</li><li>- Wymiary osprzętu WDF4712W wynoszą 71 mm × 71 mm × 25 mm.</li></ul><h3>Specyfikacja techniczna</h3><ul><li>- <strong>Producent:</strong> Hager</li><li>- <strong>Kod produktu:</strong> WDF4712W</li><li>- <strong>EAN/GTIN:</strong> 3250610095188</li><li>- <strong>Seria:</strong> one.platform</li><li>- <strong>Podtyp produktu:</strong> Elementy montażowe</li><li>- <strong>Poprzedni numer Berker:</strong> 454105</li><li>- <strong>Sposób montażu:</strong> Montaż podtynkowy</li><li>- <strong>Sposób mocowania:</strong> Mocowanie za pomocą śruby</li><li>- <strong>Kolor:</strong> Biały</li><li>- <strong>Wymiary S × W × G:</strong> 71 mm × 71 mm × 25 mm</li></ul><p>Wariant WDF4712W jest płytką nośną przeznaczoną do utrzymania dwóch modułu techniki komunikacyjnej w pozycji montażowej. Kod Hager WDF4712W zastępuje wcześniejsze oznaczenie Berker 454105. Numer EAN/GTIN przypisany do WDF4712W to 3250610095188.</p><hr><h3>Najczęściej zadawane pytania</h3><p><strong>1. Do czego służy produkt Hager WDF4712W?</strong><br>Produkt WDF4712W jest płytką nośną przeznaczoną do utrzymania dwóch modułu techniki komunikacyjnej w pozycji montażowej. Zakres produktu WDF4712W obejmuje wyłącznie płytkę nośną z elementem mocującym; produkt nie zawiera modułu komunikacyjnego, złącza ani zestyku.</p><p><strong>2. Jaką funkcję pełni model WDF4712W?</strong><br>Zakres produktu WDF4712W obejmuje wyłącznie płytkę nośną z elementem mocującym; produkt nie zawiera modułu komunikacyjnego, złącza ani zestyku. Produkt WDF4712W obejmuje wyłącznie płytkę nośną z elementem mocującym; moduł komunikacyjny nie jest częścią produktu.</p><p><strong>3. Jakie cechy techniczne ma wariant WDF4712W?</strong><br>Wykonanie modelu WDF4712W: kolor — biały; wykończenie powierzchni — mat. Wymiary osprzętu WDF4712W wynoszą 71 mm × 71 mm × 25 mm. Model WDF4712W należy do serii one.platform. Kod Hager WDF4712W zastępuje wcześniejsze oznaczenie Berker 454105.</p><script type="application/ld+json">{"@context":"https://schema.org","@type":"FAQPage","mainEntity":[{"@type":"Question","name":"Do czego służy produkt Hager WDF4712W?","acceptedAnswer":{"@type":"Answer","text":"Produkt WDF4712W jest płytką nośną przeznaczoną do utrzymania dwóch modułu techniki komunikacyjnej w pozycji montażowej. Zakres produktu WDF4712W obejmuje wyłącznie płytkę nośną z elementem mocującym; produkt nie zawiera modułu komunikacyjnego, złącza ani zestyku."}},{"@type":"Question","name":"Jaką funkcję pełni model WDF4712W?","acceptedAnswer":{"@type":"Answer","text":"Zakres produktu WDF4712W obejmuje wyłącznie płytkę nośną z elementem mocującym; produkt nie zawiera modułu komunikacyjnego, złącza ani zestyku. Produkt WDF4712W obejmuje wyłącznie płytkę nośną z elementem mocującym; moduł komunikacyjny nie jest częścią produktu."}},{"@type":"Question","name":"Jakie cechy techniczne ma wariant WDF4712W?","acceptedAnswer":{"@type":"Answer","text":"Wykonanie modelu WDF4712W: kolor — biały; wykończenie powierzchni — mat. Wymiary osprzętu WDF4712W wynoszą 71 mm × 71 mm × 25 mm. Model WDF4712W należy do serii one.platform. Kod Hager WDF4712W zastępuje wcześniejsze oznaczenie Berker 454105."}}]}</script> | WDF4712W/HAG | simple | 0 | [8 empty] | HAGER, Fabryczna 10 43-100 Tychy, office@hager.pl. | [30 empty] | 2x | [32 empty] | Elementy montażowe |  |  |  |  | Hager | [16 empty] | one.platform |  |  | Podtynkowy | [19 empty] | Inne | [25 empty] | a:8:{s:23:"wykonczenie-powierzchni";a:6:{s:4:"name";s:24:"Wykończenie powierzchni";s:5:"value";s:6:"matowe";s:8:"position";i:3;s:10:"is_visible";i:1;s:12:"is_variation";i:0;s:11:"is_taxonomy";i:0;}s:18:"pa_dane-producenta";a:6:{s:4:"name";s:18:"pa_dane-producenta";s:5:"value";s:0:"";s:8:"position";i:9;s:10:"is_visible";i:1;s:12:"is_variation";i:1;s:11:"is_taxonomy";i:1;}s:11:"pa_krotnosc";a:6:{s:4:"name";s:11:"pa_krotnosc";s:5:"value";s:0:"";s:8:"position";i:40;s:10:"is_visible";i:1;s:12:"is_variation";i:1;s:11:"is_taxonomy";i:1;}s:18:"pa_podtyp-produktu";a:6:{s:4:"name";s:18:"pa_podtyp-produktu";s:5:"value";s:0:"";s:8:"position";i:73;s:10:"is_visible";i:1;s:12:"is_variation";i:1;s:11:"is_taxonomy";i:1;}s:12:"pa_producent";a:6:{s:4:"name";s:12:"pa_producent";s:5:"value";s:0:"";s:8:"position";i:78;s:10:"is_visible";i:1;s:12:"is_variation";i:1;s:11:"is_taxonomy";i:1;}s:8:"pa_seria";a:6:{s:4:"name";s:8:"pa_seria";s:5:"value";s:0:"";s:8:"position";i:95;s:10:"is_visible";i:1;s:12:"is_variation";i:1;s:11:"is_taxonomy";i:1;}s:17:"pa_sposob-montazu";a:6:{s:4:"name";s:17:"pa_sposob-montazu";s:5:"value";s:0:"";s:8:"position";i:98;s:10:"is_visible";i:1;s:12:"is_variation";i:1;s:11:"is_taxonomy";i:1;}s:15:"pa_typ-produktu";a:6:{s:4:"name";s:15:"pa_typ-produktu";s:5:"value";s:0:"";s:8:"position";i:118;s:10:"is_visible";i:1;s:12:"is_variation";i:1;s:11:"is_taxonomy";i:1;}} | Wariant - Płytka nośna podwójna z elementem mocującym mechanizm | Gniazdka i Łączniki>Hager / Berker>Berker Mechanizmy - one.platform
162680 | Płytka nośna podwójna z czerwonym elementem mocującym, mechanizm Hager one.platform WDF4711R (Berker 454101) | <p><strong>Płytka nośna podwójna z czerwonym elementem mocującym Hager WDF4711R</strong> jest płytką nośną przeznaczoną do utrzymania dwóch modułu techniki komunikacyjnej w pozycji montażowej. Dane montażowe WDF4711R obejmują sposób montażu — montaż podtynkowy; sposób mocowania — mocowanie za pomocą śruby. Wykonanie modelu WDF4711R: kolor — czerwony; wykończenie powierzchni — mat.</p><h2>Płytka nośna podwójna z czerwonym elementem mocującym Hager WDF4711R – czym wyróżnia się ten produkt?</h2><p><strong>Płytka nośna podwójna z czerwonym elementem mocującym Hager WDF4711R</strong> Zakres produktu WDF4711R obejmuje wyłącznie płytkę nośną z elementem mocującym; produkt nie zawiera modułu komunikacyjnego, złącza ani zestyku. Wymiary osprzętu WDF4711R wynoszą 71 mm × 71 mm × 13 mm. Model WDF4711R należy do serii one.platform.</p><h3>Podstawa mechaniczna dla modułu komunikacyjnego</h3><p>Produkt WDF4711R obejmuje wyłącznie płytkę nośną z elementem mocującym; moduł komunikacyjny nie jest częścią produktu. Kod Hager WDF4711R zastępuje wcześniejsze oznaczenie Berker 454101. Numer EAN/GTIN przypisany do WDF4711R to 3250610095164.</p><p>Model WDF4711R jest płytką nośną przeznaczoną do utrzymania dwóch modułu techniki komunikacyjnej w pozycji montażowej. </p><h3>Najważniejsze cechy</h3><ul><li>- Model WDF4711R jest płytką nośną przeznaczoną do utrzymania dwóch modułu techniki komunikacyjnej w pozycji montażowej.</li><li>- W modelu WDF4711R zakres produktu WDF4711R obejmuje wyłącznie płytkę nośną z elementem mocującym; produkt nie zawiera modułu komunikacyjnego, złącza ani zestyku.</li><li>- Produkt WDF4711R obejmuje wyłącznie płytkę nośną z elementem mocującym; moduł komunikacyjny nie jest częścią produktu.</li><li>- Dane montażowe WDF4711R obejmują sposób montażu — montaż podtynkowy; sposób mocowania — mocowanie za pomocą śruby.</li><li>- Wykonanie modelu WDF4711R: kolor — czerwony; wykończenie powierzchni — mat.</li><li>- Wymiary osprzętu WDF4711R wynoszą 71 mm × 71 mm × 13 mm.</li></ul><h3>Specyfikacja techniczna</h3><ul><li>- <strong>Producent:</strong> Hager</li><li>- <strong>Kod produktu:</strong> WDF4711R</li><li>- <strong>EAN/GTIN:</strong> 3250610095164</li><li>- <strong>Seria:</strong> one.platform</li><li>- <strong>Podtyp produktu:</strong> Elementy montażowe</li><li>- <strong>Poprzedni numer Berker:</strong> 454101</li><li>- <strong>Sposób montażu:</strong> Montaż podtynkowy</li><li>- <strong>Sposób mocowania:</strong> Mocowanie za pomocą śruby</li><li>- <strong>Kolor:</strong> Czerwony</li><li>- <strong>Wymiary S × W × G:</strong> 71 mm × 71 mm × 13 mm</li></ul><p>Wariant WDF4711R jest płytką nośną przeznaczoną do utrzymania dwóch modułu techniki komunikacyjnej w pozycji montażowej. Kod Hager WDF4711R zastępuje wcześniejsze oznaczenie Berker 454101. Numer EAN/GTIN przypisany do WDF4711R to 3250610095164.</p><hr><h3>Najczęściej zadawane pytania</h3><p><strong>1. Do czego służy produkt Hager WDF4711R?</strong><br>Produkt WDF4711R jest płytką nośną przeznaczoną do utrzymania dwóch modułu techniki komunikacyjnej w pozycji montażowej. Zakres produktu WDF4711R obejmuje wyłącznie płytkę nośną z elementem mocującym; produkt nie zawiera modułu komunikacyjnego, złącza ani zestyku.</p><p><strong>2. Jaką funkcję pełni model WDF4711R?</strong><br>Zakres produktu WDF4711R obejmuje wyłącznie płytkę nośną z elementem mocującym; produkt nie zawiera modułu komunikacyjnego, złącza ani zestyku. Produkt WDF4711R obejmuje wyłącznie płytkę nośną z elementem mocującym; moduł komunikacyjny nie jest częścią produktu.</p><p><strong>3. Jakie cechy techniczne ma wariant WDF4711R?</strong><br>Wykonanie modelu WDF4711R: kolor — czerwony; wykończenie powierzchni — mat. Wymiary osprzętu WDF4711R wynoszą 71 mm × 71 mm × 13 mm. Model WDF4711R należy do serii one.platform. Kod Hager WDF4711R zastępuje wcześniejsze oznaczenie Berker 454101.</p><script type="application/ld+json">{"@context":"https://schema.org","@type":"FAQPage","mainEntity":[{"@type":"Question","name":"Do czego służy produkt Hager WDF4711R?","acceptedAnswer":{"@type":"Answer","text":"Produkt WDF4711R jest płytką nośną przeznaczoną do utrzymania dwóch modułu techniki komunikacyjnej w pozycji montażowej. Zakres produktu WDF4711R obejmuje wyłącznie płytkę nośną z elementem mocującym; produkt nie zawiera modułu komunikacyjnego, złącza ani zestyku."}},{"@type":"Question","name":"Jaką funkcję pełni model WDF4711R?","acceptedAnswer":{"@type":"Answer","text":"Zakres produktu WDF4711R obejmuje wyłącznie płytkę nośną z elementem mocującym; produkt nie zawiera modułu komunikacyjnego, złącza ani zestyku. Produkt WDF4711R obejmuje wyłącznie płytkę nośną z elementem mocującym; moduł komunikacyjny nie jest częścią produktu."}},{"@type":"Question","name":"Jakie cechy techniczne ma wariant WDF4711R?","acceptedAnswer":{"@type":"Answer","text":"Wykonanie modelu WDF4711R: kolor — czerwony; wykończenie powierzchni — mat. Wymiary osprzętu WDF4711R wynoszą 71 mm × 71 mm × 13 mm. Model WDF4711R należy do serii one.platform. Kod Hager WDF4711R zastępuje wcześniejsze oznaczenie Berker 454101."}}]}</script> | WDF4711R/HAG | simple | 0 | [8 empty] | HAGER, Fabryczna 10 43-100 Tychy, office@hager.pl. | [26 empty] | Czerwony | [36 empty] | Elementy montażowe |  |  |  |  | Hager | [16 empty] | one.platform |  |  | Podtynkowy | [19 empty] | Inne | [25 empty] | a:8:{s:23:"wykonczenie-powierzchni";a:6:{s:4:"name";s:24:"Wykończenie powierzchni";s:5:"value";s:6:"matowe";s:8:"position";i:4;s:10:"is_visible";i:1;s:12:"is_variation";i:0;s:11:"is_taxonomy";i:0;}s:18:"pa_dane-producenta";a:6:{s:4:"name";s:18:"pa_dane-producenta";s:5:"value";s:0:"";s:8:"position";i:9;s:10:"is_visible";i:1;s:12:"is_variation";i:1;s:11:"is_taxonomy";i:1;}s:19:"pa_kolor-producenta";a:6:{s:4:"name";s:19:"pa_kolor-producenta";s:5:"value";s:0:"";s:8:"position";i:36;s:10:"is_visible";i:1;s:12:"is_variation";i:1;s:11:"is_taxonomy";i:1;}s:18:"pa_podtyp-produktu";a:6:{s:4:"name";s:18:"pa_podtyp-produktu";s:5:"value";s:0:"";s:8:"position";i:73;s:10:"is_visible";i:1;s:12:"is_variation";i:1;s:11:"is_taxonomy";i:1;}s:12:"pa_producent";a:6:{s:4:"name";s:12:"pa_producent";s:5:"value";s:0:"";s:8:"position";i:78;s:10:"is_visible";i:1;s:12:"is_variation";i:1;s:11:"is_taxonomy";i:1;}s:8:"pa_seria";a:6:{s:4:"name";s:8:"pa_seria";s:5:"value";s:0:"";s:8:"position";i:95;s:10:"is_visible";i:1;s:12:"is_variation";i:1;s:11:"is_taxonomy";i:1;}s:17:"pa_sposob-montazu";a:6:{s:4:"name";s:17:"pa_sposob-montazu";s:5:"value";s:0:"";s:8:"position";i:98;s:10:"is_visible";i:1;s:12:"is_variation";i:1;s:11:"is_taxonomy";i:1;}s:15:"pa_typ-produktu";a:6:{s:4:"name";s:15:"pa_typ-produktu";s:5:"value";s:0:"";s:8:"position";i:118;s:10:"is_visible";i:1;s:12:"is_variation";i:1;s:11:"is_taxonomy";i:1;}} |  | Gniazdka i Łączniki>Hager / Berker>Berker Mechanizmy - one.platform
162682 | Płytka nośna pojedyncza z białym elementem mocującym, mechanizm Hager one.platform WDF4612W (Berker 454002) | <p><strong>Płytka nośna pojedyncza z białym elementem mocującym Hager WDF4612W</strong> jest płytką nośną przeznaczoną do utrzymania jednego modułu techniki komunikacyjnej w pozycji montażowej. Dane montażowe WDF4612W obejmują sposób montażu — montaż podtynkowy; sposób mocowania — mocowanie za pomocą śruby. Wykonanie modelu WDF4612W: kolor — biały; wykończenie powierzchni — mat.</p><h2>Płytka nośna pojedyncza z białym elementem mocującym Hager WDF4612W – czym wyróżnia się ten produkt?</h2><p><strong>Płytka nośna pojedyncza z białym elementem mocującym Hager WDF4612W</strong> Zakres produktu WDF4612W obejmuje wyłącznie płytkę nośną z elementem mocującym; produkt nie zawiera modułu komunikacyjnego, złącza ani zestyku. Wymiary osprzętu WDF4612W wynoszą 71 mm × 71 mm × 13 mm. Model WDF4612W należy do serii one.platform.</p><h3>Podstawa mechaniczna dla modułu komunikacyjnego</h3><p>Produkt WDF4612W obejmuje wyłącznie płytkę nośną z elementem mocującym; moduł komunikacyjny nie jest częścią produktu. Kod Hager WDF4612W zastępuje wcześniejsze oznaczenie Berker 454002. Numer EAN/GTIN przypisany do WDF4612W to 3250610095133.</p><p>Model WDF4612W jest płytką nośną przeznaczoną do utrzymania jednego modułu techniki komunikacyjnej w pozycji montażowej. </p><h3>Najważniejsze cechy</h3><ul><li>- Model WDF4612W jest płytką nośną przeznaczoną do utrzymania jednego modułu techniki komunikacyjnej w pozycji montażowej.</li><li>- W modelu WDF4612W zakres produktu WDF4612W obejmuje wyłącznie płytkę nośną z elementem mocującym; produkt nie zawiera modułu komunikacyjnego, złącza ani zestyku.</li><li>- Produkt WDF4612W obejmuje wyłącznie płytkę nośną z elementem mocującym; moduł komunikacyjny nie jest częścią produktu.</li><li>- Dane montażowe WDF4612W obejmują sposób montażu — montaż podtynkowy; sposób mocowania — mocowanie za pomocą śruby.</li><li>- Wykonanie modelu WDF4612W: kolor — biały; wykończenie powierzchni — mat.</li><li>- Wymiary osprzętu WDF4612W wynoszą 71 mm × 71 mm × 13 mm.</li></ul><h3>Specyfikacja techniczna</h3><ul><li>- <strong>Producent:</strong> Hager</li><li>- <strong>Kod produktu:</strong> WDF4612W</li><li>- <strong>EAN/GTIN:</strong> 3250610095133</li><li>- <strong>Seria:</strong> one.platform</li><li>- <strong>Podtyp produktu:</strong> Elementy montażowe</li><li>- <strong>Poprzedni numer Berker:</strong> 454002</li><li>- <strong>Sposób montażu:</strong> Montaż podtynkowy</li><li>- <strong>Sposób mocowania:</strong> Mocowanie za pomocą śruby</li><li>- <strong>Kolor:</strong> Biały</li><li>- <strong>Wymiary S × W × G:</strong> 71 mm × 71 mm × 13 mm</li></ul><p>Wariant WDF4612W jest płytką nośną przeznaczoną do utrzymania jednego modułu techniki komunikacyjnej w pozycji montażowej. Kod Hager WDF4612W zastępuje wcześniejsze oznaczenie Berker 454002. Numer EAN/GTIN przypisany do WDF4612W to 3250610095133.</p><hr><h3>Najczęściej zadawane pytania</h3><p><strong>1. Do czego służy produkt Hager WDF4612W?</strong><br>Produkt WDF4612W jest płytką nośną przeznaczoną do utrzymania jednego modułu techniki komunikacyjnej w pozycji montażowej. Zakres produktu WDF4612W obejmuje wyłącznie płytkę nośną z elementem mocującym; produkt nie zawiera modułu komunikacyjnego, złącza ani zestyku.</p><p><strong>2. Jaką funkcję pełni model WDF4612W?</strong><br>Zakres produktu WDF4612W obejmuje wyłącznie płytkę nośną z elementem mocującym; produkt nie zawiera modułu komunikacyjnego, złącza ani zestyku. Produkt WDF4612W obejmuje wyłącznie płytkę nośną z elementem mocującym; moduł komunikacyjny nie jest częścią produktu.</p><p><strong>3. Jakie cechy techniczne ma wariant WDF4612W?</strong><br>Wykonanie modelu WDF4612W: kolor — biały; wykończenie powierzchni — mat. Wymiary osprzętu WDF4612W wynoszą 71 mm × 71 mm × 13 mm. Model WDF4612W należy do serii one.platform. Kod Hager WDF4612W zastępuje wcześniejsze oznaczenie Berker 454002.</p><script type="application/ld+json">{"@context":"https://schema.org","@type":"FAQPage","mainEntity":[{"@type":"Question","name":"Do czego służy produkt Hager WDF4612W?","acceptedAnswer":{"@type":"Answer","text":"Produkt WDF4612W jest płytką nośną przeznaczoną do utrzymania jednego modułu techniki komunikacyjnej w pozycji montażowej. Zakres produktu WDF4612W obejmuje wyłącznie płytkę nośną z elementem mocującym; produkt nie zawiera modułu komunikacyjnego, złącza ani zestyku."}},{"@type":"Question","name":"Jaką funkcję pełni model WDF4612W?","acceptedAnswer":{"@type":"Answer","text":"Zakres produktu WDF4612W obejmuje wyłącznie płytkę nośną z elementem mocującym; produkt nie zawiera modułu komunikacyjnego, złącza ani zestyku. Produkt WDF4612W obejmuje wyłącznie płytkę nośną z elementem mocującym; moduł komunikacyjny nie jest częścią produktu."}},{"@type":"Question","name":"Jakie cechy techniczne ma wariant WDF4612W?","acceptedAnswer":{"@type":"Answer","text":"Wykonanie modelu WDF4612W: kolor — biały; wykończenie powierzchni — mat. Wymiary osprzętu WDF4612W wynoszą 71 mm × 71 mm × 13 mm. Model WDF4612W należy do serii one.platform. Kod Hager WDF4612W zastępuje wcześniejsze oznaczenie Berker 454002."}}]}</script> | WDF4612W/HAG | simple | 0 | [8 empty] | HAGER, Fabryczna 10 43-100 Tychy, office@hager.pl. | [30 empty] | 1x | [32 empty] | Elementy montażowe |  |  |  |  | Hager | [16 empty] | one.platform |  |  | Podtynkowy | [19 empty] | Inne | [25 empty] | a:8:{s:23:"wykonczenie-powierzchni";a:6:{s:4:"name";s:24:"Wykończenie powierzchni";s:5:"value";s:6:"matowe";s:8:"position";i:3;s:10:"is_visible";i:1;s:12:"is_variation";i:0;s:11:"is_taxonomy";i:0;}s:18:"pa_dane-producenta";a:6:{s:4:"name";s:18:"pa_dane-producenta";s:5:"value";s:0:"";s:8:"position";i:9;s:10:"is_visible";i:1;s:12:"is_variation";i:1;s:11:"is_taxonomy";i:1;}s:11:"pa_krotnosc";a:6:{s:4:"name";s:11:"pa_krotnosc";s:5:"value";s:0:"";s:8:"position";i:40;s:10:"is_visible";i:1;s:12:"is_variation";i:1;s:11:"is_taxonomy";i:1;}s:18:"pa_podtyp-produktu";a:6:{s:4:"name";s:18:"pa_podtyp-produktu";s:5:"value";s:0:"";s:8:"position";i:73;s:10:"is_visible";i:1;s:12:"is_variation";i:1;s:11:"is_taxonomy";i:1;}s:12:"pa_producent";a:6:{s:4:"name";s:12:"pa_producent";s:5:"value";s:0:"";s:8:"position";i:78;s:10:"is_visible";i:1;s:12:"is_variation";i:1;s:11:"is_taxonomy";i:1;}s:8:"pa_seria";a:6:{s:4:"name";s:8:"pa_seria";s:5:"value";s:0:"";s:8:"position";i:95;s:10:"is_visible";i:1;s:12:"is_variation";i:1;s:11:"is_taxonomy";i:1;}s:17:"pa_sposob-montazu";a:6:{s:4:"name";s:17:"pa_sposob-montazu";s:5:"value";s:0:"";s:8:"position";i:98;s:10:"is_visible";i:1;s:12:"is_variation";i:1;s:11:"is_taxonomy";i:1;}s:15:"pa_typ-produktu";a:6:{s:4:"name";s:15:"pa_typ-produktu";s:5:"value";s:0:"";s:8:"position";i:118;s:10:"is_visible";i:1;s:12:"is_variation";i:1;s:11:"is_taxonomy";i:1;}} | Wariant - Płytka nośna podwójna z elementem mocującym mechanizm | Gniazdka i Łączniki>Hager / Berker>Berker Mechanizmy - one.platform
162684 | Mechanizm gniazda głośnikowego High End Hager one.platform WDF48001 (Berker 450502) | <p><strong>Mechanizm gniazda głośnikowego High End Hager WDF48001</strong> jest mechanizmem gniazda przeznaczonym do zakończenia przewodu instalacyjnego złączem UAE. Dane montażowe WDF48001 obejmują sposób montażu — montaż podtynkowy; sposób mocowania — mocowanie za pomocą pazura. Stopień ochrony modelu WDF48001 to IP20.</p><h2>Mechanizm gniazda głośnikowego High End Hager WDF48001 – czym wyróżnia się ten produkt?</h2><p><strong>Mechanizm gniazda głośnikowego High End Hager WDF48001</strong> Wariant WDF48001 udostępnia liczbę złączy podaną w nazwie i parametry transmisyjne przypisane do tego produktu. Wykonanie modelu WDF48001: wykończenie powierzchni — mat. Wymiary osprzętu WDF48001 wynoszą 71 mm × 71 mm × 41,9 mm.</p><h3>Stałe zakończenie przewodu sygnałowego</h3><p>W modelu WDF48001 wariant WDF48001 udostępnia liczbę złączy podaną w nazwie i parametry transmisyjne przypisane do tego produktu. Model WDF48001 należy do serii one.platform. Kod Hager WDF48001 zastępuje wcześniejsze oznaczenie Berker 450502. Numer EAN/GTIN przypisany do WDF48001 to 3250610095072.</p><p>Model WDF48001 jest mechanizmem gniazda przeznaczonym do zakończenia przewodu instalacyjnego złączem UAE. </p><h3>Najważniejsze cechy</h3><ul><li>- Model WDF48001 jest mechanizmem gniazda przeznaczonym do zakończenia przewodu instalacyjnego złączem UAE.</li><li>- W modelu WDF48001 wariant WDF48001 udostępnia liczbę złączy podaną w nazwie i parametry transmisyjne przypisane do tego produktu.</li><li>- Dane montażowe WDF48001 obejmują sposób montażu — montaż podtynkowy; sposób mocowania — mocowanie za pomocą pazura.</li><li>- Stopień ochrony modelu WDF48001 to IP20.</li><li>- Wykonanie modelu WDF48001: wykończenie powierzchni — mat.</li><li>- Wymiary osprzętu WDF48001 wynoszą 71 mm × 71 mm × 41,9 mm.</li></ul><h3>Specyfikacja techniczna</h3><ul><li>- <strong>Producent:</strong> Hager</li><li>- <strong>Kod produktu:</strong> WDF48001</li><li>- <strong>EAN/GTIN:</strong> 3250610095072</li><li>- <strong>Seria:</strong> one.platform</li><li>- <strong>Typ produktu:</strong> Gniazda</li><li>- <strong>Podtyp produktu:</strong> Głośnikowe</li><li>- <strong>Poprzedni numer Berker:</strong> 450502</li><li>- <strong>Kierunek wylotu:</strong> Prosty</li><li>- <strong>Sposób montażu:</strong> Montaż podtynkowy</li><li>- <strong>Sposób mocowania:</strong> Mocowanie za pomocą pazura</li><li>- <strong>Stopień ochrony [IP]:</strong> IP20</li><li>- <strong>Wymiary S × W × G:</strong> 71 mm × 71 mm × 41,9 mm</li></ul><p>Wariant WDF48001 jest mechanizmem gniazda przeznaczonym do zakończenia przewodu instalacyjnego złączem UAE. Kod Hager WDF48001 zastępuje wcześniejsze oznaczenie Berker 450502. Numer EAN/GTIN przypisany do WDF48001 to 3250610095072.</p><hr><h3>Najczęściej zadawane pytania</h3><p><strong>1. Do czego służy produkt Hager WDF48001?</strong><br>Produkt WDF48001 jest mechanizmem gniazda przeznaczonym do zakończenia przewodu instalacyjnego złączem UAE. Wariant WDF48001 udostępnia liczbę złączy podaną w nazwie i parametry transmisyjne przypisane do tego produktu.</p><p><strong>2. Jaką funkcję pełni model WDF48001?</strong><br>Wariant WDF48001 udostępnia liczbę złączy podaną w nazwie i parametry transmisyjne przypisane do tego produktu. W modelu WDF48001 wariant WDF48001 udostępnia liczbę złączy podaną w nazwie i parametry transmisyjne przypisane do tego produktu.</p><p><strong>3. Jakie cechy techniczne ma wariant WDF48001?</strong><br>Stopień ochrony modelu WDF48001 to IP20. Wykonanie modelu WDF48001: wykończenie powierzchni — mat. Wymiary osprzętu WDF48001 wynoszą 71 mm × 71 mm × 41,9 mm. Model WDF48001 należy do serii one.platform. Kod Hager WDF48001 zastępuje wcześniejsze oznaczenie Berker 450502.</p><script type="application/ld+json">{"@context":"https://schema.org","@type":"FAQPage","mainEntity":[{"@type":"Question","name":"Do czego służy produkt Hager WDF48001?","acceptedAnswer":{"@type":"Answer","text":"Produkt WDF48001 jest mechanizmem gniazda przeznaczonym do zakończenia przewodu instalacyjnego złączem UAE. Wariant WDF48001 udostępnia liczbę złączy podaną w nazwie i parametry transmisyjne przypisane do tego produktu."}},{"@type":"Question","name":"Jaką funkcję pełni model WDF48001?","acceptedAnswer":{"@type":"Answer","text":"Wariant WDF48001 udostępnia liczbę złączy podaną w nazwie i parametry transmisyjne przypisane do tego produktu. W modelu WDF48001 wariant WDF48001 udostępnia liczbę złączy podaną w nazwie i parametry transmisyjne przypisane do tego produktu."}},{"@type":"Question","name":"Jakie cechy techniczne ma wariant WDF48001?","acceptedAnswer":{"@type":"Answer","text":"Stopień ochrony modelu WDF48001 to IP20. Wykonanie modelu WDF48001: wykończenie powierzchni — mat. Wymiary osprzętu WDF48001 wynoszą 71 mm × 71 mm × 41,9 mm. Model WDF48001 należy do serii one.platform. Kod Hager WDF48001 zastępuje wcześniejsze oznaczenie Berker 450502."}}]}</script> | WDF48001/HAG | simple | 0 | [8 empty] | HAGER, Fabryczna 10 43-100 Tychy, office@hager.pl. | [63 empty] | Głośnikowe |  |  |  |  | Hager | [16 empty] | one.platform |  |  | Podtynkowy | [19 empty] | Gniazda | [25 empty] | a:7:{s:23:"wykonczenie-powierzchni";a:6:{s:4:"name";s:24:"Wykończenie powierzchni";s:5:"value";s:6:"matowe";s:8:"position";i:3;s:10:"is_visible";i:1;s:12:"is_variation";i:0;s:11:"is_taxonomy";i:0;}s:18:"pa_dane-producenta";a:6:{s:4:"name";s:18:"pa_dane-producenta";s:5:"value";s:0:"";s:8:"position";i:9;s:10:"is_visible";i:1;s:12:"is_variation";i:1;s:11:"is_taxonomy";i:1;}s:18:"pa_podtyp-produktu";a:6:{s:4:"name";s:18:"pa_podtyp-produktu";s:5:"value";s:0:"";s:8:"position";i:73;s:10:"is_visible";i:1;s:12:"is_variation";i:1;s:11:"is_taxonomy";i:1;}s:12:"pa_producent";a:6:{s:4:"name";s:12:"pa_producent";s:5:"value";s:0:"";s:8:"position";i:78;s:10:"is_visible";i:1;s:12:"is_variation";i:1;s:11:"is_taxonomy";i:1;}s:8:"pa_seria";a:6:{s:4:"name";s:8:"pa_seria";s:5:"value";s:0:"";s:8:"position";i:95;s:10:"is_visible";i:1;s:12:"is_variation";i:1;s:11:"is_taxonomy";i:1;}s:17:"pa_sposob-montazu";a:6:{s:4:"name";s:17:"pa_sposob-montazu";s:5:"value";s:0:"";s:8:"position";i:98;s:10:"is_visible";i:1;s:12:"is_variation";i:1;s:11:"is_taxonomy";i:1;}s:15:"pa_typ-produktu";a:6:{s:4:"name";s:15:"pa_typ-produktu";s:5:"value";s:0:"";s:8:"position";i:118;s:10:"is_visible";i:1;s:12:"is_variation";i:1;s:11:"is_taxonomy";i:1;}} |  | Gniazdka i Łączniki>Hager / Berker>Berker Mechanizmy - one.platform
162686 | Przyłącze kablowe, mechanizm, bez zacisków przyłączeniowych Hager one.platform WDF4400 (Berker 4470) | <p><strong>Przyłącze kablowe Hager WDF4400</strong> jest elementem przeznaczonym do wyprowadzenia przewodu z punktu osprzętu. Wykonanie modelu WDF4400: wykończenie powierzchni — mat. Wymiary osprzętu WDF4400 wynoszą 71 mm × 71 mm × 44,4 mm.</p><h2>Przyłącze kablowe Hager WDF4400 – czym wyróżnia się ten produkt?</h2><p><strong>Przyłącze kablowe Hager WDF4400</strong> Wyjście WDF4400 prowadzi przewód przez otwór i odciążenie określone w parametrach, bez własnej funkcji łączeniowej. Model WDF4400 należy do serii one.platform. Kod Hager WDF4400 zastępuje wcześniejsze oznaczenie Berker 4470.</p><h3>Mechaniczne prowadzenie kabla</h3><p>W modelu WDF4400 wyjście WDF4400 prowadzi przewód przez otwór i odciążenie określone w parametrach, bez własnej funkcji łączeniowej. Numer EAN/GTIN przypisany do WDF4400 to 3250610092712.</p><p>Model WDF4400 jest elementem przeznaczonym do wyprowadzenia przewodu z punktu osprzętu. </p><h3>Najważniejsze cechy</h3><ul><li>- Model WDF4400 jest elementem przeznaczonym do wyprowadzenia przewodu z punktu osprzętu.</li><li>- W modelu WDF4400 wyjście WDF4400 prowadzi przewód przez otwór i odciążenie określone w parametrach, bez własnej funkcji łączeniowej.</li><li>- Wykonanie modelu WDF4400: wykończenie powierzchni — mat.</li><li>- Wymiary osprzętu WDF4400 wynoszą 71 mm × 71 mm × 44,4 mm.</li><li>- Model WDF4400 należy do serii one.platform.</li><li>- Kod Hager WDF4400 zastępuje wcześniejsze oznaczenie Berker 4470.</li></ul><h3>Specyfikacja techniczna</h3><ul><li>- <strong>Producent:</strong> Hager</li><li>- <strong>Kod produktu:</strong> WDF4400</li><li>- <strong>EAN/GTIN:</strong> 3250610092712</li><li>- <strong>Seria:</strong> one.platform</li><li>- <strong>Podtyp produktu:</strong> Pozostałe</li><li>- <strong>Poprzedni numer Berker:</strong> 4470</li><li>- <strong>Wymiary S × W × G:</strong> 71 mm × 71 mm × 44,4 mm</li></ul><p>Wariant WDF4400 jest elementem przeznaczonym do wyprowadzenia przewodu z punktu osprzętu. Kod Hager WDF4400 zastępuje wcześniejsze oznaczenie Berker 4470. Numer EAN/GTIN przypisany do WDF4400 to 3250610092712.</p><hr><h3>Najczęściej zadawane pytania</h3><p><strong>1. Do czego służy produkt Hager WDF4400?</strong><br>Produkt WDF4400 jest elementem przeznaczonym do wyprowadzenia przewodu z punktu osprzętu. Wyjście WDF4400 prowadzi przewód przez otwór i odciążenie określone w parametrach, bez własnej funkcji łączeniowej.</p><p><strong>2. Jaką funkcję pełni model WDF4400?</strong><br>Wyjście WDF4400 prowadzi przewód przez otwór i odciążenie określone w parametrach, bez własnej funkcji łączeniowej. W modelu WDF4400 wyjście WDF4400 prowadzi przewód przez otwór i odciążenie określone w parametrach, bez własnej funkcji łączeniowej.</p><p><strong>3. Jakie cechy techniczne ma wariant WDF4400?</strong><br>Wymiary osprzętu WDF4400 wynoszą 71 mm × 71 mm × 44,4 mm. Model WDF4400 należy do serii one.platform. Kod Hager WDF4400 zastępuje wcześniejsze oznaczenie Berker 4470. Numer EAN/GTIN przypisany do WDF4400 to 3250610092712.</p><script type="application/ld+json">{"@context":"https://schema.org","@type":"FAQPage","mainEntity":[{"@type":"Question","name":"Do czego służy produkt Hager WDF4400?","acceptedAnswer":{"@type":"Answer","text":"Produkt WDF4400 jest elementem przeznaczonym do wyprowadzenia przewodu z punktu osprzętu. Wyjście WDF4400 prowadzi przewód przez otwór i odciążenie określone w parametrach, bez własnej funkcji łączeniowej."}},{"@type":"Question","name":"Jaką funkcję pełni model WDF4400?","acceptedAnswer":{"@type":"Answer","text":"Wyjście WDF4400 prowadzi przewód przez otwór i odciążenie określone w parametrach, bez własnej funkcji łączeniowej. W modelu WDF4400 wyjście WDF4400 prowadzi przewód przez otwór i odciążenie określone w parametrach, bez własnej funkcji łączeniowej."}},{"@type":"Question","name":"Jakie cechy techniczne ma wariant WDF4400?","acceptedAnswer":{"@type":"Answer","text":"Wymiary osprzętu WDF4400 wynoszą 71 mm × 71 mm × 44,4 mm. Model WDF4400 należy do serii one.platform. Kod Hager WDF4400 zastępuje wcześniejsze oznaczenie Berker 4470. Numer EAN/GTIN przypisany do WDF4400 to 3250610092712."}}]}</script> | WDF4400/HAG | simple | 0 | [8 empty] | HAGER, Fabryczna 10 43-100 Tychy, office@hager.pl. | [63 empty] | Pozostałe |  |  |  |  | Hager | [16 empty] | one.platform |  |  | Podtynkowy | [19 empty] | Inne | [25 empty] | a:7:{s:23:"wykonczenie-powierzchni";a:6:{s:4:"name";s:24:"Wykończenie powierzchni";s:5:"value";s:6:"matowe";s:8:"position";i:3;s:10:"is_visible";i:1;s:12:"is_variation";i:0;s:11:"is_taxonomy";i:0;}s:18:"pa_dane-producenta";a:6:{s:4:"name";s:18:"pa_dane-producenta";s:5:"value";s:0:"";s:8:"position";i:9;s:10:"is_visible";i:1;s:12:"is_variation";i:1;s:11:"is_taxonomy";i:1;}s:18:"pa_podtyp-produktu";a:6:{s:4:"name";s:18:"pa_podtyp-produktu";s:5:"value";s:0:"";s:8:"position";i:73;s:10:"is_visible";i:1;s:12:"is_variation";i:1;s:11:"is_taxonomy";i:1;}s:12:"pa_producent";a:6:{s:4:"name";s:12:"pa_producent";s:5:"value";s:0:"";s:8:"position";i:78;s:10:"is_visible";i:1;s:12:"is_variation";i:1;s:11:"is_taxonomy";i:1;}s:8:"pa_seria";a:6:{s:4:"name";s:8:"pa_seria";s:5:"value";s:0:"";s:8:"position";i:95;s:10:"is_visible";i:1;s:12:"is_variation";i:1;s:11:"is_taxonomy";i:1;}s:17:"pa_sposob-montazu";a:6:{s:4:"name";s:17:"pa_sposob-montazu";s:5:"value";s:0:"";s:8:"position";i:98;s:10:"is_visible";i:1;s:12:"is_variation";i:1;s:11:"is_taxonomy";i:1;}s:15:"pa_typ-produktu";a:6:{s:4:"name";s:15:"pa_typ-produktu";s:5:"value";s:0:"";s:8:"position";i:118;s:10:"is_visible";i:1;s:12:"is_variation";i:1;s:11:"is_taxonomy";i:1;}} |  | Gniazdka i Łączniki>Hager / Berker>Berker Mechanizmy - one.platform
162688 | Przyłącze kablowe ze zwiększonym miejscem, mechanizm Hager one.platform WDF4411 (Berker 4468) | <p><strong>Przyłącze kablowe ze zwiększonym miejscem Hager WDF4411</strong> jest elementem przeznaczonym do wyprowadzenia przewodu z punktu osprzętu. Wykonanie modelu WDF4411: wykończenie powierzchni — mat. Wymiary osprzętu WDF4411 wynoszą 70 mm × 70 mm × 35 mm.</p><h2>Przyłącze kablowe ze zwiększonym miejscem Hager WDF4411 – czym wyróżnia się ten produkt?</h2><p><strong>Przyłącze kablowe ze zwiększonym miejscem Hager WDF4411</strong> Wyjście WDF4411 prowadzi przewód przez otwór i odciążenie określone w parametrach, bez własnej funkcji łączeniowej. Model WDF4411 należy do serii one.platform. Kod Hager WDF4411 zastępuje wcześniejsze oznaczenie Berker 4468.</p><h3>Mechaniczne prowadzenie kabla</h3><p>W modelu WDF4411 wyjście WDF4411 prowadzi przewód przez otwór i odciążenie określone w parametrach, bez własnej funkcji łączeniowej. Numer EAN/GTIN przypisany do WDF4411 to 3250610092705.</p><p>Model WDF4411 jest elementem przeznaczonym do wyprowadzenia przewodu z punktu osprzętu. </p><h3>Najważniejsze cechy</h3><ul><li>- Model WDF4411 jest elementem przeznaczonym do wyprowadzenia przewodu z punktu osprzętu.</li><li>- W modelu WDF4411 wyjście WDF4411 prowadzi przewód przez otwór i odciążenie określone w parametrach, bez własnej funkcji łączeniowej.</li><li>- Wykonanie modelu WDF4411: wykończenie powierzchni — mat.</li><li>- Wymiary osprzętu WDF4411 wynoszą 70 mm × 70 mm × 35 mm.</li><li>- Model WDF4411 należy do serii one.platform.</li><li>- Kod Hager WDF4411 zastępuje wcześniejsze oznaczenie Berker 4468.</li></ul><h3>Specyfikacja techniczna</h3><ul><li>- <strong>Producent:</strong> Hager</li><li>- <strong>Kod produktu:</strong> WDF4411</li><li>- <strong>EAN/GTIN:</strong> 3250610092705</li><li>- <strong>Seria:</strong> one.platform</li><li>- <strong>Podtyp produktu:</strong> Pozostałe</li><li>- <strong>Poprzedni numer Berker:</strong> 4468</li><li>- <strong>Wymiary S × W × G:</strong> 70 mm × 70 mm × 35 mm</li></ul><p>Wariant WDF4411 jest elementem przeznaczonym do wyprowadzenia przewodu z punktu osprzętu. Kod Hager WDF4411 zastępuje wcześniejsze oznaczenie Berker 4468. Numer EAN/GTIN przypisany do WDF4411 to 3250610092705.</p><hr><h3>Najczęściej zadawane pytania</h3><p><strong>1. Do czego służy produkt Hager WDF4411?</strong><br>Produkt WDF4411 jest elementem przeznaczonym do wyprowadzenia przewodu z punktu osprzętu. Wyjście WDF4411 prowadzi przewód przez otwór i odciążenie określone w parametrach, bez własnej funkcji łączeniowej.</p><p><strong>2. Jaką funkcję pełni model WDF4411?</strong><br>Wyjście WDF4411 prowadzi przewód przez otwór i odciążenie określone w parametrach, bez własnej funkcji łączeniowej. W modelu WDF4411 wyjście WDF4411 prowadzi przewód przez otwór i odciążenie określone w parametrach, bez własnej funkcji łączeniowej.</p><p><strong>3. Jakie cechy techniczne ma wariant WDF4411?</strong><br>Wymiary osprzętu WDF4411 wynoszą 70 mm × 70 mm × 35 mm. Model WDF4411 należy do serii one.platform. Kod Hager WDF4411 zastępuje wcześniejsze oznaczenie Berker 4468. Numer EAN/GTIN przypisany do WDF4411 to 3250610092705.</p><script type="application/ld+json">{"@context":"https://schema.org","@type":"FAQPage","mainEntity":[{"@type":"Question","name":"Do czego służy produkt Hager WDF4411?","acceptedAnswer":{"@type":"Answer","text":"Produkt WDF4411 jest elementem przeznaczonym do wyprowadzenia przewodu z punktu osprzętu. Wyjście WDF4411 prowadzi przewód przez otwór i odciążenie określone w parametrach, bez własnej funkcji łączeniowej."}},{"@type":"Question","name":"Jaką funkcję pełni model WDF4411?","acceptedAnswer":{"@type":"Answer","text":"Wyjście WDF4411 prowadzi przewód przez otwór i odciążenie określone w parametrach, bez własnej funkcji łączeniowej. W modelu WDF4411 wyjście WDF4411 prowadzi przewód przez otwór i odciążenie określone w parametrach, bez własnej funkcji łączeniowej."}},{"@type":"Question","name":"Jakie cechy techniczne ma wariant WDF4411?","acceptedAnswer":{"@type":"Answer","text":"Wymiary osprzętu WDF4411 wynoszą 70 mm × 70 mm × 35 mm. Model WDF4411 należy do serii one.platform. Kod Hager WDF4411 zastępuje wcześniejsze oznaczenie Berker 4468. Numer EAN/GTIN przypisany do WDF4411 to 3250610092705."}}]}</script> | WDF4411/HAG | simple | 0 | [8 empty] | HAGER, Fabryczna 10 43-100 Tychy, office@hager.pl. | [63 empty] | Pozostałe |  |  |  |  | Hager | [16 empty] | one.platform |  |  | Podtynkowy | [19 empty] | Inne | [25 empty] | a:7:{s:23:"wykonczenie-powierzchni";a:6:{s:4:"name";s:24:"Wykończenie powierzchni";s:5:"value";s:6:"matowe";s:8:"position";i:3;s:10:"is_visible";i:1;s:12:"is_variation";i:0;s:11:"is_taxonomy";i:0;}s:18:"pa_dane-producenta";a:6:{s:4:"name";s:18:"pa_dane-producenta";s:5:"value";s:0:"";s:8:"position";i:9;s:10:"is_visible";i:1;s:12:"is_variation";i:1;s:11:"is_taxonomy";i:1;}s:18:"pa_podtyp-produktu";a:6:{s:4:"name";s:18:"pa_podtyp-produktu";s:5:"value";s:0:"";s:8:"position";i:73;s:10:"is_visible";i:1;s:12:"is_variation";i:1;s:11:"is_taxonomy";i:1;}s:12:"pa_producent";a:6:{s:4:"name";s:12:"pa_producent";s:5:"value";s:0:"";s:8:"position";i:78;s:10:"is_visible";i:1;s:12:"is_variation";i:1;s:11:"is_taxonomy";i:1;}s:8:"pa_seria";a:6:{s:4:"name";s:8:"pa_seria";s:5:"value";s:0:"";s:8:"position";i:95;s:10:"is_visible";i:1;s:12:"is_variation";i:1;s:11:"is_taxonomy";i:1;}s:17:"pa_sposob-montazu";a:6:{s:4:"name";s:17:"pa_sposob-montazu";s:5:"value";s:0:"";s:8:"position";i:98;s:10:"is_visible";i:1;s:12:"is_variation";i:1;s:11:"is_taxonomy";i:1;}s:15:"pa_typ-produktu";a:6:{s:4:"name";s:15:"pa_typ-produktu";s:5:"value";s:0:"";s:8:"position";i:118;s:10:"is_visible";i:1;s:12:"is_variation";i:1;s:11:"is_taxonomy";i:1;}} |  | Gniazdka i Łączniki>Hager / Berker>Berker Mechanizmy - one.platform
162690 | Mechanizm gniazda z uziemieniem, serie okrągłe, samozaciski Hager Serie 1930 Glasserie R.classic WDS15001 (Berker 396768) | <p><strong>Mechanizm gniazda z uziemieniem Hager WDS15001</strong> jest mechanizmem gniazda przeznaczonym do wykonania punktu zasilania o układzie styków podanym w nazwie i parametrach. Parametry elektryczne modelu WDS15001 wynoszą 16 A oraz 250 V. Dane montażowe WDS15001 obejmują typ połączenia — zacisk śrubowy; sposób montażu — montaż podtynkowy; sposób mocowania — mocowanie za pomocą pazura i śruby.</p><h2>Mechanizm gniazda z uziemieniem Hager WDS15001 – czym wyróżnia się ten produkt?</h2><p><strong>Mechanizm gniazda z uziemieniem Hager WDS15001</strong> Połączenie przewodów w WDS15001 wykonuje się przez zacisk śrubowy; styk ochronny występuje zgodnie z oznaczeniem 2P+Z, SCHUKO lub informacją o uziemieniu. Stopień ochrony modelu WDS15001 to IP20. Wykonanie modelu WDS15001: kolor — szary; wykończenie powierzchni — błyszczące.</p><h3>Punkt zasilania z określonym układem styków</h3><p>W modelu WDS15001 połączenie przewodów w WDS15001 wykonuje się przez zacisk śrubowy; styk ochronny występuje zgodnie z oznaczeniem 2P+Z, SCHUKO lub informacją o uziemieniu. Wymiary osprzętu WDS15001 wynoszą 70 mm × 70 mm × 40 mm. Wariant funkcjonalny WDS15001 określono jako kołek uziemiający. Model WDS15001 należy do serii one.platform. Kod Hager WDS15001 zastępuje wcześniejsze oznaczenie Berker 396768.</p><p>Model WDS15001 jest mechanizmem gniazda przeznaczonym do wykonania punktu zasilania o układzie styków podanym w nazwie i parametrach. Numer EAN/GTIN przypisany do WDS15001 to 3250610095034.</p><h3>Najważniejsze cechy</h3><ul><li>- Model WDS15001 jest mechanizmem gniazda przeznaczonym do wykonania punktu zasilania o układzie styków podanym w nazwie i parametrach.</li><li>- W modelu WDS15001 połączenie przewodów w WDS15001 wykonuje się przez zacisk śrubowy; styk ochronny występuje zgodnie z oznaczeniem 2P+Z, SCHUKO lub informacją o uziemieniu.</li><li>- Parametry elektryczne modelu WDS15001 wynoszą 16 A oraz 250 V.</li><li>- Dane montażowe WDS15001 obejmują typ połączenia — zacisk śrubowy; sposób montażu — montaż podtynkowy; sposób mocowania — mocowanie za pomocą pazura i śruby.</li><li>- Stopień ochrony modelu WDS15001 to IP20.</li><li>- Wykonanie modelu WDS15001: kolor — szary; wykończenie powierzchni — błyszczące.</li></ul><h3>Specyfikacja techniczna</h3><ul><li>- <strong>Producent:</strong> Hager</li><li>- <strong>Kod produktu:</strong> WDS15001</li><li>- <strong>EAN/GTIN:</strong> 3250610095034</li><li>- <strong>Seria:</strong> one.platform</li><li>- <strong>Typ produktu:</strong> Gniazda</li><li>- <strong>Podtyp produktu:</strong> Wtyczkowe</li><li>- <strong>Poprzedni numer Berker:</strong> 396768</li><li>- <strong>Model:</strong> Kołek uziemiający</li><li>- <strong>Liczba aktywnych styków (okrągłych):</strong> 2</li><li>- <strong>Prąd znamionowy:</strong> 16 A</li><li>- <strong>Napięcie znamionowe:</strong> 250 V</li><li>- <strong>Typ połączenia:</strong> Zacisk śrubowy</li><li>- <strong>Sposób montażu:</strong> Montaż podtynkowy</li><li>- <strong>Sposób mocowania:</strong> Mocowanie za pomocą pazura i śruby</li><li>- <strong>Stopień ochrony [IP]:</strong> IP20</li><li>- <strong>Wymiary S × W × G:</strong> 70 mm × 70 mm × 40 mm</li></ul><p>Wariant WDS15001 jest mechanizmem gniazda przeznaczonym do wykonania punktu zasilania o układzie styków podanym w nazwie i parametrach. Kod Hager WDS15001 zastępuje wcześniejsze oznaczenie Berker 396768. Numer EAN/GTIN przypisany do WDS15001 to 3250610095034.</p><hr><h3>Najczęściej zadawane pytania</h3><p><strong>1. Do czego służy produkt Hager WDS15001?</strong><br>Produkt WDS15001 jest mechanizmem gniazda przeznaczonym do wykonania punktu zasilania o układzie styków podanym w nazwie i parametrach. Połączenie przewodów w WDS15001 wykonuje się przez zacisk śrubowy; styk ochronny występuje zgodnie z oznaczeniem 2P+Z, SCHUKO lub informacją o uziemieniu.</p><p><strong>2. Jaką funkcję pełni model WDS15001?</strong><br>Połączenie przewodów w WDS15001 wykonuje się przez zacisk śrubowy; styk ochronny występuje zgodnie z oznaczeniem 2P+Z, SCHUKO lub informacją o uziemieniu. Parametry elektryczne modelu WDS15001 wynoszą 16 A oraz 250 V.</p><p><strong>3. Jakie cechy techniczne ma wariant WDS15001?</strong><br>Dane montażowe WDS15001 obejmują typ połączenia — zacisk śrubowy; sposób montażu — montaż podtynkowy; sposób mocowania — mocowanie za pomocą pazura i śruby. Stopień ochrony modelu WDS15001 to IP20. Wykonanie modelu WDS15001: kolor — szary; wykończenie powierzchni — błyszczące.</p><script type="application/ld+json">{"@context":"https://schema.org","@type":"FAQPage","mainEntity":[{"@type":"Question","name":"Do czego służy produkt Hager WDS15001?","acceptedAnswer":{"@type":"Answer","text":"Produkt WDS15001 jest mechanizmem gniazda przeznaczonym do wykonania punktu zasilania o układzie styków podanym w nazwie i parametrach. Połączenie przewodów w WDS15001 wykonuje się przez zacisk śrubowy; styk ochronny występuje zgodnie z oznaczeniem 2P+Z, SCHUKO lub informacją o uziemieniu."}},{"@type":"Question","name":"Jaką funkcję pełni model WDS15001?","acceptedAnswer":{"@type":"Answer","text":"Połączenie przewodów w WDS15001 wykonuje się przez zacisk śrubowy; styk ochronny występuje zgodnie z oznaczeniem 2P+Z, SCHUKO lub informacją o uziemieniu. Parametry elektryczne modelu WDS15001 wynoszą 16 A oraz 250 V."}},{"@type":"Question","name":"Jakie cechy techniczne ma wariant WDS15001?","acceptedAnswer":{"@type":"Answer","text":"Dane montażowe WDS15001 obejmują typ połączenia — zacisk śrubowy; sposób montażu — montaż podtynkowy; sposób mocowania — mocowanie za pomocą pazura i śruby. Stopień ochrony modelu WDS15001 to IP20. Wykonanie modelu WDS15001: kolor — szary; wykończenie powierzchni — błyszczące."}}]}</script> | WDS15001/HAG | simple | 0 | [8 empty] | HAGER, Fabryczna 10 43-100 Tychy, office@hager.pl. | [63 empty] | Wtyczkowe |  |  | 16 |  | Hager | [16 empty] | Glasserie¦R.classic¦Serie 1930 |  |  | Podtynkowy | [19 empty] | Gniazda | [25 empty] | a:8:{s:23:"wykonczenie-powierzchni";a:6:{s:4:"name";s:24:"Wykończenie powierzchni";s:5:"value";s:12:"błyszczące";s:8:"position";i:3;s:10:"is_visible";i:1;s:12:"is_variation";i:0;s:11:"is_taxonomy";i:0;}s:18:"pa_dane-producenta";a:6:{s:4:"name";s:18:"pa_dane-producenta";s:5:"value";s:0:"";s:8:"position";i:9;s:10:"is_visible";i:1;s:12:"is_variation";i:1;s:11:"is_taxonomy";i:1;}s:18:"pa_podtyp-produktu";a:6:{s:4:"name";s:18:"pa_podtyp-produktu";s:5:"value";s:0:"";s:8:"position";i:73;s:10:"is_visible";i:1;s:12:"is_variation";i:1;s:11:"is_taxonomy";i:1;}s:20:"pa_prad-znamionowy-a";a:6:{s:4:"name";s:20:"pa_prad-znamionowy-a";s:5:"value";s:0:"";s:8:"position";i:76;s:10:"is_visible";i:1;s:12:"is_variation";i:1;s:11:"is_taxonomy";i:1;}s:12:"pa_producent";a:6:{s:4:"name";s:12:"pa_producent";s:5:"value";s:0:"";s:8:"position";i:78;s:10:"is_visible";i:1;s:12:"is_variation";i:1;s:11:"is_taxonomy";i:1;}s:8:"pa_seria";a:6:{s:4:"name";s:8:"pa_seria";s:5:"value";s:0:"";s:8:"position";i:95;s:10:"is_visible";i:1;s:12:"is_variation";i:1;s:11:"is_taxonomy";i:1;}s:17:"pa_sposob-montazu";a:6:{s:4:"name";s:17:"pa_sposob-montazu";s:5:"value";s:0:"";s:8:"position";i:98;s:10:"is_visible";i:1;s:12:"is_variation";i:1;s:11:"is_taxonomy";i:1;}s:15:"pa_typ-produktu";a:6:{s:4:"name";s:15:"pa_typ-produktu";s:5:"value";s:0:"";s:8:"position";i:118;s:10:"is_visible";i:1;s:12:"is_variation";i:1;s:11:"is_taxonomy";i:1;}} |  | Gniazdka i Łączniki>Hager / Berker>Berker 1930/Glasserie¦Gniazdka i Łączniki>Hager / Berker>Berker Mechanizmy - one.platform¦Gniazdka i Łączniki>Hager / Berker>Berker R.classic
162692 | Mechanizm gniazda z uziemieniem, serie okrągłe Hager Serie 1930 Glasserie R.classic WDS17001 (Berker 396765) | <p><strong>Mechanizm gniazda z uziemieniem Hager WDS17001</strong> jest mechanizmem gniazda przeznaczonym do wykonania punktu zasilania o układzie styków podanym w nazwie i parametrach. Wartość prądu podana dla modelu WDS17001 wynosi 16 A. Dane montażowe WDS17001 obejmują typ połączenia — zacisk śrubowy; sposób montażu — montaż podtynkowy; sposób mocowania — mocowanie za pomocą pazura i śruby.</p><h2>Mechanizm gniazda z uziemieniem Hager WDS17001 – czym wyróżnia się ten produkt?</h2><p><strong>Mechanizm gniazda z uziemieniem Hager WDS17001</strong> Połączenie przewodów w WDS17001 wykonuje się przez zacisk śrubowy; styk ochronny występuje zgodnie z oznaczeniem 2P+Z, SCHUKO lub informacją o uziemieniu. Stopień ochrony modelu WDS17001 to IP20. Wykonanie modelu WDS17001: kolor — szary; wykończenie powierzchni — błyszczące.</p><h3>Punkt zasilania z określonym układem styków</h3><p>W modelu WDS17001 połączenie przewodów w WDS17001 wykonuje się przez zacisk śrubowy; styk ochronny występuje zgodnie z oznaczeniem 2P+Z, SCHUKO lub informacją o uziemieniu. Wymiary osprzętu WDS17001 wynoszą 70 mm × 70 mm × 50 mm. Wariant funkcjonalny WDS17001 określono jako kołek uziemiający. Model WDS17001 należy do serii one.platform. Kod Hager WDS17001 zastępuje wcześniejsze oznaczenie Berker 396765.</p><p>Model WDS17001 jest mechanizmem gniazda przeznaczonym do wykonania punktu zasilania o układzie styków podanym w nazwie i parametrach. Numer EAN/GTIN przypisany do WDS17001 to 3250610095027.</p><h3>Najważniejsze cechy</h3><ul><li>- Model WDS17001 jest mechanizmem gniazda przeznaczonym do wykonania punktu zasilania o układzie styków podanym w nazwie i parametrach.</li><li>- W modelu WDS17001 połączenie przewodów w WDS17001 wykonuje się przez zacisk śrubowy; styk ochronny występuje zgodnie z oznaczeniem 2P+Z, SCHUKO lub informacją o uziemieniu.</li><li>- Wartość prądu podana dla modelu WDS17001 wynosi 16 A.</li><li>- Dane montażowe WDS17001 obejmują typ połączenia — zacisk śrubowy; sposób montażu — montaż podtynkowy; sposób mocowania — mocowanie za pomocą pazura i śruby.</li><li>- Stopień ochrony modelu WDS17001 to IP20.</li><li>- Wykonanie modelu WDS17001: kolor — szary; wykończenie powierzchni — błyszczące.</li></ul><h3>Specyfikacja techniczna</h3><ul><li>- <strong>Producent:</strong> Hager</li><li>- <strong>Kod produktu:</strong> WDS17001</li><li>- <strong>EAN/GTIN:</strong> 3250610095027</li><li>- <strong>Seria:</strong> one.platform</li><li>- <strong>Typ produktu:</strong> Gniazda</li><li>- <strong>Podtyp produktu:</strong> Wtyczkowe</li><li>- <strong>Poprzedni numer Berker:</strong> 396765</li><li>- <strong>Model:</strong> Kołek uziemiający</li><li>- <strong>Liczba aktywnych styków (okrągłych):</strong> 2</li><li>- <strong>Prąd znamionowy:</strong> 16 A</li><li>- <strong>Typ połączenia:</strong> Zacisk śrubowy</li><li>- <strong>Sposób montażu:</strong> Montaż podtynkowy</li><li>- <strong>Sposób mocowania:</strong> Mocowanie za pomocą pazura i śruby</li><li>- <strong>Stopień ochrony [IP]:</strong> IP20</li><li>- <strong>Wymiary S × W × G:</strong> 70 mm × 70 mm × 50 mm</li></ul><p>Wariant WDS17001 jest mechanizmem gniazda przeznaczonym do wykonania punktu zasilania o układzie styków podanym w nazwie i parametrach. Kod Hager WDS17001 zastępuje wcześniejsze oznaczenie Berker 396765. Numer EAN/GTIN przypisany do WDS17001 to 3250610095027.</p><hr><h3>Najczęściej zadawane pytania</h3><p><strong>1. Do czego służy produkt Hager WDS17001?</strong><br>Produkt WDS17001 jest mechanizmem gniazda przeznaczonym do wykonania punktu zasilania o układzie styków podanym w nazwie i parametrach. Połączenie przewodów w WDS17001 wykonuje się przez zacisk śrubowy; styk ochronny występuje zgodnie z oznaczeniem 2P+Z, SCHUKO lub informacją o uziemieniu.</p><p><strong>2. Jaką funkcję pełni model WDS17001?</strong><br>Połączenie przewodów w WDS17001 wykonuje się przez zacisk śrubowy; styk ochronny występuje zgodnie z oznaczeniem 2P+Z, SCHUKO lub informacją o uziemieniu. Wartość prądu podana dla modelu WDS17001 wynosi 16 A.</p><p><strong>3. Jakie cechy techniczne ma wariant WDS17001?</strong><br>Dane montażowe WDS17001 obejmują typ połączenia — zacisk śrubowy; sposób montażu — montaż podtynkowy; sposób mocowania — mocowanie za pomocą pazura i śruby. Stopień ochrony modelu WDS17001 to IP20. Wykonanie modelu WDS17001: kolor — szary; wykończenie powierzchni — błyszczące.</p><script type="application/ld+json">{"@context":"https://schema.org","@type":"FAQPage","mainEntity":[{"@type":"Question","name":"Do czego służy produkt Hager WDS17001?","acceptedAnswer":{"@type":"Answer","text":"Produkt WDS17001 jest mechanizmem gniazda przeznaczonym do wykonania punktu zasilania o układzie styków podanym w nazwie i parametrach. Połączenie przewodów w WDS17001 wykonuje się przez zacisk śrubowy; styk ochronny występuje zgodnie z oznaczeniem 2P+Z, SCHUKO lub informacją o uziemieniu."}},{"@type":"Question","name":"Jaką funkcję pełni model WDS17001?","acceptedAnswer":{"@type":"Answer","text":"Połączenie przewodów w WDS17001 wykonuje się przez zacisk śrubowy; styk ochronny występuje zgodnie z oznaczeniem 2P+Z, SCHUKO lub informacją o uziemieniu. Wartość prądu podana dla modelu WDS17001 wynosi 16 A."}},{"@type":"Question","name":"Jakie cechy techniczne ma wariant WDS17001?","acceptedAnswer":{"@type":"Answer","text":"Dane montażowe WDS17001 obejmują typ połączenia — zacisk śrubowy; sposób montażu — montaż podtynkowy; sposób mocowania — mocowanie za pomocą pazura i śruby. Stopień ochrony modelu WDS17001 to IP20. Wykonanie modelu WDS17001: kolor — szary; wykończenie powierzchni — błyszczące."}}]}</script> | WDS17001/HAG | simple | 0 | [8 empty] | HAGER, Fabryczna 10 43-100 Tychy, office@hager.pl. | [63 empty] | Wtyczkowe |  |  | 16 |  | Hager | [16 empty] | Glasserie¦R.classic¦Serie 1930 |  |  | Podtynkowy | [19 empty] | Gniazda | [25 empty] | a:8:{s:23:"wykonczenie-powierzchni";a:6:{s:4:"name";s:24:"Wykończenie powierzchni";s:5:"value";s:12:"błyszczące";s:8:"position";i:3;s:10:"is_visible";i:1;s:12:"is_variation";i:0;s:11:"is_taxonomy";i:0;}s:18:"pa_dane-producenta";a:6:{s:4:"name";s:18:"pa_dane-producenta";s:5:"value";s:0:"";s:8:"position";i:9;s:10:"is_visible";i:1;s:12:"is_variation";i:1;s:11:"is_taxonomy";i:1;}s:18:"pa_podtyp-produktu";a:6:{s:4:"name";s:18:"pa_podtyp-produktu";s:5:"value";s:0:"";s:8:"position";i:73;s:10:"is_visible";i:1;s:12:"is_variation";i:1;s:11:"is_taxonomy";i:1;}s:20:"pa_prad-znamionowy-a";a:6:{s:4:"name";s:20:"pa_prad-znamionowy-a";s:5:"value";s:0:"";s:8:"position";i:76;s:10:"is_visible";i:1;s:12:"is_variation";i:1;s:11:"is_taxonomy";i:1;}s:12:"pa_producent";a:6:{s:4:"name";s:12:"pa_producent";s:5:"value";s:0:"";s:8:"position";i:78;s:10:"is_visible";i:1;s:12:"is_variation";i:1;s:11:"is_taxonomy";i:1;}s:8:"pa_seria";a:6:{s:4:"name";s:8:"pa_seria";s:5:"value";s:0:"";s:8:"position";i:95;s:10:"is_visible";i:1;s:12:"is_variation";i:1;s:11:"is_taxonomy";i:1;}s:17:"pa_sposob-montazu";a:6:{s:4:"name";s:17:"pa_sposob-montazu";s:5:"value";s:0:"";s:8:"position";i:98;s:10:"is_visible";i:1;s:12:"is_variation";i:1;s:11:"is_taxonomy";i:1;}s:15:"pa_typ-produktu";a:6:{s:4:"name";s:15:"pa_typ-produktu";s:5:"value";s:0:"";s:8:"position";i:118;s:10:"is_visible";i:1;s:12:"is_variation";i:1;s:11:"is_taxonomy";i:1;}} |  | Gniazdka i Łączniki>Hager / Berker>Berker 1930/Glasserie¦Gniazdka i Łączniki>Hager / Berker>Berker Mechanizmy - one.platform¦Gniazdka i Łączniki>Hager / Berker>Berker R.classic
162694 | Łącznik cięgłowy samopowrotny uniwersalny, mechanizm, samozaciski Hager R.X WDE3966 (Berker 3966) | <p><strong>Łącznik cięgłowy samopowrotny uniwersalny Hager WDE3966</strong> jest mechanizmem jednobiegunowym przeznaczonym do załączania i wyłączania jednego obwodu z jednego miejsca. Parametry elektryczne modelu WDE3966 wynoszą 10 A oraz 250 V. Dane montażowe WDE3966 obejmują typ połączenia — zacisk wciskany; sposób montażu — montaż podtynkowy; sposób mocowania — mocowanie za pomocą pazura.</p><h2>Łącznik cięgłowy samopowrotny uniwersalny Hager WDE3966 – czym wyróżnia się ten produkt?</h2><p><strong>Łącznik cięgłowy samopowrotny uniwersalny Hager WDE3966</strong> Pociągnięcie sznurka zmienia stan zestyku jednobiegunowego. Stopień ochrony modelu WDE3966 to IP20. Wykonanie modelu WDE3966: materiał — tworzywo sztuczne; wykończenie powierzchni — mat.</p><h3>Jednobiegunowy tor łączeniowy</h3><p>W modelu WDE3966 pociągnięcie sznurka zmienia stan zestyku jednobiegunowego. Wymiary osprzętu WDE3966 wynoszą 71 mm × 71 mm × 42 mm. Model WDE3966 należy do serii one.platform. Kod Hager WDE3966 zastępuje wcześniejsze oznaczenie Berker 3966. Numer EAN/GTIN przypisany do WDE3966 to 3250610092613.</p><p>Model WDE3966 jest mechanizmem jednobiegunowym przeznaczonym do załączania i wyłączania jednego obwodu z jednego miejsca. </p><h3>Najważniejsze cechy</h3><ul><li>- Model WDE3966 jest mechanizmem jednobiegunowym przeznaczonym do załączania i wyłączania jednego obwodu z jednego miejsca.</li><li>- W modelu WDE3966 pociągnięcie sznurka zmienia stan zestyku jednobiegunowego.</li><li>- Parametry elektryczne modelu WDE3966 wynoszą 10 A oraz 250 V.</li><li>- Dane montażowe WDE3966 obejmują typ połączenia — zacisk wciskany; sposób montażu — montaż podtynkowy; sposób mocowania — mocowanie za pomocą pazura.</li><li>- Stopień ochrony modelu WDE3966 to IP20.</li><li>- Wykonanie modelu WDE3966: materiał — tworzywo sztuczne; wykończenie powierzchni — mat.</li></ul><h3>Specyfikacja techniczna</h3><ul><li>- <strong>Producent:</strong> Hager</li><li>- <strong>Kod produktu:</strong> WDE3966</li><li>- <strong>EAN/GTIN:</strong> 3250610092613</li><li>- <strong>Seria:</strong> one.platform</li><li>- <strong>Typ produktu:</strong> Łączniki</li><li>- <strong>Podtyp produktu:</strong> Schodowe</li><li>- <strong>Poprzedni numer Berker:</strong> 3966</li><li>- <strong>Układ połączeń:</strong> Przełącznik dwukierunkowy</li><li>- <strong>Sposób działania:</strong> Sznurek do ciągnięcia</li><li>- <strong>Prąd znamionowy:</strong> 10 A</li><li>- <strong>Napięcie znamionowe:</strong> 250 V</li><li>- <strong>Liczba dźwigni:</strong> 1</li><li>- <strong>Typ połączenia:</strong> Zacisk wciskany</li><li>- <strong>Sposób montażu:</strong> Montaż podtynkowy</li><li>- <strong>Sposób mocowania:</strong> Mocowanie za pomocą pazura</li><li>- <strong>Stopień ochrony [IP]:</strong> IP20</li><li>- <strong>Materiał:</strong> Tworzywo sztuczne</li><li>- <strong>Wykończenie powierzchni:</strong> Mat</li><li>- <strong>Wymiary S × W × G:</strong> 71 mm × 71 mm × 42 mm</li></ul><p>Wariant WDE3966 jest mechanizmem jednobiegunowym przeznaczonym do załączania i wyłączania jednego obwodu z jednego miejsca. Kod Hager WDE3966 zastępuje wcześniejsze oznaczenie Berker 3966. Numer EAN/GTIN przypisany do WDE3966 to 3250610092613.</p><hr><h3>Najczęściej zadawane pytania</h3><p><strong>1. Do czego służy produkt Hager WDE3966?</strong><br>Produkt WDE3966 jest mechanizmem jednobiegunowym przeznaczonym do załączania i wyłączania jednego obwodu z jednego miejsca. Pociągnięcie sznurka zmienia stan zestyku jednobiegunowego. Parametry elektryczne modelu WDE3966 wynoszą 10 A oraz 250 V.</p><p><strong>2. Jaką funkcję pełni model WDE3966?</strong><br>Pociągnięcie sznurka zmienia stan zestyku jednobiegunowego. W modelu WDE3966 pociągnięcie sznurka zmienia stan zestyku jednobiegunowego. Parametry elektryczne modelu WDE3966 wynoszą 10 A oraz 250 V. Stopień ochrony modelu WDE3966 to IP20.</p><p><strong>3. Jakie cechy techniczne ma wariant WDE3966?</strong><br>Dane montażowe WDE3966 obejmują typ połączenia — zacisk wciskany; sposób montażu — montaż podtynkowy; sposób mocowania — mocowanie za pomocą pazura. Stopień ochrony modelu WDE3966 to IP20. Wykonanie modelu WDE3966: materiał — tworzywo sztuczne; wykończenie powierzchni — mat.</p><script type="application/ld+json">{"@context":"https://schema.org","@type":"FAQPage","mainEntity":[{"@type":"Question","name":"Do czego służy produkt Hager WDE3966?","acceptedAnswer":{"@type":"Answer","text":"Produkt WDE3966 jest mechanizmem jednobiegunowym przeznaczonym do załączania i wyłączania jednego obwodu z jednego miejsca. Pociągnięcie sznurka zmienia stan zestyku jednobiegunowego. Parametry elektryczne modelu WDE3966 wynoszą 10 A oraz 250 V."}},{"@type":"Question","name":"Jaką funkcję pełni model WDE3966?","acceptedAnswer":{"@type":"Answer","text":"Pociągnięcie sznurka zmienia stan zestyku jednobiegunowego. W modelu WDE3966 pociągnięcie sznurka zmienia stan zestyku jednobiegunowego. Parametry elektryczne modelu WDE3966 wynoszą 10 A oraz 250 V. Stopień ochrony modelu WDE3966 to IP20."}},{"@type":"Question","name":"Jakie cechy techniczne ma wariant WDE3966?","acceptedAnswer":{"@type":"Answer","text":"Dane montażowe WDE3966 obejmują typ połączenia — zacisk wciskany; sposób montażu — montaż podtynkowy; sposób mocowania — mocowanie za pomocą pazura. Stopień ochrony modelu WDE3966 to IP20. Wykonanie modelu WDE3966: materiał — tworzywo sztuczne; wykończenie powierzchni — mat."}}]}</script> | WDE3966/HAG | simple | 0 | [8 empty] | HAGER, Fabryczna 10 43-100 Tychy, office@hager.pl. | [63 empty] | Schodowe |  |  | 10 |  | Hager | [16 empty] | R.1¦R.3¦R.8 |  |  | Podtynkowy | [19 empty] | Łączniki | [25 empty] | a:8:{s:23:"wykonczenie-powierzchni";a:6:{s:4:"name";s:24:"Wykończenie powierzchni";s:5:"value";s:6:"matowe";s:8:"position";i:3;s:10:"is_visible";i:1;s:12:"is_variation";i:0;s:11:"is_taxonomy";i:0;}s:18:"pa_dane-producenta";a:6:{s:4:"name";s:18:"pa_dane-producenta";s:5:"value";s:0:"";s:8:"position";i:9;s:10:"is_visible";i:1;s:12:"is_variation";i:1;s:11:"is_taxonomy";i:1;}s:18:"pa_podtyp-produktu";a:6:{s:4:"name";s:18:"pa_podtyp-produktu";s:5:"value";s:0:"";s:8:"position";i:73;s:10:"is_visible";i:1;s:12:"is_variation";i:1;s:11:"is_taxonomy";i:1;}s:20:"pa_prad-znamionowy-a";a:6:{s:4:"name";s:20:"pa_prad-znamionowy-a";s:5:"value";s:0:"";s:8:"position";i:76;s:10:"is_visible";i:1;s:12:"is_variation";i:1;s:11:"is_taxonomy";i:1;}s:12:"pa_producent";a:6:{s:4:"name";s:12:"pa_producent";s:5:"value";s:0:"";s:8:"position";i:78;s:10:"is_visible";i:1;s:12:"is_variation";i:1;s:11:"is_taxonomy";i:1;}s:8:"pa_seria";a:6:{s:4:"name";s:8:"pa_seria";s:5:"value";s:0:"";s:8:"position";i:95;s:10:"is_visible";i:1;s:12:"is_variation";i:1;s:11:"is_taxonomy";i:1;}s:17:"pa_sposob-montazu";a:6:{s:4:"name";s:17:"pa_sposob-montazu";s:5:"value";s:0:"";s:8:"position";i:98;s:10:"is_visible";i:1;s:12:"is_variation";i:1;s:11:"is_taxonomy";i:1;}s:15:"pa_typ-produktu";a:6:{s:4:"name";s:15:"pa_typ-produktu";s:5:"value";s:0:"";s:8:"position";i:118;s:10:"is_visible";i:1;s:12:"is_variation";i:1;s:11:"is_taxonomy";i:1;}} |  | Gniazdka i Łączniki>Hager / Berker>Berker Mechanizmy - one.platform¦Gniazdka i Łączniki>Hager / Berker>Berker R.1/R.3/R.8
162696 | Łącznik obrotowy 3-pozycyjny bez pozycji zerowej 2-1-3 Hager one.platform WDE386113 (Berker 386113) | <p><strong>Łącznik obrotowy 3-pozycyjny bez pozycji zerowej 2-1-3 Hager WDE386113</strong> jest przełącznikiem obrotowym udostępniającym sekwencję pozycji 2-1-3. Parametry elektryczne modelu WDE386113 wynoszą 10 A oraz 250 V. Dane montażowe WDE386113 obejmują sposób montażu — montaż podtynkowy.</p><h2>Łącznik obrotowy 3-pozycyjny bez pozycji zerowej 2-1-3 Hager WDE386113 – czym wyróżnia się ten produkt?</h2><p><strong>Łącznik obrotowy 3-pozycyjny bez pozycji zerowej 2-1-3 Hager WDE386113</strong> Obrót pokrętła wybiera kolejne położenie; wariant WDE386113 nie zawiera pozycji zerowej. Stopień ochrony modelu WDE386113 to IP20. Wykonanie modelu WDE386113: wykończenie powierzchni — mat.</p><h3>Pozycje przełączania wybierane obrotem</h3><p>W modelu WDE386113 obrót pokrętła wybiera kolejne położenie; wariant WDE386113 nie zawiera pozycji zerowej. Model WDE386113 należy do serii one.platform. Kod Hager WDE386113 zastępuje wcześniejsze oznaczenie Berker 386113. Numer EAN/GTIN przypisany do WDE386113 to 3250610094969.</p><p>Model WDE386113 jest przełącznikiem obrotowym udostępniającym sekwencję pozycji 2-1-3. </p><h3>Najważniejsze cechy</h3><ul><li>- Model WDE386113 jest przełącznikiem obrotowym udostępniającym sekwencję pozycji 2-1-3.</li><li>- W modelu WDE386113 obrót pokrętła wybiera kolejne położenie; wariant WDE386113 nie zawiera pozycji zerowej.</li><li>- Parametry elektryczne modelu WDE386113 wynoszą 10 A oraz 250 V.</li><li>- Dane montażowe WDE386113 obejmują sposób montażu — montaż podtynkowy.</li><li>- Stopień ochrony modelu WDE386113 to IP20.</li><li>- Wykonanie modelu WDE386113: wykończenie powierzchni — mat.</li></ul><h3>Specyfikacja techniczna</h3><ul><li>- <strong>Producent:</strong> Hager</li><li>- <strong>Kod produktu:</strong> WDE386113</li><li>- <strong>EAN/GTIN:</strong> 3250610094969</li><li>- <strong>Seria:</strong> one.platform</li><li>- <strong>Typ produktu:</strong> Łączniki</li><li>- <strong>Podtyp produktu:</strong> Pozostałe łączniki</li><li>- <strong>Poprzedni numer Berker:</strong> 386113</li><li>- <strong>Sposób działania:</strong> Przycisk obrotowy</li><li>- <strong>Prąd znamionowy:</strong> 10 A</li><li>- <strong>Napięcie znamionowe:</strong> 250 V</li><li>- <strong>Sposób montażu:</strong> Montaż podtynkowy</li><li>- <strong>Stopień ochrony [IP]:</strong> IP20</li></ul><p>Wariant WDE386113 jest przełącznikiem obrotowym udostępniającym sekwencję pozycji 2-1-3. Kod Hager WDE386113 zastępuje wcześniejsze oznaczenie Berker 386113. Numer EAN/GTIN przypisany do WDE386113 to 3250610094969.</p><hr><h3>Najczęściej zadawane pytania</h3><p><strong>1. Do czego służy produkt Hager WDE386113?</strong><br>Produkt WDE386113 jest przełącznikiem obrotowym udostępniającym sekwencję pozycji 2-1-3. Obrót pokrętła wybiera kolejne położenie; wariant WDE386113 nie zawiera pozycji zerowej. Parametry elektryczne modelu WDE386113 wynoszą 10 A oraz 250 V.</p><p><strong>2. Jaką funkcję pełni model WDE386113?</strong><br>Obrót pokrętła wybiera kolejne położenie; wariant WDE386113 nie zawiera pozycji zerowej. W modelu WDE386113 obrót pokrętła wybiera kolejne położenie; wariant WDE386113 nie zawiera pozycji zerowej. Parametry elektryczne modelu WDE386113 wynoszą 10 A oraz 250 V.</p><p><strong>3. Jakie cechy techniczne ma wariant WDE386113?</strong><br>Dane montażowe WDE386113 obejmują sposób montażu — montaż podtynkowy. Stopień ochrony modelu WDE386113 to IP20. Wykonanie modelu WDE386113: wykończenie powierzchni — mat. Model WDE386113 należy do serii one.platform.</p><script type="application/ld+json">{"@context":"https://schema.org","@type":"FAQPage","mainEntity":[{"@type":"Question","name":"Do czego służy produkt Hager WDE386113?","acceptedAnswer":{"@type":"Answer","text":"Produkt WDE386113 jest przełącznikiem obrotowym udostępniającym sekwencję pozycji 2-1-3. Obrót pokrętła wybiera kolejne położenie; wariant WDE386113 nie zawiera pozycji zerowej. Parametry elektryczne modelu WDE386113 wynoszą 10 A oraz 250 V."}},{"@type":"Question","name":"Jaką funkcję pełni model WDE386113?","acceptedAnswer":{"@type":"Answer","text":"Obrót pokrętła wybiera kolejne położenie; wariant WDE386113 nie zawiera pozycji zerowej. W modelu WDE386113 obrót pokrętła wybiera kolejne położenie; wariant WDE386113 nie zawiera pozycji zerowej. Parametry elektryczne modelu WDE386113 wynoszą 10 A oraz 250 V."}},{"@type":"Question","name":"Jakie cechy techniczne ma wariant WDE386113?","acceptedAnswer":{"@type":"Answer","text":"Dane montażowe WDE386113 obejmują sposób montażu — montaż podtynkowy. Stopień ochrony modelu WDE386113 to IP20. Wykonanie modelu WDE386113: wykończenie powierzchni — mat. Model WDE386113 należy do serii one.platform."}}]}</script> | WDE386113/HAG | simple | 0 | [8 empty] | HAGER, Fabryczna 10 43-100 Tychy, office@hager.pl. | [63 empty] | Pozostałe łączniki |  |  | 10 |  | Hager | [16 empty] | one.platform |  |  | Podtynkowy | [19 empty] | Łączniki | [25 empty] | a:8:{s:23:"wykonczenie-powierzchni";a:6:{s:4:"name";s:24:"Wykończenie powierzchni";s:5:"value";s:6:"matowe";s:8:"position";i:3;s:10:"is_visible";i:1;s:12:"is_variation";i:0;s:11:"is_taxonomy";i:0;}s:18:"pa_dane-producenta";a:6:{s:4:"name";s:18:"pa_dane-producenta";s:5:"value";s:0:"";s:8:"position";i:9;s:10:"is_visible";i:1;s:12:"is_variation";i:1;s:11:"is_taxonomy";i:1;}s:18:"pa_podtyp-produktu";a:6:{s:4:"name";s:18:"pa_podtyp-produktu";s:5:"value";s:0:"";s:8:"position";i:73;s:10:"is_visible";i:1;s:12:"is_variation";i:1;s:11:"is_taxonomy";i:1;}s:20:"pa_prad-znamionowy-a";a:6:{s:4:"name";s:20:"pa_prad-znamionowy-a";s:5:"value";s:0:"";s:8:"position";i:76;s:10:"is_visible";i:1;s:12:"is_variation";i:1;s:11:"is_taxonomy";i:1;}s:12:"pa_producent";a:6:{s:4:"name";s:12:"pa_producent";s:5:"value";s:0:"";s:8:"position";i:78;s:10:"is_visible";i:1;s:12:"is_variation";i:1;s:11:"is_taxonomy";i:1;}s:8:"pa_seria";a:6:{s:4:"name";s:8:"pa_seria";s:5:"value";s:0:"";s:8:"position";i:95;s:10:"is_visible";i:1;s:12:"is_variation";i:1;s:11:"is_taxonomy";i:1;}s:17:"pa_sposob-montazu";a:6:{s:4:"name";s:17:"pa_sposob-montazu";s:5:"value";s:0:"";s:8:"position";i:98;s:10:"is_visible";i:1;s:12:"is_variation";i:1;s:11:"is_taxonomy";i:1;}s:15:"pa_typ-produktu";a:6:{s:4:"name";s:15:"pa_typ-produktu";s:5:"value";s:0:"";s:8:"position";i:118;s:10:"is_visible";i:1;s:12:"is_variation";i:1;s:11:"is_taxonomy";i:1;}} |  | Gniazdka i Łączniki>Hager / Berker>Berker Mechanizmy - one.platform
162698 | Łącznik obrotowy 3-pozycyjny z pozycją zerową 0-1-2-3 Hager one.platform WDE386103 (Berker 386103) | <p><strong>Łącznik obrotowy 3-pozycyjny z pozycją zerową 0-1-2-3 Hager WDE386103</strong> jest przełącznikiem obrotowym udostępniającym sekwencję pozycji 0-1-2-3. Parametry elektryczne modelu WDE386103 wynoszą 10 A oraz 250 V. Dane montażowe WDE386103 obejmują sposób montażu — montaż podtynkowy.</p><h2>Łącznik obrotowy 3-pozycyjny z pozycją zerową 0-1-2-3 Hager WDE386103 – czym wyróżnia się ten produkt?</h2><p><strong>Łącznik obrotowy 3-pozycyjny z pozycją zerową 0-1-2-3 Hager WDE386103</strong> Obrót pokrętła wybiera kolejne położenie; wariant WDE386103 zawiera pozycję zerową. Stopień ochrony modelu WDE386103 to IP20. Wykonanie modelu WDE386103: wykończenie powierzchni — mat.</p><h3>Pozycje przełączania wybierane obrotem</h3><p>W modelu WDE386103 obrót pokrętła wybiera kolejne położenie; wariant WDE386103 zawiera pozycję zerową. Model WDE386103 należy do serii one.platform. Kod Hager WDE386103 zastępuje wcześniejsze oznaczenie Berker 386103. Numer EAN/GTIN przypisany do WDE386103 to 3250610094952.</p><p>Model WDE386103 jest przełącznikiem obrotowym udostępniającym sekwencję pozycji 0-1-2-3. </p><h3>Najważniejsze cechy</h3><ul><li>- Model WDE386103 jest przełącznikiem obrotowym udostępniającym sekwencję pozycji 0-1-2-3.</li><li>- W modelu WDE386103 obrót pokrętła wybiera kolejne położenie; wariant WDE386103 zawiera pozycję zerową.</li><li>- Parametry elektryczne modelu WDE386103 wynoszą 10 A oraz 250 V.</li><li>- Dane montażowe WDE386103 obejmują sposób montażu — montaż podtynkowy.</li><li>- Stopień ochrony modelu WDE386103 to IP20.</li><li>- Wykonanie modelu WDE386103: wykończenie powierzchni — mat.</li></ul><h3>Specyfikacja techniczna</h3><ul><li>- <strong>Producent:</strong> Hager</li><li>- <strong>Kod produktu:</strong> WDE386103</li><li>- <strong>EAN/GTIN:</strong> 3250610094952</li><li>- <strong>Seria:</strong> one.platform</li><li>- <strong>Typ produktu:</strong> Łączniki</li><li>- <strong>Podtyp produktu:</strong> Pozostałe łączniki</li><li>- <strong>Poprzedni numer Berker:</strong> 386103</li><li>- <strong>Sposób działania:</strong> Przycisk obrotowy</li><li>- <strong>Prąd znamionowy:</strong> 10 A</li><li>- <strong>Napięcie znamionowe:</strong> 250 V</li><li>- <strong>Sposób montażu:</strong> Montaż podtynkowy</li><li>- <strong>Stopień ochrony [IP]:</strong> IP20</li></ul><p>Wariant WDE386103 jest przełącznikiem obrotowym udostępniającym sekwencję pozycji 0-1-2-3. Kod Hager WDE386103 zastępuje wcześniejsze oznaczenie Berker 386103. Numer EAN/GTIN przypisany do WDE386103 to 3250610094952.</p><hr><h3>Najczęściej zadawane pytania</h3><p><strong>1. Do czego służy produkt Hager WDE386103?</strong><br>Produkt WDE386103 jest przełącznikiem obrotowym udostępniającym sekwencję pozycji 0-1-2-3. Obrót pokrętła wybiera kolejne położenie; wariant WDE386103 zawiera pozycję zerową. Parametry elektryczne modelu WDE386103 wynoszą 10 A oraz 250 V.</p><p><strong>2. Jaką funkcję pełni model WDE386103?</strong><br>Obrót pokrętła wybiera kolejne położenie; wariant WDE386103 zawiera pozycję zerową. W modelu WDE386103 obrót pokrętła wybiera kolejne położenie; wariant WDE386103 zawiera pozycję zerową. Parametry elektryczne modelu WDE386103 wynoszą 10 A oraz 250 V.</p><p><strong>3. Jakie cechy techniczne ma wariant WDE386103?</strong><br>Dane montażowe WDE386103 obejmują sposób montażu — montaż podtynkowy. Stopień ochrony modelu WDE386103 to IP20. Wykonanie modelu WDE386103: wykończenie powierzchni — mat. Model WDE386103 należy do serii one.platform.</p><script type="application/ld+json">{"@context":"https://schema.org","@type":"FAQPage","mainEntity":[{"@type":"Question","name":"Do czego służy produkt Hager WDE386103?","acceptedAnswer":{"@type":"Answer","text":"Produkt WDE386103 jest przełącznikiem obrotowym udostępniającym sekwencję pozycji 0-1-2-3. Obrót pokrętła wybiera kolejne położenie; wariant WDE386103 zawiera pozycję zerową. Parametry elektryczne modelu WDE386103 wynoszą 10 A oraz 250 V."}},{"@type":"Question","name":"Jaką funkcję pełni model WDE386103?","acceptedAnswer":{"@type":"Answer","text":"Obrót pokrętła wybiera kolejne położenie; wariant WDE386103 zawiera pozycję zerową. W modelu WDE386103 obrót pokrętła wybiera kolejne położenie; wariant WDE386103 zawiera pozycję zerową. Parametry elektryczne modelu WDE386103 wynoszą 10 A oraz 250 V."}},{"@type":"Question","name":"Jakie cechy techniczne ma wariant WDE386103?","acceptedAnswer":{"@type":"Answer","text":"Dane montażowe WDE386103 obejmują sposób montażu — montaż podtynkowy. Stopień ochrony modelu WDE386103 to IP20. Wykonanie modelu WDE386103: wykończenie powierzchni — mat. Model WDE386103 należy do serii one.platform."}}]}</script> | WDE386103/HAG | simple | 0 | [8 empty] | HAGER, Fabryczna 10 43-100 Tychy, office@hager.pl. | [63 empty] | Pozostałe łączniki |  |  | 10 |  | Hager | [16 empty] | one.platform |  |  | Podtynkowy | [19 empty] | Łączniki | [25 empty] | a:8:{s:23:"wykonczenie-powierzchni";a:6:{s:4:"name";s:24:"Wykończenie powierzchni";s:5:"value";s:6:"matowe";s:8:"position";i:3;s:10:"is_visible";i:1;s:12:"is_variation";i:0;s:11:"is_taxonomy";i:0;}s:18:"pa_dane-producenta";a:6:{s:4:"name";s:18:"pa_dane-producenta";s:5:"value";s:0:"";s:8:"position";i:9;s:10:"is_visible";i:1;s:12:"is_variation";i:1;s:11:"is_taxonomy";i:1;}s:18:"pa_podtyp-produktu";a:6:{s:4:"name";s:18:"pa_podtyp-produktu";s:5:"value";s:0:"";s:8:"position";i:73;s:10:"is_visible";i:1;s:12:"is_variation";i:1;s:11:"is_taxonomy";i:1;}s:20:"pa_prad-znamionowy-a";a:6:{s:4:"name";s:20:"pa_prad-znamionowy-a";s:5:"value";s:0:"";s:8:"position";i:76;s:10:"is_visible";i:1;s:12:"is_variation";i:1;s:11:"is_taxonomy";i:1;}s:12:"pa_producent";a:6:{s:4:"name";s:12:"pa_producent";s:5:"value";s:0:"";s:8:"position";i:78;s:10:"is_visible";i:1;s:12:"is_variation";i:1;s:11:"is_taxonomy";i:1;}s:8:"pa_seria";a:6:{s:4:"name";s:8:"pa_seria";s:5:"value";s:0:"";s:8:"position";i:95;s:10:"is_visible";i:1;s:12:"is_variation";i:1;s:11:"is_taxonomy";i:1;}s:17:"pa_sposob-montazu";a:6:{s:4:"name";s:17:"pa_sposob-montazu";s:5:"value";s:0:"";s:8:"position";i:98;s:10:"is_visible";i:1;s:12:"is_variation";i:1;s:11:"is_taxonomy";i:1;}s:15:"pa_typ-produktu";a:6:{s:4:"name";s:15:"pa_typ-produktu";s:5:"value";s:0:"";s:8:"position";i:118;s:10:"is_visible";i:1;s:12:"is_variation";i:1;s:11:"is_taxonomy";i:1;}} |  | Gniazdka i Łączniki>Hager / Berker>Berker Mechanizmy - one.platform
162700 | Łącznik żaluzjowy na klucz 2-biegunowy, zaciski śrubowe Hager one.platform WDE385203 (Berker 385203) | <p><strong>Łącznik żaluzjowy na klucz 2-biegunowy Hager WDE385203</strong> jest przeznaczony do sterowania napędem rolet i żaluzji. Parametry elektryczne modelu WDE385203 wynoszą 10 A oraz 250 V. Dane montażowe WDE385203 obejmują typ połączenia — zacisk śrubowy; sposób montażu — montaż podtynkowy; sposób mocowania — mocowanie za pomocą śruby.</p><h2>Łącznik żaluzjowy na klucz 2-biegunowy Hager WDE385203 – czym wyróżnia się ten produkt?</h2><p><strong>Łącznik żaluzjowy na klucz 2-biegunowy Hager WDE385203</strong> Polecenie dla napędu jest podawane przez obrót klucza; sposób działania WDE385203 określono jako „Klucz”. Stopień ochrony modelu WDE385203 to IP20. Wykonanie modelu WDE385203: materiał — metal; wykończenie powierzchni — mat.</p><h3>Sterowanie napędem za pomocą klucza</h3><p>W modelu WDE385203 polecenie dla napędu jest podawane przez obrót klucza; sposób działania WDE385203 określono jako „Klucz”. Wymiary osprzętu WDE385203 wynoszą 70,85 mm × 70,85 mm × 42,31 mm. Wariant funkcjonalny WDE385203 określono jako przełącznik 2-biegunowy. Mechanizm żaluzjowy WDE385203 ma 2 bieguny. Model WDE385203 należy do serii one.platform.</p><p>Model WDE385203 jest przeznaczony do sterowania napędem rolet i żaluzji. Kod Hager WDE385203 zastępuje wcześniejsze oznaczenie Berker 385203. Numer EAN/GTIN przypisany do WDE385203 to 3250610094938.</p><h3>Najważniejsze cechy</h3><ul><li>- Model WDE385203 jest przeznaczony do sterowania napędem rolet i żaluzji.</li><li>- W modelu WDE385203 polecenie dla napędu jest podawane przez obrót klucza; sposób działania WDE385203 określono jako „Klucz”.</li><li>- Parametry elektryczne modelu WDE385203 wynoszą 10 A oraz 250 V.</li><li>- Dane montażowe WDE385203 obejmują typ połączenia — zacisk śrubowy; sposób montażu — montaż podtynkowy; sposób mocowania — mocowanie za pomocą śruby.</li><li>- Stopień ochrony modelu WDE385203 to IP20.</li><li>- Wykonanie modelu WDE385203: materiał — metal; wykończenie powierzchni — mat.</li></ul><h3>Specyfikacja techniczna</h3><ul><li>- <strong>Producent:</strong> Hager</li><li>- <strong>Kod produktu:</strong> WDE385203</li><li>- <strong>EAN/GTIN:</strong> 3250610094938</li><li>- <strong>Seria:</strong> one.platform</li><li>- <strong>Typ produktu:</strong> Łączniki</li><li>- <strong>Podtyp produktu:</strong> Żaluzjowe</li><li>- <strong>Poprzedni numer Berker:</strong> 385203</li><li>- <strong>Model:</strong> Przełącznik 2-biegunowy</li><li>- <strong>Sposób działania:</strong> Klucz</li><li>- <strong>Liczba biegunów:</strong> 2</li><li>- <strong>Prąd znamionowy:</strong> 10 A</li><li>- <strong>Napięcie znamionowe:</strong> 250 V</li><li>- <strong>Typ połączenia:</strong> Zacisk śrubowy</li><li>- <strong>Sposób montażu:</strong> Montaż podtynkowy</li><li>- <strong>Sposób mocowania:</strong> Mocowanie za pomocą śruby</li><li>- <strong>Stopień ochrony [IP]:</strong> IP20</li><li>- <strong>Do żaluzji:</strong> Tak</li><li>- <strong>Do rolet:</strong> Tak</li><li>- <strong>Wymiary S × W × G:</strong> 70,85 mm × 70,85 mm × 42,31 mm</li></ul><p>Wariant WDE385203 jest przeznaczony do sterowania napędem rolet i żaluzji. Kod Hager WDE385203 zastępuje wcześniejsze oznaczenie Berker 385203. Numer EAN/GTIN przypisany do WDE385203 to 3250610094938.</p><hr><h3>Najczęściej zadawane pytania</h3><p><strong>1. Do czego służy produkt Hager WDE385203?</strong><br>Produkt WDE385203 jest przeznaczony do sterowania napędem rolet i żaluzji. Polecenie dla napędu jest podawane przez obrót klucza; sposób działania WDE385203 określono jako „Klucz”. Parametry elektryczne modelu WDE385203 wynoszą 10 A oraz 250 V.</p><p><strong>2. Jaką funkcję pełni model WDE385203?</strong><br>Polecenie dla napędu jest podawane przez obrót klucza; sposób działania WDE385203 określono jako „Klucz”. W modelu WDE385203 polecenie dla napędu jest podawane przez obrót klucza; sposób działania WDE385203 określono jako „Klucz”.</p><p><strong>3. Jakie cechy techniczne ma wariant WDE385203?</strong><br>Dane montażowe WDE385203 obejmują typ połączenia — zacisk śrubowy; sposób montażu — montaż podtynkowy; sposób mocowania — mocowanie za pomocą śruby. Stopień ochrony modelu WDE385203 to IP20. Wykonanie modelu WDE385203: materiał — metal; wykończenie powierzchni — mat.</p><script type="application/ld+json">{"@context":"https://schema.org","@type":"FAQPage","mainEntity":[{"@type":"Question","name":"Do czego służy produkt Hager WDE385203?","acceptedAnswer":{"@type":"Answer","text":"Produkt WDE385203 jest przeznaczony do sterowania napędem rolet i żaluzji. Polecenie dla napędu jest podawane przez obrót klucza; sposób działania WDE385203 określono jako „Klucz”. Parametry elektryczne modelu WDE385203 wynoszą 10 A oraz 250 V."}},{"@type":"Question","name":"Jaką funkcję pełni model WDE385203?","acceptedAnswer":{"@type":"Answer","text":"Polecenie dla napędu jest podawane przez obrót klucza; sposób działania WDE385203 określono jako „Klucz”. W modelu WDE385203 polecenie dla napędu jest podawane przez obrót klucza; sposób działania WDE385203 określono jako „Klucz”."}},{"@type":"Question","name":"Jakie cechy techniczne ma wariant WDE385203?","acceptedAnswer":{"@type":"Answer","text":"Dane montażowe WDE385203 obejmują typ połączenia — zacisk śrubowy; sposób montażu — montaż podtynkowy; sposób mocowania — mocowanie za pomocą śruby. Stopień ochrony modelu WDE385203 to IP20. Wykonanie modelu WDE385203: materiał — metal; wykończenie powierzchni — mat."}}]}</script> | WDE385203/HAG | simple | 0 | [8 empty] | HAGER, Fabryczna 10 43-100 Tychy, office@hager.pl. | [63 empty] | Żaluzjowe |  |  | 10 |  | Hager | [16 empty] | one.platform |  |  | Podtynkowy | [19 empty] | Łączniki | [25 empty] | a:8:{s:23:"wykonczenie-powierzchni";a:6:{s:4:"name";s:24:"Wykończenie powierzchni";s:5:"value";s:6:"matowe";s:8:"position";i:3;s:10:"is_visible";i:1;s:12:"is_variation";i:0;s:11:"is_taxonomy";i:0;}s:18:"pa_dane-producenta";a:6:{s:4:"name";s:18:"pa_dane-producenta";s:5:"value";s:0:"";s:8:"position";i:9;s:10:"is_visible";i:1;s:12:"is_variation";i:1;s:11:"is_taxonomy";i:1;}s:18:"pa_podtyp-produktu";a:6:{s:4:"name";s:18:"pa_podtyp-produktu";s:5:"value";s:0:"";s:8:"position";i:73;s:10:"is_visible";i:1;s:12:"is_variation";i:1;s:11:"is_taxonomy";i:1;}s:20:"pa_prad-znamionowy-a";a:6:{s:4:"name";s:20:"pa_prad-znamionowy-a";s:5:"value";s:0:"";s:8:"position";i:76;s:10:"is_visible";i:1;s:12:"is_variation";i:1;s:11:"is_taxonomy";i:1;}s:12:"pa_producent";a:6:{s:4:"name";s:12:"pa_producent";s:5:"value";s:0:"";s:8:"position";i:78;s:10:"is_visible";i:1;s:12:"is_variation";i:1;s:11:"is_taxonomy";i:1;}s:8:"pa_seria";a:6:{s:4:"name";s:8:"pa_seria";s:5:"value";s:0:"";s:8:"position";i:95;s:10:"is_visible";i:1;s:12:"is_variation";i:1;s:11:"is_taxonomy";i:1;}s:17:"pa_sposob-montazu";a:6:{s:4:"name";s:17:"pa_sposob-montazu";s:5:"value";s:0:"";s:8:"position";i:98;s:10:"is_visible";i:1;s:12:"is_variation";i:1;s:11:"is_taxonomy";i:1;}s:15:"pa_typ-produktu";a:6:{s:4:"name";s:15:"pa_typ-produktu";s:5:"value";s:0:"";s:8:"position";i:118;s:10:"is_visible";i:1;s:12:"is_variation";i:1;s:11:"is_taxonomy";i:1;}} |  | Gniazdka i Łączniki>Hager / Berker>Berker Mechanizmy - one.platform
162702 | Łącznik żaluzjowy na klucz do wkładki patentowej zwierny 1-biegunowy Hager one.platform WDE383110 (Berker 383110) | <p><strong>Łącznik żaluzjowy na klucz do wkładki patentowej zwierny 1-biegunowy Hager WDE383110</strong> jest przeznaczony do sterowania napędem rolet i żaluzji. Wartość prądu podana dla modelu WDE383110 wynosi 10 A. Dane montażowe WDE383110 obejmują typ połączenia — zacisk śrubowy; sposób montażu — montaż podtynkowy; sposób mocowania — mocowanie za pomocą śruby.</p><h2>Łącznik żaluzjowy na klucz do wkładki patentowej zwierny 1-biegunowy Hager WDE383110 – czym wyróżnia się ten produkt?</h2><p><strong>Łącznik żaluzjowy na klucz do wkładki patentowej zwierny 1-biegunowy Hager WDE383110</strong> Polecenie dla napędu jest podawane przez obrót klucza; sposób działania WDE383110 określono jako „Klucz”. Stopień ochrony modelu WDE383110 to IP20. Wykonanie modelu WDE383110: materiał — metal; wykończenie powierzchni — mat.</p><h3>Sterowanie napędem za pomocą klucza</h3><p>W modelu WDE383110 polecenie dla napędu jest podawane przez obrót klucza; sposób działania WDE383110 określono jako „Klucz”. Wymiary osprzętu WDE383110 wynoszą 70,85 mm × 70,85 mm × 40 mm. Wariant funkcjonalny WDE383110 określono jako przycisk 1-biegunowy. Mechanizm żaluzjowy WDE383110 ma 1 biegun. Model WDE383110 należy do serii one.platform.</p><p>Model WDE383110 jest przeznaczony do sterowania napędem rolet i żaluzji. Kod Hager WDE383110 zastępuje wcześniejsze oznaczenie Berker 383110. Numer EAN/GTIN przypisany do WDE383110 to 3250610094860.</p><h3>Najważniejsze cechy</h3><ul><li>- Model WDE383110 jest przeznaczony do sterowania napędem rolet i żaluzji.</li><li>- W modelu WDE383110 polecenie dla napędu jest podawane przez obrót klucza; sposób działania WDE383110 określono jako „Klucz”.</li><li>- Wartość prądu podana dla modelu WDE383110 wynosi 10 A.</li><li>- Dane montażowe WDE383110 obejmują typ połączenia — zacisk śrubowy; sposób montażu — montaż podtynkowy; sposób mocowania — mocowanie za pomocą śruby.</li><li>- Stopień ochrony modelu WDE383110 to IP20.</li><li>- Wykonanie modelu WDE383110: materiał — metal; wykończenie powierzchni — mat.</li></ul><h3>Specyfikacja techniczna</h3><ul><li>- <strong>Producent:</strong> Hager</li><li>- <strong>Kod produktu:</strong> WDE383110</li><li>- <strong>EAN/GTIN:</strong> 3250610094860</li><li>- <strong>Seria:</strong> one.platform</li><li>- <strong>Typ produktu:</strong> Łączniki</li><li>- <strong>Podtyp produktu:</strong> Żaluzjowe</li><li>- <strong>Poprzedni numer Berker:</strong> 383110</li><li>- <strong>Model:</strong> Przycisk 1-biegunowy</li><li>- <strong>Sposób działania:</strong> Klucz</li><li>- <strong>Liczba biegunów:</strong> 1</li><li>- <strong>Prąd znamionowy:</strong> 10 A</li><li>- <strong>Typ połączenia:</strong> Zacisk śrubowy</li><li>- <strong>Sposób montażu:</strong> Montaż podtynkowy</li><li>- <strong>Sposób mocowania:</strong> Mocowanie za pomocą śruby</li><li>- <strong>Stopień ochrony [IP]:</strong> IP20</li><li>- <strong>Do żaluzji:</strong> Tak</li><li>- <strong>Do rolet:</strong> Tak</li><li>- <strong>Wymiary S × W × G:</strong> 70,85 mm × 70,85 mm × 40 mm</li></ul><p>Wariant WDE383110 jest przeznaczony do sterowania napędem rolet i żaluzji. Kod Hager WDE383110 zastępuje wcześniejsze oznaczenie Berker 383110. Numer EAN/GTIN przypisany do WDE383110 to 3250610094860.</p><hr><h3>Najczęściej zadawane pytania</h3><p><strong>1. Do czego służy produkt Hager WDE383110?</strong><br>Produkt WDE383110 jest przeznaczony do sterowania napędem rolet i żaluzji. Polecenie dla napędu jest podawane przez obrót klucza; sposób działania WDE383110 określono jako „Klucz”. Wartość prądu podana dla modelu WDE383110 wynosi 10 A.</p><p><strong>2. Jaką funkcję pełni model WDE383110?</strong><br>Polecenie dla napędu jest podawane przez obrót klucza; sposób działania WDE383110 określono jako „Klucz”. W modelu WDE383110 polecenie dla napędu jest podawane przez obrót klucza; sposób działania WDE383110 określono jako „Klucz”.</p><p><strong>3. Jakie cechy techniczne ma wariant WDE383110?</strong><br>Dane montażowe WDE383110 obejmują typ połączenia — zacisk śrubowy; sposób montażu — montaż podtynkowy; sposób mocowania — mocowanie za pomocą śruby. Stopień ochrony modelu WDE383110 to IP20. Wykonanie modelu WDE383110: materiał — metal; wykończenie powierzchni — mat.</p><script type="application/ld+json">{"@context":"https://schema.org","@type":"FAQPage","mainEntity":[{"@type":"Question","name":"Do czego służy produkt Hager WDE383110?","acceptedAnswer":{"@type":"Answer","text":"Produkt WDE383110 jest przeznaczony do sterowania napędem rolet i żaluzji. Polecenie dla napędu jest podawane przez obrót klucza; sposób działania WDE383110 określono jako „Klucz”. Wartość prądu podana dla modelu WDE383110 wynosi 10 A."}},{"@type":"Question","name":"Jaką funkcję pełni model WDE383110?","acceptedAnswer":{"@type":"Answer","text":"Polecenie dla napędu jest podawane przez obrót klucza; sposób działania WDE383110 określono jako „Klucz”. W modelu WDE383110 polecenie dla napędu jest podawane przez obrót klucza; sposób działania WDE383110 określono jako „Klucz”."}},{"@type":"Question","name":"Jakie cechy techniczne ma wariant WDE383110?","acceptedAnswer":{"@type":"Answer","text":"Dane montażowe WDE383110 obejmują typ połączenia — zacisk śrubowy; sposób montażu — montaż podtynkowy; sposób mocowania — mocowanie za pomocą śruby. Stopień ochrony modelu WDE383110 to IP20. Wykonanie modelu WDE383110: materiał — metal; wykończenie powierzchni — mat."}}]}</script> | WDE383110/HAG | simple | 0 | [8 empty] | HAGER, Fabryczna 10 43-100 Tychy, office@hager.pl. | [63 empty] | Żaluzjowe |  |  | 10 |  | Hager | [16 empty] | one.platform |  |  | Podtynkowy | [19 empty] | Łączniki | [25 empty] | a:8:{s:23:"wykonczenie-powierzchni";a:6:{s:4:"name";s:24:"Wykończenie powierzchni";s:5:"value";s:6:"matowe";s:8:"position";i:3;s:10:"is_visible";i:1;s:12:"is_variation";i:0;s:11:"is_taxonomy";i:0;}s:18:"pa_dane-producenta";a:6:{s:4:"name";s:18:"pa_dane-producenta";s:5:"value";s:0:"";s:8:"position";i:9;s:10:"is_visible";i:1;s:12:"is_variation";i:1;s:11:"is_taxonomy";i:1;}s:18:"pa_podtyp-produktu";a:6:{s:4:"name";s:18:"pa_podtyp-produktu";s:5:"value";s:0:"";s:8:"position";i:73;s:10:"is_visible";i:1;s:12:"is_variation";i:1;s:11:"is_taxonomy";i:1;}s:20:"pa_prad-znamionowy-a";a:6:{s:4:"name";s:20:"pa_prad-znamionowy-a";s:5:"value";s:0:"";s:8:"position";i:76;s:10:"is_visible";i:1;s:12:"is_variation";i:1;s:11:"is_taxonomy";i:1;}s:12:"pa_producent";a:6:{s:4:"name";s:12:"pa_producent";s:5:"value";s:0:"";s:8:"position";i:78;s:10:"is_visible";i:1;s:12:"is_variation";i:1;s:11:"is_taxonomy";i:1;}s:8:"pa_seria";a:6:{s:4:"name";s:8:"pa_seria";s:5:"value";s:0:"";s:8:"position";i:95;s:10:"is_visible";i:1;s:12:"is_variation";i:1;s:11:"is_taxonomy";i:1;}s:17:"pa_sposob-montazu";a:6:{s:4:"name";s:17:"pa_sposob-montazu";s:5:"value";s:0:"";s:8:"position";i:98;s:10:"is_visible";i:1;s:12:"is_variation";i:1;s:11:"is_taxonomy";i:1;}s:15:"pa_typ-produktu";a:6:{s:4:"name";s:15:"pa_typ-produktu";s:5:"value";s:0:"";s:8:"position";i:118;s:10:"is_visible";i:1;s:12:"is_variation";i:1;s:11:"is_taxonomy";i:1;}} |  | Gniazdka i Łączniki>Hager / Berker>Berker Mechanizmy - one.platform
162704 | Łącznik na klucz do wkładki patentowej, uniwersalny (schodowy) Hager R.X WDE382610 (Berker 382610) | <p><strong>Łącznik na klucz do wkładki patentowej Hager WDE382610</strong> jest mechanizmem schodowym przeznaczonym do sterowania jednym obwodem z dwóch miejsc po połączeniu z drugim łącznikiem schodowym. Parametry elektryczne modelu WDE382610 wynoszą 16 A oraz 250 V. Dane montażowe WDE382610 obejmują typ połączenia — zacisk śrubowy; sposób montażu — montaż podtynkowy; sposób mocowania — montaż śrubowy.</p><h2>Łącznik na klucz do wkładki patentowej Hager WDE382610 – czym wyróżnia się ten produkt?</h2><p><strong>Łącznik na klucz do wkładki patentowej Hager WDE382610</strong> Obrót klucza przełącza zestyk mechanizmu schodowego. Stopień ochrony modelu WDE382610 to IP20. Wykonanie modelu WDE382610: materiał — tworzywo sztuczne; wykończenie powierzchni — mat.</p><h3>Przełączanie obwodu w układzie schodowym</h3><p>W modelu WDE382610 obrót klucza przełącza zestyk mechanizmu schodowego. Wymiary osprzętu WDE382610 wynoszą 70,8 mm × 70,8 mm × 40,1 mm. Model WDE382610 należy do serii one.platform. Kod Hager WDE382610 zastępuje wcześniejsze oznaczenie Berker 382610. Numer EAN/GTIN przypisany do WDE382610 to 3250610094853.</p><p>Model WDE382610 jest mechanizmem schodowym przeznaczonym do sterowania jednym obwodem z dwóch miejsc po połączeniu z drugim łącznikiem schodowym. </p><h3>Najważniejsze cechy</h3><ul><li>- Model WDE382610 jest mechanizmem schodowym przeznaczonym do sterowania jednym obwodem z dwóch miejsc po połączeniu z drugim łącznikiem schodowym.</li><li>- W modelu WDE382610 obrót klucza przełącza zestyk mechanizmu schodowego.</li><li>- Parametry elektryczne modelu WDE382610 wynoszą 16 A oraz 250 V.</li><li>- Dane montażowe WDE382610 obejmują typ połączenia — zacisk śrubowy; sposób montażu — montaż podtynkowy; sposób mocowania — montaż śrubowy.</li><li>- Stopień ochrony modelu WDE382610 to IP20.</li><li>- Wykonanie modelu WDE382610: materiał — tworzywo sztuczne; wykończenie powierzchni — mat.</li></ul><h3>Specyfikacja techniczna</h3><ul><li>- <strong>Producent:</strong> Hager</li><li>- <strong>Kod produktu:</strong> WDE382610</li><li>- <strong>EAN/GTIN:</strong> 3250610094853</li><li>- <strong>Seria:</strong> one.platform</li><li>- <strong>Typ produktu:</strong> Łączniki</li><li>- <strong>Podtyp produktu:</strong> Schodowe</li><li>- <strong>Poprzedni numer Berker:</strong> 382610</li><li>- <strong>Układ połączeń:</strong> Przełącznik 2-biegunowy</li><li>- <strong>Sposób działania:</strong> Klucz</li><li>- <strong>Prąd znamionowy:</strong> 16 A</li><li>- <strong>Napięcie znamionowe:</strong> 250 V</li><li>- <strong>Liczba dźwigni:</strong> 1</li><li>- <strong>Typ połączenia:</strong> Zacisk śrubowy</li><li>- <strong>Sposób montażu:</strong> Montaż podtynkowy</li><li>- <strong>Sposób mocowania:</strong> Montaż śrubowy</li><li>- <strong>Stopień ochrony [IP]:</strong> IP20</li><li>- <strong>Materiał:</strong> Tworzywo sztuczne</li><li>- <strong>Wykończenie powierzchni:</strong> Mat</li><li>- <strong>Wymiary S × W × G:</strong> 70,8 mm × 70,8 mm × 40,1 mm</li></ul><p>Wariant WDE382610 jest mechanizmem schodowym przeznaczonym do sterowania jednym obwodem z dwóch miejsc po połączeniu z drugim łącznikiem schodowym. Kod Hager WDE382610 zastępuje wcześniejsze oznaczenie Berker 382610. Numer EAN/GTIN przypisany do WDE382610 to 3250610094853.</p><hr><h3>Najczęściej zadawane pytania</h3><p><strong>1. Do czego służy produkt Hager WDE382610?</strong><br>Produkt WDE382610 jest mechanizmem schodowym przeznaczonym do sterowania jednym obwodem z dwóch miejsc po połączeniu z drugim łącznikiem schodowym. Obrót klucza przełącza zestyk mechanizmu schodowego. Parametry elektryczne modelu WDE382610 wynoszą 16 A oraz 250 V.</p><p><strong>2. Jaką funkcję pełni model WDE382610?</strong><br>Obrót klucza przełącza zestyk mechanizmu schodowego. W modelu WDE382610 obrót klucza przełącza zestyk mechanizmu schodowego. Parametry elektryczne modelu WDE382610 wynoszą 16 A oraz 250 V. Stopień ochrony modelu WDE382610 to IP20.</p><p><strong>3. Jakie cechy techniczne ma wariant WDE382610?</strong><br>Dane montażowe WDE382610 obejmują typ połączenia — zacisk śrubowy; sposób montażu — montaż podtynkowy; sposób mocowania — montaż śrubowy. Stopień ochrony modelu WDE382610 to IP20. Wykonanie modelu WDE382610: materiał — tworzywo sztuczne; wykończenie powierzchni — mat.</p><script type="application/ld+json">{"@context":"https://schema.org","@type":"FAQPage","mainEntity":[{"@type":"Question","name":"Do czego służy produkt Hager WDE382610?","acceptedAnswer":{"@type":"Answer","text":"Produkt WDE382610 jest mechanizmem schodowym przeznaczonym do sterowania jednym obwodem z dwóch miejsc po połączeniu z drugim łącznikiem schodowym. Obrót klucza przełącza zestyk mechanizmu schodowego. Parametry elektryczne modelu WDE382610 wynoszą 16 A oraz 250 V."}},{"@type":"Question","name":"Jaką funkcję pełni model WDE382610?","acceptedAnswer":{"@type":"Answer","text":"Obrót klucza przełącza zestyk mechanizmu schodowego. W modelu WDE382610 obrót klucza przełącza zestyk mechanizmu schodowego. Parametry elektryczne modelu WDE382610 wynoszą 16 A oraz 250 V. Stopień ochrony modelu WDE382610 to IP20."}},{"@type":"Question","name":"Jakie cechy techniczne ma wariant WDE382610?","acceptedAnswer":{"@type":"Answer","text":"Dane montażowe WDE382610 obejmują typ połączenia — zacisk śrubowy; sposób montażu — montaż podtynkowy; sposób mocowania — montaż śrubowy. Stopień ochrony modelu WDE382610 to IP20. Wykonanie modelu WDE382610: materiał — tworzywo sztuczne; wykończenie powierzchni — mat."}}]}</script> | WDE382610/HAG | simple | 0 | [8 empty] | HAGER, Fabryczna 10 43-100 Tychy, office@hager.pl. | [63 empty] | Schodowe |  |  | 16 |  | Hager | [16 empty] | R.1¦R.3¦R.8 |  |  | Podtynkowy | [19 empty] | Łączniki | [25 empty] | a:8:{s:23:"wykonczenie-powierzchni";a:6:{s:4:"name";s:24:"Wykończenie powierzchni";s:5:"value";s:6:"matowe";s:8:"position";i:3;s:10:"is_visible";i:1;s:12:"is_variation";i:0;s:11:"is_taxonomy";i:0;}s:18:"pa_dane-producenta";a:6:{s:4:"name";s:18:"pa_dane-producenta";s:5:"value";s:0:"";s:8:"position";i:9;s:10:"is_visible";i:1;s:12:"is_variation";i:1;s:11:"is_taxonomy";i:1;}s:18:"pa_podtyp-produktu";a:6:{s:4:"name";s:18:"pa_podtyp-produktu";s:5:"value";s:0:"";s:8:"position";i:73;s:10:"is_visible";i:1;s:12:"is_variation";i:1;s:11:"is_taxonomy";i:1;}s:20:"pa_prad-znamionowy-a";a:6:{s:4:"name";s:20:"pa_prad-znamionowy-a";s:5:"value";s:0:"";s:8:"position";i:76;s:10:"is_visible";i:1;s:12:"is_variation";i:1;s:11:"is_taxonomy";i:1;}s:12:"pa_producent";a:6:{s:4:"name";s:12:"pa_producent";s:5:"value";s:0:"";s:8:"position";i:78;s:10:"is_visible";i:1;s:12:"is_variation";i:1;s:11:"is_taxonomy";i:1;}s:8:"pa_seria";a:6:{s:4:"name";s:8:"pa_seria";s:5:"value";s:0:"";s:8:"position";i:95;s:10:"is_visible";i:1;s:12:"is_variation";i:1;s:11:"is_taxonomy";i:1;}s:17:"pa_sposob-montazu";a:6:{s:4:"name";s:17:"pa_sposob-montazu";s:5:"value";s:0:"";s:8:"position";i:98;s:10:"is_visible";i:1;s:12:"is_variation";i:1;s:11:"is_taxonomy";i:1;}s:15:"pa_typ-produktu";a:6:{s:4:"name";s:15:"pa_typ-produktu";s:5:"value";s:0:"";s:8:"position";i:118;s:10:"is_visible";i:1;s:12:"is_variation";i:1;s:11:"is_taxonomy";i:1;}} |  | Gniazdka i Łączniki>Hager / Berker>Berker Mechanizmy - one.platform¦Gniazdka i Łączniki>Hager / Berker>Berker R.1/R.3/R.8
162706 | Łącznik żaluzjowy na klucz do wkładki patentowej 2-biegunowy, mechanizm Hager one.platform WDE382210 (Berker 382210) | <p><strong>Łącznik żaluzjowy na klucz do wkładki patentowej 2-biegunowy Hager WDE382210</strong> jest przeznaczony do sterowania napędem rolet i żaluzji. Wartość prądu podana dla modelu WDE382210 wynosi 10 A. Dane montażowe WDE382210 obejmują typ połączenia — zacisk śrubowy; sposób montażu — montaż podtynkowy; sposób mocowania — mocowanie za pomocą śruby.</p><h2>Łącznik żaluzjowy na klucz do wkładki patentowej 2-biegunowy Hager WDE382210 – czym wyróżnia się ten produkt?</h2><p><strong>Łącznik żaluzjowy na klucz do wkładki patentowej 2-biegunowy Hager WDE382210</strong> Polecenie dla napędu jest podawane przez obrót klucza; sposób działania WDE382210 określono jako „Klucz”. Stopień ochrony modelu WDE382210 to IP20. Wykonanie modelu WDE382210: materiał — metal; wykończenie powierzchni — mat.</p><h3>Sterowanie napędem za pomocą klucza</h3><p>W modelu WDE382210 polecenie dla napędu jest podawane przez obrót klucza; sposób działania WDE382210 określono jako „Klucz”. Wymiary osprzętu WDE382210 wynoszą 70,85 mm × 70,85 mm × 40 mm. Wariant funkcjonalny WDE382210 określono jako przełącznik 2-biegunowy. Mechanizm żaluzjowy WDE382210 ma 1 biegun. Model WDE382210 należy do serii one.platform.</p><p>Model WDE382210 jest przeznaczony do sterowania napędem rolet i żaluzji. Kod Hager WDE382210 zastępuje wcześniejsze oznaczenie Berker 382210. Numer EAN/GTIN przypisany do WDE382210 to 3250610094846.</p><h3>Najważniejsze cechy</h3><ul><li>- Model WDE382210 jest przeznaczony do sterowania napędem rolet i żaluzji.</li><li>- W modelu WDE382210 polecenie dla napędu jest podawane przez obrót klucza; sposób działania WDE382210 określono jako „Klucz”.</li><li>- Wartość prądu podana dla modelu WDE382210 wynosi 10 A.</li><li>- Dane montażowe WDE382210 obejmują typ połączenia — zacisk śrubowy; sposób montażu — montaż podtynkowy; sposób mocowania — mocowanie za pomocą śruby.</li><li>- Stopień ochrony modelu WDE382210 to IP20.</li><li>- Wykonanie modelu WDE382210: materiał — metal; wykończenie powierzchni — mat.</li></ul><h3>Specyfikacja techniczna</h3><ul><li>- <strong>Producent:</strong> Hager</li><li>- <strong>Kod produktu:</strong> WDE382210</li><li>- <strong>EAN/GTIN:</strong> 3250610094846</li><li>- <strong>Seria:</strong> one.platform</li><li>- <strong>Typ produktu:</strong> Łączniki</li><li>- <strong>Podtyp produktu:</strong> Żaluzjowe</li><li>- <strong>Poprzedni numer Berker:</strong> 382210</li><li>- <strong>Model:</strong> Przełącznik 2-biegunowy</li><li>- <strong>Sposób działania:</strong> Klucz</li><li>- <strong>Liczba biegunów:</strong> 1</li><li>- <strong>Prąd znamionowy:</strong> 10 A</li><li>- <strong>Typ połączenia:</strong> Zacisk śrubowy</li><li>- <strong>Sposób montażu:</strong> Montaż podtynkowy</li><li>- <strong>Sposób mocowania:</strong> Mocowanie za pomocą śruby</li><li>- <strong>Stopień ochrony [IP]:</strong> IP20</li><li>- <strong>Do żaluzji:</strong> Tak</li><li>- <strong>Do rolet:</strong> Tak</li><li>- <strong>Wymiary S × W × G:</strong> 70,85 mm × 70,85 mm × 40 mm</li></ul><p>Wariant WDE382210 jest przeznaczony do sterowania napędem rolet i żaluzji. Kod Hager WDE382210 zastępuje wcześniejsze oznaczenie Berker 382210. Numer EAN/GTIN przypisany do WDE382210 to 3250610094846.</p><hr><h3>Najczęściej zadawane pytania</h3><p><strong>1. Do czego służy produkt Hager WDE382210?</strong><br>Produkt WDE382210 jest przeznaczony do sterowania napędem rolet i żaluzji. Polecenie dla napędu jest podawane przez obrót klucza; sposób działania WDE382210 określono jako „Klucz”. Wartość prądu podana dla modelu WDE382210 wynosi 10 A.</p><p><strong>2. Jaką funkcję pełni model WDE382210?</strong><br>Polecenie dla napędu jest podawane przez obrót klucza; sposób działania WDE382210 określono jako „Klucz”. W modelu WDE382210 polecenie dla napędu jest podawane przez obrót klucza; sposób działania WDE382210 określono jako „Klucz”.</p><p><strong>3. Jakie cechy techniczne ma wariant WDE382210?</strong><br>Dane montażowe WDE382210 obejmują typ połączenia — zacisk śrubowy; sposób montażu — montaż podtynkowy; sposób mocowania — mocowanie za pomocą śruby. Stopień ochrony modelu WDE382210 to IP20. Wykonanie modelu WDE382210: materiał — metal; wykończenie powierzchni — mat.</p><script type="application/ld+json">{"@context":"https://schema.org","@type":"FAQPage","mainEntity":[{"@type":"Question","name":"Do czego służy produkt Hager WDE382210?","acceptedAnswer":{"@type":"Answer","text":"Produkt WDE382210 jest przeznaczony do sterowania napędem rolet i żaluzji. Polecenie dla napędu jest podawane przez obrót klucza; sposób działania WDE382210 określono jako „Klucz”. Wartość prądu podana dla modelu WDE382210 wynosi 10 A."}},{"@type":"Question","name":"Jaką funkcję pełni model WDE382210?","acceptedAnswer":{"@type":"Answer","text":"Polecenie dla napędu jest podawane przez obrót klucza; sposób działania WDE382210 określono jako „Klucz”. W modelu WDE382210 polecenie dla napędu jest podawane przez obrót klucza; sposób działania WDE382210 określono jako „Klucz”."}},{"@type":"Question","name":"Jakie cechy techniczne ma wariant WDE382210?","acceptedAnswer":{"@type":"Answer","text":"Dane montażowe WDE382210 obejmują typ połączenia — zacisk śrubowy; sposób montażu — montaż podtynkowy; sposób mocowania — mocowanie za pomocą śruby. Stopień ochrony modelu WDE382210 to IP20. Wykonanie modelu WDE382210: materiał — metal; wykończenie powierzchni — mat."}}]}</script> | WDE382210/HAG | simple | 0 | [8 empty] | HAGER, Fabryczna 10 43-100 Tychy, office@hager.pl. | [63 empty] | Żaluzjowe |  |  | 10 |  | Hager | [16 empty] | one.platform |  |  | Podtynkowy | [19 empty] | Łączniki | [25 empty] | a:8:{s:23:"wykonczenie-powierzchni";a:6:{s:4:"name";s:24:"Wykończenie powierzchni";s:5:"value";s:6:"matowe";s:8:"position";i:3;s:10:"is_visible";i:1;s:12:"is_variation";i:0;s:11:"is_taxonomy";i:0;}s:18:"pa_dane-producenta";a:6:{s:4:"name";s:18:"pa_dane-producenta";s:5:"value";s:0:"";s:8:"position";i:9;s:10:"is_visible";i:1;s:12:"is_variation";i:1;s:11:"is_taxonomy";i:1;}s:18:"pa_podtyp-produktu";a:6:{s:4:"name";s:18:"pa_podtyp-produktu";s:5:"value";s:0:"";s:8:"position";i:73;s:10:"is_visible";i:1;s:12:"is_variation";i:1;s:11:"is_taxonomy";i:1;}s:20:"pa_prad-znamionowy-a";a:6:{s:4:"name";s:20:"pa_prad-znamionowy-a";s:5:"value";s:0:"";s:8:"position";i:76;s:10:"is_visible";i:1;s:12:"is_variation";i:1;s:11:"is_taxonomy";i:1;}s:12:"pa_producent";a:6:{s:4:"name";s:12:"pa_producent";s:5:"value";s:0:"";s:8:"position";i:78;s:10:"is_visible";i:1;s:12:"is_variation";i:1;s:11:"is_taxonomy";i:1;}s:8:"pa_seria";a:6:{s:4:"name";s:8:"pa_seria";s:5:"value";s:0:"";s:8:"position";i:95;s:10:"is_visible";i:1;s:12:"is_variation";i:1;s:11:"is_taxonomy";i:1;}s:17:"pa_sposob-montazu";a:6:{s:4:"name";s:17:"pa_sposob-montazu";s:5:"value";s:0:"";s:8:"position";i:98;s:10:"is_visible";i:1;s:12:"is_variation";i:1;s:11:"is_taxonomy";i:1;}s:15:"pa_typ-produktu";a:6:{s:4:"name";s:15:"pa_typ-produktu";s:5:"value";s:0:"";s:8:"position";i:118;s:10:"is_visible";i:1;s:12:"is_variation";i:1;s:11:"is_taxonomy";i:1;}} |  | Gniazdka i Łączniki>Hager / Berker>Berker Mechanizmy - one.platform
162708 | Mechaniczny łącznik czasowy, 2-biegunowy, 0-120 min, mechanizm Hager one.platform WDE2041 (Berker 2041) | <p><strong>Mechaniczny łącznik czasowy Hager WDE2041</strong> jest mechanicznym łącznikiem czasowym z zakresem nastawy 0–120 min. Wartość prądu podana dla modelu WDE2041 wynosi 16 A. Dane montażowe WDE2041 obejmują sposób montażu — montaż podtynkowy.</p><h2>Mechaniczny łącznik czasowy Hager WDE2041 – czym wyróżnia się ten produkt?</h2><p><strong>Mechaniczny łącznik czasowy Hager WDE2041</strong> Ustawiony czas WDE2041 określa okres działania zestyku; mechanizm ma podaną liczbę biegunów. Wykonanie modelu WDE2041: wykończenie powierzchni — mat. Model WDE2041 należy do serii one.platform.</p><h3>Mechaniczna nastawa czasu</h3><p>W modelu WDE2041 ustawiony czas WDE2041 określa okres działania zestyku; mechanizm ma podaną liczbę biegunów. Kod Hager WDE2041 zastępuje wcześniejsze oznaczenie Berker 2041. Numer EAN/GTIN przypisany do WDE2041 to 3250610092545.</p><p>Model WDE2041 jest mechanicznym łącznikiem czasowym z zakresem nastawy 0–120 min. </p><h3>Najważniejsze cechy</h3><ul><li>- Model WDE2041 jest mechanicznym łącznikiem czasowym z zakresem nastawy 0–120 min.</li><li>- W modelu WDE2041 ustawiony czas WDE2041 określa okres działania zestyku; mechanizm ma podaną liczbę biegunów.</li><li>- Wartość prądu podana dla modelu WDE2041 wynosi 16 A.</li><li>- Dane montażowe WDE2041 obejmują sposób montażu — montaż podtynkowy.</li><li>- Wykonanie modelu WDE2041: wykończenie powierzchni — mat.</li><li>- Model WDE2041 należy do serii one.platform.</li></ul><h3>Specyfikacja techniczna</h3><ul><li>- <strong>Producent:</strong> Hager</li><li>- <strong>Kod produktu:</strong> WDE2041</li><li>- <strong>EAN/GTIN:</strong> 3250610092545</li><li>- <strong>Seria:</strong> one.platform</li><li>- <strong>Typ produktu:</strong> Łączniki</li><li>- <strong>Podtyp produktu:</strong> Pozostałe łączniki</li><li>- <strong>Poprzedni numer Berker:</strong> 2041</li><li>- <strong>Prąd znamionowy:</strong> 16 A</li><li>- <strong>Sposób montażu:</strong> Montaż podtynkowy</li></ul><p>Wariant WDE2041 jest mechanicznym łącznikiem czasowym z zakresem nastawy 0–120 min. Kod Hager WDE2041 zastępuje wcześniejsze oznaczenie Berker 2041. Numer EAN/GTIN przypisany do WDE2041 to 3250610092545.</p><hr><h3>Najczęściej zadawane pytania</h3><p><strong>1. Do czego służy produkt Hager WDE2041?</strong><br>Produkt WDE2041 jest mechanicznym łącznikiem czasowym z zakresem nastawy 0–120 min. Ustawiony czas WDE2041 określa okres działania zestyku; mechanizm ma podaną liczbę biegunów. Wartość prądu podana dla modelu WDE2041 wynosi 16 A.</p><p><strong>2. Jaką funkcję pełni model WDE2041?</strong><br>Ustawiony czas WDE2041 określa okres działania zestyku; mechanizm ma podaną liczbę biegunów. W modelu WDE2041 ustawiony czas WDE2041 określa okres działania zestyku; mechanizm ma podaną liczbę biegunów. Wartość prądu podana dla modelu WDE2041 wynosi 16 A.</p><p><strong>3. Jakie cechy techniczne ma wariant WDE2041?</strong><br>Dane montażowe WDE2041 obejmują sposób montażu — montaż podtynkowy. Wykonanie modelu WDE2041: wykończenie powierzchni — mat. Model WDE2041 należy do serii one.platform. Kod Hager WDE2041 zastępuje wcześniejsze oznaczenie Berker 2041.</p><script type="application/ld+json">{"@context":"https://schema.org","@type":"FAQPage","mainEntity":[{"@type":"Question","name":"Do czego służy produkt Hager WDE2041?","acceptedAnswer":{"@type":"Answer","text":"Produkt WDE2041 jest mechanicznym łącznikiem czasowym z zakresem nastawy 0–120 min. Ustawiony czas WDE2041 określa okres działania zestyku; mechanizm ma podaną liczbę biegunów. Wartość prądu podana dla modelu WDE2041 wynosi 16 A."}},{"@type":"Question","name":"Jaką funkcję pełni model WDE2041?","acceptedAnswer":{"@type":"Answer","text":"Ustawiony czas WDE2041 określa okres działania zestyku; mechanizm ma podaną liczbę biegunów. W modelu WDE2041 ustawiony czas WDE2041 określa okres działania zestyku; mechanizm ma podaną liczbę biegunów. Wartość prądu podana dla modelu WDE2041 wynosi 16 A."}},{"@type":"Question","name":"Jakie cechy techniczne ma wariant WDE2041?","acceptedAnswer":{"@type":"Answer","text":"Dane montażowe WDE2041 obejmują sposób montażu — montaż podtynkowy. Wykonanie modelu WDE2041: wykończenie powierzchni — mat. Model WDE2041 należy do serii one.platform. Kod Hager WDE2041 zastępuje wcześniejsze oznaczenie Berker 2041."}}]}</script> | WDE2041/HAG | simple | 0 | [8 empty] | HAGER, Fabryczna 10 43-100 Tychy, office@hager.pl. | [63 empty] | Pozostałe łączniki |  |  | 16 |  | Hager | [16 empty] | one.platform |  |  | Podtynkowy | [19 empty] | Łączniki | [25 empty] | a:8:{s:23:"wykonczenie-powierzchni";a:6:{s:4:"name";s:24:"Wykończenie powierzchni";s:5:"value";s:6:"matowe";s:8:"position";i:3;s:10:"is_visible";i:1;s:12:"is_variation";i:0;s:11:"is_taxonomy";i:0;}s:18:"pa_dane-producenta";a:6:{s:4:"name";s:18:"pa_dane-producenta";s:5:"value";s:0:"";s:8:"position";i:9;s:10:"is_visible";i:1;s:12:"is_variation";i:1;s:11:"is_taxonomy";i:1;}s:18:"pa_podtyp-produktu";a:6:{s:4:"name";s:18:"pa_podtyp-produktu";s:5:"value";s:0:"";s:8:"position";i:73;s:10:"is_visible";i:1;s:12:"is_variation";i:1;s:11:"is_taxonomy";i:1;}s:20:"pa_prad-znamionowy-a";a:6:{s:4:"name";s:20:"pa_prad-znamionowy-a";s:5:"value";s:0:"";s:8:"position";i:76;s:10:"is_visible";i:1;s:12:"is_variation";i:1;s:11:"is_taxonomy";i:1;}s:12:"pa_producent";a:6:{s:4:"name";s:12:"pa_producent";s:5:"value";s:0:"";s:8:"position";i:78;s:10:"is_visible";i:1;s:12:"is_variation";i:1;s:11:"is_taxonomy";i:1;}s:8:"pa_seria";a:6:{s:4:"name";s:8:"pa_seria";s:5:"value";s:0:"";s:8:"position";i:95;s:10:"is_visible";i:1;s:12:"is_variation";i:1;s:11:"is_taxonomy";i:1;}s:17:"pa_sposob-montazu";a:6:{s:4:"name";s:17:"pa_sposob-montazu";s:5:"value";s:0:"";s:8:"position";i:98;s:10:"is_visible";i:1;s:12:"is_variation";i:1;s:11:"is_taxonomy";i:1;}s:15:"pa_typ-produktu";a:6:{s:4:"name";s:15:"pa_typ-produktu";s:5:"value";s:0:"";s:8:"position";i:118;s:10:"is_visible";i:1;s:12:"is_variation";i:1;s:11:"is_taxonomy";i:1;}} |  | Gniazdka i Łączniki>Hager / Berker>Berker Mechanizmy - one.platform
162710 | Mechaniczny łącznik czasowy, 2-biegunowy, 0-15 min, mechanizm Hager one.platform WDE2040 (Berker 2040) | <p><strong>Mechaniczny łącznik czasowy Hager WDE2040</strong> jest mechanicznym łącznikiem czasowym z zakresem nastawy 0–15 min. Wartość prądu podana dla modelu WDE2040 wynosi 16 A. Dane montażowe WDE2040 obejmują sposób montażu — montaż podtynkowy.</p><h2>Mechaniczny łącznik czasowy Hager WDE2040 – czym wyróżnia się ten produkt?</h2><p><strong>Mechaniczny łącznik czasowy Hager WDE2040</strong> Ustawiony czas WDE2040 określa okres działania zestyku; mechanizm ma podaną liczbę biegunów. Wykonanie modelu WDE2040: wykończenie powierzchni — mat. Model WDE2040 należy do serii one.platform.</p><h3>Mechaniczna nastawa czasu</h3><p>W modelu WDE2040 ustawiony czas WDE2040 określa okres działania zestyku; mechanizm ma podaną liczbę biegunów. Kod Hager WDE2040 zastępuje wcześniejsze oznaczenie Berker 2040. Numer EAN/GTIN przypisany do WDE2040 to 3250610092538.</p><p>Model WDE2040 jest mechanicznym łącznikiem czasowym z zakresem nastawy 0–15 min. </p><h3>Najważniejsze cechy</h3><ul><li>- Model WDE2040 jest mechanicznym łącznikiem czasowym z zakresem nastawy 0–15 min.</li><li>- W modelu WDE2040 ustawiony czas WDE2040 określa okres działania zestyku; mechanizm ma podaną liczbę biegunów.</li><li>- Wartość prądu podana dla modelu WDE2040 wynosi 16 A.</li><li>- Dane montażowe WDE2040 obejmują sposób montażu — montaż podtynkowy.</li><li>- Wykonanie modelu WDE2040: wykończenie powierzchni — mat.</li><li>- Model WDE2040 należy do serii one.platform.</li></ul><h3>Specyfikacja techniczna</h3><ul><li>- <strong>Producent:</strong> Hager</li><li>- <strong>Kod produktu:</strong> WDE2040</li><li>- <strong>EAN/GTIN:</strong> 3250610092538</li><li>- <strong>Seria:</strong> one.platform</li><li>- <strong>Typ produktu:</strong> Łączniki</li><li>- <strong>Podtyp produktu:</strong> Pozostałe łączniki</li><li>- <strong>Poprzedni numer Berker:</strong> 2040</li><li>- <strong>Prąd znamionowy:</strong> 16 A</li><li>- <strong>Sposób montażu:</strong> Montaż podtynkowy</li></ul><p>Wariant WDE2040 jest mechanicznym łącznikiem czasowym z zakresem nastawy 0–15 min. Kod Hager WDE2040 zastępuje wcześniejsze oznaczenie Berker 2040. Numer EAN/GTIN przypisany do WDE2040 to 3250610092538.</p><hr><h3>Najczęściej zadawane pytania</h3><p><strong>1. Do czego służy produkt Hager WDE2040?</strong><br>Produkt WDE2040 jest mechanicznym łącznikiem czasowym z zakresem nastawy 0–15 min. Ustawiony czas WDE2040 określa okres działania zestyku; mechanizm ma podaną liczbę biegunów. Wartość prądu podana dla modelu WDE2040 wynosi 16 A.</p><p><strong>2. Jaką funkcję pełni model WDE2040?</strong><br>Ustawiony czas WDE2040 określa okres działania zestyku; mechanizm ma podaną liczbę biegunów. W modelu WDE2040 ustawiony czas WDE2040 określa okres działania zestyku; mechanizm ma podaną liczbę biegunów. Wartość prądu podana dla modelu WDE2040 wynosi 16 A.</p><p><strong>3. Jakie cechy techniczne ma wariant WDE2040?</strong><br>Dane montażowe WDE2040 obejmują sposób montażu — montaż podtynkowy. Wykonanie modelu WDE2040: wykończenie powierzchni — mat. Model WDE2040 należy do serii one.platform. Kod Hager WDE2040 zastępuje wcześniejsze oznaczenie Berker 2040.</p><script type="application/ld+json">{"@context":"https://schema.org","@type":"FAQPage","mainEntity":[{"@type":"Question","name":"Do czego służy produkt Hager WDE2040?","acceptedAnswer":{"@type":"Answer","text":"Produkt WDE2040 jest mechanicznym łącznikiem czasowym z zakresem nastawy 0–15 min. Ustawiony czas WDE2040 określa okres działania zestyku; mechanizm ma podaną liczbę biegunów. Wartość prądu podana dla modelu WDE2040 wynosi 16 A."}},{"@type":"Question","name":"Jaką funkcję pełni model WDE2040?","acceptedAnswer":{"@type":"Answer","text":"Ustawiony czas WDE2040 określa okres działania zestyku; mechanizm ma podaną liczbę biegunów. W modelu WDE2040 ustawiony czas WDE2040 określa okres działania zestyku; mechanizm ma podaną liczbę biegunów. Wartość prądu podana dla modelu WDE2040 wynosi 16 A."}},{"@type":"Question","name":"Jakie cechy techniczne ma wariant WDE2040?","acceptedAnswer":{"@type":"Answer","text":"Dane montażowe WDE2040 obejmują sposób montażu — montaż podtynkowy. Wykonanie modelu WDE2040: wykończenie powierzchni — mat. Model WDE2040 należy do serii one.platform. Kod Hager WDE2040 zastępuje wcześniejsze oznaczenie Berker 2040."}}]}</script> | WDE2040/HAG | simple | 0 | [8 empty] | HAGER, Fabryczna 10 43-100 Tychy, office@hager.pl. | [63 empty] | Pozostałe łączniki |  |  | 16 |  | Hager | [16 empty] | one.platform |  |  | Podtynkowy | [19 empty] | Łączniki | [25 empty] | a:8:{s:23:"wykonczenie-powierzchni";a:6:{s:4:"name";s:24:"Wykończenie powierzchni";s:5:"value";s:6:"matowe";s:8:"position";i:3;s:10:"is_visible";i:1;s:12:"is_variation";i:0;s:11:"is_taxonomy";i:0;}s:18:"pa_dane-producenta";a:6:{s:4:"name";s:18:"pa_dane-producenta";s:5:"value";s:0:"";s:8:"position";i:9;s:10:"is_visible";i:1;s:12:"is_variation";i:1;s:11:"is_taxonomy";i:1;}s:18:"pa_podtyp-produktu";a:6:{s:4:"name";s:18:"pa_podtyp-produktu";s:5:"value";s:0:"";s:8:"position";i:73;s:10:"is_visible";i:1;s:12:"is_variation";i:1;s:11:"is_taxonomy";i:1;}s:20:"pa_prad-znamionowy-a";a:6:{s:4:"name";s:20:"pa_prad-znamionowy-a";s:5:"value";s:0:"";s:8:"position";i:76;s:10:"is_visible";i:1;s:12:"is_variation";i:1;s:11:"is_taxonomy";i:1;}s:12:"pa_producent";a:6:{s:4:"name";s:12:"pa_producent";s:5:"value";s:0:"";s:8:"position";i:78;s:10:"is_visible";i:1;s:12:"is_variation";i:1;s:11:"is_taxonomy";i:1;}s:8:"pa_seria";a:6:{s:4:"name";s:8:"pa_seria";s:5:"value";s:0:"";s:8:"position";i:95;s:10:"is_visible";i:1;s:12:"is_variation";i:1;s:11:"is_taxonomy";i:1;}s:17:"pa_sposob-montazu";a:6:{s:4:"name";s:17:"pa_sposob-montazu";s:5:"value";s:0:"";s:8:"position";i:98;s:10:"is_visible";i:1;s:12:"is_variation";i:1;s:11:"is_taxonomy";i:1;}s:15:"pa_typ-produktu";a:6:{s:4:"name";s:15:"pa_typ-produktu";s:5:"value";s:0:"";s:8:"position";i:118;s:10:"is_visible";i:1;s:12:"is_variation";i:1;s:11:"is_taxonomy";i:1;}} |  | Gniazdka i Łączniki>Hager / Berker>Berker Mechanizmy - one.platform
162712 | Sygnalizator świetlny E14 Hager one.platform WDF6655 (Berker 53513102) | <p><strong>Sygnalizator świetlny E14 Hager WDF6655</strong> jest sygnalizatorem świetlnym przeznaczonym do źródła z oprawką E14. Dane montażowe WDF6655 obejmują sposób montażu — montaż podtynkowy; sposób mocowania — montaż śrubowy. Wykonanie modelu WDF6655: wykończenie powierzchni — mat.</p><h2>Sygnalizator świetlny E14 Hager WDF6655 – czym wyróżnia się ten produkt?</h2><p><strong>Sygnalizator świetlny E14 Hager WDF6655</strong> Element WDF6655 tworzy punkt informacji świetlnej; barwę i rodzaj źródła określają parametry przypisane do tego SKU. Wymiary osprzętu WDF6655 wynoszą 71 mm × 71 mm × 40 mm. Model WDF6655 należy do serii one.platform.</p><h3>Widoczny sygnał świetlny</h3><p>W modelu WDF6655 element WDF6655 tworzy punkt informacji świetlnej; barwę i rodzaj źródła określają parametry przypisane do tego SKU. Kod Hager WDF6655 zastępuje wcześniejsze oznaczenie Berker 53513102. Numer EAN/GTIN przypisany do WDF6655 to 3250610095522.</p><p>Model WDF6655 jest sygnalizatorem świetlnym przeznaczonym do źródła z oprawką E14. </p><h3>Najważniejsze cechy</h3><ul><li>- Model WDF6655 jest sygnalizatorem świetlnym przeznaczonym do źródła z oprawką E14.</li><li>- W modelu WDF6655 element WDF6655 tworzy punkt informacji świetlnej; barwę i rodzaj źródła określają parametry przypisane do tego SKU.</li><li>- Dane montażowe WDF6655 obejmują sposób montażu — montaż podtynkowy; sposób mocowania — montaż śrubowy.</li><li>- Wykonanie modelu WDF6655: wykończenie powierzchni — mat.</li><li>- Wymiary osprzętu WDF6655 wynoszą 71 mm × 71 mm × 40 mm.</li><li>- Model WDF6655 należy do serii one.platform.</li></ul><h3>Specyfikacja techniczna</h3><ul><li>- <strong>Producent:</strong> Hager</li><li>- <strong>Kod produktu:</strong> WDF6655</li><li>- <strong>EAN/GTIN:</strong> 3250610095522</li><li>- <strong>Seria:</strong> one.platform</li><li>- <strong>Podtyp produktu:</strong> Sygnalizatory i oprawy LED</li><li>- <strong>Poprzedni numer Berker:</strong> 53513102</li><li>- <strong>Oprawka:</strong> E14</li><li>- <strong>Źródło światła:</strong> LED wymienne</li><li>- <strong>Sposób montażu:</strong> Montaż podtynkowy</li><li>- <strong>Sposób mocowania:</strong> Montaż śrubowy</li><li>- <strong>Wymiary S × W × G:</strong> 71 mm × 71 mm × 40 mm</li></ul><p>Wariant WDF6655 jest sygnalizatorem świetlnym przeznaczonym do źródła z oprawką E14. Kod Hager WDF6655 zastępuje wcześniejsze oznaczenie Berker 53513102. Numer EAN/GTIN przypisany do WDF6655 to 3250610095522.</p><hr><h3>Najczęściej zadawane pytania</h3><p><strong>1. Do czego służy produkt Hager WDF6655?</strong><br>Produkt WDF6655 jest sygnalizatorem świetlnym przeznaczonym do źródła z oprawką E14. Element WDF6655 tworzy punkt informacji świetlnej; barwę i rodzaj źródła określają parametry przypisane do tego SKU. Wykonanie modelu WDF6655: wykończenie powierzchni — mat.</p><p><strong>2. Jaką funkcję pełni model WDF6655?</strong><br>Element WDF6655 tworzy punkt informacji świetlnej; barwę i rodzaj źródła określają parametry przypisane do tego SKU. W modelu WDF6655 element WDF6655 tworzy punkt informacji świetlnej; barwę i rodzaj źródła określają parametry przypisane do tego SKU.</p><p><strong>3. Jakie cechy techniczne ma wariant WDF6655?</strong><br>Wykonanie modelu WDF6655: wykończenie powierzchni — mat. Wymiary osprzętu WDF6655 wynoszą 71 mm × 71 mm × 40 mm. Model WDF6655 należy do serii one.platform. Kod Hager WDF6655 zastępuje wcześniejsze oznaczenie Berker 53513102.</p><script type="application/ld+json">{"@context":"https://schema.org","@type":"FAQPage","mainEntity":[{"@type":"Question","name":"Do czego służy produkt Hager WDF6655?","acceptedAnswer":{"@type":"Answer","text":"Produkt WDF6655 jest sygnalizatorem świetlnym przeznaczonym do źródła z oprawką E14. Element WDF6655 tworzy punkt informacji świetlnej; barwę i rodzaj źródła określają parametry przypisane do tego SKU. Wykonanie modelu WDF6655: wykończenie powierzchni — mat."}},{"@type":"Question","name":"Jaką funkcję pełni model WDF6655?","acceptedAnswer":{"@type":"Answer","text":"Element WDF6655 tworzy punkt informacji świetlnej; barwę i rodzaj źródła określają parametry przypisane do tego SKU. W modelu WDF6655 element WDF6655 tworzy punkt informacji świetlnej; barwę i rodzaj źródła określają parametry przypisane do tego SKU."}},{"@type":"Question","name":"Jakie cechy techniczne ma wariant WDF6655?","acceptedAnswer":{"@type":"Answer","text":"Wykonanie modelu WDF6655: wykończenie powierzchni — mat. Wymiary osprzętu WDF6655 wynoszą 71 mm × 71 mm × 40 mm. Model WDF6655 należy do serii one.platform. Kod Hager WDF6655 zastępuje wcześniejsze oznaczenie Berker 53513102."}}]}</script> | WDF6655/HAG | simple | 0 | [8 empty] | HAGER, Fabryczna 10 43-100 Tychy, office@hager.pl. | [63 empty] | Sygnalizatory i oprawy LED |  |  |  |  | Hager | [16 empty] | one.platform |  |  | Podtynkowy | [19 empty] | Inne | [25 empty] | a:7:{s:23:"wykonczenie-powierzchni";a:6:{s:4:"name";s:24:"Wykończenie powierzchni";s:5:"value";s:6:"matowe";s:8:"position";i:3;s:10:"is_visible";i:1;s:12:"is_variation";i:0;s:11:"is_taxonomy";i:0;}s:18:"pa_dane-producenta";a:6:{s:4:"name";s:18:"pa_dane-producenta";s:5:"value";s:0:"";s:8:"position";i:9;s:10:"is_visible";i:1;s:12:"is_variation";i:1;s:11:"is_taxonomy";i:1;}s:18:"pa_podtyp-produktu";a:6:{s:4:"name";s:18:"pa_podtyp-produktu";s:5:"value";s:0:"";s:8:"position";i:73;s:10:"is_visible";i:1;s:12:"is_variation";i:1;s:11:"is_taxonomy";i:1;}s:12:"pa_producent";a:6:{s:4:"name";s:12:"pa_producent";s:5:"value";s:0:"";s:8:"position";i:78;s:10:"is_visible";i:1;s:12:"is_variation";i:1;s:11:"is_taxonomy";i:1;}s:8:"pa_seria";a:6:{s:4:"name";s:8:"pa_seria";s:5:"value";s:0:"";s:8:"position";i:95;s:10:"is_visible";i:1;s:12:"is_variation";i:1;s:11:"is_taxonomy";i:1;}s:17:"pa_sposob-montazu";a:6:{s:4:"name";s:17:"pa_sposob-montazu";s:5:"value";s:0:"";s:8:"position";i:98;s:10:"is_visible";i:1;s:12:"is_variation";i:1;s:11:"is_taxonomy";i:1;}s:15:"pa_typ-produktu";a:6:{s:4:"name";s:15:"pa_typ-produktu";s:5:"value";s:0:"";s:8:"position";i:118;s:10:"is_visible";i:1;s:12:"is_variation";i:1;s:11:"is_taxonomy";i:1;}} |  | Gniazdka i Łączniki>Hager / Berker>Berker Mechanizmy - one.platform
162714 | Łącznik i sygnalizator świetlny E10, zestyk zwierny Hager one.platform WDE5101 (Berker 535101) | <p><strong>Łącznik i sygnalizator świetlny E10 Hager WDE5101</strong> łączy w jednym elemencie zestyk łączeniowy i sygnalizator świetlny z oprawką E10. Dane montażowe WDE5101 obejmują sposób montażu — montaż podtynkowy; sposób mocowania — montaż śrubowy. Wykonanie modelu WDE5101: wykończenie powierzchni — mat.</p><h2>Łącznik i sygnalizator świetlny E10 Hager WDE5101 – czym wyróżnia się ten produkt?</h2><p><strong>Łącznik i sygnalizator świetlny E10 Hager WDE5101</strong> Część łączeniowa WDE5101 ma konfigurację styków podaną w parametrach, a część sygnalizacyjna jest przeznaczona do źródła E10. Wymiary osprzętu WDE5101 wynoszą 71 mm × 71 mm × 40 mm. Model WDE5101 należy do serii one.platform.</p><h3>Zestyk i sygnalizacja w jednym elemencie</h3><p>W modelu WDE5101 część łączeniowa WDE5101 ma konfigurację styków podaną w parametrach, a część sygnalizacyjna jest przeznaczona do źródła E10. Kod Hager WDE5101 zastępuje wcześniejsze oznaczenie Berker 535101. Numer EAN/GTIN przypisany do WDE5101 to 3250610092897.</p><p>Model WDE5101 łączy w jednym elemencie zestyk łączeniowy i sygnalizator świetlny z oprawką E10. </p><h3>Najważniejsze cechy</h3><ul><li>- Model WDE5101 łączy w jednym elemencie zestyk łączeniowy i sygnalizator świetlny z oprawką E10.</li><li>- W modelu WDE5101 część łączeniowa WDE5101 ma konfigurację styków podaną w parametrach, a część sygnalizacyjna jest przeznaczona do źródła E10.</li><li>- Dane montażowe WDE5101 obejmują sposób montażu — montaż podtynkowy; sposób mocowania — montaż śrubowy.</li><li>- Wykonanie modelu WDE5101: wykończenie powierzchni — mat.</li><li>- Wymiary osprzętu WDE5101 wynoszą 71 mm × 71 mm × 40 mm.</li><li>- Model WDE5101 należy do serii one.platform.</li></ul><h3>Specyfikacja techniczna</h3><ul><li>- <strong>Producent:</strong> Hager</li><li>- <strong>Kod produktu:</strong> WDE5101</li><li>- <strong>EAN/GTIN:</strong> 3250610092897</li><li>- <strong>Seria:</strong> one.platform</li><li>- <strong>Typ produktu:</strong> Łączniki</li><li>- <strong>Podtyp produktu:</strong> Pojedyncze</li><li>- <strong>Poprzedni numer Berker:</strong> 535101</li><li>- <strong>Oprawka:</strong> E10</li><li>- <strong>Źródło światła:</strong> LED wymienne</li><li>- <strong>Sposób montażu:</strong> Montaż podtynkowy</li><li>- <strong>Sposób mocowania:</strong> Montaż śrubowy</li><li>- <strong>Wymiary S × W × G:</strong> 71 mm × 71 mm × 40 mm</li></ul><p>Wariant WDE5101 łączy w jednym elemencie zestyk łączeniowy i sygnalizator świetlny z oprawką E10. Kod Hager WDE5101 zastępuje wcześniejsze oznaczenie Berker 535101. Numer EAN/GTIN przypisany do WDE5101 to 3250610092897.</p><hr><h3>Najczęściej zadawane pytania</h3><p><strong>1. Do czego służy produkt Hager WDE5101?</strong><br>Produkt WDE5101 łączy w jednym elemencie zestyk łączeniowy i sygnalizator świetlny z oprawką E10. Część łączeniowa WDE5101 ma konfigurację styków podaną w parametrach, a część sygnalizacyjna jest przeznaczona do źródła E10.</p><p><strong>2. Jaką funkcję pełni model WDE5101?</strong><br>Część łączeniowa WDE5101 ma konfigurację styków podaną w parametrach, a część sygnalizacyjna jest przeznaczona do źródła E10. W modelu WDE5101 część łączeniowa WDE5101 ma konfigurację styków podaną w parametrach, a część sygnalizacyjna jest przeznaczona do źródła E10.</p><p><strong>3. Jakie cechy techniczne ma wariant WDE5101?</strong><br>Wykonanie modelu WDE5101: wykończenie powierzchni — mat. Wymiary osprzętu WDE5101 wynoszą 71 mm × 71 mm × 40 mm. Model WDE5101 należy do serii one.platform. Kod Hager WDE5101 zastępuje wcześniejsze oznaczenie Berker 535101.</p><script type="application/ld+json">{"@context":"https://schema.org","@type":"FAQPage","mainEntity":[{"@type":"Question","name":"Do czego służy produkt Hager WDE5101?","acceptedAnswer":{"@type":"Answer","text":"Produkt WDE5101 łączy w jednym elemencie zestyk łączeniowy i sygnalizator świetlny z oprawką E10. Część łączeniowa WDE5101 ma konfigurację styków podaną w parametrach, a część sygnalizacyjna jest przeznaczona do źródła E10."}},{"@type":"Question","name":"Jaką funkcję pełni model WDE5101?","acceptedAnswer":{"@type":"Answer","text":"Część łączeniowa WDE5101 ma konfigurację styków podaną w parametrach, a część sygnalizacyjna jest przeznaczona do źródła E10. W modelu WDE5101 część łączeniowa WDE5101 ma konfigurację styków podaną w parametrach, a część sygnalizacyjna jest przeznaczona do źródła E10."}},{"@type":"Question","name":"Jakie cechy techniczne ma wariant WDE5101?","acceptedAnswer":{"@type":"Answer","text":"Wykonanie modelu WDE5101: wykończenie powierzchni — mat. Wymiary osprzętu WDE5101 wynoszą 71 mm × 71 mm × 40 mm. Model WDE5101 należy do serii one.platform. Kod Hager WDE5101 zastępuje wcześniejsze oznaczenie Berker 535101."}}]}</script> | WDE5101/HAG | simple | 0 | [8 empty] | HAGER, Fabryczna 10 43-100 Tychy, office@hager.pl. | [63 empty] | Pojedyncze |  |  |  |  | Hager | [16 empty] | one.platform |  |  | Podtynkowy | [19 empty] | Łączniki | [25 empty] | a:7:{s:23:"wykonczenie-powierzchni";a:6:{s:4:"name";s:24:"Wykończenie powierzchni";s:5:"value";s:6:"matowe";s:8:"position";i:3;s:10:"is_visible";i:1;s:12:"is_variation";i:0;s:11:"is_taxonomy";i:0;}s:18:"pa_dane-producenta";a:6:{s:4:"name";s:18:"pa_dane-producenta";s:5:"value";s:0:"";s:8:"position";i:9;s:10:"is_visible";i:1;s:12:"is_variation";i:1;s:11:"is_taxonomy";i:1;}s:18:"pa_podtyp-produktu";a:6:{s:4:"name";s:18:"pa_podtyp-produktu";s:5:"value";s:0:"";s:8:"position";i:73;s:10:"is_visible";i:1;s:12:"is_variation";i:1;s:11:"is_taxonomy";i:1;}s:12:"pa_producent";a:6:{s:4:"name";s:12:"pa_producent";s:5:"value";s:0:"";s:8:"position";i:78;s:10:"is_visible";i:1;s:12:"is_variation";i:1;s:11:"is_taxonomy";i:1;}s:8:"pa_seria";a:6:{s:4:"name";s:8:"pa_seria";s:5:"value";s:0:"";s:8:"position";i:95;s:10:"is_visible";i:1;s:12:"is_variation";i:1;s:11:"is_taxonomy";i:1;}s:17:"pa_sposob-montazu";a:6:{s:4:"name";s:17:"pa_sposob-montazu";s:5:"value";s:0:"";s:8:"position";i:98;s:10:"is_visible";i:1;s:12:"is_variation";i:1;s:11:"is_taxonomy";i:1;}s:15:"pa_typ-produktu";a:6:{s:4:"name";s:15:"pa_typ-produktu";s:5:"value";s:0:"";s:8:"position";i:118;s:10:"is_visible";i:1;s:12:"is_variation";i:1;s:11:"is_taxonomy";i:1;}} |  | Gniazdka i Łączniki>Hager / Berker>Berker Mechanizmy - one.platform
162716 | Mechanizm gniazda multimedialnego 3F DATA (UPC) Hager one.platform WDF459313 (Berker 53455131) | <p><strong>Mechanizm gniazda multimedialnego 3F DATA (UPC) Hager WDF459313</strong> jest mechanizmem gniazda antenowego udostępniającym wyjścia DATA. Dane montażowe WDF459313 obejmują sposób montażu — montaż podtynkowy; sposób mocowania — mocowanie za pomocą śruby. Wykonanie modelu WDF459313: materiał — metal; wykończenie powierzchni — mat.</p><h2>Mechanizm gniazda multimedialnego 3F DATA (UPC) Hager WDF459313 – czym wyróżnia się ten produkt?</h2><p><strong>Mechanizm gniazda multimedialnego 3F DATA (UPC) Hager WDF459313</strong> Układ WDF459313 ma wykonanie końcówka multimedialna. Wymiary osprzętu WDF459313 wynoszą 71 mm × 71 mm × 27,2 mm. Wariant funkcjonalny WDF459313 określono jako końcówka multimedialna.</p><h3>Wyjścia antenowe przypisane do konkretnego wariantu</h3><p>W modelu WDF459313 układ WDF459313 ma wykonanie końcówka multimedialna. Model WDF459313 należy do serii one.platform. Kod Hager WDF459313 zastępuje wcześniejsze oznaczenie Berker 53455131. Numer EAN/GTIN przypisany do WDF459313 to 3250610095829.</p><p>Model WDF459313 jest mechanizmem gniazda antenowego udostępniającym wyjścia DATA. </p><h3>Najważniejsze cechy</h3><ul><li>- Model WDF459313 jest mechanizmem gniazda antenowego udostępniającym wyjścia DATA.</li><li>- W modelu WDF459313 układ WDF459313 ma wykonanie końcówka multimedialna.</li><li>- Dane montażowe WDF459313 obejmują sposób montażu — montaż podtynkowy; sposób mocowania — mocowanie za pomocą śruby.</li><li>- Wykonanie modelu WDF459313: materiał — metal; wykończenie powierzchni — mat.</li><li>- Wymiary osprzętu WDF459313 wynoszą 71 mm × 71 mm × 27,2 mm.</li><li>- Wariant funkcjonalny WDF459313 określono jako końcówka multimedialna.</li></ul><h3>Specyfikacja techniczna</h3><ul><li>- <strong>Producent:</strong> Hager</li><li>- <strong>Kod produktu:</strong> WDF459313</li><li>- <strong>EAN/GTIN:</strong> 3250610095829</li><li>- <strong>Seria:</strong> one.platform</li><li>- <strong>Typ produktu:</strong> Gniazda</li><li>- <strong>Podtyp produktu:</strong> Antenowe</li><li>- <strong>Poprzedni numer Berker:</strong> 53455131</li><li>- <strong>Model:</strong> Końcówka multimedialna</li><li>- <strong>Sposób montażu:</strong> Montaż podtynkowy</li><li>- <strong>Sposób mocowania:</strong> Mocowanie za pomocą śruby</li><li>- <strong>Wymiary S × W × G:</strong> 71 mm × 71 mm × 27,2 mm</li></ul><p>Wariant WDF459313 jest mechanizmem gniazda antenowego udostępniającym wyjścia DATA. Kod Hager WDF459313 zastępuje wcześniejsze oznaczenie Berker 53455131. Numer EAN/GTIN przypisany do WDF459313 to 3250610095829.</p><hr><h3>Najczęściej zadawane pytania</h3><p><strong>1. Do czego służy produkt Hager WDF459313?</strong><br>Produkt WDF459313 jest mechanizmem gniazda antenowego udostępniającym wyjścia DATA. Układ WDF459313 ma wykonanie końcówka multimedialna. Dane montażowe WDF459313 obejmują sposób montażu — montaż podtynkowy; sposób mocowania — mocowanie za pomocą śruby.</p><p><strong>2. Jaką funkcję pełni model WDF459313?</strong><br>Układ WDF459313 ma wykonanie końcówka multimedialna. W modelu WDF459313 układ WDF459313 ma wykonanie końcówka multimedialna. Dane montażowe WDF459313 obejmują sposób montażu — montaż podtynkowy; sposób mocowania — mocowanie za pomocą śruby.</p><p><strong>3. Jakie cechy techniczne ma wariant WDF459313?</strong><br>Wykonanie modelu WDF459313: materiał — metal; wykończenie powierzchni — mat. Wymiary osprzętu WDF459313 wynoszą 71 mm × 71 mm × 27,2 mm. Wariant funkcjonalny WDF459313 określono jako końcówka multimedialna.</p><script type="application/ld+json">{"@context":"https://schema.org","@type":"FAQPage","mainEntity":[{"@type":"Question","name":"Do czego służy produkt Hager WDF459313?","acceptedAnswer":{"@type":"Answer","text":"Produkt WDF459313 jest mechanizmem gniazda antenowego udostępniającym wyjścia DATA. Układ WDF459313 ma wykonanie końcówka multimedialna. Dane montażowe WDF459313 obejmują sposób montażu — montaż podtynkowy; sposób mocowania — mocowanie za pomocą śruby."}},{"@type":"Question","name":"Jaką funkcję pełni model WDF459313?","acceptedAnswer":{"@type":"Answer","text":"Układ WDF459313 ma wykonanie końcówka multimedialna. W modelu WDF459313 układ WDF459313 ma wykonanie końcówka multimedialna. Dane montażowe WDF459313 obejmują sposób montażu — montaż podtynkowy; sposób mocowania — mocowanie za pomocą śruby."}},{"@type":"Question","name":"Jakie cechy techniczne ma wariant WDF459313?","acceptedAnswer":{"@type":"Answer","text":"Wykonanie modelu WDF459313: materiał — metal; wykończenie powierzchni — mat. Wymiary osprzętu WDF459313 wynoszą 71 mm × 71 mm × 27,2 mm. Wariant funkcjonalny WDF459313 określono jako końcówka multimedialna."}}]}</script> | WDF459313/HAG | simple | 0 | [8 empty] | HAGER, Fabryczna 10 43-100 Tychy, office@hager.pl. | [63 empty] | Antenowe |  |  |  |  | Hager | [16 empty] | one.platform |  |  | Podtynkowy | [19 empty] | Gniazda | [25 empty] | a:7:{s:23:"wykonczenie-powierzchni";a:6:{s:4:"name";s:24:"Wykończenie powierzchni";s:5:"value";s:6:"matowe";s:8:"position";i:3;s:10:"is_visible";i:1;s:12:"is_variation";i:0;s:11:"is_taxonomy";i:0;}s:18:"pa_dane-producenta";a:6:{s:4:"name";s:18:"pa_dane-producenta";s:5:"value";s:0:"";s:8:"position";i:9;s:10:"is_visible";i:1;s:12:"is_variation";i:1;s:11:"is_taxonomy";i:1;}s:18:"pa_podtyp-produktu";a:6:{s:4:"name";s:18:"pa_podtyp-produktu";s:5:"value";s:0:"";s:8:"position";i:73;s:10:"is_visible";i:1;s:12:"is_variation";i:1;s:11:"is_taxonomy";i:1;}s:12:"pa_producent";a:6:{s:4:"name";s:12:"pa_producent";s:5:"value";s:0:"";s:8:"position";i:78;s:10:"is_visible";i:1;s:12:"is_variation";i:1;s:11:"is_taxonomy";i:1;}s:8:"pa_seria";a:6:{s:4:"name";s:8:"pa_seria";s:5:"value";s:0:"";s:8:"position";i:95;s:10:"is_visible";i:1;s:12:"is_variation";i:1;s:11:"is_taxonomy";i:1;}s:17:"pa_sposob-montazu";a:6:{s:4:"name";s:17:"pa_sposob-montazu";s:5:"value";s:0:"";s:8:"position";i:98;s:10:"is_visible";i:1;s:12:"is_variation";i:1;s:11:"is_taxonomy";i:1;}s:15:"pa_typ-produktu";a:6:{s:4:"name";s:15:"pa_typ-produktu";s:5:"value";s:0:"";s:8:"position";i:118;s:10:"is_visible";i:1;s:12:"is_variation";i:1;s:11:"is_taxonomy";i:1;}} |  | Gniazdka i Łączniki>Hager / Berker>Berker Mechanizmy - one.platform
162718 | Mechanizm gniazda multimedialnego 3F DATA (Vectra) Hager one.platform WDF459312 (Berker 53455121) | <p><strong>Mechanizm gniazda multimedialnego 3F DATA (Vectra) Hager WDF459312</strong> jest mechanizmem gniazda antenowego udostępniającym wyjścia DATA. Dane montażowe WDF459312 obejmują sposób montażu — montaż podtynkowy; sposób mocowania — mocowanie za pomocą śruby. Wykonanie modelu WDF459312: materiał — metal; wykończenie powierzchni — mat.</p><h2>Mechanizm gniazda multimedialnego 3F DATA (Vectra) Hager WDF459312 – czym wyróżnia się ten produkt?</h2><p><strong>Mechanizm gniazda multimedialnego 3F DATA (Vectra) Hager WDF459312</strong> Układ WDF459312 ma wykonanie końcówka multimedialna. Wymiary osprzętu WDF459312 wynoszą 71 mm × 71 mm × 27,2 mm. Wariant funkcjonalny WDF459312 określono jako końcówka multimedialna.</p><h3>Wyjścia antenowe przypisane do konkretnego wariantu</h3><p>W modelu WDF459312 układ WDF459312 ma wykonanie końcówka multimedialna. Model WDF459312 należy do serii one.platform. Kod Hager WDF459312 zastępuje wcześniejsze oznaczenie Berker 53455121. Numer EAN/GTIN przypisany do WDF459312 to 3250610095812.</p><p>Model WDF459312 jest mechanizmem gniazda antenowego udostępniającym wyjścia DATA. </p><h3>Najważniejsze cechy</h3><ul><li>- Model WDF459312 jest mechanizmem gniazda antenowego udostępniającym wyjścia DATA.</li><li>- W modelu WDF459312 układ WDF459312 ma wykonanie końcówka multimedialna.</li><li>- Dane montażowe WDF459312 obejmują sposób montażu — montaż podtynkowy; sposób mocowania — mocowanie za pomocą śruby.</li><li>- Wykonanie modelu WDF459312: materiał — metal; wykończenie powierzchni — mat.</li><li>- Wymiary osprzętu WDF459312 wynoszą 71 mm × 71 mm × 27,2 mm.</li><li>- Wariant funkcjonalny WDF459312 określono jako końcówka multimedialna.</li></ul><h3>Specyfikacja techniczna</h3><ul><li>- <strong>Producent:</strong> Hager</li><li>- <strong>Kod produktu:</strong> WDF459312</li><li>- <strong>EAN/GTIN:</strong> 3250610095812</li><li>- <strong>Seria:</strong> one.platform</li><li>- <strong>Typ produktu:</strong> Gniazda</li><li>- <strong>Podtyp produktu:</strong> Antenowe</li><li>- <strong>Poprzedni numer Berker:</strong> 53455121</li><li>- <strong>Model:</strong> Końcówka multimedialna</li><li>- <strong>Sposób montażu:</strong> Montaż podtynkowy</li><li>- <strong>Sposób mocowania:</strong> Mocowanie za pomocą śruby</li><li>- <strong>Wymiary S × W × G:</strong> 71 mm × 71 mm × 27,2 mm</li></ul><p>Wariant WDF459312 jest mechanizmem gniazda antenowego udostępniającym wyjścia DATA. Kod Hager WDF459312 zastępuje wcześniejsze oznaczenie Berker 53455121. Numer EAN/GTIN przypisany do WDF459312 to 3250610095812.</p><hr><h3>Najczęściej zadawane pytania</h3><p><strong>1. Do czego służy produkt Hager WDF459312?</strong><br>Produkt WDF459312 jest mechanizmem gniazda antenowego udostępniającym wyjścia DATA. Układ WDF459312 ma wykonanie końcówka multimedialna. Dane montażowe WDF459312 obejmują sposób montażu — montaż podtynkowy; sposób mocowania — mocowanie za pomocą śruby.</p><p><strong>2. Jaką funkcję pełni model WDF459312?</strong><br>Układ WDF459312 ma wykonanie końcówka multimedialna. W modelu WDF459312 układ WDF459312 ma wykonanie końcówka multimedialna. Dane montażowe WDF459312 obejmują sposób montażu — montaż podtynkowy; sposób mocowania — mocowanie za pomocą śruby.</p><p><strong>3. Jakie cechy techniczne ma wariant WDF459312?</strong><br>Wykonanie modelu WDF459312: materiał — metal; wykończenie powierzchni — mat. Wymiary osprzętu WDF459312 wynoszą 71 mm × 71 mm × 27,2 mm. Wariant funkcjonalny WDF459312 określono jako końcówka multimedialna.</p><script type="application/ld+json">{"@context":"https://schema.org","@type":"FAQPage","mainEntity":[{"@type":"Question","name":"Do czego służy produkt Hager WDF459312?","acceptedAnswer":{"@type":"Answer","text":"Produkt WDF459312 jest mechanizmem gniazda antenowego udostępniającym wyjścia DATA. Układ WDF459312 ma wykonanie końcówka multimedialna. Dane montażowe WDF459312 obejmują sposób montażu — montaż podtynkowy; sposób mocowania — mocowanie za pomocą śruby."}},{"@type":"Question","name":"Jaką funkcję pełni model WDF459312?","acceptedAnswer":{"@type":"Answer","text":"Układ WDF459312 ma wykonanie końcówka multimedialna. W modelu WDF459312 układ WDF459312 ma wykonanie końcówka multimedialna. Dane montażowe WDF459312 obejmują sposób montażu — montaż podtynkowy; sposób mocowania — mocowanie za pomocą śruby."}},{"@type":"Question","name":"Jakie cechy techniczne ma wariant WDF459312?","acceptedAnswer":{"@type":"Answer","text":"Wykonanie modelu WDF459312: materiał — metal; wykończenie powierzchni — mat. Wymiary osprzętu WDF459312 wynoszą 71 mm × 71 mm × 27,2 mm. Wariant funkcjonalny WDF459312 określono jako końcówka multimedialna."}}]}</script> | WDF459312/HAG | simple | 0 | [8 empty] | HAGER, Fabryczna 10 43-100 Tychy, office@hager.pl. | [63 empty] | Antenowe |  |  |  |  | Hager | [16 empty] | one.platform |  |  | Podtynkowy | [19 empty] | Gniazda | [25 empty] | a:7:{s:23:"wykonczenie-powierzchni";a:6:{s:4:"name";s:24:"Wykończenie powierzchni";s:5:"value";s:6:"matowe";s:8:"position";i:3;s:10:"is_visible";i:1;s:12:"is_variation";i:0;s:11:"is_taxonomy";i:0;}s:18:"pa_dane-producenta";a:6:{s:4:"name";s:18:"pa_dane-producenta";s:5:"value";s:0:"";s:8:"position";i:9;s:10:"is_visible";i:1;s:12:"is_variation";i:1;s:11:"is_taxonomy";i:1;}s:18:"pa_podtyp-produktu";a:6:{s:4:"name";s:18:"pa_podtyp-produktu";s:5:"value";s:0:"";s:8:"position";i:73;s:10:"is_visible";i:1;s:12:"is_variation";i:1;s:11:"is_taxonomy";i:1;}s:12:"pa_producent";a:6:{s:4:"name";s:12:"pa_producent";s:5:"value";s:0:"";s:8:"position";i:78;s:10:"is_visible";i:1;s:12:"is_variation";i:1;s:11:"is_taxonomy";i:1;}s:8:"pa_seria";a:6:{s:4:"name";s:8:"pa_seria";s:5:"value";s:0:"";s:8:"position";i:95;s:10:"is_visible";i:1;s:12:"is_variation";i:1;s:11:"is_taxonomy";i:1;}s:17:"pa_sposob-montazu";a:6:{s:4:"name";s:17:"pa_sposob-montazu";s:5:"value";s:0:"";s:8:"position";i:98;s:10:"is_visible";i:1;s:12:"is_variation";i:1;s:11:"is_taxonomy";i:1;}s:15:"pa_typ-produktu";a:6:{s:4:"name";s:15:"pa_typ-produktu";s:5:"value";s:0:"";s:8:"position";i:118;s:10:"is_visible";i:1;s:12:"is_variation";i:1;s:11:"is_taxonomy";i:1;}} |  | Gniazdka i Łączniki>Hager / Berker>Berker Mechanizmy - one.platform
162720 | Mechanizm gniazda szerokopasmowego 2F RTV (UPC, Vectra) Hager one.platform WDF459213 (Berker 53455111) | <p><strong>Mechanizm gniazda szerokopasmowego 2F RTV (UPC Hager WDF459213</strong> jest mechanizmem gniazda antenowego udostępniającym wyjścia RTV. Dane montażowe WDF459213 obejmują sposób montażu — montaż podtynkowy; sposób mocowania — mocowanie za pomocą śruby. Wykonanie modelu WDF459213: materiał — metal; wykończenie powierzchni — mat.</p><h2>Mechanizm gniazda szerokopasmowego 2F RTV (UPC Hager WDF459213 – czym wyróżnia się ten produkt?</h2><p><strong>Mechanizm gniazda szerokopasmowego 2F RTV (UPC Hager WDF459213</strong> Układ WDF459213 ma wykonanie końcówka multimedialna. Wymiary osprzętu WDF459213 wynoszą 86,9 mm × 86,9 mm × 27,2 mm. Wariant funkcjonalny WDF459213 określono jako końcówka multimedialna.</p><h3>Wyjścia antenowe przypisane do konkretnego wariantu</h3><p>W modelu WDF459213 układ WDF459213 ma wykonanie końcówka multimedialna. Model WDF459213 należy do serii one.platform. Kod Hager WDF459213 zastępuje wcześniejsze oznaczenie Berker 53455111. Numer EAN/GTIN przypisany do WDF459213 to 3250610095805.</p><p>Model WDF459213 jest mechanizmem gniazda antenowego udostępniającym wyjścia RTV. </p><h3>Najważniejsze cechy</h3><ul><li>- Model WDF459213 jest mechanizmem gniazda antenowego udostępniającym wyjścia RTV.</li><li>- W modelu WDF459213 układ WDF459213 ma wykonanie końcówka multimedialna.</li><li>- Dane montażowe WDF459213 obejmują sposób montażu — montaż podtynkowy; sposób mocowania — mocowanie za pomocą śruby.</li><li>- Wykonanie modelu WDF459213: materiał — metal; wykończenie powierzchni — mat.</li><li>- Wymiary osprzętu WDF459213 wynoszą 86,9 mm × 86,9 mm × 27,2 mm.</li><li>- Wariant funkcjonalny WDF459213 określono jako końcówka multimedialna.</li></ul><h3>Specyfikacja techniczna</h3><ul><li>- <strong>Producent:</strong> Hager</li><li>- <strong>Kod produktu:</strong> WDF459213</li><li>- <strong>EAN/GTIN:</strong> 3250610095805</li><li>- <strong>Seria:</strong> one.platform</li><li>- <strong>Typ produktu:</strong> Gniazda</li><li>- <strong>Podtyp produktu:</strong> Antenowe</li><li>- <strong>Poprzedni numer Berker:</strong> 53455111</li><li>- <strong>Model:</strong> Końcówka multimedialna</li><li>- <strong>Sposób montażu:</strong> Montaż podtynkowy</li><li>- <strong>Sposób mocowania:</strong> Mocowanie za pomocą śruby</li><li>- <strong>Wymiary S × W × G:</strong> 86,9 mm × 86,9 mm × 27,2 mm</li></ul><p>Wariant WDF459213 jest mechanizmem gniazda antenowego udostępniającym wyjścia RTV. Kod Hager WDF459213 zastępuje wcześniejsze oznaczenie Berker 53455111. Numer EAN/GTIN przypisany do WDF459213 to 3250610095805.</p><hr><h3>Najczęściej zadawane pytania</h3><p><strong>1. Do czego służy produkt Hager WDF459213?</strong><br>Produkt WDF459213 jest mechanizmem gniazda antenowego udostępniającym wyjścia RTV. Układ WDF459213 ma wykonanie końcówka multimedialna. Dane montażowe WDF459213 obejmują sposób montażu — montaż podtynkowy; sposób mocowania — mocowanie za pomocą śruby.</p><p><strong>2. Jaką funkcję pełni model WDF459213?</strong><br>Układ WDF459213 ma wykonanie końcówka multimedialna. W modelu WDF459213 układ WDF459213 ma wykonanie końcówka multimedialna. Dane montażowe WDF459213 obejmują sposób montażu — montaż podtynkowy; sposób mocowania — mocowanie za pomocą śruby.</p><p><strong>3. Jakie cechy techniczne ma wariant WDF459213?</strong><br>Wykonanie modelu WDF459213: materiał — metal; wykończenie powierzchni — mat. Wymiary osprzętu WDF459213 wynoszą 86,9 mm × 86,9 mm × 27,2 mm. Wariant funkcjonalny WDF459213 określono jako końcówka multimedialna.</p><script type="application/ld+json">{"@context":"https://schema.org","@type":"FAQPage","mainEntity":[{"@type":"Question","name":"Do czego służy produkt Hager WDF459213?","acceptedAnswer":{"@type":"Answer","text":"Produkt WDF459213 jest mechanizmem gniazda antenowego udostępniającym wyjścia RTV. Układ WDF459213 ma wykonanie końcówka multimedialna. Dane montażowe WDF459213 obejmują sposób montażu — montaż podtynkowy; sposób mocowania — mocowanie za pomocą śruby."}},{"@type":"Question","name":"Jaką funkcję pełni model WDF459213?","acceptedAnswer":{"@type":"Answer","text":"Układ WDF459213 ma wykonanie końcówka multimedialna. W modelu WDF459213 układ WDF459213 ma wykonanie końcówka multimedialna. Dane montażowe WDF459213 obejmują sposób montażu — montaż podtynkowy; sposób mocowania — mocowanie za pomocą śruby."}},{"@type":"Question","name":"Jakie cechy techniczne ma wariant WDF459213?","acceptedAnswer":{"@type":"Answer","text":"Wykonanie modelu WDF459213: materiał — metal; wykończenie powierzchni — mat. Wymiary osprzętu WDF459213 wynoszą 86,9 mm × 86,9 mm × 27,2 mm. Wariant funkcjonalny WDF459213 określono jako końcówka multimedialna."}}]}</script> | WDF459213/HAG | simple | 0 | [8 empty] | HAGER, Fabryczna 10 43-100 Tychy, office@hager.pl. | [63 empty] | Antenowe |  |  |  |  | Hager | [16 empty] | one.platform |  |  | Podtynkowy | [19 empty] | Gniazda | [25 empty] | a:7:{s:23:"wykonczenie-powierzchni";a:6:{s:4:"name";s:24:"Wykończenie powierzchni";s:5:"value";s:6:"matowe";s:8:"position";i:3;s:10:"is_visible";i:1;s:12:"is_variation";i:0;s:11:"is_taxonomy";i:0;}s:18:"pa_dane-producenta";a:6:{s:4:"name";s:18:"pa_dane-producenta";s:5:"value";s:0:"";s:8:"position";i:9;s:10:"is_visible";i:1;s:12:"is_variation";i:1;s:11:"is_taxonomy";i:1;}s:18:"pa_podtyp-produktu";a:6:{s:4:"name";s:18:"pa_podtyp-produktu";s:5:"value";s:0:"";s:8:"position";i:73;s:10:"is_visible";i:1;s:12:"is_variation";i:1;s:11:"is_taxonomy";i:1;}s:12:"pa_producent";a:6:{s:4:"name";s:12:"pa_producent";s:5:"value";s:0:"";s:8:"position";i:78;s:10:"is_visible";i:1;s:12:"is_variation";i:1;s:11:"is_taxonomy";i:1;}s:8:"pa_seria";a:6:{s:4:"name";s:8:"pa_seria";s:5:"value";s:0:"";s:8:"position";i:95;s:10:"is_visible";i:1;s:12:"is_variation";i:1;s:11:"is_taxonomy";i:1;}s:17:"pa_sposob-montazu";a:6:{s:4:"name";s:17:"pa_sposob-montazu";s:5:"value";s:0:"";s:8:"position";i:98;s:10:"is_visible";i:1;s:12:"is_variation";i:1;s:11:"is_taxonomy";i:1;}s:15:"pa_typ-produktu";a:6:{s:4:"name";s:15:"pa_typ-produktu";s:5:"value";s:0:"";s:8:"position";i:118;s:10:"is_visible";i:1;s:12:"is_variation";i:1;s:11:"is_taxonomy";i:1;}} |  | Gniazdka i Łączniki>Hager / Berker>Berker Mechanizmy - one.platform
162722 | Mechanizm pojedynczego gniazda telefonicznego UAE (RJ11, RJ12, RJ45) kategoria 3 Hager one.platform WDF4107W1 (Berker 534538) | <p><strong>Mechanizm pojedynczego gniazda telefonicznego UAE (RJ11 Hager WDF4107W1</strong> jest mechanizmem gniazda przeznaczonym do zakończenia przewodu instalacyjnego złączem RJ45 8(8). Dane montażowe WDF4107W1 obejmują typ połączenia — lSA; sposób mocowania — przykręcanie. Stopień ochrony modelu WDF4107W1 to IP20.</p><h2>Mechanizm pojedynczego gniazda telefonicznego UAE (RJ11 Hager WDF4107W1 – czym wyróżnia się ten produkt?</h2><p><strong>Mechanizm pojedynczego gniazda telefonicznego UAE (RJ11 Hager WDF4107W1</strong> Wariant WDF4107W1 udostępnia liczbę złączy podaną w nazwie i parametry transmisyjne przypisane do tego produktu. Wymiary osprzętu WDF4107W1 wynoszą 70,9 mm × 70,9 mm × 40 mm. Tor komunikacyjny WDF4107W1 opisują: RJ45 8(8), kategoria 3.</p><h3>Stałe zakończenie przewodu sygnałowego</h3><p>W modelu WDF4107W1 wariant WDF4107W1 udostępnia liczbę złączy podaną w nazwie i parametry transmisyjne przypisane do tego produktu. Model WDF4107W1 należy do serii one.platform. Kod Hager WDF4107W1 zastępuje wcześniejsze oznaczenie Berker 534538. Numer EAN/GTIN przypisany do WDF4107W1 to 3250610095539.</p><p>Model WDF4107W1 jest mechanizmem gniazda przeznaczonym do zakończenia przewodu instalacyjnego złączem RJ45 8(8). </p><h3>Najważniejsze cechy</h3><ul><li>- Model WDF4107W1 jest mechanizmem gniazda przeznaczonym do zakończenia przewodu instalacyjnego złączem RJ45 8(8).</li><li>- W modelu WDF4107W1 wariant WDF4107W1 udostępnia liczbę złączy podaną w nazwie i parametry transmisyjne przypisane do tego produktu.</li><li>- Dane montażowe WDF4107W1 obejmują typ połączenia — lSA; sposób mocowania — przykręcanie.</li><li>- Stopień ochrony modelu WDF4107W1 to IP20.</li><li>- Wymiary osprzętu WDF4107W1 wynoszą 70,9 mm × 70,9 mm × 40 mm.</li><li>- Tor komunikacyjny WDF4107W1 opisują: RJ45 8(8), kategoria 3.</li></ul><h3>Specyfikacja techniczna</h3><ul><li>- <strong>Producent:</strong> Hager</li><li>- <strong>Kod produktu:</strong> WDF4107W1</li><li>- <strong>EAN/GTIN:</strong> 3250610095539</li><li>- <strong>Seria:</strong> one.platform</li><li>- <strong>Typ produktu:</strong> Gniazda</li><li>- <strong>Podtyp produktu:</strong> Telefoniczne</li><li>- <strong>Poprzedni numer Berker:</strong> 534538</li><li>- <strong>Rodzaj złącza wtykowego:</strong> RJ45 8(8)</li><li>- <strong>Kategoria:</strong> 3</li><li>- <strong>Kierunek wylotu:</strong> Pochylony</li><li>- <strong>Typ połączenia:</strong> LSA</li><li>- <strong>Sposób mocowania:</strong> Przykręcanie</li><li>- <strong>Stopień ochrony [IP]:</strong> IP20</li><li>- <strong>Wymiary S × W × G:</strong> 70,9 mm × 70,9 mm × 40 mm</li></ul><p>Wariant WDF4107W1 jest mechanizmem gniazda przeznaczonym do zakończenia przewodu instalacyjnego złączem RJ45 8(8). Kod Hager WDF4107W1 zastępuje wcześniejsze oznaczenie Berker 534538. Numer EAN/GTIN przypisany do WDF4107W1 to 3250610095539.</p><hr><h3>Najczęściej zadawane pytania</h3><p><strong>1. Do czego służy produkt Hager WDF4107W1?</strong><br>Produkt WDF4107W1 jest mechanizmem gniazda przeznaczonym do zakończenia przewodu instalacyjnego złączem RJ45 8(8). Wariant WDF4107W1 udostępnia liczbę złączy podaną w nazwie i parametry transmisyjne przypisane do tego produktu.</p><p><strong>2. Jaką funkcję pełni model WDF4107W1?</strong><br>Wariant WDF4107W1 udostępnia liczbę złączy podaną w nazwie i parametry transmisyjne przypisane do tego produktu. W modelu WDF4107W1 wariant WDF4107W1 udostępnia liczbę złączy podaną w nazwie i parametry transmisyjne przypisane do tego produktu.</p><p><strong>3. Jakie cechy techniczne ma wariant WDF4107W1?</strong><br>Stopień ochrony modelu WDF4107W1 to IP20. Wymiary osprzętu WDF4107W1 wynoszą 70,9 mm × 70,9 mm × 40 mm. Tor komunikacyjny WDF4107W1 opisują: RJ45 8(8), kategoria 3. Model WDF4107W1 należy do serii one.platform.</p><script type="application/ld+json">{"@context":"https://schema.org","@type":"FAQPage","mainEntity":[{"@type":"Question","name":"Do czego służy produkt Hager WDF4107W1?","acceptedAnswer":{"@type":"Answer","text":"Produkt WDF4107W1 jest mechanizmem gniazda przeznaczonym do zakończenia przewodu instalacyjnego złączem RJ45 8(8). Wariant WDF4107W1 udostępnia liczbę złączy podaną w nazwie i parametry transmisyjne przypisane do tego produktu."}},{"@type":"Question","name":"Jaką funkcję pełni model WDF4107W1?","acceptedAnswer":{"@type":"Answer","text":"Wariant WDF4107W1 udostępnia liczbę złączy podaną w nazwie i parametry transmisyjne przypisane do tego produktu. W modelu WDF4107W1 wariant WDF4107W1 udostępnia liczbę złączy podaną w nazwie i parametry transmisyjne przypisane do tego produktu."}},{"@type":"Question","name":"Jakie cechy techniczne ma wariant WDF4107W1?","acceptedAnswer":{"@type":"Answer","text":"Stopień ochrony modelu WDF4107W1 to IP20. Wymiary osprzętu WDF4107W1 wynoszą 70,9 mm × 70,9 mm × 40 mm. Tor komunikacyjny WDF4107W1 opisują: RJ45 8(8), kategoria 3. Model WDF4107W1 należy do serii one.platform."}}]}</script> | WDF4107W1/HAG | simple | 0 | [8 empty] | HAGER, Fabryczna 10 43-100 Tychy, office@hager.pl. | [63 empty] | Telefoniczne |  |  |  |  | Hager | [16 empty] | one.platform |  |  | Podtynkowy | [19 empty] | Gniazda | [25 empty] | a:6:{s:18:"pa_dane-producenta";a:6:{s:4:"name";s:18:"pa_dane-producenta";s:5:"value";s:0:"";s:8:"position";i:9;s:10:"is_visible";i:1;s:12:"is_variation";i:1;s:11:"is_taxonomy";i:1;}s:18:"pa_podtyp-produktu";a:6:{s:4:"name";s:18:"pa_podtyp-produktu";s:5:"value";s:0:"";s:8:"position";i:73;s:10:"is_visible";i:1;s:12:"is_variation";i:1;s:11:"is_taxonomy";i:1;}s:12:"pa_producent";a:6:{s:4:"name";s:12:"pa_producent";s:5:"value";s:0:"";s:8:"position";i:78;s:10:"is_visible";i:1;s:12:"is_variation";i:1;s:11:"is_taxonomy";i:1;}s:8:"pa_seria";a:6:{s:4:"name";s:8:"pa_seria";s:5:"value";s:0:"";s:8:"position";i:95;s:10:"is_visible";i:1;s:12:"is_variation";i:1;s:11:"is_taxonomy";i:1;}s:17:"pa_sposob-montazu";a:6:{s:4:"name";s:17:"pa_sposob-montazu";s:5:"value";s:0:"";s:8:"position";i:98;s:10:"is_visible";i:1;s:12:"is_variation";i:1;s:11:"is_taxonomy";i:1;}s:15:"pa_typ-produktu";a:6:{s:4:"name";s:15:"pa_typ-produktu";s:5:"value";s:0:"";s:8:"position";i:118;s:10:"is_visible";i:1;s:12:"is_variation";i:1;s:11:"is_taxonomy";i:1;}} |  | Gniazdka i Łączniki>Hager / Berker>Berker Mechanizmy - one.platform
162724 | Łącznik żaluzjowy obrotowy, 2-biegunowy, zaciski śrubowe Hager R.X WDE384203 (Berker 53384203) | <p><strong>Łącznik żaluzjowy obrotowy Hager WDE384203</strong> jest przeznaczony do sterowania napędem rolet, żaluzji i markiz. Parametry elektryczne modelu WDE384203 wynoszą 10 A oraz 250 V. Dane montażowe WDE384203 obejmują typ połączenia — zacisk śrubowy; sposób montażu — montaż podtynkowy; sposób mocowania — mocowanie za pomocą śruby.</p><h2>Łącznik żaluzjowy obrotowy Hager WDE384203 – czym wyróżnia się ten produkt?</h2><p><strong>Łącznik żaluzjowy obrotowy Hager WDE384203</strong> Kierunek polecenia wybiera się obrotem pokrętła; dane WDE384203 określają sposób działania jako „Przycisk obrotowy” oraz model „Przełącznik 2-biegunowy”. Stopień ochrony modelu WDE384203 to IP20. Wykonanie modelu WDE384203: materiał — metal; wykończenie powierzchni — mat.</p><h3>Kierunek wybierany pokrętłem obrotowym</h3><p>W modelu WDE384203 kierunek polecenia wybiera się obrotem pokrętła; dane WDE384203 określają sposób działania jako „Przycisk obrotowy” oraz model „Przełącznik 2-biegunowy”. Wymiary osprzętu WDE384203 wynoszą 70,85 mm × 70,85 mm × 42,31 mm. Wariant funkcjonalny WDE384203 określono jako przełącznik 2-biegunowy. Mechanizm żaluzjowy WDE384203 ma 2 bieguny. W modelu WDE384203 przewidziano funkcję: załączanie stałe lub chwilowe oraz położenie neutralne.</p><p>Model WDE384203 jest przeznaczony do sterowania napędem rolet, żaluzji i markiz. Model WDE384203 należy do serii one.platform. Kod Hager WDE384203 zastępuje wcześniejsze oznaczenie Berker 53384203. Numer EAN/GTIN przypisany do WDE384203 to 3250610094914.</p><h3>Najważniejsze cechy</h3><ul><li>- Model WDE384203 jest przeznaczony do sterowania napędem rolet, żaluzji i markiz.</li><li>- W modelu WDE384203 kierunek polecenia wybiera się obrotem pokrętła; dane WDE384203 określają sposób działania jako „Przycisk obrotowy” oraz model „Przełącznik 2-biegunowy”.</li><li>- Parametry elektryczne modelu WDE384203 wynoszą 10 A oraz 250 V.</li><li>- Dane montażowe WDE384203 obejmują typ połączenia — zacisk śrubowy; sposób montażu — montaż podtynkowy; sposób mocowania — mocowanie za pomocą śruby.</li><li>- Stopień ochrony modelu WDE384203 to IP20.</li><li>- Wykonanie modelu WDE384203: materiał — metal; wykończenie powierzchni — mat.</li></ul><h3>Specyfikacja techniczna</h3><ul><li>- <strong>Producent:</strong> Hager</li><li>- <strong>Kod produktu:</strong> WDE384203</li><li>- <strong>EAN/GTIN:</strong> 3250610094914</li><li>- <strong>Seria:</strong> one.platform</li><li>- <strong>Typ produktu:</strong> Łączniki</li><li>- <strong>Podtyp produktu:</strong> Żaluzjowe</li><li>- <strong>Poprzedni numer Berker:</strong> 53384203</li><li>- <strong>Model:</strong> Przełącznik 2-biegunowy</li><li>- <strong>Sposób działania:</strong> Przycisk obrotowy</li><li>- <strong>Liczba biegunów:</strong> 2</li><li>- <strong>Prąd znamionowy:</strong> 10 A</li><li>- <strong>Napięcie znamionowe:</strong> 250 V</li><li>- <strong>Typ połączenia:</strong> Zacisk śrubowy</li><li>- <strong>Sposób montażu:</strong> Montaż podtynkowy</li><li>- <strong>Sposób mocowania:</strong> Mocowanie za pomocą śruby</li><li>- <strong>Stopień ochrony [IP]:</strong> IP20</li><li>- <strong>Do żaluzji:</strong> Tak</li><li>- <strong>Do rolet:</strong> Tak</li><li>- <strong>Do markiz:</strong> Tak</li><li>- <strong>Funkcja:</strong> Załączanie stałe lub chwilowe</li><li>- <strong>Położenie neutralne:</strong> Tak</li><li>- <strong>Wymiary S × W × G:</strong> 70,85 mm × 70,85 mm × 42,31 mm</li></ul><p>Wariant WDE384203 jest przeznaczony do sterowania napędem rolet, żaluzji i markiz. Kod Hager WDE384203 zastępuje wcześniejsze oznaczenie Berker 53384203. Numer EAN/GTIN przypisany do WDE384203 to 3250610094914.</p><hr><h3>Najczęściej zadawane pytania</h3><p><strong>1. Do czego służy produkt Hager WDE384203?</strong><br>Produkt WDE384203 jest przeznaczony do sterowania napędem rolet, żaluzji i markiz. Kierunek polecenia wybiera się obrotem pokrętła; dane WDE384203 określają sposób działania jako „Przycisk obrotowy” oraz model „Przełącznik 2-biegunowy”.</p><p><strong>2. Jaką funkcję pełni model WDE384203?</strong><br>Kierunek polecenia wybiera się obrotem pokrętła; dane WDE384203 określają sposób działania jako „Przycisk obrotowy” oraz model „Przełącznik 2-biegunowy”. Parametry elektryczne modelu WDE384203 wynoszą 10 A oraz 250 V.</p><p><strong>3. Jakie cechy techniczne ma wariant WDE384203?</strong><br>Dane montażowe WDE384203 obejmują typ połączenia — zacisk śrubowy; sposób montażu — montaż podtynkowy; sposób mocowania — mocowanie za pomocą śruby. Stopień ochrony modelu WDE384203 to IP20. Wykonanie modelu WDE384203: materiał — metal; wykończenie powierzchni — mat.</p><script type="application/ld+json">{"@context":"https://schema.org","@type":"FAQPage","mainEntity":[{"@type":"Question","name":"Do czego służy produkt Hager WDE384203?","acceptedAnswer":{"@type":"Answer","text":"Produkt WDE384203 jest przeznaczony do sterowania napędem rolet, żaluzji i markiz. Kierunek polecenia wybiera się obrotem pokrętła; dane WDE384203 określają sposób działania jako „Przycisk obrotowy” oraz model „Przełącznik 2-biegunowy”."}},{"@type":"Question","name":"Jaką funkcję pełni model WDE384203?","acceptedAnswer":{"@type":"Answer","text":"Kierunek polecenia wybiera się obrotem pokrętła; dane WDE384203 określają sposób działania jako „Przycisk obrotowy” oraz model „Przełącznik 2-biegunowy”. Parametry elektryczne modelu WDE384203 wynoszą 10 A oraz 250 V."}},{"@type":"Question","name":"Jakie cechy techniczne ma wariant WDE384203?","acceptedAnswer":{"@type":"Answer","text":"Dane montażowe WDE384203 obejmują typ połączenia — zacisk śrubowy; sposób montażu — montaż podtynkowy; sposób mocowania — mocowanie za pomocą śruby. Stopień ochrony modelu WDE384203 to IP20. Wykonanie modelu WDE384203: materiał — metal; wykończenie powierzchni — mat."}}]}</script> | WDE384203/HAG | simple | 0 | [8 empty] | HAGER, Fabryczna 10 43-100 Tychy, office@hager.pl. | [34 empty] | 2 | [28 empty] | Żaluzjowe |  |  | 10 |  | Hager | [16 empty] | R.1¦R.3¦R.8 |  |  | Podtynkowy | [19 empty] | Łączniki |  | Śrubowe | [23 empty] | a:10:{s:23:"wykonczenie-powierzchni";a:6:{s:4:"name";s:24:"Wykończenie powierzchni";s:5:"value";s:6:"matowe";s:8:"position";i:3;s:10:"is_visible";i:1;s:12:"is_variation";i:0;s:11:"is_taxonomy";i:0;}s:18:"pa_dane-producenta";a:6:{s:4:"name";s:18:"pa_dane-producenta";s:5:"value";s:0:"";s:8:"position";i:9;s:10:"is_visible";i:1;s:12:"is_variation";i:1;s:11:"is_taxonomy";i:1;}s:18:"pa_liczba-biegunow";a:6:{s:4:"name";s:18:"pa_liczba-biegunow";s:5:"value";s:0:"";s:8:"position";i:44;s:10:"is_visible";i:1;s:12:"is_variation";i:1;s:11:"is_taxonomy";i:1;}s:18:"pa_podtyp-produktu";a:6:{s:4:"name";s:18:"pa_podtyp-produktu";s:5:"value";s:0:"";s:8:"position";i:73;s:10:"is_visible";i:1;s:12:"is_variation";i:1;s:11:"is_taxonomy";i:1;}s:20:"pa_prad-znamionowy-a";a:6:{s:4:"name";s:20:"pa_prad-znamionowy-a";s:5:"value";s:0:"";s:8:"position";i:76;s:10:"is_visible";i:1;s:12:"is_variation";i:1;s:11:"is_taxonomy";i:1;}s:12:"pa_producent";a:6:{s:4:"name";s:12:"pa_producent";s:5:"value";s:0:"";s:8:"position";i:78;s:10:"is_visible";i:1;s:12:"is_variation";i:1;s:11:"is_taxonomy";i:1;}s:8:"pa_seria";a:6:{s:4:"name";s:8:"pa_seria";s:5:"value";s:0:"";s:8:"position";i:95;s:10:"is_visible";i:1;s:12:"is_variation";i:1;s:11:"is_taxonomy";i:1;}s:17:"pa_sposob-montazu";a:6:{s:4:"name";s:17:"pa_sposob-montazu";s:5:"value";s:0:"";s:8:"position";i:98;s:10:"is_visible";i:1;s:12:"is_variation";i:1;s:11:"is_taxonomy";i:1;}s:15:"pa_typ-produktu";a:6:{s:4:"name";s:15:"pa_typ-produktu";s:5:"value";s:0:"";s:8:"position";i:118;s:10:"is_visible";i:1;s:12:"is_variation";i:1;s:11:"is_taxonomy";i:1;}s:15:"pa_typ-zaciskow";a:6:{s:4:"name";s:15:"pa_typ-zaciskow";s:5:"value";s:0:"";s:8:"position";i:120;s:10:"is_visible";i:1;s:12:"is_variation";i:1;s:11:"is_taxonomy";i:1;}} | Wariant - Łącznik żaluzjowy obrotowy zaciski śrubowe | Gniazdka i Łączniki>Hager / Berker>Berker Mechanizmy - one.platform¦Gniazdka i Łączniki>Hager / Berker>Berker R.1/R.3/R.8
162726 | Łącznik żaluzjowy obrotowy, 1-biegunowy, zaciski śrubowe Hager R.X WDE384103 (Berker 53384103) | <p><strong>Łącznik żaluzjowy obrotowy Hager WDE384103</strong> jest przeznaczony do sterowania napędem rolet, żaluzji i markiz. Parametry elektryczne modelu WDE384103 wynoszą 10 A oraz 250 V. Dane montażowe WDE384103 obejmują typ połączenia — zacisk śrubowy; sposób montażu — montaż podtynkowy; sposób mocowania — mocowanie za pomocą pazura.</p><h2>Łącznik żaluzjowy obrotowy Hager WDE384103 – czym wyróżnia się ten produkt?</h2><p><strong>Łącznik żaluzjowy obrotowy Hager WDE384103</strong> Kierunek polecenia wybiera się obrotem pokrętła; dane WDE384103 określają sposób działania jako „Przycisk obrotowy” oraz model „Przełącznik 1-biegunowy”. Stopień ochrony modelu WDE384103 to IP20. Wykonanie modelu WDE384103: wykończenie powierzchni — mat.</p><h3>Kierunek wybierany pokrętłem obrotowym</h3><p>W modelu WDE384103 kierunek polecenia wybiera się obrotem pokrętła; dane WDE384103 określają sposób działania jako „Przycisk obrotowy” oraz model „Przełącznik 1-biegunowy”. Wymiary osprzętu WDE384103 wynoszą 70,85 mm × 70,85 mm × 42,31 mm. Wariant funkcjonalny WDE384103 określono jako przełącznik 1-biegunowy. Mechanizm żaluzjowy WDE384103 ma 1 biegun. Model WDE384103 należy do serii one.platform.</p><p>Model WDE384103 jest przeznaczony do sterowania napędem rolet, żaluzji i markiz. Kod Hager WDE384103 zastępuje wcześniejsze oznaczenie Berker 53384103. Numer EAN/GTIN przypisany do WDE384103 to 3250610094907.</p><h3>Najważniejsze cechy</h3><ul><li>- Model WDE384103 jest przeznaczony do sterowania napędem rolet, żaluzji i markiz.</li><li>- W modelu WDE384103 kierunek polecenia wybiera się obrotem pokrętła; dane WDE384103 określają sposób działania jako „Przycisk obrotowy” oraz model „Przełącznik 1-biegunowy”.</li><li>- Parametry elektryczne modelu WDE384103 wynoszą 10 A oraz 250 V.</li><li>- Dane montażowe WDE384103 obejmują typ połączenia — zacisk śrubowy; sposób montażu — montaż podtynkowy; sposób mocowania — mocowanie za pomocą pazura.</li><li>- Stopień ochrony modelu WDE384103 to IP20.</li><li>- Wykonanie modelu WDE384103: wykończenie powierzchni — mat.</li></ul><h3>Specyfikacja techniczna</h3><ul><li>- <strong>Producent:</strong> Hager</li><li>- <strong>Kod produktu:</strong> WDE384103</li><li>- <strong>EAN/GTIN:</strong> 3250610094907</li><li>- <strong>Seria:</strong> one.platform</li><li>- <strong>Typ produktu:</strong> Łączniki</li><li>- <strong>Podtyp produktu:</strong> Żaluzjowe</li><li>- <strong>Poprzedni numer Berker:</strong> 53384103</li><li>- <strong>Model:</strong> Przełącznik 1-biegunowy</li><li>- <strong>Sposób działania:</strong> Przycisk obrotowy</li><li>- <strong>Liczba biegunów:</strong> 1</li><li>- <strong>Prąd znamionowy:</strong> 10 A</li><li>- <strong>Napięcie znamionowe:</strong> 250 V</li><li>- <strong>Typ połączenia:</strong> Zacisk śrubowy</li><li>- <strong>Sposób montażu:</strong> Montaż podtynkowy</li><li>- <strong>Sposób mocowania:</strong> Mocowanie za pomocą pazura</li><li>- <strong>Stopień ochrony [IP]:</strong> IP20</li><li>- <strong>Do żaluzji:</strong> Tak</li><li>- <strong>Do rolet:</strong> Tak</li><li>- <strong>Do markiz:</strong> Tak</li><li>- <strong>Wymiary S × W × G:</strong> 70,85 mm × 70,85 mm × 42,31 mm</li></ul><p>Wariant WDE384103 jest przeznaczony do sterowania napędem rolet, żaluzji i markiz. Kod Hager WDE384103 zastępuje wcześniejsze oznaczenie Berker 53384103. Numer EAN/GTIN przypisany do WDE384103 to 3250610094907.</p><hr><h3>Najczęściej zadawane pytania</h3><p><strong>1. Do czego służy produkt Hager WDE384103?</strong><br>Produkt WDE384103 jest przeznaczony do sterowania napędem rolet, żaluzji i markiz. Kierunek polecenia wybiera się obrotem pokrętła; dane WDE384103 określają sposób działania jako „Przycisk obrotowy” oraz model „Przełącznik 1-biegunowy”.</p><p><strong>2. Jaką funkcję pełni model WDE384103?</strong><br>Kierunek polecenia wybiera się obrotem pokrętła; dane WDE384103 określają sposób działania jako „Przycisk obrotowy” oraz model „Przełącznik 1-biegunowy”. Parametry elektryczne modelu WDE384103 wynoszą 10 A oraz 250 V.</p><p><strong>3. Jakie cechy techniczne ma wariant WDE384103?</strong><br>Dane montażowe WDE384103 obejmują typ połączenia — zacisk śrubowy; sposób montażu — montaż podtynkowy; sposób mocowania — mocowanie za pomocą pazura. Stopień ochrony modelu WDE384103 to IP20. Wykonanie modelu WDE384103: wykończenie powierzchni — mat.</p><script type="application/ld+json">{"@context":"https://schema.org","@type":"FAQPage","mainEntity":[{"@type":"Question","name":"Do czego służy produkt Hager WDE384103?","acceptedAnswer":{"@type":"Answer","text":"Produkt WDE384103 jest przeznaczony do sterowania napędem rolet, żaluzji i markiz. Kierunek polecenia wybiera się obrotem pokrętła; dane WDE384103 określają sposób działania jako „Przycisk obrotowy” oraz model „Przełącznik 1-biegunowy”."}},{"@type":"Question","name":"Jaką funkcję pełni model WDE384103?","acceptedAnswer":{"@type":"Answer","text":"Kierunek polecenia wybiera się obrotem pokrętła; dane WDE384103 określają sposób działania jako „Przycisk obrotowy” oraz model „Przełącznik 1-biegunowy”. Parametry elektryczne modelu WDE384103 wynoszą 10 A oraz 250 V."}},{"@type":"Question","name":"Jakie cechy techniczne ma wariant WDE384103?","acceptedAnswer":{"@type":"Answer","text":"Dane montażowe WDE384103 obejmują typ połączenia — zacisk śrubowy; sposób montażu — montaż podtynkowy; sposób mocowania — mocowanie za pomocą pazura. Stopień ochrony modelu WDE384103 to IP20. Wykonanie modelu WDE384103: wykończenie powierzchni — mat."}}]}</script> | WDE384103/HAG | simple | 0 | [8 empty] | HAGER, Fabryczna 10 43-100 Tychy, office@hager.pl. | [34 empty] | 1 | [28 empty] | Żaluzjowe |  |  | 10 |  | Hager | [16 empty] | R.1¦R.3¦R.8 |  |  | Podtynkowy | [19 empty] | Łączniki |  | Śrubowe | [23 empty] | a:10:{s:23:"wykonczenie-powierzchni";a:6:{s:4:"name";s:24:"Wykończenie powierzchni";s:5:"value";s:6:"matowe";s:8:"position";i:3;s:10:"is_visible";i:1;s:12:"is_variation";i:0;s:11:"is_taxonomy";i:0;}s:18:"pa_dane-producenta";a:6:{s:4:"name";s:18:"pa_dane-producenta";s:5:"value";s:0:"";s:8:"position";i:9;s:10:"is_visible";i:1;s:12:"is_variation";i:1;s:11:"is_taxonomy";i:1;}s:18:"pa_liczba-biegunow";a:6:{s:4:"name";s:18:"pa_liczba-biegunow";s:5:"value";s:0:"";s:8:"position";i:44;s:10:"is_visible";i:1;s:12:"is_variation";i:1;s:11:"is_taxonomy";i:1;}s:18:"pa_podtyp-produktu";a:6:{s:4:"name";s:18:"pa_podtyp-produktu";s:5:"value";s:0:"";s:8:"position";i:73;s:10:"is_visible";i:1;s:12:"is_variation";i:1;s:11:"is_taxonomy";i:1;}s:20:"pa_prad-znamionowy-a";a:6:{s:4:"name";s:20:"pa_prad-znamionowy-a";s:5:"value";s:0:"";s:8:"position";i:76;s:10:"is_visible";i:1;s:12:"is_variation";i:1;s:11:"is_taxonomy";i:1;}s:12:"pa_producent";a:6:{s:4:"name";s:12:"pa_producent";s:5:"value";s:0:"";s:8:"position";i:78;s:10:"is_visible";i:1;s:12:"is_variation";i:1;s:11:"is_taxonomy";i:1;}s:8:"pa_seria";a:6:{s:4:"name";s:8:"pa_seria";s:5:"value";s:0:"";s:8:"position";i:95;s:10:"is_visible";i:1;s:12:"is_variation";i:1;s:11:"is_taxonomy";i:1;}s:17:"pa_sposob-montazu";a:6:{s:4:"name";s:17:"pa_sposob-montazu";s:5:"value";s:0:"";s:8:"position";i:98;s:10:"is_visible";i:1;s:12:"is_variation";i:1;s:11:"is_taxonomy";i:1;}s:15:"pa_typ-produktu";a:6:{s:4:"name";s:15:"pa_typ-produktu";s:5:"value";s:0:"";s:8:"position";i:118;s:10:"is_visible";i:1;s:12:"is_variation";i:1;s:11:"is_taxonomy";i:1;}s:15:"pa_typ-zaciskow";a:6:{s:4:"name";s:15:"pa_typ-zaciskow";s:5:"value";s:0:"";s:8:"position";i:120;s:10:"is_visible";i:1;s:12:"is_variation";i:1;s:11:"is_taxonomy";i:1;}} | Wariant - Łącznik żaluzjowy obrotowy zaciski śrubowe | Gniazdka i Łączniki>Hager / Berker>Berker Mechanizmy - one.platform¦Gniazdka i Łączniki>Hager / Berker>Berker R.1/R.3/R.8
162728 | Łącznik i sygnalizator świetlny E10, zestyk zwierny Hager one.platform WDE510110 (Berker 510110) | <p><strong>Łącznik i sygnalizator świetlny E10 Hager WDE510110</strong> łączy w jednym elemencie zestyk łączeniowy i sygnalizator świetlny z oprawką E10. Dane montażowe WDE510110 obejmują sposób montażu — montaż podtynkowy; sposób mocowania — montaż śrubowy. Wykonanie modelu WDE510110: wykończenie powierzchni — mat.</p><h2>Łącznik i sygnalizator świetlny E10 Hager WDE510110 – czym wyróżnia się ten produkt?</h2><p><strong>Łącznik i sygnalizator świetlny E10 Hager WDE510110</strong> Część łączeniowa WDE510110 ma konfigurację styków podaną w parametrach, a część sygnalizacyjna jest przeznaczona do źródła E10. Wymiary osprzętu WDE510110 wynoszą 71 mm × 71 mm × 40 mm. Model WDE510110 należy do serii one.platform.</p><h3>Zestyk i sygnalizacja w jednym elemencie</h3><p>W modelu WDE510110 część łączeniowa WDE510110 ma konfigurację styków podaną w parametrach, a część sygnalizacyjna jest przeznaczona do źródła E10. Kod Hager WDE510110 zastępuje wcześniejsze oznaczenie Berker 510110. Numer EAN/GTIN przypisany do WDE510110 to 3250610095515.</p><p>Model WDE510110 łączy w jednym elemencie zestyk łączeniowy i sygnalizator świetlny z oprawką E10. </p><h3>Najważniejsze cechy</h3><ul><li>- Model WDE510110 łączy w jednym elemencie zestyk łączeniowy i sygnalizator świetlny z oprawką E10.</li><li>- W modelu WDE510110 część łączeniowa WDE510110 ma konfigurację styków podaną w parametrach, a część sygnalizacyjna jest przeznaczona do źródła E10.</li><li>- Dane montażowe WDE510110 obejmują sposób montażu — montaż podtynkowy; sposób mocowania — montaż śrubowy.</li><li>- Wykonanie modelu WDE510110: wykończenie powierzchni — mat.</li><li>- Wymiary osprzętu WDE510110 wynoszą 71 mm × 71 mm × 40 mm.</li><li>- Model WDE510110 należy do serii one.platform.</li></ul><h3>Specyfikacja techniczna</h3><ul><li>- <strong>Producent:</strong> Hager</li><li>- <strong>Kod produktu:</strong> WDE510110</li><li>- <strong>EAN/GTIN:</strong> 3250610095515</li><li>- <strong>Seria:</strong> one.platform</li><li>- <strong>Typ produktu:</strong> Łączniki</li><li>- <strong>Podtyp produktu:</strong> Pojedyncze</li><li>- <strong>Poprzedni numer Berker:</strong> 510110</li><li>- <strong>Oprawka:</strong> E10</li><li>- <strong>Źródło światła:</strong> LED wymienne</li><li>- <strong>Sposób montażu:</strong> Montaż podtynkowy</li><li>- <strong>Sposób mocowania:</strong> Montaż śrubowy</li><li>- <strong>Wymiary S × W × G:</strong> 71 mm × 71 mm × 40 mm</li></ul><p>Wariant WDE510110 łączy w jednym elemencie zestyk łączeniowy i sygnalizator świetlny z oprawką E10. Kod Hager WDE510110 zastępuje wcześniejsze oznaczenie Berker 510110. Numer EAN/GTIN przypisany do WDE510110 to 3250610095515.</p><hr><h3>Najczęściej zadawane pytania</h3><p><strong>1. Do czego służy produkt Hager WDE510110?</strong><br>Produkt WDE510110 łączy w jednym elemencie zestyk łączeniowy i sygnalizator świetlny z oprawką E10. Część łączeniowa WDE510110 ma konfigurację styków podaną w parametrach, a część sygnalizacyjna jest przeznaczona do źródła E10.</p><p><strong>2. Jaką funkcję pełni model WDE510110?</strong><br>Część łączeniowa WDE510110 ma konfigurację styków podaną w parametrach, a część sygnalizacyjna jest przeznaczona do źródła E10. W modelu WDE510110 część łączeniowa WDE510110 ma konfigurację styków podaną w parametrach, a część sygnalizacyjna jest przeznaczona do źródła E10.</p><p><strong>3. Jakie cechy techniczne ma wariant WDE510110?</strong><br>Wykonanie modelu WDE510110: wykończenie powierzchni — mat. Wymiary osprzętu WDE510110 wynoszą 71 mm × 71 mm × 40 mm. Model WDE510110 należy do serii one.platform. Kod Hager WDE510110 zastępuje wcześniejsze oznaczenie Berker 510110.</p><script type="application/ld+json">{"@context":"https://schema.org","@type":"FAQPage","mainEntity":[{"@type":"Question","name":"Do czego służy produkt Hager WDE510110?","acceptedAnswer":{"@type":"Answer","text":"Produkt WDE510110 łączy w jednym elemencie zestyk łączeniowy i sygnalizator świetlny z oprawką E10. Część łączeniowa WDE510110 ma konfigurację styków podaną w parametrach, a część sygnalizacyjna jest przeznaczona do źródła E10."}},{"@type":"Question","name":"Jaką funkcję pełni model WDE510110?","acceptedAnswer":{"@type":"Answer","text":"Część łączeniowa WDE510110 ma konfigurację styków podaną w parametrach, a część sygnalizacyjna jest przeznaczona do źródła E10. W modelu WDE510110 część łączeniowa WDE510110 ma konfigurację styków podaną w parametrach, a część sygnalizacyjna jest przeznaczona do źródła E10."}},{"@type":"Question","name":"Jakie cechy techniczne ma wariant WDE510110?","acceptedAnswer":{"@type":"Answer","text":"Wykonanie modelu WDE510110: wykończenie powierzchni — mat. Wymiary osprzętu WDE510110 wynoszą 71 mm × 71 mm × 40 mm. Model WDE510110 należy do serii one.platform. Kod Hager WDE510110 zastępuje wcześniejsze oznaczenie Berker 510110."}}]}</script> | WDE510110/HAG | simple | 0 | [8 empty] | HAGER, Fabryczna 10 43-100 Tychy, office@hager.pl. | [63 empty] | Pojedyncze |  |  |  |  | Hager | [16 empty] | one.platform |  |  | Podtynkowy | [19 empty] | Łączniki | [25 empty] | a:7:{s:23:"wykonczenie-powierzchni";a:6:{s:4:"name";s:24:"Wykończenie powierzchni";s:5:"value";s:6:"matowe";s:8:"position";i:3;s:10:"is_visible";i:1;s:12:"is_variation";i:0;s:11:"is_taxonomy";i:0;}s:18:"pa_dane-producenta";a:6:{s:4:"name";s:18:"pa_dane-producenta";s:5:"value";s:0:"";s:8:"position";i:9;s:10:"is_visible";i:1;s:12:"is_variation";i:1;s:11:"is_taxonomy";i:1;}s:18:"pa_podtyp-produktu";a:6:{s:4:"name";s:18:"pa_podtyp-produktu";s:5:"value";s:0:"";s:8:"position";i:73;s:10:"is_visible";i:1;s:12:"is_variation";i:1;s:11:"is_taxonomy";i:1;}s:12:"pa_producent";a:6:{s:4:"name";s:12:"pa_producent";s:5:"value";s:0:"";s:8:"position";i:78;s:10:"is_visible";i:1;s:12:"is_variation";i:1;s:11:"is_taxonomy";i:1;}s:8:"pa_seria";a:6:{s:4:"name";s:8:"pa_seria";s:5:"value";s:0:"";s:8:"position";i:95;s:10:"is_visible";i:1;s:12:"is_variation";i:1;s:11:"is_taxonomy";i:1;}s:17:"pa_sposob-montazu";a:6:{s:4:"name";s:17:"pa_sposob-montazu";s:5:"value";s:0:"";s:8:"position";i:98;s:10:"is_visible";i:1;s:12:"is_variation";i:1;s:11:"is_taxonomy";i:1;}s:15:"pa_typ-produktu";a:6:{s:4:"name";s:15:"pa_typ-produktu";s:5:"value";s:0:"";s:8:"position";i:118;s:10:"is_visible";i:1;s:12:"is_variation";i:1;s:11:"is_taxonomy";i:1;}} |  | Gniazdka i Łączniki>Hager / Berker>Berker Mechanizmy - one.platform
162730 | Łącznik podwójny przyciskowy, 1 zestyk zwierny, 1 zestyk rozwierny Hager one.platform WDE503501 (Berker 503501) | <p><strong>Łącznik podwójny przyciskowy Hager WDE503501</strong> jest mechanizmem przyciskowym wyposażonym w 1 styk zwierny. Parametry elektryczne modelu WDE503501 wynoszą 10 A oraz 250 V. Dane montażowe WDE503501 obejmują typ połączenia — zacisk wciskany; sposób montażu — montaż podtynkowy; sposób mocowania — mocowanie za pomocą pazura i śruby.</p><h2>Łącznik podwójny przyciskowy Hager WDE503501 – czym wyróżnia się ten produkt?</h2><p><strong>Łącznik podwójny przyciskowy Hager WDE503501</strong> Naciśnięcie elementu obsługowego oddziałuje na 1 styk zwierny. Stopień ochrony modelu WDE503501 to IP20. Wykonanie modelu WDE503501: wykończenie powierzchni — mat.</p><h3>Zestyk uruchamiany przyciskiem</h3><p>W modelu WDE503501 naciśnięcie elementu obsługowego oddziałuje na 1 styk zwierny. Wymiary osprzętu WDE503501 wynoszą 71 mm × 71 mm × 41,6 mm. Wariant funkcjonalny WDE503501 określono jako przycisk szeregowy. Model WDE503501 należy do serii one.platform. Kod Hager WDE503501 zastępuje wcześniejsze oznaczenie Berker 503501.</p><p>Model WDE503501 jest mechanizmem przyciskowym wyposażonym w 1 styk zwierny. Numer EAN/GTIN przypisany do WDE503501 to 3250610095393.</p><h3>Najważniejsze cechy</h3><ul><li>- Model WDE503501 jest mechanizmem przyciskowym wyposażonym w 1 styk zwierny.</li><li>- W modelu WDE503501 naciśnięcie elementu obsługowego oddziałuje na 1 styk zwierny.</li><li>- Parametry elektryczne modelu WDE503501 wynoszą 10 A oraz 250 V.</li><li>- Dane montażowe WDE503501 obejmują typ połączenia — zacisk wciskany; sposób montażu — montaż podtynkowy; sposób mocowania — mocowanie za pomocą pazura i śruby.</li><li>- Stopień ochrony modelu WDE503501 to IP20.</li><li>- Wykonanie modelu WDE503501: wykończenie powierzchni — mat.</li></ul><h3>Specyfikacja techniczna</h3><ul><li>- <strong>Producent:</strong> Hager</li><li>- <strong>Kod produktu:</strong> WDE503501</li><li>- <strong>EAN/GTIN:</strong> 3250610095393</li><li>- <strong>Seria:</strong> one.platform</li><li>- <strong>Typ produktu:</strong> Przyciski</li><li>- <strong>Podtyp produktu:</strong> Zwierne</li><li>- <strong>Poprzedni numer Berker:</strong> 503501</li><li>- <strong>Model:</strong> Przycisk szeregowy</li><li>- <strong>Sposób działania:</strong> Klawisz kołyskowy</li><li>- <strong>Liczba styków zwiernych:</strong> 1</li><li>- <strong>Prąd znamionowy:</strong> 10 A</li><li>- <strong>Napięcie znamionowe:</strong> 250 V</li><li>- <strong>Typ połączenia:</strong> Zacisk wciskany</li><li>- <strong>Sposób montażu:</strong> Montaż podtynkowy</li><li>- <strong>Sposób mocowania:</strong> Mocowanie za pomocą pazura i śruby</li><li>- <strong>Stopień ochrony [IP]:</strong> IP20</li><li>- <strong>Wymiary S × W × G:</strong> 71 mm × 71 mm × 41,6 mm</li></ul><p>Wariant WDE503501 jest mechanizmem przyciskowym wyposażonym w 1 styk zwierny. Kod Hager WDE503501 zastępuje wcześniejsze oznaczenie Berker 503501. Numer EAN/GTIN przypisany do WDE503501 to 3250610095393.</p><hr><h3>Najczęściej zadawane pytania</h3><p><strong>1. Do czego służy produkt Hager WDE503501?</strong><br>Produkt WDE503501 jest mechanizmem przyciskowym wyposażonym w 1 styk zwierny. Naciśnięcie elementu obsługowego oddziałuje na 1 styk zwierny. Parametry elektryczne modelu WDE503501 wynoszą 10 A oraz 250 V. Stopień ochrony modelu WDE503501 to IP20.</p><p><strong>2. Jaką funkcję pełni model WDE503501?</strong><br>Naciśnięcie elementu obsługowego oddziałuje na 1 styk zwierny. W modelu WDE503501 naciśnięcie elementu obsługowego oddziałuje na 1 styk zwierny. Parametry elektryczne modelu WDE503501 wynoszą 10 A oraz 250 V.</p><p><strong>3. Jakie cechy techniczne ma wariant WDE503501?</strong><br>Dane montażowe WDE503501 obejmują typ połączenia — zacisk wciskany; sposób montażu — montaż podtynkowy; sposób mocowania — mocowanie za pomocą pazura i śruby. Stopień ochrony modelu WDE503501 to IP20. Wykonanie modelu WDE503501: wykończenie powierzchni — mat.</p><script type="application/ld+json">{"@context":"https://schema.org","@type":"FAQPage","mainEntity":[{"@type":"Question","name":"Do czego służy produkt Hager WDE503501?","acceptedAnswer":{"@type":"Answer","text":"Produkt WDE503501 jest mechanizmem przyciskowym wyposażonym w 1 styk zwierny. Naciśnięcie elementu obsługowego oddziałuje na 1 styk zwierny. Parametry elektryczne modelu WDE503501 wynoszą 10 A oraz 250 V. Stopień ochrony modelu WDE503501 to IP20."}},{"@type":"Question","name":"Jaką funkcję pełni model WDE503501?","acceptedAnswer":{"@type":"Answer","text":"Naciśnięcie elementu obsługowego oddziałuje na 1 styk zwierny. W modelu WDE503501 naciśnięcie elementu obsługowego oddziałuje na 1 styk zwierny. Parametry elektryczne modelu WDE503501 wynoszą 10 A oraz 250 V."}},{"@type":"Question","name":"Jakie cechy techniczne ma wariant WDE503501?","acceptedAnswer":{"@type":"Answer","text":"Dane montażowe WDE503501 obejmują typ połączenia — zacisk wciskany; sposób montażu — montaż podtynkowy; sposób mocowania — mocowanie za pomocą pazura i śruby. Stopień ochrony modelu WDE503501 to IP20. Wykonanie modelu WDE503501: wykończenie powierzchni — mat."}}]}</script> | WDE503501/HAG | simple | 0 | [8 empty] | HAGER, Fabryczna 10 43-100 Tychy, office@hager.pl. | [30 empty] | 2x | [32 empty] | Zwierne |  |  | 10 |  | Hager | [16 empty] | one.platform |  |  | Podtynkowy | [19 empty] | Przyciski | [25 empty] | a:9:{s:23:"wykonczenie-powierzchni";a:6:{s:4:"name";s:24:"Wykończenie powierzchni";s:5:"value";s:6:"matowe";s:8:"position";i:3;s:10:"is_visible";i:1;s:12:"is_variation";i:0;s:11:"is_taxonomy";i:0;}s:18:"pa_dane-producenta";a:6:{s:4:"name";s:18:"pa_dane-producenta";s:5:"value";s:0:"";s:8:"position";i:9;s:10:"is_visible";i:1;s:12:"is_variation";i:1;s:11:"is_taxonomy";i:1;}s:11:"pa_krotnosc";a:6:{s:4:"name";s:11:"pa_krotnosc";s:5:"value";s:0:"";s:8:"position";i:40;s:10:"is_visible";i:1;s:12:"is_variation";i:1;s:11:"is_taxonomy";i:1;}s:18:"pa_podtyp-produktu";a:6:{s:4:"name";s:18:"pa_podtyp-produktu";s:5:"value";s:0:"";s:8:"position";i:73;s:10:"is_visible";i:1;s:12:"is_variation";i:1;s:11:"is_taxonomy";i:1;}s:20:"pa_prad-znamionowy-a";a:6:{s:4:"name";s:20:"pa_prad-znamionowy-a";s:5:"value";s:0:"";s:8:"position";i:76;s:10:"is_visible";i:1;s:12:"is_variation";i:1;s:11:"is_taxonomy";i:1;}s:12:"pa_producent";a:6:{s:4:"name";s:12:"pa_producent";s:5:"value";s:0:"";s:8:"position";i:78;s:10:"is_visible";i:1;s:12:"is_variation";i:1;s:11:"is_taxonomy";i:1;}s:8:"pa_seria";a:6:{s:4:"name";s:8:"pa_seria";s:5:"value";s:0:"";s:8:"position";i:95;s:10:"is_visible";i:1;s:12:"is_variation";i:1;s:11:"is_taxonomy";i:1;}s:17:"pa_sposob-montazu";a:6:{s:4:"name";s:17:"pa_sposob-montazu";s:5:"value";s:0:"";s:8:"position";i:98;s:10:"is_visible";i:1;s:12:"is_variation";i:1;s:11:"is_taxonomy";i:1;}s:15:"pa_typ-produktu";a:6:{s:4:"name";s:15:"pa_typ-produktu";s:5:"value";s:0:"";s:8:"position";i:118;s:10:"is_visible";i:1;s:12:"is_variation";i:1;s:11:"is_taxonomy";i:1;}} | Wariant - Łącznik podwójny przyciskowy 1 zestyk zwierny 1 zestyk rozwierny | Gniazdka i Łączniki>Hager / Berker>Berker Mechanizmy - one.platform
162732 | Łącznik pojedynczy przyciskowy, 1 zestyk zwierny, 1 zestyk rozwierny Hager one.platform WDE503203 (Berker 503203) | <p><strong>Łącznik pojedynczy przyciskowy Hager WDE503203</strong> jest mechanizmem przyciskowym wyposażonym w 1 styk zwierny i 1 styk rozwierny. Parametry elektryczne modelu WDE503203 wynoszą 10 A oraz 250 V. Dane montażowe WDE503203 obejmują typ połączenia — zacisk wciskany; sposób montażu — montaż podtynkowy; sposób mocowania — mocowanie za pomocą pazura i śruby.</p><h2>Łącznik pojedynczy przyciskowy Hager WDE503203 – czym wyróżnia się ten produkt?</h2><p><strong>Łącznik pojedynczy przyciskowy Hager WDE503203</strong> Naciśnięcie elementu obsługowego oddziałuje na 1 styk zwierny i 1 styk rozwierny. Stopień ochrony modelu WDE503203 to IP20. Wykonanie modelu WDE503203: wykończenie powierzchni — mat.</p><h3>Zestyk uruchamiany przyciskiem</h3><p>W modelu WDE503203 naciśnięcie elementu obsługowego oddziałuje na 1 styk zwierny i 1 styk rozwierny. Wymiary osprzętu WDE503203 wynoszą 71 mm × 71 mm × 41,6 mm. Wariant funkcjonalny WDE503203 określono jako pojedynczy przycisk. Model WDE503203 należy do serii one.platform. Kod Hager WDE503203 zastępuje wcześniejsze oznaczenie Berker 503203.</p><p>Model WDE503203 jest mechanizmem przyciskowym wyposażonym w 1 styk zwierny i 1 styk rozwierny. Numer EAN/GTIN przypisany do WDE503203 to 3250610095379.</p><h3>Najważniejsze cechy</h3><ul><li>- Model WDE503203 jest mechanizmem przyciskowym wyposażonym w 1 styk zwierny i 1 styk rozwierny.</li><li>- W modelu WDE503203 naciśnięcie elementu obsługowego oddziałuje na 1 styk zwierny i 1 styk rozwierny.</li><li>- Parametry elektryczne modelu WDE503203 wynoszą 10 A oraz 250 V.</li><li>- Dane montażowe WDE503203 obejmują typ połączenia — zacisk wciskany; sposób montażu — montaż podtynkowy; sposób mocowania — mocowanie za pomocą pazura i śruby.</li><li>- Stopień ochrony modelu WDE503203 to IP20.</li><li>- Wykonanie modelu WDE503203: wykończenie powierzchni — mat.</li></ul><h3>Specyfikacja techniczna</h3><ul><li>- <strong>Producent:</strong> Hager</li><li>- <strong>Kod produktu:</strong> WDE503203</li><li>- <strong>EAN/GTIN:</strong> 3250610095379</li><li>- <strong>Seria:</strong> one.platform</li><li>- <strong>Typ produktu:</strong> Przyciski</li><li>- <strong>Podtyp produktu:</strong> Zwierne</li><li>- <strong>Poprzedni numer Berker:</strong> 503203</li><li>- <strong>Model:</strong> Pojedynczy przycisk</li><li>- <strong>Sposób działania:</strong> Klawisz kołyskowy</li><li>- <strong>Liczba styków zwiernych:</strong> 1</li><li>- <strong>Liczba styków rozwiernych:</strong> 1</li><li>- <strong>Prąd znamionowy:</strong> 10 A</li><li>- <strong>Napięcie znamionowe:</strong> 250 V</li><li>- <strong>Typ połączenia:</strong> Zacisk wciskany</li><li>- <strong>Sposób montażu:</strong> Montaż podtynkowy</li><li>- <strong>Sposób mocowania:</strong> Mocowanie za pomocą pazura i śruby</li><li>- <strong>Stopień ochrony [IP]:</strong> IP20</li><li>- <strong>Wymiary S × W × G:</strong> 71 mm × 71 mm × 41,6 mm</li></ul><p>Wariant WDE503203 jest mechanizmem przyciskowym wyposażonym w 1 styk zwierny i 1 styk rozwierny. Kod Hager WDE503203 zastępuje wcześniejsze oznaczenie Berker 503203. Numer EAN/GTIN przypisany do WDE503203 to 3250610095379.</p><hr><h3>Najczęściej zadawane pytania</h3><p><strong>1. Do czego służy produkt Hager WDE503203?</strong><br>Produkt WDE503203 jest mechanizmem przyciskowym wyposażonym w 1 styk zwierny i 1 styk rozwierny. Naciśnięcie elementu obsługowego oddziałuje na 1 styk zwierny i 1 styk rozwierny. Parametry elektryczne modelu WDE503203 wynoszą 10 A oraz 250 V.</p><p><strong>2. Jaką funkcję pełni model WDE503203?</strong><br>Naciśnięcie elementu obsługowego oddziałuje na 1 styk zwierny i 1 styk rozwierny. W modelu WDE503203 naciśnięcie elementu obsługowego oddziałuje na 1 styk zwierny i 1 styk rozwierny. Parametry elektryczne modelu WDE503203 wynoszą 10 A oraz 250 V.</p><p><strong>3. Jakie cechy techniczne ma wariant WDE503203?</strong><br>Dane montażowe WDE503203 obejmują typ połączenia — zacisk wciskany; sposób montażu — montaż podtynkowy; sposób mocowania — mocowanie za pomocą pazura i śruby. Stopień ochrony modelu WDE503203 to IP20. Wykonanie modelu WDE503203: wykończenie powierzchni — mat.</p><script type="application/ld+json">{"@context":"https://schema.org","@type":"FAQPage","mainEntity":[{"@type":"Question","name":"Do czego służy produkt Hager WDE503203?","acceptedAnswer":{"@type":"Answer","text":"Produkt WDE503203 jest mechanizmem przyciskowym wyposażonym w 1 styk zwierny i 1 styk rozwierny. Naciśnięcie elementu obsługowego oddziałuje na 1 styk zwierny i 1 styk rozwierny. Parametry elektryczne modelu WDE503203 wynoszą 10 A oraz 250 V."}},{"@type":"Question","name":"Jaką funkcję pełni model WDE503203?","acceptedAnswer":{"@type":"Answer","text":"Naciśnięcie elementu obsługowego oddziałuje na 1 styk zwierny i 1 styk rozwierny. W modelu WDE503203 naciśnięcie elementu obsługowego oddziałuje na 1 styk zwierny i 1 styk rozwierny. Parametry elektryczne modelu WDE503203 wynoszą 10 A oraz 250 V."}},{"@type":"Question","name":"Jakie cechy techniczne ma wariant WDE503203?","acceptedAnswer":{"@type":"Answer","text":"Dane montażowe WDE503203 obejmują typ połączenia — zacisk wciskany; sposób montażu — montaż podtynkowy; sposób mocowania — mocowanie za pomocą pazura i śruby. Stopień ochrony modelu WDE503203 to IP20. Wykonanie modelu WDE503203: wykończenie powierzchni — mat."}}]}</script> | WDE503203/HAG | simple | 0 | [8 empty] | HAGER, Fabryczna 10 43-100 Tychy, office@hager.pl. | [30 empty] | 1x | [32 empty] | Zwierne |  |  | 10 |  | Hager | [16 empty] | one.platform |  |  | Podtynkowy | [19 empty] | Przyciski | [25 empty] | a:9:{s:23:"wykonczenie-powierzchni";a:6:{s:4:"name";s:24:"Wykończenie powierzchni";s:5:"value";s:6:"matowe";s:8:"position";i:3;s:10:"is_visible";i:1;s:12:"is_variation";i:0;s:11:"is_taxonomy";i:0;}s:18:"pa_dane-producenta";a:6:{s:4:"name";s:18:"pa_dane-producenta";s:5:"value";s:0:"";s:8:"position";i:9;s:10:"is_visible";i:1;s:12:"is_variation";i:1;s:11:"is_taxonomy";i:1;}s:11:"pa_krotnosc";a:6:{s:4:"name";s:11:"pa_krotnosc";s:5:"value";s:0:"";s:8:"position";i:40;s:10:"is_visible";i:1;s:12:"is_variation";i:1;s:11:"is_taxonomy";i:1;}s:18:"pa_podtyp-produktu";a:6:{s:4:"name";s:18:"pa_podtyp-produktu";s:5:"value";s:0:"";s:8:"position";i:73;s:10:"is_visible";i:1;s:12:"is_variation";i:1;s:11:"is_taxonomy";i:1;}s:20:"pa_prad-znamionowy-a";a:6:{s:4:"name";s:20:"pa_prad-znamionowy-a";s:5:"value";s:0:"";s:8:"position";i:76;s:10:"is_visible";i:1;s:12:"is_variation";i:1;s:11:"is_taxonomy";i:1;}s:12:"pa_producent";a:6:{s:4:"name";s:12:"pa_producent";s:5:"value";s:0:"";s:8:"position";i:78;s:10:"is_visible";i:1;s:12:"is_variation";i:1;s:11:"is_taxonomy";i:1;}s:8:"pa_seria";a:6:{s:4:"name";s:8:"pa_seria";s:5:"value";s:0:"";s:8:"position";i:95;s:10:"is_visible";i:1;s:12:"is_variation";i:1;s:11:"is_taxonomy";i:1;}s:17:"pa_sposob-montazu";a:6:{s:4:"name";s:17:"pa_sposob-montazu";s:5:"value";s:0:"";s:8:"position";i:98;s:10:"is_visible";i:1;s:12:"is_variation";i:1;s:11:"is_taxonomy";i:1;}s:15:"pa_typ-produktu";a:6:{s:4:"name";s:15:"pa_typ-produktu";s:5:"value";s:0:"";s:8:"position";i:118;s:10:"is_visible";i:1;s:12:"is_variation";i:1;s:11:"is_taxonomy";i:1;}} | Wariant - Łącznik podwójny przyciskowy 1 zestyk zwierny 1 zestyk rozwierny | Gniazdka i Łączniki>Hager / Berker>Berker Mechanizmy - one.platform
162734 | Łącznik pojedynczy przyciskowy, zestyk zwierny Hager one.platform WDE503101 (Berker 503101) | <p><strong>Łącznik pojedynczy przyciskowy Hager WDE503101</strong> jest mechanizmem przyciskowym wyposażonym w 1 styk zwierny. Parametry elektryczne modelu WDE503101 wynoszą 10 A oraz 250 V. Dane montażowe WDE503101 obejmują typ połączenia — zacisk wciskany; sposób montażu — montaż podtynkowy; sposób mocowania — mocowanie za pomocą pazura i śruby.</p><h2>Łącznik pojedynczy przyciskowy Hager WDE503101 – czym wyróżnia się ten produkt?</h2><p><strong>Łącznik pojedynczy przyciskowy Hager WDE503101</strong> Naciśnięcie elementu obsługowego oddziałuje na 1 styk zwierny. Stopień ochrony modelu WDE503101 to IP20. Wykonanie modelu WDE503101: wykończenie powierzchni — mat.</p><h3>Zestyk uruchamiany przyciskiem</h3><p>W modelu WDE503101 naciśnięcie elementu obsługowego oddziałuje na 1 styk zwierny. Wymiary osprzętu WDE503101 wynoszą 71 mm × 71 mm × 41,6 mm. Wariant funkcjonalny WDE503101 określono jako pojedynczy przycisk. Model WDE503101 należy do serii one.platform. Kod Hager WDE503101 zastępuje wcześniejsze oznaczenie Berker 503101.</p><p>Model WDE503101 jest mechanizmem przyciskowym wyposażonym w 1 styk zwierny. Numer EAN/GTIN przypisany do WDE503101 to 3250610095362.</p><h3>Najważniejsze cechy</h3><ul><li>- Model WDE503101 jest mechanizmem przyciskowym wyposażonym w 1 styk zwierny.</li><li>- W modelu WDE503101 naciśnięcie elementu obsługowego oddziałuje na 1 styk zwierny.</li><li>- Parametry elektryczne modelu WDE503101 wynoszą 10 A oraz 250 V.</li><li>- Dane montażowe WDE503101 obejmują typ połączenia — zacisk wciskany; sposób montażu — montaż podtynkowy; sposób mocowania — mocowanie za pomocą pazura i śruby.</li><li>- Stopień ochrony modelu WDE503101 to IP20.</li><li>- Wykonanie modelu WDE503101: wykończenie powierzchni — mat.</li></ul><h3>Specyfikacja techniczna</h3><ul><li>- <strong>Producent:</strong> Hager</li><li>- <strong>Kod produktu:</strong> WDE503101</li><li>- <strong>EAN/GTIN:</strong> 3250610095362</li><li>- <strong>Seria:</strong> one.platform</li><li>- <strong>Typ produktu:</strong> Przyciski</li><li>- <strong>Podtyp produktu:</strong> Zwierne</li><li>- <strong>Poprzedni numer Berker:</strong> 503101</li><li>- <strong>Model:</strong> Pojedynczy przycisk</li><li>- <strong>Sposób działania:</strong> Klawisz kołyskowy</li><li>- <strong>Liczba styków zwiernych:</strong> 1</li><li>- <strong>Prąd znamionowy:</strong> 10 A</li><li>- <strong>Napięcie znamionowe:</strong> 250 V</li><li>- <strong>Typ połączenia:</strong> Zacisk wciskany</li><li>- <strong>Sposób montażu:</strong> Montaż podtynkowy</li><li>- <strong>Sposób mocowania:</strong> Mocowanie za pomocą pazura i śruby</li><li>- <strong>Stopień ochrony [IP]:</strong> IP20</li><li>- <strong>Wymiary S × W × G:</strong> 71 mm × 71 mm × 41,6 mm</li></ul><p>Wariant WDE503101 jest mechanizmem przyciskowym wyposażonym w 1 styk zwierny. Kod Hager WDE503101 zastępuje wcześniejsze oznaczenie Berker 503101. Numer EAN/GTIN przypisany do WDE503101 to 3250610095362.</p><hr><h3>Najczęściej zadawane pytania</h3><p><strong>1. Do czego służy produkt Hager WDE503101?</strong><br>Produkt WDE503101 jest mechanizmem przyciskowym wyposażonym w 1 styk zwierny. Naciśnięcie elementu obsługowego oddziałuje na 1 styk zwierny. Parametry elektryczne modelu WDE503101 wynoszą 10 A oraz 250 V. Stopień ochrony modelu WDE503101 to IP20.</p><p><strong>2. Jaką funkcję pełni model WDE503101?</strong><br>Naciśnięcie elementu obsługowego oddziałuje na 1 styk zwierny. W modelu WDE503101 naciśnięcie elementu obsługowego oddziałuje na 1 styk zwierny. Parametry elektryczne modelu WDE503101 wynoszą 10 A oraz 250 V.</p><p><strong>3. Jakie cechy techniczne ma wariant WDE503101?</strong><br>Dane montażowe WDE503101 obejmują typ połączenia — zacisk wciskany; sposób montażu — montaż podtynkowy; sposób mocowania — mocowanie za pomocą pazura i śruby. Stopień ochrony modelu WDE503101 to IP20. Wykonanie modelu WDE503101: wykończenie powierzchni — mat.</p><script type="application/ld+json">{"@context":"https://schema.org","@type":"FAQPage","mainEntity":[{"@type":"Question","name":"Do czego służy produkt Hager WDE503101?","acceptedAnswer":{"@type":"Answer","text":"Produkt WDE503101 jest mechanizmem przyciskowym wyposażonym w 1 styk zwierny. Naciśnięcie elementu obsługowego oddziałuje na 1 styk zwierny. Parametry elektryczne modelu WDE503101 wynoszą 10 A oraz 250 V. Stopień ochrony modelu WDE503101 to IP20."}},{"@type":"Question","name":"Jaką funkcję pełni model WDE503101?","acceptedAnswer":{"@type":"Answer","text":"Naciśnięcie elementu obsługowego oddziałuje na 1 styk zwierny. W modelu WDE503101 naciśnięcie elementu obsługowego oddziałuje na 1 styk zwierny. Parametry elektryczne modelu WDE503101 wynoszą 10 A oraz 250 V."}},{"@type":"Question","name":"Jakie cechy techniczne ma wariant WDE503101?","acceptedAnswer":{"@type":"Answer","text":"Dane montażowe WDE503101 obejmują typ połączenia — zacisk wciskany; sposób montażu — montaż podtynkowy; sposób mocowania — mocowanie za pomocą pazura i śruby. Stopień ochrony modelu WDE503101 to IP20. Wykonanie modelu WDE503101: wykończenie powierzchni — mat."}}]}</script> | WDE503101/HAG | simple | 0 | [8 empty] | HAGER, Fabryczna 10 43-100 Tychy, office@hager.pl. | [63 empty] | Zwierne |  |  | 10 |  | Hager | [16 empty] | one.platform |  |  | Podtynkowy | [19 empty] | Przyciski | [25 empty] | a:8:{s:23:"wykonczenie-powierzchni";a:6:{s:4:"name";s:24:"Wykończenie powierzchni";s:5:"value";s:6:"matowe";s:8:"position";i:3;s:10:"is_visible";i:1;s:12:"is_variation";i:0;s:11:"is_taxonomy";i:0;}s:18:"pa_dane-producenta";a:6:{s:4:"name";s:18:"pa_dane-producenta";s:5:"value";s:0:"";s:8:"position";i:9;s:10:"is_visible";i:1;s:12:"is_variation";i:1;s:11:"is_taxonomy";i:1;}s:18:"pa_podtyp-produktu";a:6:{s:4:"name";s:18:"pa_podtyp-produktu";s:5:"value";s:0:"";s:8:"position";i:73;s:10:"is_visible";i:1;s:12:"is_variation";i:1;s:11:"is_taxonomy";i:1;}s:20:"pa_prad-znamionowy-a";a:6:{s:4:"name";s:20:"pa_prad-znamionowy-a";s:5:"value";s:0:"";s:8:"position";i:76;s:10:"is_visible";i:1;s:12:"is_variation";i:1;s:11:"is_taxonomy";i:1;}s:12:"pa_producent";a:6:{s:4:"name";s:12:"pa_producent";s:5:"value";s:0:"";s:8:"position";i:78;s:10:"is_visible";i:1;s:12:"is_variation";i:1;s:11:"is_taxonomy";i:1;}s:8:"pa_seria";a:6:{s:4:"name";s:8:"pa_seria";s:5:"value";s:0:"";s:8:"position";i:95;s:10:"is_visible";i:1;s:12:"is_variation";i:1;s:11:"is_taxonomy";i:1;}s:17:"pa_sposob-montazu";a:6:{s:4:"name";s:17:"pa_sposob-montazu";s:5:"value";s:0:"";s:8:"position";i:98;s:10:"is_visible";i:1;s:12:"is_variation";i:1;s:11:"is_taxonomy";i:1;}s:15:"pa_typ-produktu";a:6:{s:4:"name";s:15:"pa_typ-produktu";s:5:"value";s:0:"";s:8:"position";i:118;s:10:"is_visible";i:1;s:12:"is_variation";i:1;s:11:"is_taxonomy";i:1;}} |  | Gniazdka i Łączniki>Hager / Berker>Berker Mechanizmy - one.platform
162736 | Regulator temperatury pomieszczenia ze stykiem zmiennym i elementem centralnego wyłączenia biały /1930/ Hager Glasserie R.classic Serie 1930 WLN5029WG (Berker) | <p><strong>Regulator temperatury pomieszczenia ze stykiem zmiennym i elementem centralnego Hager WLN5029WG</strong> jest regulatorem temperatury pomieszczenia. Dane montażowe WLN5029WG obejmują sposób montażu — montaż podtynkowy. Stopień ochrony modelu WLN5029WG to IP20.</p><h2>Regulator temperatury pomieszczenia ze stykiem zmiennym i elementem centralnego Hager WLN5029WG – czym wyróżnia się ten produkt?</h2><p><strong>Regulator temperatury pomieszczenia ze stykiem zmiennym i elementem centralnego Hager WLN5029WG</strong> Regulator WLN5029WG wykorzystuje Styk przełączny (NO/NC) i zakres regulacji 5–30 °C. Wykonanie modelu WLN5029WG: kolor — biały. Model WLN5029WG należy do serii R.classic, Serie 1930 i Glasserie.</p><h3>Zakres regulacji i rodzaj styku</h3><p>W modelu WLN5029WG regulator WLN5029WG wykorzystuje Styk przełączny (NO/NC) i zakres regulacji 5–30 °C. Numer EAN/GTIN przypisany do WLN5029WG to 3250610089712.</p><p>Model WLN5029WG jest regulatorem temperatury pomieszczenia. </p><h3>Najważniejsze cechy</h3><ul><li>- Model WLN5029WG jest regulatorem temperatury pomieszczenia.</li><li>- W modelu WLN5029WG regulator WLN5029WG wykorzystuje Styk przełączny (NO/NC) i zakres regulacji 5–30 °C.</li><li>- Dane montażowe WLN5029WG obejmują sposób montażu — montaż podtynkowy.</li><li>- Stopień ochrony modelu WLN5029WG to IP20.</li><li>- Wykonanie modelu WLN5029WG: kolor — biały.</li><li>- Model WLN5029WG należy do serii R.classic, Serie 1930 i Glasserie.</li></ul><h3>Specyfikacja techniczna</h3><ul><li>- <strong>Producent:</strong> Hager</li><li>- <strong>Kod produktu:</strong> WLN5029WG</li><li>- <strong>EAN/GTIN:</strong> 3250610089712</li><li>- <strong>Seria:</strong> R.classic, Serie 1930 i Glasserie</li><li>- <strong>Typ produktu:</strong> Sterowniki i automatyka</li><li>- <strong>Podtyp produktu:</strong> Regulatory temperatury i termostaty</li><li>- <strong>Zakres pomiarowy:</strong> 5–30 °C</li><li>- <strong>Rodzaj czujnika:</strong> Bimetal</li><li>- <strong>Maksymalne obciążenie styków:</strong> 5 A</li><li>- <strong>Rodzaj styku:</strong> Styk przełączny (NO/NC)</li><li>- <strong>Sposób montażu:</strong> Montaż podtynkowy</li><li>- <strong>Stopień ochrony [IP]:</strong> IP20</li></ul><p>Wariant WLN5029WG jest regulatorem temperatury pomieszczenia. Model WLN5029WG należy do serii R.classic, Serie 1930 i Glasserie. Numer EAN/GTIN przypisany do WLN5029WG to 3250610089712.</p><hr><h3>Najczęściej zadawane pytania</h3><p><strong>1. Do czego służy produkt Hager WLN5029WG?</strong><br>Produkt WLN5029WG jest regulatorem temperatury pomieszczenia. Regulator WLN5029WG wykorzystuje Styk przełączny (NO/NC) i zakres regulacji 5–30 °C. Dane montażowe WLN5029WG obejmują sposób montażu — montaż podtynkowy.</p><p><strong>2. Jaką funkcję pełni model WLN5029WG?</strong><br>Regulator WLN5029WG wykorzystuje Styk przełączny (NO/NC) i zakres regulacji 5–30 °C. W modelu WLN5029WG regulator WLN5029WG wykorzystuje Styk przełączny (NO/NC) i zakres regulacji 5–30 °C. Dane montażowe WLN5029WG obejmują sposób montażu — montaż podtynkowy.</p><p><strong>3. Jakie cechy techniczne ma wariant WLN5029WG?</strong><br>Stopień ochrony modelu WLN5029WG to IP20. Wykonanie modelu WLN5029WG: kolor — biały. Model WLN5029WG należy do serii R.classic, Serie 1930 i Glasserie. Numer EAN/GTIN przypisany do WLN5029WG to 3250610089712.</p><script type="application/ld+json">{"@context":"https://schema.org","@type":"FAQPage","mainEntity":[{"@type":"Question","name":"Do czego służy produkt Hager WLN5029WG?","acceptedAnswer":{"@type":"Answer","text":"Produkt WLN5029WG jest regulatorem temperatury pomieszczenia. Regulator WLN5029WG wykorzystuje Styk przełączny (NO/NC) i zakres regulacji 5–30 °C. Dane montażowe WLN5029WG obejmują sposób montażu — montaż podtynkowy."}},{"@type":"Question","name":"Jaką funkcję pełni model WLN5029WG?","acceptedAnswer":{"@type":"Answer","text":"Regulator WLN5029WG wykorzystuje Styk przełączny (NO/NC) i zakres regulacji 5–30 °C. W modelu WLN5029WG regulator WLN5029WG wykorzystuje Styk przełączny (NO/NC) i zakres regulacji 5–30 °C. Dane montażowe WLN5029WG obejmują sposób montażu — montaż podtynkowy."}},{"@type":"Question","name":"Jakie cechy techniczne ma wariant WLN5029WG?","acceptedAnswer":{"@type":"Answer","text":"Stopień ochrony modelu WLN5029WG to IP20. Wykonanie modelu WLN5029WG: kolor — biały. Model WLN5029WG należy do serii R.classic, Serie 1930 i Glasserie. Numer EAN/GTIN przypisany do WLN5029WG to 3250610089712."}}]}</script> | WLN5029WG/HAG | simple | 0 | [8 empty] | HAGER, Fabryczna 10 43-100 Tychy, office@hager.pl. | [25 empty] | Biały | Biały | [36 empty] | Regulatory temperatury i termostaty |  |  |  |  | Hager | [16 empty] | Glasserie¦R.classic¦Serie 1930 |  |  | Podtynkowy |  |  |  | IP20 | [15 empty] | Sterowniki i automatyka | [25 empty] | a:9:{s:18:"pa_dane-producenta";a:6:{s:4:"name";s:18:"pa_dane-producenta";s:5:"value";s:0:"";s:8:"position";i:9;s:10:"is_visible";i:1;s:12:"is_variation";i:1;s:11:"is_taxonomy";i:1;}s:8:"pa_kolor";a:6:{s:4:"name";s:8:"pa_kolor";s:5:"value";s:0:"";s:8:"position";i:35;s:10:"is_visible";i:1;s:12:"is_variation";i:1;s:11:"is_taxonomy";i:1;}s:19:"pa_kolor-producenta";a:6:{s:4:"name";s:19:"pa_kolor-producenta";s:5:"value";s:0:"";s:8:"position";i:36;s:10:"is_visible";i:1;s:12:"is_variation";i:1;s:11:"is_taxonomy";i:1;}s:18:"pa_podtyp-produktu";a:6:{s:4:"name";s:18:"pa_podtyp-produktu";s:5:"value";s:0:"";s:8:"position";i:73;s:10:"is_visible";i:1;s:12:"is_variation";i:1;s:11:"is_taxonomy";i:1;}s:12:"pa_producent";a:6:{s:4:"name";s:12:"pa_producent";s:5:"value";s:0:"";s:8:"position";i:78;s:10:"is_visible";i:1;s:12:"is_variation";i:1;s:11:"is_taxonomy";i:1;}s:8:"pa_seria";a:6:{s:4:"name";s:8:"pa_seria";s:5:"value";s:0:"";s:8:"position";i:95;s:10:"is_visible";i:1;s:12:"is_variation";i:1;s:11:"is_taxonomy";i:1;}s:17:"pa_sposob-montazu";a:6:{s:4:"name";s:17:"pa_sposob-montazu";s:5:"value";s:0:"";s:8:"position";i:98;s:10:"is_visible";i:1;s:12:"is_variation";i:1;s:11:"is_taxonomy";i:1;}s:21:"pa_stopien-ochrony-ip";a:6:{s:4:"name";s:21:"pa_stopien-ochrony-ip";s:5:"value";s:0:"";s:8:"position";i:102;s:10:"is_visible";i:1;s:12:"is_variation";i:1;s:11:"is_taxonomy";i:1;}s:15:"pa_typ-produktu";a:6:{s:4:"name";s:15:"pa_typ-produktu";s:5:"value";s:0:"";s:8:"position";i:118;s:10:"is_visible";i:1;s:12:"is_variation";i:1;s:11:"is_taxonomy";i:1;}} | Wariant - Regulator temperatury pomieszczenia ze stykiem zmiennym i elementem centralnego wyłączenia 1930 Glas | Gniazdka i Łączniki>Hager / Berker>Berker 1930/Glasserie¦Gniazdka i Łączniki>Hager / Berker>Berker R.classic
162738 | Regulator temperatury pomieszczenia ze stykiem zmiennym i elementem centralnego wyłączenia czarny /1930/ Hager Glasserie R.classic Serie 1930 WLN5029BG (Berker) | <p><strong>Regulator temperatury pomieszczenia ze stykiem zmiennym i elementem centralnego Hager WLN5029BG</strong> jest regulatorem temperatury pomieszczenia. Dane montażowe WLN5029BG obejmują sposób montażu — montaż podtynkowy. Stopień ochrony modelu WLN5029BG to IP20.</p><h2>Regulator temperatury pomieszczenia ze stykiem zmiennym i elementem centralnego Hager WLN5029BG – czym wyróżnia się ten produkt?</h2><p><strong>Regulator temperatury pomieszczenia ze stykiem zmiennym i elementem centralnego Hager WLN5029BG</strong> Regulator WLN5029BG wykorzystuje Styk przełączny (NO/NC) i zakres regulacji 5–30 °C. Wykonanie modelu WLN5029BG: kolor — czarny. Model WLN5029BG należy do serii R.classic, Serie 1930 i Glasserie.</p><h3>Zakres regulacji i rodzaj styku</h3><p>W modelu WLN5029BG regulator WLN5029BG wykorzystuje Styk przełączny (NO/NC) i zakres regulacji 5–30 °C. Numer EAN/GTIN przypisany do WLN5029BG to 3250610089705.</p><p>Model WLN5029BG jest regulatorem temperatury pomieszczenia. </p><h3>Najważniejsze cechy</h3><ul><li>- Model WLN5029BG jest regulatorem temperatury pomieszczenia.</li><li>- W modelu WLN5029BG regulator WLN5029BG wykorzystuje Styk przełączny (NO/NC) i zakres regulacji 5–30 °C.</li><li>- Dane montażowe WLN5029BG obejmują sposób montażu — montaż podtynkowy.</li><li>- Stopień ochrony modelu WLN5029BG to IP20.</li><li>- Wykonanie modelu WLN5029BG: kolor — czarny.</li><li>- Model WLN5029BG należy do serii R.classic, Serie 1930 i Glasserie.</li></ul><h3>Specyfikacja techniczna</h3><ul><li>- <strong>Producent:</strong> Hager</li><li>- <strong>Kod produktu:</strong> WLN5029BG</li><li>- <strong>EAN/GTIN:</strong> 3250610089705</li><li>- <strong>Seria:</strong> R.classic, Serie 1930 i Glasserie</li><li>- <strong>Typ produktu:</strong> Sterowniki i automatyka</li><li>- <strong>Podtyp produktu:</strong> Regulatory temperatury i termostaty</li><li>- <strong>Zakres pomiarowy:</strong> 5–30 °C</li><li>- <strong>Rodzaj czujnika:</strong> Bimetal</li><li>- <strong>Maksymalne obciążenie styków:</strong> 5 A</li><li>- <strong>Rodzaj styku:</strong> Styk przełączny (NO/NC)</li><li>- <strong>Sposób montażu:</strong> Montaż podtynkowy</li><li>- <strong>Stopień ochrony [IP]:</strong> IP20</li></ul><p>Wariant WLN5029BG jest regulatorem temperatury pomieszczenia. Model WLN5029BG należy do serii R.classic, Serie 1930 i Glasserie. Numer EAN/GTIN przypisany do WLN5029BG to 3250610089705.</p><hr><h3>Najczęściej zadawane pytania</h3><p><strong>1. Do czego służy produkt Hager WLN5029BG?</strong><br>Produkt WLN5029BG jest regulatorem temperatury pomieszczenia. Regulator WLN5029BG wykorzystuje Styk przełączny (NO/NC) i zakres regulacji 5–30 °C. Dane montażowe WLN5029BG obejmują sposób montażu — montaż podtynkowy.</p><p><strong>2. Jaką funkcję pełni model WLN5029BG?</strong><br>Regulator WLN5029BG wykorzystuje Styk przełączny (NO/NC) i zakres regulacji 5–30 °C. W modelu WLN5029BG regulator WLN5029BG wykorzystuje Styk przełączny (NO/NC) i zakres regulacji 5–30 °C. Dane montażowe WLN5029BG obejmują sposób montażu — montaż podtynkowy.</p><p><strong>3. Jakie cechy techniczne ma wariant WLN5029BG?</strong><br>Stopień ochrony modelu WLN5029BG to IP20. Wykonanie modelu WLN5029BG: kolor — czarny. Model WLN5029BG należy do serii R.classic, Serie 1930 i Glasserie. Numer EAN/GTIN przypisany do WLN5029BG to 3250610089705.</p><script type="application/ld+json">{"@context":"https://schema.org","@type":"FAQPage","mainEntity":[{"@type":"Question","name":"Do czego służy produkt Hager WLN5029BG?","acceptedAnswer":{"@type":"Answer","text":"Produkt WLN5029BG jest regulatorem temperatury pomieszczenia. Regulator WLN5029BG wykorzystuje Styk przełączny (NO/NC) i zakres regulacji 5–30 °C. Dane montażowe WLN5029BG obejmują sposób montażu — montaż podtynkowy."}},{"@type":"Question","name":"Jaką funkcję pełni model WLN5029BG?","acceptedAnswer":{"@type":"Answer","text":"Regulator WLN5029BG wykorzystuje Styk przełączny (NO/NC) i zakres regulacji 5–30 °C. W modelu WLN5029BG regulator WLN5029BG wykorzystuje Styk przełączny (NO/NC) i zakres regulacji 5–30 °C. Dane montażowe WLN5029BG obejmują sposób montażu — montaż podtynkowy."}},{"@type":"Question","name":"Jakie cechy techniczne ma wariant WLN5029BG?","acceptedAnswer":{"@type":"Answer","text":"Stopień ochrony modelu WLN5029BG to IP20. Wykonanie modelu WLN5029BG: kolor — czarny. Model WLN5029BG należy do serii R.classic, Serie 1930 i Glasserie. Numer EAN/GTIN przypisany do WLN5029BG to 3250610089705."}}]}</script> | WLN5029BG/HAG | simple | 0 | [8 empty] | HAGER, Fabryczna 10 43-100 Tychy, office@hager.pl. | [25 empty] | Czarny | Czarny | [36 empty] | Regulatory temperatury i termostaty |  |  |  |  | Hager | [16 empty] | Glasserie¦R.classic¦Serie 1930 |  |  | Podtynkowy |  |  |  | IP20 | [15 empty] | Sterowniki i automatyka | [25 empty] | a:9:{s:18:"pa_dane-producenta";a:6:{s:4:"name";s:18:"pa_dane-producenta";s:5:"value";s:0:"";s:8:"position";i:9;s:10:"is_visible";i:1;s:12:"is_variation";i:1;s:11:"is_taxonomy";i:1;}s:8:"pa_kolor";a:6:{s:4:"name";s:8:"pa_kolor";s:5:"value";s:0:"";s:8:"position";i:35;s:10:"is_visible";i:1;s:12:"is_variation";i:1;s:11:"is_taxonomy";i:1;}s:19:"pa_kolor-producenta";a:6:{s:4:"name";s:19:"pa_kolor-producenta";s:5:"value";s:0:"";s:8:"position";i:36;s:10:"is_visible";i:1;s:12:"is_variation";i:1;s:11:"is_taxonomy";i:1;}s:18:"pa_podtyp-produktu";a:6:{s:4:"name";s:18:"pa_podtyp-produktu";s:5:"value";s:0:"";s:8:"position";i:73;s:10:"is_visible";i:1;s:12:"is_variation";i:1;s:11:"is_taxonomy";i:1;}s:12:"pa_producent";a:6:{s:4:"name";s:12:"pa_producent";s:5:"value";s:0:"";s:8:"position";i:78;s:10:"is_visible";i:1;s:12:"is_variation";i:1;s:11:"is_taxonomy";i:1;}s:8:"pa_seria";a:6:{s:4:"name";s:8:"pa_seria";s:5:"value";s:0:"";s:8:"position";i:95;s:10:"is_visible";i:1;s:12:"is_variation";i:1;s:11:"is_taxonomy";i:1;}s:17:"pa_sposob-montazu";a:6:{s:4:"name";s:17:"pa_sposob-montazu";s:5:"value";s:0:"";s:8:"position";i:98;s:10:"is_visible";i:1;s:12:"is_variation";i:1;s:11:"is_taxonomy";i:1;}s:21:"pa_stopien-ochrony-ip";a:6:{s:4:"name";s:21:"pa_stopien-ochrony-ip";s:5:"value";s:0:"";s:8:"position";i:102;s:10:"is_visible";i:1;s:12:"is_variation";i:1;s:11:"is_taxonomy";i:1;}s:15:"pa_typ-produktu";a:6:{s:4:"name";s:15:"pa_typ-produktu";s:5:"value";s:0:"";s:8:"position";i:118;s:10:"is_visible";i:1;s:12:"is_variation";i:1;s:11:"is_taxonomy";i:1;}} | Wariant - Regulator temperatury pomieszczenia ze stykiem zmiennym i elementem centralnego wyłączenia 1930 Glas | Gniazdka i Łączniki>Hager / Berker>Berker 1930/Glasserie¦Gniazdka i Łączniki>Hager / Berker>Berker R.classic
162740 | Łącznik krzyżowy pojedynczy mechanizm 16A Hager R.classic WDE30370116 (Berker) | <p><strong>Łącznik krzyżowy pojedynczy mechanizm 16A Hager WDE30370116</strong> jest mechanizmem krzyżowym przeznaczonym do rozbudowania układu sterowania jednym obwodem z więcej niż dwóch miejsc. Parametry elektryczne modelu WDE30370116 wynoszą 16 A oraz 250 V. Dane montażowe WDE30370116 obejmują typ połączenia — zacisk wciskany; sposób montażu — montaż podtynkowy; sposób mocowania — mocowanie za pomocą pazura.</p><h2>Łącznik krzyżowy pojedynczy mechanizm 16A Hager WDE30370116 – czym wyróżnia się ten produkt?</h2><p><strong>Łącznik krzyżowy pojedynczy mechanizm 16A Hager WDE30370116</strong> Zmiana położenia klawisza przełącza połączenia właściwe dla mechanizmu krzyżowego. Stopień ochrony modelu WDE30370116 to IP20. Wykonanie modelu WDE30370116: wykończenie powierzchni — mat.</p><h3>Mechanizm krzyżowy pomiędzy łącznikami schodowymi</h3><p>W modelu WDE30370116 zmiana położenia klawisza przełącza połączenia właściwe dla mechanizmu krzyżowego. Wymiary osprzętu WDE30370116 wynoszą 71 mm × 71 mm × 41,6 mm. Model WDE30370116 należy do serii R.classic. Numer EAN/GTIN przypisany do WDE30370116 to 3250610095737.</p><p>Model WDE30370116 jest mechanizmem krzyżowym przeznaczonym do rozbudowania układu sterowania jednym obwodem z więcej niż dwóch miejsc. </p><h3>Najważniejsze cechy</h3><ul><li>- Model WDE30370116 jest mechanizmem krzyżowym przeznaczonym do rozbudowania układu sterowania jednym obwodem z więcej niż dwóch miejsc.</li><li>- W modelu WDE30370116 zmiana położenia klawisza przełącza połączenia właściwe dla mechanizmu krzyżowego.</li><li>- Parametry elektryczne modelu WDE30370116 wynoszą 16 A oraz 250 V.</li><li>- Dane montażowe WDE30370116 obejmują typ połączenia — zacisk wciskany; sposób montażu — montaż podtynkowy; sposób mocowania — mocowanie za pomocą pazura.</li><li>- Stopień ochrony modelu WDE30370116 to IP20.</li><li>- Wykonanie modelu WDE30370116: wykończenie powierzchni — mat.</li></ul><h3>Specyfikacja techniczna</h3><ul><li>- <strong>Producent:</strong> Hager</li><li>- <strong>Kod produktu:</strong> WDE30370116</li><li>- <strong>EAN/GTIN:</strong> 3250610095737</li><li>- <strong>Seria:</strong> R.classic</li><li>- <strong>Typ produktu:</strong> Łączniki</li><li>- <strong>Podtyp produktu:</strong> Krzyżowe</li><li>- <strong>Układ połączeń:</strong> Przełącznik pośredni</li><li>- <strong>Sposób działania:</strong> Klawisz/przycisk</li><li>- <strong>Prąd znamionowy:</strong> 16 A</li><li>- <strong>Napięcie znamionowe:</strong> 250 V</li><li>- <strong>Liczba dźwigni:</strong> 1</li><li>- <strong>Typ połączenia:</strong> Zacisk wciskany</li><li>- <strong>Sposób montażu:</strong> Montaż podtynkowy</li><li>- <strong>Sposób mocowania:</strong> Mocowanie za pomocą pazura</li><li>- <strong>Stopień ochrony [IP]:</strong> IP20</li><li>- <strong>Wykończenie powierzchni:</strong> Mat</li><li>- <strong>Wymiary S × W × G:</strong> 71 mm × 71 mm × 41,6 mm</li></ul><p>Wariant WDE30370116 jest mechanizmem krzyżowym przeznaczonym do rozbudowania układu sterowania jednym obwodem z więcej niż dwóch miejsc. Model WDE30370116 należy do serii R.classic. Numer EAN/GTIN przypisany do WDE30370116 to 3250610095737.</p><hr><h3>Najczęściej zadawane pytania</h3><p><strong>1. Do czego służy produkt Hager WDE30370116?</strong><br>Produkt WDE30370116 jest mechanizmem krzyżowym przeznaczonym do rozbudowania układu sterowania jednym obwodem z więcej niż dwóch miejsc. Zmiana położenia klawisza przełącza połączenia właściwe dla mechanizmu krzyżowego.</p><p><strong>2. Jaką funkcję pełni model WDE30370116?</strong><br>Zmiana położenia klawisza przełącza połączenia właściwe dla mechanizmu krzyżowego. W modelu WDE30370116 zmiana położenia klawisza przełącza połączenia właściwe dla mechanizmu krzyżowego. Parametry elektryczne modelu WDE30370116 wynoszą 16 A oraz 250 V.</p><p><strong>3. Jakie cechy techniczne ma wariant WDE30370116?</strong><br>Dane montażowe WDE30370116 obejmują typ połączenia — zacisk wciskany; sposób montażu — montaż podtynkowy; sposób mocowania — mocowanie za pomocą pazura. Stopień ochrony modelu WDE30370116 to IP20. Wykonanie modelu WDE30370116: wykończenie powierzchni — mat.</p><script type="application/ld+json">{"@context":"https://schema.org","@type":"FAQPage","mainEntity":[{"@type":"Question","name":"Do czego służy produkt Hager WDE30370116?","acceptedAnswer":{"@type":"Answer","text":"Produkt WDE30370116 jest mechanizmem krzyżowym przeznaczonym do rozbudowania układu sterowania jednym obwodem z więcej niż dwóch miejsc. Zmiana położenia klawisza przełącza połączenia właściwe dla mechanizmu krzyżowego."}},{"@type":"Question","name":"Jaką funkcję pełni model WDE30370116?","acceptedAnswer":{"@type":"Answer","text":"Zmiana położenia klawisza przełącza połączenia właściwe dla mechanizmu krzyżowego. W modelu WDE30370116 zmiana położenia klawisza przełącza połączenia właściwe dla mechanizmu krzyżowego. Parametry elektryczne modelu WDE30370116 wynoszą 16 A oraz 250 V."}},{"@type":"Question","name":"Jakie cechy techniczne ma wariant WDE30370116?","acceptedAnswer":{"@type":"Answer","text":"Dane montażowe WDE30370116 obejmują typ połączenia — zacisk wciskany; sposób montażu — montaż podtynkowy; sposób mocowania — mocowanie za pomocą pazura. Stopień ochrony modelu WDE30370116 to IP20. Wykonanie modelu WDE30370116: wykończenie powierzchni — mat."}}]}</script> | WDE30370116/HAG | simple | 0 | [8 empty] | HAGER, Fabryczna 10 43-100 Tychy, office@hager.pl. | [30 empty] | 1x | [32 empty] | Krzyżowe |  |  | 16 |  | Hager | [16 empty] | R.classic |  |  | Podtynkowy |  |  |  | IP20 | [15 empty] | Łączniki | [25 empty] | a:12:{s:23:"wykonczenie-powierzchni";a:6:{s:4:"name";s:24:"Wykończenie powierzchni";s:5:"value";s:6:"matowe";s:8:"position";i:4;s:10:"is_visible";i:1;s:12:"is_variation";i:0;s:11:"is_taxonomy";i:0;}s:21:"napiecie-znamionowe-v";a:6:{s:4:"name";s:24:"Napięcie znamionowe [V]";s:5:"value";s:3:"250";s:8:"position";i:6;s:10:"is_visible";i:1;s:12:"is_variation";i:0;s:11:"is_taxonomy";i:0;}s:14:"typ-polaczenia";a:6:{s:4:"name";s:16:"Typ połączenia";s:5:"value";s:15:"Zacisk wciskany";s:8:"position";i:7;s:10:"is_visible";i:1;s:12:"is_variation";i:0;s:11:"is_taxonomy";i:0;}s:18:"pa_dane-producenta";a:6:{s:4:"name";s:18:"pa_dane-producenta";s:5:"value";s:0:"";s:8:"position";i:9;s:10:"is_visible";i:1;s:12:"is_variation";i:1;s:11:"is_taxonomy";i:1;}s:11:"pa_krotnosc";a:6:{s:4:"name";s:11:"pa_krotnosc";s:5:"value";s:0:"";s:8:"position";i:40;s:10:"is_visible";i:1;s:12:"is_variation";i:1;s:11:"is_taxonomy";i:1;}s:18:"pa_podtyp-produktu";a:6:{s:4:"name";s:18:"pa_podtyp-produktu";s:5:"value";s:0:"";s:8:"position";i:73;s:10:"is_visible";i:1;s:12:"is_variation";i:1;s:11:"is_taxonomy";i:1;}s:20:"pa_prad-znamionowy-a";a:6:{s:4:"name";s:20:"pa_prad-znamionowy-a";s:5:"value";s:0:"";s:8:"position";i:76;s:10:"is_visible";i:1;s:12:"is_variation";i:1;s:11:"is_taxonomy";i:1;}s:12:"pa_producent";a:6:{s:4:"name";s:12:"pa_producent";s:5:"value";s:0:"";s:8:"position";i:78;s:10:"is_visible";i:1;s:12:"is_variation";i:1;s:11:"is_taxonomy";i:1;}s:8:"pa_seria";a:6:{s:4:"name";s:8:"pa_seria";s:5:"value";s:0:"";s:8:"position";i:95;s:10:"is_visible";i:1;s:12:"is_variation";i:1;s:11:"is_taxonomy";i:1;}s:17:"pa_sposob-montazu";a:6:{s:4:"name";s:17:"pa_sposob-montazu";s:5:"value";s:0:"";s:8:"position";i:98;s:10:"is_visible";i:1;s:12:"is_variation";i:1;s:11:"is_taxonomy";i:1;}s:21:"pa_stopien-ochrony-ip";a:6:{s:4:"name";s:21:"pa_stopien-ochrony-ip";s:5:"value";s:0:"";s:8:"position";i:102;s:10:"is_visible";i:1;s:12:"is_variation";i:1;s:11:"is_taxonomy";i:1;}s:15:"pa_typ-produktu";a:6:{s:4:"name";s:15:"pa_typ-produktu";s:5:"value";s:0:"";s:8:"position";i:118;s:10:"is_visible";i:1;s:12:"is_variation";i:1;s:11:"is_taxonomy";i:1;}} | Wariant - Łącznik krzyżowy mechanizm | Gniazdka i Łączniki>Hager / Berker>Berker R.classic
162742 | Łącznik schodowy pojedynczy, mechanizm 16A Hager R.classic WDE30360116 (Berker) | <p><strong>Łącznik schodowy pojedynczy Hager WDE30360116</strong> jest mechanizmem schodowym przeznaczonym do sterowania jednym obwodem z dwóch miejsc po połączeniu z drugim łącznikiem schodowym. Parametry elektryczne modelu WDE30360116 wynoszą 16 A oraz 250 V. Dane montażowe WDE30360116 obejmują typ połączenia — zacisk wciskany; sposób montażu — montaż podtynkowy; sposób mocowania — mocowanie za pomocą pazura.</p><h2>Łącznik schodowy pojedynczy Hager WDE30360116 – czym wyróżnia się ten produkt?</h2><p><strong>Łącznik schodowy pojedynczy Hager WDE30360116</strong> Zmiana położenia klawisza przełącza zestyk mechanizmu schodowego. Stopień ochrony modelu WDE30360116 to IP20. Wykonanie modelu WDE30360116: wykończenie powierzchni — mat.</p><h3>Przełączanie obwodu w układzie schodowym</h3><p>W modelu WDE30360116 zmiana położenia klawisza przełącza zestyk mechanizmu schodowego. Wymiary osprzętu WDE30360116 wynoszą 71 mm × 71 mm × 41,6 mm. Model WDE30360116 należy do serii R.classic. Numer EAN/GTIN przypisany do WDE30360116 to 3250610095713.</p><p>Model WDE30360116 jest mechanizmem schodowym przeznaczonym do sterowania jednym obwodem z dwóch miejsc po połączeniu z drugim łącznikiem schodowym. </p><h3>Najważniejsze cechy</h3><ul><li>- Model WDE30360116 jest mechanizmem schodowym przeznaczonym do sterowania jednym obwodem z dwóch miejsc po połączeniu z drugim łącznikiem schodowym.</li><li>- W modelu WDE30360116 zmiana położenia klawisza przełącza zestyk mechanizmu schodowego.</li><li>- Parametry elektryczne modelu WDE30360116 wynoszą 16 A oraz 250 V.</li><li>- Dane montażowe WDE30360116 obejmują typ połączenia — zacisk wciskany; sposób montażu — montaż podtynkowy; sposób mocowania — mocowanie za pomocą pazura.</li><li>- Stopień ochrony modelu WDE30360116 to IP20.</li><li>- Wykonanie modelu WDE30360116: wykończenie powierzchni — mat.</li></ul><h3>Specyfikacja techniczna</h3><ul><li>- <strong>Producent:</strong> Hager</li><li>- <strong>Kod produktu:</strong> WDE30360116</li><li>- <strong>EAN/GTIN:</strong> 3250610095713</li><li>- <strong>Seria:</strong> R.classic</li><li>- <strong>Typ produktu:</strong> Łączniki</li><li>- <strong>Podtyp produktu:</strong> Schodowe</li><li>- <strong>Układ połączeń:</strong> Przełącznik dwukierunkowy</li><li>- <strong>Sposób działania:</strong> Klawisz/przycisk</li><li>- <strong>Prąd znamionowy:</strong> 16 A</li><li>- <strong>Napięcie znamionowe:</strong> 250 V</li><li>- <strong>Liczba dźwigni:</strong> 1</li><li>- <strong>Typ połączenia:</strong> Zacisk wciskany</li><li>- <strong>Sposób montażu:</strong> Montaż podtynkowy</li><li>- <strong>Sposób mocowania:</strong> Mocowanie za pomocą pazura</li><li>- <strong>Stopień ochrony [IP]:</strong> IP20</li><li>- <strong>Wykończenie powierzchni:</strong> Mat</li><li>- <strong>Wymiary S × W × G:</strong> 71 mm × 71 mm × 41,6 mm</li></ul><p>Wariant WDE30360116 jest mechanizmem schodowym przeznaczonym do sterowania jednym obwodem z dwóch miejsc po połączeniu z drugim łącznikiem schodowym. Model WDE30360116 należy do serii R.classic. Numer EAN/GTIN przypisany do WDE30360116 to 3250610095713.</p><hr><h3>Najczęściej zadawane pytania</h3><p><strong>1. Do czego służy produkt Hager WDE30360116?</strong><br>Produkt WDE30360116 jest mechanizmem schodowym przeznaczonym do sterowania jednym obwodem z dwóch miejsc po połączeniu z drugim łącznikiem schodowym. Zmiana położenia klawisza przełącza zestyk mechanizmu schodowego.</p><p><strong>2. Jaką funkcję pełni model WDE30360116?</strong><br>Zmiana położenia klawisza przełącza zestyk mechanizmu schodowego. W modelu WDE30360116 zmiana położenia klawisza przełącza zestyk mechanizmu schodowego. Parametry elektryczne modelu WDE30360116 wynoszą 16 A oraz 250 V.</p><p><strong>3. Jakie cechy techniczne ma wariant WDE30360116?</strong><br>Dane montażowe WDE30360116 obejmują typ połączenia — zacisk wciskany; sposób montażu — montaż podtynkowy; sposób mocowania — mocowanie za pomocą pazura. Stopień ochrony modelu WDE30360116 to IP20. Wykonanie modelu WDE30360116: wykończenie powierzchni — mat.</p><script type="application/ld+json">{"@context":"https://schema.org","@type":"FAQPage","mainEntity":[{"@type":"Question","name":"Do czego służy produkt Hager WDE30360116?","acceptedAnswer":{"@type":"Answer","text":"Produkt WDE30360116 jest mechanizmem schodowym przeznaczonym do sterowania jednym obwodem z dwóch miejsc po połączeniu z drugim łącznikiem schodowym. Zmiana położenia klawisza przełącza zestyk mechanizmu schodowego."}},{"@type":"Question","name":"Jaką funkcję pełni model WDE30360116?","acceptedAnswer":{"@type":"Answer","text":"Zmiana położenia klawisza przełącza zestyk mechanizmu schodowego. W modelu WDE30360116 zmiana położenia klawisza przełącza zestyk mechanizmu schodowego. Parametry elektryczne modelu WDE30360116 wynoszą 16 A oraz 250 V."}},{"@type":"Question","name":"Jakie cechy techniczne ma wariant WDE30360116?","acceptedAnswer":{"@type":"Answer","text":"Dane montażowe WDE30360116 obejmują typ połączenia — zacisk wciskany; sposób montażu — montaż podtynkowy; sposób mocowania — mocowanie za pomocą pazura. Stopień ochrony modelu WDE30360116 to IP20. Wykonanie modelu WDE30360116: wykończenie powierzchni — mat."}}]}</script> | WDE30360116/HAG | simple | 0 | [8 empty] | HAGER, Fabryczna 10 43-100 Tychy, office@hager.pl. | [30 empty] | 1x | [32 empty] | Schodowe |  |  | 16 |  | Hager | [16 empty] | R.classic |  |  | Podtynkowy |  |  |  | IP20 | [15 empty] | Łączniki | [25 empty] | a:12:{s:23:"wykonczenie-powierzchni";a:6:{s:4:"name";s:24:"Wykończenie powierzchni";s:5:"value";s:6:"matowe";s:8:"position";i:4;s:10:"is_visible";i:1;s:12:"is_variation";i:0;s:11:"is_taxonomy";i:0;}s:21:"napiecie-znamionowe-v";a:6:{s:4:"name";s:24:"Napięcie znamionowe [V]";s:5:"value";s:3:"250";s:8:"position";i:6;s:10:"is_visible";i:1;s:12:"is_variation";i:0;s:11:"is_taxonomy";i:0;}s:14:"typ-polaczenia";a:6:{s:4:"name";s:16:"Typ połączenia";s:5:"value";s:15:"Zacisk wciskany";s:8:"position";i:7;s:10:"is_visible";i:1;s:12:"is_variation";i:0;s:11:"is_taxonomy";i:0;}s:18:"pa_dane-producenta";a:6:{s:4:"name";s:18:"pa_dane-producenta";s:5:"value";s:0:"";s:8:"position";i:9;s:10:"is_visible";i:1;s:12:"is_variation";i:1;s:11:"is_taxonomy";i:1;}s:11:"pa_krotnosc";a:6:{s:4:"name";s:11:"pa_krotnosc";s:5:"value";s:0:"";s:8:"position";i:40;s:10:"is_visible";i:1;s:12:"is_variation";i:1;s:11:"is_taxonomy";i:1;}s:18:"pa_podtyp-produktu";a:6:{s:4:"name";s:18:"pa_podtyp-produktu";s:5:"value";s:0:"";s:8:"position";i:73;s:10:"is_visible";i:1;s:12:"is_variation";i:1;s:11:"is_taxonomy";i:1;}s:20:"pa_prad-znamionowy-a";a:6:{s:4:"name";s:20:"pa_prad-znamionowy-a";s:5:"value";s:0:"";s:8:"position";i:76;s:10:"is_visible";i:1;s:12:"is_variation";i:1;s:11:"is_taxonomy";i:1;}s:12:"pa_producent";a:6:{s:4:"name";s:12:"pa_producent";s:5:"value";s:0:"";s:8:"position";i:78;s:10:"is_visible";i:1;s:12:"is_variation";i:1;s:11:"is_taxonomy";i:1;}s:8:"pa_seria";a:6:{s:4:"name";s:8:"pa_seria";s:5:"value";s:0:"";s:8:"position";i:95;s:10:"is_visible";i:1;s:12:"is_variation";i:1;s:11:"is_taxonomy";i:1;}s:17:"pa_sposob-montazu";a:6:{s:4:"name";s:17:"pa_sposob-montazu";s:5:"value";s:0:"";s:8:"position";i:98;s:10:"is_visible";i:1;s:12:"is_variation";i:1;s:11:"is_taxonomy";i:1;}s:21:"pa_stopien-ochrony-ip";a:6:{s:4:"name";s:21:"pa_stopien-ochrony-ip";s:5:"value";s:0:"";s:8:"position";i:102;s:10:"is_visible";i:1;s:12:"is_variation";i:1;s:11:"is_taxonomy";i:1;}s:15:"pa_typ-produktu";a:6:{s:4:"name";s:15:"pa_typ-produktu";s:5:"value";s:0:"";s:8:"position";i:118;s:10:"is_visible";i:1;s:12:"is_variation";i:1;s:11:"is_taxonomy";i:1;}} | Wariant - Łącznik schodowy mechanizm | Gniazdka i Łączniki>Hager / Berker>Berker R.classic
162744 | Łącznik świecznikowy mechanizm 16A Hager R.classic WDE30350116 (Berker) | <p><strong>Łącznik świecznikowy mechanizm 16A Hager WDE30350116</strong> jest mechanizmem seryjnym przeznaczonym do niezależnego załączania dwóch obwodów z jednego punktu. Parametry elektryczne modelu WDE30350116 wynoszą 16 A oraz 250 V. Dane montażowe WDE30350116 obejmują typ połączenia — zacisk wciskany; sposób montażu — montaż podtynkowy; sposób mocowania — mocowanie za pomocą pazura.</p><h2>Łącznik świecznikowy mechanizm 16A Hager WDE30350116 – czym wyróżnia się ten produkt?</h2><p><strong>Łącznik świecznikowy mechanizm 16A Hager WDE30350116</strong> Dwa pola obsługi odpowiadają dwóm torom łączeniowym mechanizmu seryjnego. Stopień ochrony modelu WDE30350116 to IP20. Wykonanie modelu WDE30350116: wykończenie powierzchni — mat.</p><h3>Dwa tory sterowane z jednego punktu</h3><p>W modelu WDE30350116 dwa pola obsługi odpowiadają dwóm torom łączeniowym mechanizmu seryjnego. Wymiary osprzętu WDE30350116 wynoszą 71 mm × 71 mm × 41,6 mm. Model WDE30350116 należy do serii R.classic. Numer EAN/GTIN przypisany do WDE30350116 to 3250610095683.</p><p>Model WDE30350116 jest mechanizmem seryjnym przeznaczonym do niezależnego załączania dwóch obwodów z jednego punktu. </p><h3>Najważniejsze cechy</h3><ul><li>- Model WDE30350116 jest mechanizmem seryjnym przeznaczonym do niezależnego załączania dwóch obwodów z jednego punktu.</li><li>- W modelu WDE30350116 dwa pola obsługi odpowiadają dwóm torom łączeniowym mechanizmu seryjnego.</li><li>- Parametry elektryczne modelu WDE30350116 wynoszą 16 A oraz 250 V.</li><li>- Dane montażowe WDE30350116 obejmują typ połączenia — zacisk wciskany; sposób montażu — montaż podtynkowy; sposób mocowania — mocowanie za pomocą pazura.</li><li>- Stopień ochrony modelu WDE30350116 to IP20.</li><li>- Wykonanie modelu WDE30350116: wykończenie powierzchni — mat.</li></ul><h3>Specyfikacja techniczna</h3><ul><li>- <strong>Producent:</strong> Hager</li><li>- <strong>Kod produktu:</strong> WDE30350116</li><li>- <strong>EAN/GTIN:</strong> 3250610095683</li><li>- <strong>Seria:</strong> R.classic</li><li>- <strong>Typ produktu:</strong> Łączniki</li><li>- <strong>Podtyp produktu:</strong> Podwójne</li><li>- <strong>Układ połączeń:</strong> Przełącznik szeregowy</li><li>- <strong>Sposób działania:</strong> Klawisz/przycisk</li><li>- <strong>Prąd znamionowy:</strong> 16 A</li><li>- <strong>Napięcie znamionowe:</strong> 250 V</li><li>- <strong>Liczba dźwigni:</strong> 2</li><li>- <strong>Typ połączenia:</strong> Zacisk wciskany</li><li>- <strong>Sposób montażu:</strong> Montaż podtynkowy</li><li>- <strong>Sposób mocowania:</strong> Mocowanie za pomocą pazura</li><li>- <strong>Stopień ochrony [IP]:</strong> IP20</li><li>- <strong>Wykończenie powierzchni:</strong> Mat</li><li>- <strong>Wymiary S × W × G:</strong> 71 mm × 71 mm × 41,6 mm</li></ul><p>Wariant WDE30350116 jest mechanizmem seryjnym przeznaczonym do niezależnego załączania dwóch obwodów z jednego punktu. Model WDE30350116 należy do serii R.classic. Numer EAN/GTIN przypisany do WDE30350116 to 3250610095683.</p><hr><h3>Najczęściej zadawane pytania</h3><p><strong>1. Do czego służy produkt Hager WDE30350116?</strong><br>Produkt WDE30350116 jest mechanizmem seryjnym przeznaczonym do niezależnego załączania dwóch obwodów z jednego punktu. Dwa pola obsługi odpowiadają dwóm torom łączeniowym mechanizmu seryjnego. Parametry elektryczne modelu WDE30350116 wynoszą 16 A oraz 250 V.</p><p><strong>2. Jaką funkcję pełni model WDE30350116?</strong><br>Dwa pola obsługi odpowiadają dwóm torom łączeniowym mechanizmu seryjnego. W modelu WDE30350116 dwa pola obsługi odpowiadają dwóm torom łączeniowym mechanizmu seryjnego. Parametry elektryczne modelu WDE30350116 wynoszą 16 A oraz 250 V.</p><p><strong>3. Jakie cechy techniczne ma wariant WDE30350116?</strong><br>Dane montażowe WDE30350116 obejmują typ połączenia — zacisk wciskany; sposób montażu — montaż podtynkowy; sposób mocowania — mocowanie za pomocą pazura. Stopień ochrony modelu WDE30350116 to IP20. Wykonanie modelu WDE30350116: wykończenie powierzchni — mat.</p><script type="application/ld+json">{"@context":"https://schema.org","@type":"FAQPage","mainEntity":[{"@type":"Question","name":"Do czego służy produkt Hager WDE30350116?","acceptedAnswer":{"@type":"Answer","text":"Produkt WDE30350116 jest mechanizmem seryjnym przeznaczonym do niezależnego załączania dwóch obwodów z jednego punktu. Dwa pola obsługi odpowiadają dwóm torom łączeniowym mechanizmu seryjnego. Parametry elektryczne modelu WDE30350116 wynoszą 16 A oraz 250 V."}},{"@type":"Question","name":"Jaką funkcję pełni model WDE30350116?","acceptedAnswer":{"@type":"Answer","text":"Dwa pola obsługi odpowiadają dwóm torom łączeniowym mechanizmu seryjnego. W modelu WDE30350116 dwa pola obsługi odpowiadają dwóm torom łączeniowym mechanizmu seryjnego. Parametry elektryczne modelu WDE30350116 wynoszą 16 A oraz 250 V."}},{"@type":"Question","name":"Jakie cechy techniczne ma wariant WDE30350116?","acceptedAnswer":{"@type":"Answer","text":"Dane montażowe WDE30350116 obejmują typ połączenia — zacisk wciskany; sposób montażu — montaż podtynkowy; sposób mocowania — mocowanie za pomocą pazura. Stopień ochrony modelu WDE30350116 to IP20. Wykonanie modelu WDE30350116: wykończenie powierzchni — mat."}}]}</script> | WDE30350116/HAG | simple | 0 | [8 empty] | HAGER, Fabryczna 10 43-100 Tychy, office@hager.pl. | [63 empty] | Podwójne |  |  | 16 |  | Hager | [16 empty] | R.classic |  |  | Podtynkowy |  |  |  | IP20 | [15 empty] | Łączniki | [25 empty] | a:11:{s:23:"wykonczenie-powierzchni";a:6:{s:4:"name";s:24:"Wykończenie powierzchni";s:5:"value";s:6:"matowe";s:8:"position";i:4;s:10:"is_visible";i:1;s:12:"is_variation";i:0;s:11:"is_taxonomy";i:0;}s:21:"napiecie-znamionowe-v";a:6:{s:4:"name";s:24:"Napięcie znamionowe [V]";s:5:"value";s:3:"250";s:8:"position";i:6;s:10:"is_visible";i:1;s:12:"is_variation";i:0;s:11:"is_taxonomy";i:0;}s:14:"typ-polaczenia";a:6:{s:4:"name";s:16:"Typ połączenia";s:5:"value";s:15:"Zacisk wciskany";s:8:"position";i:7;s:10:"is_visible";i:1;s:12:"is_variation";i:0;s:11:"is_taxonomy";i:0;}s:18:"pa_dane-producenta";a:6:{s:4:"name";s:18:"pa_dane-producenta";s:5:"value";s:0:"";s:8:"position";i:9;s:10:"is_visible";i:1;s:12:"is_variation";i:1;s:11:"is_taxonomy";i:1;}s:18:"pa_podtyp-produktu";a:6:{s:4:"name";s:18:"pa_podtyp-produktu";s:5:"value";s:0:"";s:8:"position";i:73;s:10:"is_visible";i:1;s:12:"is_variation";i:1;s:11:"is_taxonomy";i:1;}s:20:"pa_prad-znamionowy-a";a:6:{s:4:"name";s:20:"pa_prad-znamionowy-a";s:5:"value";s:0:"";s:8:"position";i:76;s:10:"is_visible";i:1;s:12:"is_variation";i:1;s:11:"is_taxonomy";i:1;}s:12:"pa_producent";a:6:{s:4:"name";s:12:"pa_producent";s:5:"value";s:0:"";s:8:"position";i:78;s:10:"is_visible";i:1;s:12:"is_variation";i:1;s:11:"is_taxonomy";i:1;}s:8:"pa_seria";a:6:{s:4:"name";s:8:"pa_seria";s:5:"value";s:0:"";s:8:"position";i:95;s:10:"is_visible";i:1;s:12:"is_variation";i:1;s:11:"is_taxonomy";i:1;}s:17:"pa_sposob-montazu";a:6:{s:4:"name";s:17:"pa_sposob-montazu";s:5:"value";s:0:"";s:8:"position";i:98;s:10:"is_visible";i:1;s:12:"is_variation";i:1;s:11:"is_taxonomy";i:1;}s:21:"pa_stopien-ochrony-ip";a:6:{s:4:"name";s:21:"pa_stopien-ochrony-ip";s:5:"value";s:0:"";s:8:"position";i:102;s:10:"is_visible";i:1;s:12:"is_variation";i:1;s:11:"is_taxonomy";i:1;}s:15:"pa_typ-produktu";a:6:{s:4:"name";s:15:"pa_typ-produktu";s:5:"value";s:0:"";s:8:"position";i:118;s:10:"is_visible";i:1;s:12:"is_variation";i:1;s:11:"is_taxonomy";i:1;}} | Wariant - Łącznik świecznikowy mechanizm | Gniazdka i Łączniki>Hager / Berker>Berker R.classic
162746 | Łącznik pojedynczy przyciskowy, zestyk zmienny, 10A Hager R.classic WDE503601 (Berker) | <p><strong>Łącznik pojedynczy przyciskowy Hager WDE503601</strong> jest mechanizmem przyciskowym wyposażonym w 1 styk zwierny. Parametry elektryczne modelu WDE503601 wynoszą 10 A oraz 250 V. Dane montażowe WDE503601 obejmują typ połączenia — zacisk wciskany; sposób montażu — montaż podtynkowy; sposób mocowania — mocowanie za pomocą pazura i śruby.</p><h2>Łącznik pojedynczy przyciskowy Hager WDE503601 – czym wyróżnia się ten produkt?</h2><p><strong>Łącznik pojedynczy przyciskowy Hager WDE503601</strong> Naciśnięcie elementu obsługowego oddziałuje na 1 styk zwierny. Stopień ochrony modelu WDE503601 to IP20. Wykonanie modelu WDE503601: wykończenie powierzchni — mat.</p><h3>Zestyk uruchamiany przyciskiem</h3><p>W modelu WDE503601 naciśnięcie elementu obsługowego oddziałuje na 1 styk zwierny. Wymiary osprzętu WDE503601 wynoszą 71 mm × 71 mm × 42 mm. Wariant funkcjonalny WDE503601 określono jako pojedynczy przycisk. Model WDE503601 należy do serii R.classic. Numer EAN/GTIN przypisany do WDE503601 to 3250610095430.</p><p>Model WDE503601 jest mechanizmem przyciskowym wyposażonym w 1 styk zwierny. </p><h3>Najważniejsze cechy</h3><ul><li>- Model WDE503601 jest mechanizmem przyciskowym wyposażonym w 1 styk zwierny.</li><li>- W modelu WDE503601 naciśnięcie elementu obsługowego oddziałuje na 1 styk zwierny.</li><li>- Parametry elektryczne modelu WDE503601 wynoszą 10 A oraz 250 V.</li><li>- Dane montażowe WDE503601 obejmują typ połączenia — zacisk wciskany; sposób montażu — montaż podtynkowy; sposób mocowania — mocowanie za pomocą pazura i śruby.</li><li>- Stopień ochrony modelu WDE503601 to IP20.</li><li>- Wykonanie modelu WDE503601: wykończenie powierzchni — mat.</li></ul><h3>Specyfikacja techniczna</h3><ul><li>- <strong>Producent:</strong> Hager</li><li>- <strong>Kod produktu:</strong> WDE503601</li><li>- <strong>EAN/GTIN:</strong> 3250610095430</li><li>- <strong>Seria:</strong> R.classic</li><li>- <strong>Typ produktu:</strong> Przyciski</li><li>- <strong>Podtyp produktu:</strong> Zwierne</li><li>- <strong>Model:</strong> Pojedynczy przycisk</li><li>- <strong>Sposób działania:</strong> Klawisz kołyskowy</li><li>- <strong>Liczba styków zwiernych:</strong> 1</li><li>- <strong>Liczba styków przełącznych:</strong> 1</li><li>- <strong>Prąd znamionowy:</strong> 10 A</li><li>- <strong>Napięcie znamionowe:</strong> 250 V</li><li>- <strong>Typ połączenia:</strong> Zacisk wciskany</li><li>- <strong>Sposób montażu:</strong> Montaż podtynkowy</li><li>- <strong>Sposób mocowania:</strong> Mocowanie za pomocą pazura i śruby</li><li>- <strong>Stopień ochrony [IP]:</strong> IP20</li><li>- <strong>Wymiary S × W × G:</strong> 71 mm × 71 mm × 42 mm</li></ul><p>Wariant WDE503601 jest mechanizmem przyciskowym wyposażonym w 1 styk zwierny. Model WDE503601 należy do serii R.classic. Numer EAN/GTIN przypisany do WDE503601 to 3250610095430.</p><hr><h3>Najczęściej zadawane pytania</h3><p><strong>1. Do czego służy produkt Hager WDE503601?</strong><br>Produkt WDE503601 jest mechanizmem przyciskowym wyposażonym w 1 styk zwierny. Naciśnięcie elementu obsługowego oddziałuje na 1 styk zwierny. Parametry elektryczne modelu WDE503601 wynoszą 10 A oraz 250 V. Stopień ochrony modelu WDE503601 to IP20.</p><p><strong>2. Jaką funkcję pełni model WDE503601?</strong><br>Naciśnięcie elementu obsługowego oddziałuje na 1 styk zwierny. W modelu WDE503601 naciśnięcie elementu obsługowego oddziałuje na 1 styk zwierny. Parametry elektryczne modelu WDE503601 wynoszą 10 A oraz 250 V.</p><p><strong>3. Jakie cechy techniczne ma wariant WDE503601?</strong><br>Dane montażowe WDE503601 obejmują typ połączenia — zacisk wciskany; sposób montażu — montaż podtynkowy; sposób mocowania — mocowanie za pomocą pazura i śruby. Stopień ochrony modelu WDE503601 to IP20. Wykonanie modelu WDE503601: wykończenie powierzchni — mat.</p><script type="application/ld+json">{"@context":"https://schema.org","@type":"FAQPage","mainEntity":[{"@type":"Question","name":"Do czego służy produkt Hager WDE503601?","acceptedAnswer":{"@type":"Answer","text":"Produkt WDE503601 jest mechanizmem przyciskowym wyposażonym w 1 styk zwierny. Naciśnięcie elementu obsługowego oddziałuje na 1 styk zwierny. Parametry elektryczne modelu WDE503601 wynoszą 10 A oraz 250 V. Stopień ochrony modelu WDE503601 to IP20."}},{"@type":"Question","name":"Jaką funkcję pełni model WDE503601?","acceptedAnswer":{"@type":"Answer","text":"Naciśnięcie elementu obsługowego oddziałuje na 1 styk zwierny. W modelu WDE503601 naciśnięcie elementu obsługowego oddziałuje na 1 styk zwierny. Parametry elektryczne modelu WDE503601 wynoszą 10 A oraz 250 V."}},{"@type":"Question","name":"Jakie cechy techniczne ma wariant WDE503601?","acceptedAnswer":{"@type":"Answer","text":"Dane montażowe WDE503601 obejmują typ połączenia — zacisk wciskany; sposób montażu — montaż podtynkowy; sposób mocowania — mocowanie za pomocą pazura i śruby. Stopień ochrony modelu WDE503601 to IP20. Wykonanie modelu WDE503601: wykończenie powierzchni — mat."}}]}</script> | WDE503601/HAG | simple | 0 | [8 empty] | HAGER, Fabryczna 10 43-100 Tychy, office@hager.pl. | [63 empty] | Zwierne |  |  | 10 |  | Hager | [16 empty] | R.classic |  |  | Podtynkowy |  |  |  | IP20 | [15 empty] | Przyciski | [25 empty] | a:11:{s:23:"wykonczenie-powierzchni";a:6:{s:4:"name";s:24:"Wykończenie powierzchni";s:5:"value";s:6:"matowe";s:8:"position";i:4;s:10:"is_visible";i:1;s:12:"is_variation";i:0;s:11:"is_taxonomy";i:0;}s:21:"napiecie-znamionowe-v";a:6:{s:4:"name";s:24:"Napięcie znamionowe [V]";s:5:"value";s:3:"250";s:8:"position";i:6;s:10:"is_visible";i:1;s:12:"is_variation";i:0;s:11:"is_taxonomy";i:0;}s:14:"typ-polaczenia";a:6:{s:4:"name";s:16:"Typ połączenia";s:5:"value";s:15:"Zacisk wciskany";s:8:"position";i:7;s:10:"is_visible";i:1;s:12:"is_variation";i:0;s:11:"is_taxonomy";i:0;}s:18:"pa_dane-producenta";a:6:{s:4:"name";s:18:"pa_dane-producenta";s:5:"value";s:0:"";s:8:"position";i:9;s:10:"is_visible";i:1;s:12:"is_variation";i:1;s:11:"is_taxonomy";i:1;}s:18:"pa_podtyp-produktu";a:6:{s:4:"name";s:18:"pa_podtyp-produktu";s:5:"value";s:0:"";s:8:"position";i:73;s:10:"is_visible";i:1;s:12:"is_variation";i:1;s:11:"is_taxonomy";i:1;}s:20:"pa_prad-znamionowy-a";a:6:{s:4:"name";s:20:"pa_prad-znamionowy-a";s:5:"value";s:0:"";s:8:"position";i:76;s:10:"is_visible";i:1;s:12:"is_variation";i:1;s:11:"is_taxonomy";i:1;}s:12:"pa_producent";a:6:{s:4:"name";s:12:"pa_producent";s:5:"value";s:0:"";s:8:"position";i:78;s:10:"is_visible";i:1;s:12:"is_variation";i:1;s:11:"is_taxonomy";i:1;}s:8:"pa_seria";a:6:{s:4:"name";s:8:"pa_seria";s:5:"value";s:0:"";s:8:"position";i:95;s:10:"is_visible";i:1;s:12:"is_variation";i:1;s:11:"is_taxonomy";i:1;}s:17:"pa_sposob-montazu";a:6:{s:4:"name";s:17:"pa_sposob-montazu";s:5:"value";s:0:"";s:8:"position";i:98;s:10:"is_visible";i:1;s:12:"is_variation";i:1;s:11:"is_taxonomy";i:1;}s:21:"pa_stopien-ochrony-ip";a:6:{s:4:"name";s:21:"pa_stopien-ochrony-ip";s:5:"value";s:0:"";s:8:"position";i:102;s:10:"is_visible";i:1;s:12:"is_variation";i:1;s:11:"is_taxonomy";i:1;}s:15:"pa_typ-produktu";a:6:{s:4:"name";s:15:"pa_typ-produktu";s:5:"value";s:0:"";s:8:"position";i:118;s:10:"is_visible";i:1;s:12:"is_variation";i:1;s:11:"is_taxonomy";i:1;}} |  | Gniazdka i Łączniki>Hager / Berker>Berker R.classic
162748 | Łącznik świecznikowy, mechanizm 10A Hager R.classic WDE303501 (Berker) | <p><strong>Łącznik świecznikowy Hager WDE303501</strong> jest mechanizmem seryjnym przeznaczonym do niezależnego załączania dwóch obwodów z jednego punktu. Parametry elektryczne modelu WDE303501 wynoszą 10 A oraz 250 V. Dane montażowe WDE303501 obejmują typ połączenia — zacisk wciskany; sposób montażu — natynkowy; sposób mocowania — mocowanie za pomocą pazura i śruby.</p><h2>Łącznik świecznikowy Hager WDE303501 – czym wyróżnia się ten produkt?</h2><p><strong>Łącznik świecznikowy Hager WDE303501</strong> Dwa pola obsługi odpowiadają dwóm torom łączeniowym mechanizmu seryjnego. Stopień ochrony modelu WDE303501 to IP20. Wykonanie modelu WDE303501: wykończenie powierzchni — mat.</p><h3>Dwa tory sterowane z jednego punktu</h3><p>W modelu WDE303501 dwa pola obsługi odpowiadają dwóm torom łączeniowym mechanizmu seryjnego. Wymiary osprzętu WDE303501 wynoszą 70,8 mm × 70,8 mm × 41,6 mm. Model WDE303501 należy do serii R.classic. Numer EAN/GTIN przypisany do WDE303501 to 3250610093382.</p><p>Model WDE303501 jest mechanizmem seryjnym przeznaczonym do niezależnego załączania dwóch obwodów z jednego punktu. </p><h3>Najważniejsze cechy</h3><ul><li>- Model WDE303501 jest mechanizmem seryjnym przeznaczonym do niezależnego załączania dwóch obwodów z jednego punktu.</li><li>- W modelu WDE303501 dwa pola obsługi odpowiadają dwóm torom łączeniowym mechanizmu seryjnego.</li><li>- Parametry elektryczne modelu WDE303501 wynoszą 10 A oraz 250 V.</li><li>- Dane montażowe WDE303501 obejmują typ połączenia — zacisk wciskany; sposób montażu — natynkowy; sposób mocowania — mocowanie za pomocą pazura i śruby.</li><li>- Stopień ochrony modelu WDE303501 to IP20.</li><li>- Wykonanie modelu WDE303501: wykończenie powierzchni — mat.</li></ul><h3>Specyfikacja techniczna</h3><ul><li>- <strong>Producent:</strong> Hager</li><li>- <strong>Kod produktu:</strong> WDE303501</li><li>- <strong>EAN/GTIN:</strong> 3250610093382</li><li>- <strong>Seria:</strong> R.classic</li><li>- <strong>Typ produktu:</strong> Łączniki</li><li>- <strong>Podtyp produktu:</strong> Podwójne</li><li>- <strong>Układ połączeń:</strong> Przełącznik szeregowy</li><li>- <strong>Sposób działania:</strong> Klawisz/przycisk</li><li>- <strong>Prąd znamionowy:</strong> 10 A</li><li>- <strong>Napięcie znamionowe:</strong> 250 V</li><li>- <strong>Liczba dźwigni:</strong> 2</li><li>- <strong>Typ połączenia:</strong> Zacisk wciskany</li><li>- <strong>Sposób montażu:</strong> Natynkowy</li><li>- <strong>Sposób mocowania:</strong> Mocowanie za pomocą pazura i śruby</li><li>- <strong>Stopień ochrony [IP]:</strong> IP20</li><li>- <strong>Wykończenie powierzchni:</strong> Mat</li><li>- <strong>Wymiary S × W × G:</strong> 70,8 mm × 70,8 mm × 41,6 mm</li></ul><p>Wariant WDE303501 jest mechanizmem seryjnym przeznaczonym do niezależnego załączania dwóch obwodów z jednego punktu. Model WDE303501 należy do serii R.classic. Numer EAN/GTIN przypisany do WDE303501 to 3250610093382.</p><hr><h3>Najczęściej zadawane pytania</h3><p><strong>1. Do czego służy produkt Hager WDE303501?</strong><br>Produkt WDE303501 jest mechanizmem seryjnym przeznaczonym do niezależnego załączania dwóch obwodów z jednego punktu. Dwa pola obsługi odpowiadają dwóm torom łączeniowym mechanizmu seryjnego. Parametry elektryczne modelu WDE303501 wynoszą 10 A oraz 250 V.</p><p><strong>2. Jaką funkcję pełni model WDE303501?</strong><br>Dwa pola obsługi odpowiadają dwóm torom łączeniowym mechanizmu seryjnego. W modelu WDE303501 dwa pola obsługi odpowiadają dwóm torom łączeniowym mechanizmu seryjnego. Parametry elektryczne modelu WDE303501 wynoszą 10 A oraz 250 V.</p><p><strong>3. Jakie cechy techniczne ma wariant WDE303501?</strong><br>Dane montażowe WDE303501 obejmują typ połączenia — zacisk wciskany; sposób montażu — natynkowy; sposób mocowania — mocowanie za pomocą pazura i śruby. Stopień ochrony modelu WDE303501 to IP20. Wykonanie modelu WDE303501: wykończenie powierzchni — mat.</p><script type="application/ld+json">{"@context":"https://schema.org","@type":"FAQPage","mainEntity":[{"@type":"Question","name":"Do czego służy produkt Hager WDE303501?","acceptedAnswer":{"@type":"Answer","text":"Produkt WDE303501 jest mechanizmem seryjnym przeznaczonym do niezależnego załączania dwóch obwodów z jednego punktu. Dwa pola obsługi odpowiadają dwóm torom łączeniowym mechanizmu seryjnego. Parametry elektryczne modelu WDE303501 wynoszą 10 A oraz 250 V."}},{"@type":"Question","name":"Jaką funkcję pełni model WDE303501?","acceptedAnswer":{"@type":"Answer","text":"Dwa pola obsługi odpowiadają dwóm torom łączeniowym mechanizmu seryjnego. W modelu WDE303501 dwa pola obsługi odpowiadają dwóm torom łączeniowym mechanizmu seryjnego. Parametry elektryczne modelu WDE303501 wynoszą 10 A oraz 250 V."}},{"@type":"Question","name":"Jakie cechy techniczne ma wariant WDE303501?","acceptedAnswer":{"@type":"Answer","text":"Dane montażowe WDE303501 obejmują typ połączenia — zacisk wciskany; sposób montażu — natynkowy; sposób mocowania — mocowanie za pomocą pazura i śruby. Stopień ochrony modelu WDE303501 to IP20. Wykonanie modelu WDE303501: wykończenie powierzchni — mat."}}]}</script> | WDE303501/HAG | simple | 0 | [8 empty] | HAGER, Fabryczna 10 43-100 Tychy, office@hager.pl. | [63 empty] | Podwójne |  |  | 10 |  | Hager | [16 empty] | R.classic |  |  | Natynkowy |  |  |  | IP20 | [15 empty] | Łączniki | [25 empty] | a:11:{s:23:"wykonczenie-powierzchni";a:6:{s:4:"name";s:24:"Wykończenie powierzchni";s:5:"value";s:6:"matowe";s:8:"position";i:4;s:10:"is_visible";i:1;s:12:"is_variation";i:0;s:11:"is_taxonomy";i:0;}s:21:"napiecie-znamionowe-v";a:6:{s:4:"name";s:24:"Napięcie znamionowe [V]";s:5:"value";s:3:"250";s:8:"position";i:6;s:10:"is_visible";i:1;s:12:"is_variation";i:0;s:11:"is_taxonomy";i:0;}s:14:"typ-polaczenia";a:6:{s:4:"name";s:16:"Typ połączenia";s:5:"value";s:15:"Zacisk wciskany";s:8:"position";i:7;s:10:"is_visible";i:1;s:12:"is_variation";i:0;s:11:"is_taxonomy";i:0;}s:18:"pa_dane-producenta";a:6:{s:4:"name";s:18:"pa_dane-producenta";s:5:"value";s:0:"";s:8:"position";i:9;s:10:"is_visible";i:1;s:12:"is_variation";i:1;s:11:"is_taxonomy";i:1;}s:18:"pa_podtyp-produktu";a:6:{s:4:"name";s:18:"pa_podtyp-produktu";s:5:"value";s:0:"";s:8:"position";i:73;s:10:"is_visible";i:1;s:12:"is_variation";i:1;s:11:"is_taxonomy";i:1;}s:20:"pa_prad-znamionowy-a";a:6:{s:4:"name";s:20:"pa_prad-znamionowy-a";s:5:"value";s:0:"";s:8:"position";i:76;s:10:"is_visible";i:1;s:12:"is_variation";i:1;s:11:"is_taxonomy";i:1;}s:12:"pa_producent";a:6:{s:4:"name";s:12:"pa_producent";s:5:"value";s:0:"";s:8:"position";i:78;s:10:"is_visible";i:1;s:12:"is_variation";i:1;s:11:"is_taxonomy";i:1;}s:8:"pa_seria";a:6:{s:4:"name";s:8:"pa_seria";s:5:"value";s:0:"";s:8:"position";i:95;s:10:"is_visible";i:1;s:12:"is_variation";i:1;s:11:"is_taxonomy";i:1;}s:17:"pa_sposob-montazu";a:6:{s:4:"name";s:17:"pa_sposob-montazu";s:5:"value";s:0:"";s:8:"position";i:98;s:10:"is_visible";i:1;s:12:"is_variation";i:1;s:11:"is_taxonomy";i:1;}s:21:"pa_stopien-ochrony-ip";a:6:{s:4:"name";s:21:"pa_stopien-ochrony-ip";s:5:"value";s:0:"";s:8:"position";i:102;s:10:"is_visible";i:1;s:12:"is_variation";i:1;s:11:"is_taxonomy";i:1;}s:15:"pa_typ-produktu";a:6:{s:4:"name";s:15:"pa_typ-produktu";s:5:"value";s:0:"";s:8:"position";i:118;s:10:"is_visible";i:1;s:12:"is_variation";i:1;s:11:"is_taxonomy";i:1;}} | Wariant - Łącznik świecznikowy mechanizm | Gniazdka i Łączniki>Hager / Berker>Berker R.classic
162750 | Łącznik pojedynczy krzyżowy, mechanizm 10A Hager R.classic WDE303701 (Berker) | <p><strong>Łącznik pojedynczy krzyżowy Hager WDE303701</strong> jest mechanizmem krzyżowym przeznaczonym do rozbudowania układu sterowania jednym obwodem z więcej niż dwóch miejsc. Parametry elektryczne modelu WDE303701 wynoszą 10 A oraz 250 V. Dane montażowe WDE303701 obejmują typ połączenia — zacisk wciskany; sposób montażu — natynkowy; sposób mocowania — mocowanie za pomocą pazura i śruby.</p><h2>Łącznik pojedynczy krzyżowy Hager WDE303701 – czym wyróżnia się ten produkt?</h2><p><strong>Łącznik pojedynczy krzyżowy Hager WDE303701</strong> Zmiana położenia klawisza przełącza połączenia właściwe dla mechanizmu krzyżowego. Stopień ochrony modelu WDE303701 to IP20. Wykonanie modelu WDE303701: wykończenie powierzchni — mat.</p><h3>Mechanizm krzyżowy pomiędzy łącznikami schodowymi</h3><p>W modelu WDE303701 zmiana położenia klawisza przełącza połączenia właściwe dla mechanizmu krzyżowego. Wymiary osprzętu WDE303701 wynoszą 76 mm × 76 mm × 62 mm. Model WDE303701 należy do serii R.classic. Numer EAN/GTIN przypisany do WDE303701 to 3250610093436.</p><p>Model WDE303701 jest mechanizmem krzyżowym przeznaczonym do rozbudowania układu sterowania jednym obwodem z więcej niż dwóch miejsc. </p><h3>Najważniejsze cechy</h3><ul><li>- Model WDE303701 jest mechanizmem krzyżowym przeznaczonym do rozbudowania układu sterowania jednym obwodem z więcej niż dwóch miejsc.</li><li>- W modelu WDE303701 zmiana położenia klawisza przełącza połączenia właściwe dla mechanizmu krzyżowego.</li><li>- Parametry elektryczne modelu WDE303701 wynoszą 10 A oraz 250 V.</li><li>- Dane montażowe WDE303701 obejmują typ połączenia — zacisk wciskany; sposób montażu — natynkowy; sposób mocowania — mocowanie za pomocą pazura i śruby.</li><li>- Stopień ochrony modelu WDE303701 to IP20.</li><li>- Wykonanie modelu WDE303701: wykończenie powierzchni — mat.</li></ul><h3>Specyfikacja techniczna</h3><ul><li>- <strong>Producent:</strong> Hager</li><li>- <strong>Kod produktu:</strong> WDE303701</li><li>- <strong>EAN/GTIN:</strong> 3250610093436</li><li>- <strong>Seria:</strong> R.classic</li><li>- <strong>Typ produktu:</strong> Łączniki</li><li>- <strong>Podtyp produktu:</strong> Krzyżowe</li><li>- <strong>Układ połączeń:</strong> Przełącznik pośredni</li><li>- <strong>Sposób działania:</strong> Klawisz/przycisk</li><li>- <strong>Prąd znamionowy:</strong> 10 A</li><li>- <strong>Napięcie znamionowe:</strong> 250 V</li><li>- <strong>Liczba dźwigni:</strong> 1</li><li>- <strong>Typ połączenia:</strong> Zacisk wciskany</li><li>- <strong>Sposób montażu:</strong> Natynkowy</li><li>- <strong>Sposób mocowania:</strong> Mocowanie za pomocą pazura i śruby</li><li>- <strong>Stopień ochrony [IP]:</strong> IP20</li><li>- <strong>Wykończenie powierzchni:</strong> Mat</li><li>- <strong>Wymiary S × W × G:</strong> 76 mm × 76 mm × 62 mm</li></ul><p>Wariant WDE303701 jest mechanizmem krzyżowym przeznaczonym do rozbudowania układu sterowania jednym obwodem z więcej niż dwóch miejsc. Model WDE303701 należy do serii R.classic. Numer EAN/GTIN przypisany do WDE303701 to 3250610093436.</p><hr><h3>Najczęściej zadawane pytania</h3><p><strong>1. Do czego służy produkt Hager WDE303701?</strong><br>Produkt WDE303701 jest mechanizmem krzyżowym przeznaczonym do rozbudowania układu sterowania jednym obwodem z więcej niż dwóch miejsc. Zmiana położenia klawisza przełącza połączenia właściwe dla mechanizmu krzyżowego.</p><p><strong>2. Jaką funkcję pełni model WDE303701?</strong><br>Zmiana położenia klawisza przełącza połączenia właściwe dla mechanizmu krzyżowego. W modelu WDE303701 zmiana położenia klawisza przełącza połączenia właściwe dla mechanizmu krzyżowego. Parametry elektryczne modelu WDE303701 wynoszą 10 A oraz 250 V.</p><p><strong>3. Jakie cechy techniczne ma wariant WDE303701?</strong><br>Dane montażowe WDE303701 obejmują typ połączenia — zacisk wciskany; sposób montażu — natynkowy; sposób mocowania — mocowanie za pomocą pazura i śruby. Stopień ochrony modelu WDE303701 to IP20. Wykonanie modelu WDE303701: wykończenie powierzchni — mat.</p><script type="application/ld+json">{"@context":"https://schema.org","@type":"FAQPage","mainEntity":[{"@type":"Question","name":"Do czego służy produkt Hager WDE303701?","acceptedAnswer":{"@type":"Answer","text":"Produkt WDE303701 jest mechanizmem krzyżowym przeznaczonym do rozbudowania układu sterowania jednym obwodem z więcej niż dwóch miejsc. Zmiana położenia klawisza przełącza połączenia właściwe dla mechanizmu krzyżowego."}},{"@type":"Question","name":"Jaką funkcję pełni model WDE303701?","acceptedAnswer":{"@type":"Answer","text":"Zmiana położenia klawisza przełącza połączenia właściwe dla mechanizmu krzyżowego. W modelu WDE303701 zmiana położenia klawisza przełącza połączenia właściwe dla mechanizmu krzyżowego. Parametry elektryczne modelu WDE303701 wynoszą 10 A oraz 250 V."}},{"@type":"Question","name":"Jakie cechy techniczne ma wariant WDE303701?","acceptedAnswer":{"@type":"Answer","text":"Dane montażowe WDE303701 obejmują typ połączenia — zacisk wciskany; sposób montażu — natynkowy; sposób mocowania — mocowanie za pomocą pazura i śruby. Stopień ochrony modelu WDE303701 to IP20. Wykonanie modelu WDE303701: wykończenie powierzchni — mat."}}]}</script> | WDE303701/HAG | simple | 0 | [8 empty] | HAGER, Fabryczna 10 43-100 Tychy, office@hager.pl. | [30 empty] | 1x | [32 empty] | Krzyżowe |  |  | 10 |  | Hager | [16 empty] | R.classic |  |  | Natynkowy |  |  |  | IP20 | [15 empty] | Łączniki | [25 empty] | a:12:{s:23:"wykonczenie-powierzchni";a:6:{s:4:"name";s:24:"Wykończenie powierzchni";s:5:"value";s:6:"matowe";s:8:"position";i:4;s:10:"is_visible";i:1;s:12:"is_variation";i:0;s:11:"is_taxonomy";i:0;}s:21:"napiecie-znamionowe-v";a:6:{s:4:"name";s:24:"Napięcie znamionowe [V]";s:5:"value";s:3:"250";s:8:"position";i:6;s:10:"is_visible";i:1;s:12:"is_variation";i:0;s:11:"is_taxonomy";i:0;}s:14:"typ-polaczenia";a:6:{s:4:"name";s:16:"Typ połączenia";s:5:"value";s:15:"Zacisk wciskany";s:8:"position";i:7;s:10:"is_visible";i:1;s:12:"is_variation";i:0;s:11:"is_taxonomy";i:0;}s:18:"pa_dane-producenta";a:6:{s:4:"name";s:18:"pa_dane-producenta";s:5:"value";s:0:"";s:8:"position";i:9;s:10:"is_visible";i:1;s:12:"is_variation";i:1;s:11:"is_taxonomy";i:1;}s:11:"pa_krotnosc";a:6:{s:4:"name";s:11:"pa_krotnosc";s:5:"value";s:0:"";s:8:"position";i:40;s:10:"is_visible";i:1;s:12:"is_variation";i:1;s:11:"is_taxonomy";i:1;}s:18:"pa_podtyp-produktu";a:6:{s:4:"name";s:18:"pa_podtyp-produktu";s:5:"value";s:0:"";s:8:"position";i:73;s:10:"is_visible";i:1;s:12:"is_variation";i:1;s:11:"is_taxonomy";i:1;}s:20:"pa_prad-znamionowy-a";a:6:{s:4:"name";s:20:"pa_prad-znamionowy-a";s:5:"value";s:0:"";s:8:"position";i:76;s:10:"is_visible";i:1;s:12:"is_variation";i:1;s:11:"is_taxonomy";i:1;}s:12:"pa_producent";a:6:{s:4:"name";s:12:"pa_producent";s:5:"value";s:0:"";s:8:"position";i:78;s:10:"is_visible";i:1;s:12:"is_variation";i:1;s:11:"is_taxonomy";i:1;}s:8:"pa_seria";a:6:{s:4:"name";s:8:"pa_seria";s:5:"value";s:0:"";s:8:"position";i:95;s:10:"is_visible";i:1;s:12:"is_variation";i:1;s:11:"is_taxonomy";i:1;}s:17:"pa_sposob-montazu";a:6:{s:4:"name";s:17:"pa_sposob-montazu";s:5:"value";s:0:"";s:8:"position";i:98;s:10:"is_visible";i:1;s:12:"is_variation";i:1;s:11:"is_taxonomy";i:1;}s:21:"pa_stopien-ochrony-ip";a:6:{s:4:"name";s:21:"pa_stopien-ochrony-ip";s:5:"value";s:0:"";s:8:"position";i:102;s:10:"is_visible";i:1;s:12:"is_variation";i:1;s:11:"is_taxonomy";i:1;}s:15:"pa_typ-produktu";a:6:{s:4:"name";s:15:"pa_typ-produktu";s:5:"value";s:0:"";s:8:"position";i:118;s:10:"is_visible";i:1;s:12:"is_variation";i:1;s:11:"is_taxonomy";i:1;}} | Wariant - Łącznik krzyżowy mechanizm | Gniazdka i Łączniki>Hager / Berker>Berker R.classic
162752 | Łącznik schodowy pojedynczy mechanizm 10A Hager R.classic WDE303601 (Berker) | <p><strong>Łącznik schodowy pojedynczy mechanizm 10A Hager WDE303601</strong> jest mechanizmem schodowym przeznaczonym do sterowania jednym obwodem z dwóch miejsc po połączeniu z drugim łącznikiem schodowym. Parametry elektryczne modelu WDE303601 wynoszą 10 A oraz 250 V. Dane montażowe WDE303601 obejmują typ połączenia — zacisk wciskany; sposób montażu — montaż podtynkowy; sposób mocowania — mocowanie za pomocą pazura i śruby.</p><h2>Łącznik schodowy pojedynczy mechanizm 10A Hager WDE303601 – czym wyróżnia się ten produkt?</h2><p><strong>Łącznik schodowy pojedynczy mechanizm 10A Hager WDE303601</strong> Zmiana położenia klawisza przełącza zestyk mechanizmu schodowego. Stopień ochrony modelu WDE303601 to IP20. Wykonanie modelu WDE303601: wykończenie powierzchni — mat.</p><h3>Przełączanie obwodu w układzie schodowym</h3><p>W modelu WDE303601 zmiana położenia klawisza przełącza zestyk mechanizmu schodowego. Wymiary osprzętu WDE303601 wynoszą 71 mm × 71 mm × 42 mm. Model WDE303601 należy do serii R.classic. Numer EAN/GTIN przypisany do WDE303601 to 3250610093412.</p><p>Model WDE303601 jest mechanizmem schodowym przeznaczonym do sterowania jednym obwodem z dwóch miejsc po połączeniu z drugim łącznikiem schodowym. </p><h3>Najważniejsze cechy</h3><ul><li>- Model WDE303601 jest mechanizmem schodowym przeznaczonym do sterowania jednym obwodem z dwóch miejsc po połączeniu z drugim łącznikiem schodowym.</li><li>- W modelu WDE303601 zmiana położenia klawisza przełącza zestyk mechanizmu schodowego.</li><li>- Parametry elektryczne modelu WDE303601 wynoszą 10 A oraz 250 V.</li><li>- Dane montażowe WDE303601 obejmują typ połączenia — zacisk wciskany; sposób montażu — montaż podtynkowy; sposób mocowania — mocowanie za pomocą pazura i śruby.</li><li>- Stopień ochrony modelu WDE303601 to IP20.</li><li>- Wykonanie modelu WDE303601: wykończenie powierzchni — mat.</li></ul><h3>Specyfikacja techniczna</h3><ul><li>- <strong>Producent:</strong> Hager</li><li>- <strong>Kod produktu:</strong> WDE303601</li><li>- <strong>EAN/GTIN:</strong> 3250610093412</li><li>- <strong>Seria:</strong> R.classic</li><li>- <strong>Typ produktu:</strong> Łączniki</li><li>- <strong>Podtyp produktu:</strong> Schodowe</li><li>- <strong>Układ połączeń:</strong> Przełącznik dwukierunkowy</li><li>- <strong>Sposób działania:</strong> Klawisz/przycisk</li><li>- <strong>Prąd znamionowy:</strong> 10 A</li><li>- <strong>Napięcie znamionowe:</strong> 250 V</li><li>- <strong>Liczba dźwigni:</strong> 1</li><li>- <strong>Typ połączenia:</strong> Zacisk wciskany</li><li>- <strong>Sposób montażu:</strong> Montaż podtynkowy</li><li>- <strong>Sposób mocowania:</strong> Mocowanie za pomocą pazura i śruby</li><li>- <strong>Stopień ochrony [IP]:</strong> IP20</li><li>- <strong>Wykończenie powierzchni:</strong> Mat</li><li>- <strong>Wymiary S × W × G:</strong> 71 mm × 71 mm × 42 mm</li></ul><p>Wariant WDE303601 jest mechanizmem schodowym przeznaczonym do sterowania jednym obwodem z dwóch miejsc po połączeniu z drugim łącznikiem schodowym. Model WDE303601 należy do serii R.classic. Numer EAN/GTIN przypisany do WDE303601 to 3250610093412.</p><hr><h3>Najczęściej zadawane pytania</h3><p><strong>1. Do czego służy produkt Hager WDE303601?</strong><br>Produkt WDE303601 jest mechanizmem schodowym przeznaczonym do sterowania jednym obwodem z dwóch miejsc po połączeniu z drugim łącznikiem schodowym. Zmiana położenia klawisza przełącza zestyk mechanizmu schodowego.</p><p><strong>2. Jaką funkcję pełni model WDE303601?</strong><br>Zmiana położenia klawisza przełącza zestyk mechanizmu schodowego. W modelu WDE303601 zmiana położenia klawisza przełącza zestyk mechanizmu schodowego. Parametry elektryczne modelu WDE303601 wynoszą 10 A oraz 250 V.</p><p><strong>3. Jakie cechy techniczne ma wariant WDE303601?</strong><br>Dane montażowe WDE303601 obejmują typ połączenia — zacisk wciskany; sposób montażu — montaż podtynkowy; sposób mocowania — mocowanie za pomocą pazura i śruby. Stopień ochrony modelu WDE303601 to IP20. Wykonanie modelu WDE303601: wykończenie powierzchni — mat.</p><script type="application/ld+json">{"@context":"https://schema.org","@type":"FAQPage","mainEntity":[{"@type":"Question","name":"Do czego służy produkt Hager WDE303601?","acceptedAnswer":{"@type":"Answer","text":"Produkt WDE303601 jest mechanizmem schodowym przeznaczonym do sterowania jednym obwodem z dwóch miejsc po połączeniu z drugim łącznikiem schodowym. Zmiana położenia klawisza przełącza zestyk mechanizmu schodowego."}},{"@type":"Question","name":"Jaką funkcję pełni model WDE303601?","acceptedAnswer":{"@type":"Answer","text":"Zmiana położenia klawisza przełącza zestyk mechanizmu schodowego. W modelu WDE303601 zmiana położenia klawisza przełącza zestyk mechanizmu schodowego. Parametry elektryczne modelu WDE303601 wynoszą 10 A oraz 250 V."}},{"@type":"Question","name":"Jakie cechy techniczne ma wariant WDE303601?","acceptedAnswer":{"@type":"Answer","text":"Dane montażowe WDE303601 obejmują typ połączenia — zacisk wciskany; sposób montażu — montaż podtynkowy; sposób mocowania — mocowanie za pomocą pazura i śruby. Stopień ochrony modelu WDE303601 to IP20. Wykonanie modelu WDE303601: wykończenie powierzchni — mat."}}]}</script> | WDE303601/HAG | simple | 0 | [8 empty] | HAGER, Fabryczna 10 43-100 Tychy, office@hager.pl. | [30 empty] | 1x | [32 empty] | Schodowe |  |  | 10 |  | Hager | [16 empty] | R.classic |  |  | Podtynkowy |  |  |  | IP20 | [15 empty] | Łączniki | [25 empty] | a:12:{s:23:"wykonczenie-powierzchni";a:6:{s:4:"name";s:24:"Wykończenie powierzchni";s:5:"value";s:6:"matowe";s:8:"position";i:4;s:10:"is_visible";i:1;s:12:"is_variation";i:0;s:11:"is_taxonomy";i:0;}s:21:"napiecie-znamionowe-v";a:6:{s:4:"name";s:24:"Napięcie znamionowe [V]";s:5:"value";s:3:"250";s:8:"position";i:6;s:10:"is_visible";i:1;s:12:"is_variation";i:0;s:11:"is_taxonomy";i:0;}s:14:"typ-polaczenia";a:6:{s:4:"name";s:16:"Typ połączenia";s:5:"value";s:15:"Zacisk wciskany";s:8:"position";i:7;s:10:"is_visible";i:1;s:12:"is_variation";i:0;s:11:"is_taxonomy";i:0;}s:18:"pa_dane-producenta";a:6:{s:4:"name";s:18:"pa_dane-producenta";s:5:"value";s:0:"";s:8:"position";i:9;s:10:"is_visible";i:1;s:12:"is_variation";i:1;s:11:"is_taxonomy";i:1;}s:11:"pa_krotnosc";a:6:{s:4:"name";s:11:"pa_krotnosc";s:5:"value";s:0:"";s:8:"position";i:40;s:10:"is_visible";i:1;s:12:"is_variation";i:1;s:11:"is_taxonomy";i:1;}s:18:"pa_podtyp-produktu";a:6:{s:4:"name";s:18:"pa_podtyp-produktu";s:5:"value";s:0:"";s:8:"position";i:73;s:10:"is_visible";i:1;s:12:"is_variation";i:1;s:11:"is_taxonomy";i:1;}s:20:"pa_prad-znamionowy-a";a:6:{s:4:"name";s:20:"pa_prad-znamionowy-a";s:5:"value";s:0:"";s:8:"position";i:76;s:10:"is_visible";i:1;s:12:"is_variation";i:1;s:11:"is_taxonomy";i:1;}s:12:"pa_producent";a:6:{s:4:"name";s:12:"pa_producent";s:5:"value";s:0:"";s:8:"position";i:78;s:10:"is_visible";i:1;s:12:"is_variation";i:1;s:11:"is_taxonomy";i:1;}s:8:"pa_seria";a:6:{s:4:"name";s:8:"pa_seria";s:5:"value";s:0:"";s:8:"position";i:95;s:10:"is_visible";i:1;s:12:"is_variation";i:1;s:11:"is_taxonomy";i:1;}s:17:"pa_sposob-montazu";a:6:{s:4:"name";s:17:"pa_sposob-montazu";s:5:"value";s:0:"";s:8:"position";i:98;s:10:"is_visible";i:1;s:12:"is_variation";i:1;s:11:"is_taxonomy";i:1;}s:21:"pa_stopien-ochrony-ip";a:6:{s:4:"name";s:21:"pa_stopien-ochrony-ip";s:5:"value";s:0:"";s:8:"position";i:102;s:10:"is_visible";i:1;s:12:"is_variation";i:1;s:11:"is_taxonomy";i:1;}s:15:"pa_typ-produktu";a:6:{s:4:"name";s:15:"pa_typ-produktu";s:5:"value";s:0:"";s:8:"position";i:118;s:10:"is_visible";i:1;s:12:"is_variation";i:1;s:11:"is_taxonomy";i:1;}} | Wariant - Łącznik schodowy mechanizm | Gniazdka i Łączniki>Hager / Berker>Berker R.classic
162754 | Ramka 3-krotna, biały, połysk Hager R.classic WLD9300WG (Berker 10132089) | <p><strong>Ramka 3-krotna Hager WLD9300WG</strong> jest ramką wykończeniową o krotności 3x, przeznaczoną do osłonięcia krawędzi montażowych odpowiedniej liczby pól osprzętu. Dane montażowe WLD9300WG obejmują sposób mocowania — mocowanie zaciskowe. Stopień ochrony modelu WLD9300WG to IP20.</p><h2>Ramka 3-krotna Hager WLD9300WG – czym wyróżnia się ten produkt?</h2><p><strong>Ramka 3-krotna Hager WLD9300WG</strong> Zakres produktu WLD9300WG obejmuje wyłącznie ramkę; mechanizmy i elementy centralne widocznych pól nie są częścią produktu. Wykonanie modelu WLD9300WG: materiał — tworzywo sztuczne; kolor — biały; wykończenie powierzchni — błyszczące. Układ ramki WLD9300WG: krotność 3x, kierunek poziomy i pionowy.</p><h3>Krotność ramki zgodna z liczbą pól</h3><p>Produkt WLD9300WG jest samą ramką; mechanizmy, klawisze, płytki i pozostałe elementy centralne nie są częścią produktu. Model WLD9300WG należy do serii R.classic. Kod Hager WLD9300WG zastępuje wcześniejsze oznaczenie Berker 10132089. Numer EAN/GTIN przypisany do WLD9300WG to 3250610091258.</p><p>Model WLD9300WG jest ramką wykończeniową o krotności 3x, przeznaczoną do osłonięcia krawędzi montażowych odpowiedniej liczby pól osprzętu. </p><h3>Najważniejsze cechy</h3><ul><li>- Model WLD9300WG jest ramką wykończeniową o krotności 3x, przeznaczoną do osłonięcia krawędzi montażowych odpowiedniej liczby pól osprzętu.</li><li>- W modelu WLD9300WG zakres produktu WLD9300WG obejmuje wyłącznie ramkę; mechanizmy i elementy centralne widocznych pól nie są częścią produktu.</li><li>- Produkt WLD9300WG jest samą ramką; mechanizmy, klawisze, płytki i pozostałe elementy centralne nie są częścią produktu.</li><li>- Dane montażowe WLD9300WG obejmują sposób mocowania — mocowanie zaciskowe.</li><li>- Stopień ochrony modelu WLD9300WG to IP20.</li><li>- Wykonanie modelu WLD9300WG: materiał — tworzywo sztuczne; kolor — biały; wykończenie powierzchni — błyszczące.</li></ul><h3>Specyfikacja techniczna</h3><ul><li>- <strong>Producent:</strong> Hager</li><li>- <strong>Kod produktu:</strong> WLD9300WG</li><li>- <strong>EAN/GTIN:</strong> 3250610091258</li><li>- <strong>Seria:</strong> R.classic</li><li>- <strong>Typ produktu:</strong> Ramki</li><li>- <strong>Poprzedni numer Berker:</strong> 10132089</li><li>- <strong>Liczba jednostek:</strong> 3</li><li>- <strong>Liczba jednostek w poziomie:</strong> 3</li><li>- <strong>Liczba jednostek w pionie:</strong> 3</li><li>- <strong>Kierunek montażu:</strong> Poziomy i pionowy</li><li>- <strong>Sposób mocowania:</strong> Mocowanie zaciskowe</li><li>- <strong>Stopień ochrony [IP]:</strong> IP20</li><li>- <strong>Materiał:</strong> Tworzywo sztuczne</li><li>- <strong>Wykończenie powierzchni:</strong> Błyszczące</li><li>- <strong>Kolor:</strong> Biały</li></ul><p>Wariant WLD9300WG jest ramką wykończeniową o krotności 3x, przeznaczoną do osłonięcia krawędzi montażowych odpowiedniej liczby pól osprzętu. Kod Hager WLD9300WG zastępuje wcześniejsze oznaczenie Berker 10132089. Numer EAN/GTIN przypisany do WLD9300WG to 3250610091258.</p><hr><h3>Najczęściej zadawane pytania</h3><p><strong>1. Do czego służy produkt Hager WLD9300WG?</strong><br>Produkt WLD9300WG jest ramką wykończeniową o krotności 3x, przeznaczoną do osłonięcia krawędzi montażowych odpowiedniej liczby pól osprzętu. Zakres produktu WLD9300WG obejmuje wyłącznie ramkę; mechanizmy i elementy centralne widocznych pól nie są częścią produktu.</p><p><strong>2. Jaką funkcję pełni model WLD9300WG?</strong><br>Zakres produktu WLD9300WG obejmuje wyłącznie ramkę; mechanizmy i elementy centralne widocznych pól nie są częścią produktu. Produkt WLD9300WG jest samą ramką; mechanizmy, klawisze, płytki i pozostałe elementy centralne nie są częścią produktu.</p><p><strong>3. Jakie cechy techniczne ma wariant WLD9300WG?</strong><br>Stopień ochrony modelu WLD9300WG to IP20. Wykonanie modelu WLD9300WG: materiał — tworzywo sztuczne; kolor — biały; wykończenie powierzchni — błyszczące. Układ ramki WLD9300WG: krotność 3x, kierunek poziomy i pionowy.</p><script type="application/ld+json">{"@context":"https://schema.org","@type":"FAQPage","mainEntity":[{"@type":"Question","name":"Do czego służy produkt Hager WLD9300WG?","acceptedAnswer":{"@type":"Answer","text":"Produkt WLD9300WG jest ramką wykończeniową o krotności 3x, przeznaczoną do osłonięcia krawędzi montażowych odpowiedniej liczby pól osprzętu. Zakres produktu WLD9300WG obejmuje wyłącznie ramkę; mechanizmy i elementy centralne widocznych pól nie są częścią produktu."}},{"@type":"Question","name":"Jaką funkcję pełni model WLD9300WG?","acceptedAnswer":{"@type":"Answer","text":"Zakres produktu WLD9300WG obejmuje wyłącznie ramkę; mechanizmy i elementy centralne widocznych pól nie są częścią produktu. Produkt WLD9300WG jest samą ramką; mechanizmy, klawisze, płytki i pozostałe elementy centralne nie są częścią produktu."}},{"@type":"Question","name":"Jakie cechy techniczne ma wariant WLD9300WG?","acceptedAnswer":{"@type":"Answer","text":"Stopień ochrony modelu WLD9300WG to IP20. Wykonanie modelu WLD9300WG: materiał — tworzywo sztuczne; kolor — biały; wykończenie powierzchni — błyszczące. Układ ramki WLD9300WG: krotność 3x, kierunek poziomy i pionowy."}}]}</script> | WLD9300WG/HAG | simple | 0 | [8 empty] | HAGER, Fabryczna 10 43-100 Tychy, office@hager.pl. | [25 empty] | Biały | Biały połysk |  |  |  | 3x | [17 empty] | Tworzywo sztuczne | [19 empty] | Hager | [16 empty] | R.classic |  |  | Podtynkowy | [19 empty] | Ramki | [25 empty] | a:11:{s:23:"wykonczenie-powierzchni";a:6:{s:4:"name";s:24:"Wykończenie powierzchni";s:5:"value";s:12:"błyszczące";s:8:"position";i:6;s:10:"is_visible";i:1;s:12:"is_variation";i:0;s:11:"is_taxonomy";i:0;}s:13:"pa_orientacja";a:6:{s:4:"name";s:13:"pa_orientacja";s:5:"value";s:0:"";s:8:"position";i:9;s:10:"is_visible";i:1;s:12:"is_variation";i:0;s:11:"is_taxonomy";i:1;}s:18:"pa_dane-producenta";a:6:{s:4:"name";s:18:"pa_dane-producenta";s:5:"value";s:0:"";s:8:"position";i:9;s:10:"is_visible";i:1;s:12:"is_variation";i:1;s:11:"is_taxonomy";i:1;}s:8:"pa_kolor";a:6:{s:4:"name";s:8:"pa_kolor";s:5:"value";s:0:"";s:8:"position";i:35;s:10:"is_visible";i:1;s:12:"is_variation";i:1;s:11:"is_taxonomy";i:1;}s:19:"pa_kolor-producenta";a:6:{s:4:"name";s:19:"pa_kolor-producenta";s:5:"value";s:0:"";s:8:"position";i:36;s:10:"is_visible";i:1;s:12:"is_variation";i:1;s:11:"is_taxonomy";i:1;}s:11:"pa_krotnosc";a:6:{s:4:"name";s:11:"pa_krotnosc";s:5:"value";s:0:"";s:8:"position";i:40;s:10:"is_visible";i:1;s:12:"is_variation";i:1;s:11:"is_taxonomy";i:1;}s:11:"pa_material";a:6:{s:4:"name";s:11:"pa_material";s:5:"value";s:0:"";s:8:"position";i:58;s:10:"is_visible";i:1;s:12:"is_variation";i:1;s:11:"is_taxonomy";i:1;}s:12:"pa_producent";a:6:{s:4:"name";s:12:"pa_producent";s:5:"value";s:0:"";s:8:"position";i:78;s:10:"is_visible";i:1;s:12:"is_variation";i:1;s:11:"is_taxonomy";i:1;}s:8:"pa_seria";a:6:{s:4:"name";s:8:"pa_seria";s:5:"value";s:0:"";s:8:"position";i:95;s:10:"is_visible";i:1;s:12:"is_variation";i:1;s:11:"is_taxonomy";i:1;}s:17:"pa_sposob-montazu";a:6:{s:4:"name";s:17:"pa_sposob-montazu";s:5:"value";s:0:"";s:8:"position";i:98;s:10:"is_visible";i:1;s:12:"is_variation";i:1;s:11:"is_taxonomy";i:1;}s:15:"pa_typ-produktu";a:6:{s:4:"name";s:15:"pa_typ-produktu";s:5:"value";s:0:"";s:8:"position";i:118;s:10:"is_visible";i:1;s:12:"is_variation";i:1;s:11:"is_taxonomy";i:1;}} | Wariant - Ramka R.classic | Gniazdka i Łączniki>Hager / Berker>Berker R.classic
162756 | Ramka 3-krotna, aluminium/czarny Hager R.classic WLD9300AB (Berker 10132084) | <p><strong>Ramka 3-krotna Hager WLD9300AB</strong> jest ramką wykończeniową o krotności 3x, przeznaczoną do osłonięcia krawędzi montażowych odpowiedniej liczby pól osprzętu. Dane montażowe WLD9300AB obejmują sposób mocowania — mocowanie zaciskowe. Stopień ochrony modelu WLD9300AB to IP20.</p><h2>Ramka 3-krotna Hager WLD9300AB – czym wyróżnia się ten produkt?</h2><p><strong>Ramka 3-krotna Hager WLD9300AB</strong> Zakres produktu WLD9300AB obejmuje wyłącznie ramkę; mechanizmy i elementy centralne widocznych pól nie są częścią produktu. Wykonanie modelu WLD9300AB: materiał — metal; kolor — aluminium; wykończenie powierzchni — mat. Układ ramki WLD9300AB: krotność 3x, kierunek poziomy i pionowy.</p><h3>Krotność ramki zgodna z liczbą pól</h3><p>Produkt WLD9300AB jest samą ramką; mechanizmy, klawisze, płytki i pozostałe elementy centralne nie są częścią produktu. Model WLD9300AB należy do serii R.classic. Kod Hager WLD9300AB zastępuje wcześniejsze oznaczenie Berker 10132084. Numer EAN/GTIN przypisany do WLD9300AB to 3250610091241.</p><p>Model WLD9300AB jest ramką wykończeniową o krotności 3x, przeznaczoną do osłonięcia krawędzi montażowych odpowiedniej liczby pól osprzętu. </p><h3>Najważniejsze cechy</h3><ul><li>- Model WLD9300AB jest ramką wykończeniową o krotności 3x, przeznaczoną do osłonięcia krawędzi montażowych odpowiedniej liczby pól osprzętu.</li><li>- W modelu WLD9300AB zakres produktu WLD9300AB obejmuje wyłącznie ramkę; mechanizmy i elementy centralne widocznych pól nie są częścią produktu.</li><li>- Produkt WLD9300AB jest samą ramką; mechanizmy, klawisze, płytki i pozostałe elementy centralne nie są częścią produktu.</li><li>- Dane montażowe WLD9300AB obejmują sposób mocowania — mocowanie zaciskowe.</li><li>- Stopień ochrony modelu WLD9300AB to IP20.</li><li>- Wykonanie modelu WLD9300AB: materiał — metal; kolor — aluminium; wykończenie powierzchni — mat.</li></ul><h3>Specyfikacja techniczna</h3><ul><li>- <strong>Producent:</strong> Hager</li><li>- <strong>Kod produktu:</strong> WLD9300AB</li><li>- <strong>EAN/GTIN:</strong> 3250610091241</li><li>- <strong>Seria:</strong> R.classic</li><li>- <strong>Typ produktu:</strong> Ramki</li><li>- <strong>Poprzedni numer Berker:</strong> 10132084</li><li>- <strong>Liczba jednostek:</strong> 3</li><li>- <strong>Liczba jednostek w poziomie:</strong> 3</li><li>- <strong>Liczba jednostek w pionie:</strong> 3</li><li>- <strong>Kierunek montażu:</strong> Poziomy i pionowy</li><li>- <strong>Sposób mocowania:</strong> Mocowanie zaciskowe</li><li>- <strong>Stopień ochrony [IP]:</strong> IP20</li><li>- <strong>Materiał:</strong> Metal</li><li>- <strong>Wykończenie powierzchni:</strong> Mat</li><li>- <strong>Kolor:</strong> Aluminium</li></ul><p>Wariant WLD9300AB jest ramką wykończeniową o krotności 3x, przeznaczoną do osłonięcia krawędzi montażowych odpowiedniej liczby pól osprzętu. Kod Hager WLD9300AB zastępuje wcześniejsze oznaczenie Berker 10132084. Numer EAN/GTIN przypisany do WLD9300AB to 3250610091241.</p><hr><h3>Najczęściej zadawane pytania</h3><p><strong>1. Do czego służy produkt Hager WLD9300AB?</strong><br>Produkt WLD9300AB jest ramką wykończeniową o krotności 3x, przeznaczoną do osłonięcia krawędzi montażowych odpowiedniej liczby pól osprzętu. Zakres produktu WLD9300AB obejmuje wyłącznie ramkę; mechanizmy i elementy centralne widocznych pól nie są częścią produktu.</p><p><strong>2. Jaką funkcję pełni model WLD9300AB?</strong><br>Zakres produktu WLD9300AB obejmuje wyłącznie ramkę; mechanizmy i elementy centralne widocznych pól nie są częścią produktu. Produkt WLD9300AB jest samą ramką; mechanizmy, klawisze, płytki i pozostałe elementy centralne nie są częścią produktu.</p><p><strong>3. Jakie cechy techniczne ma wariant WLD9300AB?</strong><br>Stopień ochrony modelu WLD9300AB to IP20. Wykonanie modelu WLD9300AB: materiał — metal; kolor — aluminium; wykończenie powierzchni — mat. Układ ramki WLD9300AB: krotność 3x, kierunek poziomy i pionowy. Model WLD9300AB należy do serii R.classic.</p><script type="application/ld+json">{"@context":"https://schema.org","@type":"FAQPage","mainEntity":[{"@type":"Question","name":"Do czego służy produkt Hager WLD9300AB?","acceptedAnswer":{"@type":"Answer","text":"Produkt WLD9300AB jest ramką wykończeniową o krotności 3x, przeznaczoną do osłonięcia krawędzi montażowych odpowiedniej liczby pól osprzętu. Zakres produktu WLD9300AB obejmuje wyłącznie ramkę; mechanizmy i elementy centralne widocznych pól nie są częścią produktu."}},{"@type":"Question","name":"Jaką funkcję pełni model WLD9300AB?","acceptedAnswer":{"@type":"Answer","text":"Zakres produktu WLD9300AB obejmuje wyłącznie ramkę; mechanizmy i elementy centralne widocznych pól nie są częścią produktu. Produkt WLD9300AB jest samą ramką; mechanizmy, klawisze, płytki i pozostałe elementy centralne nie są częścią produktu."}},{"@type":"Question","name":"Jakie cechy techniczne ma wariant WLD9300AB?","acceptedAnswer":{"@type":"Answer","text":"Stopień ochrony modelu WLD9300AB to IP20. Wykonanie modelu WLD9300AB: materiał — metal; kolor — aluminium; wykończenie powierzchni — mat. Układ ramki WLD9300AB: krotność 3x, kierunek poziomy i pionowy. Model WLD9300AB należy do serii R.classic."}}]}</script> | WLD9300AB/HAG | simple | 0 | [8 empty] | HAGER, Fabryczna 10 43-100 Tychy, office@hager.pl. | [25 empty] | Czarny¦Srebrny | aluminium/czarny |  |  |  | 3x | [17 empty] | Metal | [19 empty] | Hager | [16 empty] | R.classic |  |  | Podtynkowy | [19 empty] | Ramki | [25 empty] | a:11:{s:23:"wykonczenie-powierzchni";a:6:{s:4:"name";s:24:"Wykończenie powierzchni";s:5:"value";s:6:"matowe";s:8:"position";i:6;s:10:"is_visible";i:1;s:12:"is_variation";i:0;s:11:"is_taxonomy";i:0;}s:13:"pa_orientacja";a:6:{s:4:"name";s:13:"pa_orientacja";s:5:"value";s:0:"";s:8:"position";i:9;s:10:"is_visible";i:1;s:12:"is_variation";i:0;s:11:"is_taxonomy";i:1;}s:18:"pa_dane-producenta";a:6:{s:4:"name";s:18:"pa_dane-producenta";s:5:"value";s:0:"";s:8:"position";i:9;s:10:"is_visible";i:1;s:12:"is_variation";i:1;s:11:"is_taxonomy";i:1;}s:8:"pa_kolor";a:6:{s:4:"name";s:8:"pa_kolor";s:5:"value";s:0:"";s:8:"position";i:35;s:10:"is_visible";i:1;s:12:"is_variation";i:1;s:11:"is_taxonomy";i:1;}s:19:"pa_kolor-producenta";a:6:{s:4:"name";s:19:"pa_kolor-producenta";s:5:"value";s:0:"";s:8:"position";i:36;s:10:"is_visible";i:1;s:12:"is_variation";i:1;s:11:"is_taxonomy";i:1;}s:11:"pa_krotnosc";a:6:{s:4:"name";s:11:"pa_krotnosc";s:5:"value";s:0:"";s:8:"position";i:40;s:10:"is_visible";i:1;s:12:"is_variation";i:1;s:11:"is_taxonomy";i:1;}s:11:"pa_material";a:6:{s:4:"name";s:11:"pa_material";s:5:"value";s:0:"";s:8:"position";i:58;s:10:"is_visible";i:1;s:12:"is_variation";i:1;s:11:"is_taxonomy";i:1;}s:12:"pa_producent";a:6:{s:4:"name";s:12:"pa_producent";s:5:"value";s:0:"";s:8:"position";i:78;s:10:"is_visible";i:1;s:12:"is_variation";i:1;s:11:"is_taxonomy";i:1;}s:8:"pa_seria";a:6:{s:4:"name";s:8:"pa_seria";s:5:"value";s:0:"";s:8:"position";i:95;s:10:"is_visible";i:1;s:12:"is_variation";i:1;s:11:"is_taxonomy";i:1;}s:17:"pa_sposob-montazu";a:6:{s:4:"name";s:17:"pa_sposob-montazu";s:5:"value";s:0:"";s:8:"position";i:98;s:10:"is_visible";i:1;s:12:"is_variation";i:1;s:11:"is_taxonomy";i:1;}s:15:"pa_typ-produktu";a:6:{s:4:"name";s:15:"pa_typ-produktu";s:5:"value";s:0:"";s:8:"position";i:118;s:10:"is_visible";i:1;s:12:"is_variation";i:1;s:11:"is_taxonomy";i:1;}} | Wariant - Ramka R.classic | Gniazdka i Łączniki>Hager / Berker>Berker R.classic
162758 | Ramka 3-krotna, aluminium/biały Hager R.classic WLD9300AW (Berker 10132074) | <p><strong>Ramka 3-krotna Hager WLD9300AW</strong> jest ramką wykończeniową o krotności 3x, przeznaczoną do osłonięcia krawędzi montażowych odpowiedniej liczby pól osprzętu. Dane montażowe WLD9300AW obejmują sposób mocowania — mocowanie zaciskowe. Stopień ochrony modelu WLD9300AW to IP20.</p><h2>Ramka 3-krotna Hager WLD9300AW – czym wyróżnia się ten produkt?</h2><p><strong>Ramka 3-krotna Hager WLD9300AW</strong> Zakres produktu WLD9300AW obejmuje wyłącznie ramkę; mechanizmy i elementy centralne widocznych pól nie są częścią produktu. Wykonanie modelu WLD9300AW: materiał — metal; kolor — aluminium; wykończenie powierzchni — mat. Układ ramki WLD9300AW: krotność 3x, kierunek poziomy i pionowy.</p><h3>Krotność ramki zgodna z liczbą pól</h3><p>Produkt WLD9300AW jest samą ramką; mechanizmy, klawisze, płytki i pozostałe elementy centralne nie są częścią produktu. Model WLD9300AW należy do serii R.classic. Kod Hager WLD9300AW zastępuje wcześniejsze oznaczenie Berker 10132074. Numer EAN/GTIN przypisany do WLD9300AW to 3250610091234.</p><p>Model WLD9300AW jest ramką wykończeniową o krotności 3x, przeznaczoną do osłonięcia krawędzi montażowych odpowiedniej liczby pól osprzętu. </p><h3>Najważniejsze cechy</h3><ul><li>- Model WLD9300AW jest ramką wykończeniową o krotności 3x, przeznaczoną do osłonięcia krawędzi montażowych odpowiedniej liczby pól osprzętu.</li><li>- W modelu WLD9300AW zakres produktu WLD9300AW obejmuje wyłącznie ramkę; mechanizmy i elementy centralne widocznych pól nie są częścią produktu.</li><li>- Produkt WLD9300AW jest samą ramką; mechanizmy, klawisze, płytki i pozostałe elementy centralne nie są częścią produktu.</li><li>- Dane montażowe WLD9300AW obejmują sposób mocowania — mocowanie zaciskowe.</li><li>- Stopień ochrony modelu WLD9300AW to IP20.</li><li>- Wykonanie modelu WLD9300AW: materiał — metal; kolor — aluminium; wykończenie powierzchni — mat.</li></ul><h3>Specyfikacja techniczna</h3><ul><li>- <strong>Producent:</strong> Hager</li><li>- <strong>Kod produktu:</strong> WLD9300AW</li><li>- <strong>EAN/GTIN:</strong> 3250610091234</li><li>- <strong>Seria:</strong> R.classic</li><li>- <strong>Typ produktu:</strong> Ramki</li><li>- <strong>Poprzedni numer Berker:</strong> 10132074</li><li>- <strong>Liczba jednostek:</strong> 3</li><li>- <strong>Liczba jednostek w poziomie:</strong> 3</li><li>- <strong>Liczba jednostek w pionie:</strong> 3</li><li>- <strong>Kierunek montażu:</strong> Poziomy i pionowy</li><li>- <strong>Sposób mocowania:</strong> Mocowanie zaciskowe</li><li>- <strong>Stopień ochrony [IP]:</strong> IP20</li><li>- <strong>Materiał:</strong> Metal</li><li>- <strong>Wykończenie powierzchni:</strong> Mat</li><li>- <strong>Kolor:</strong> Aluminium</li></ul><p>Wariant WLD9300AW jest ramką wykończeniową o krotności 3x, przeznaczoną do osłonięcia krawędzi montażowych odpowiedniej liczby pól osprzętu. Kod Hager WLD9300AW zastępuje wcześniejsze oznaczenie Berker 10132074. Numer EAN/GTIN przypisany do WLD9300AW to 3250610091234.</p><hr><h3>Najczęściej zadawane pytania</h3><p><strong>1. Do czego służy produkt Hager WLD9300AW?</strong><br>Produkt WLD9300AW jest ramką wykończeniową o krotności 3x, przeznaczoną do osłonięcia krawędzi montażowych odpowiedniej liczby pól osprzętu. Zakres produktu WLD9300AW obejmuje wyłącznie ramkę; mechanizmy i elementy centralne widocznych pól nie są częścią produktu.</p><p><strong>2. Jaką funkcję pełni model WLD9300AW?</strong><br>Zakres produktu WLD9300AW obejmuje wyłącznie ramkę; mechanizmy i elementy centralne widocznych pól nie są częścią produktu. Produkt WLD9300AW jest samą ramką; mechanizmy, klawisze, płytki i pozostałe elementy centralne nie są częścią produktu.</p><p><strong>3. Jakie cechy techniczne ma wariant WLD9300AW?</strong><br>Stopień ochrony modelu WLD9300AW to IP20. Wykonanie modelu WLD9300AW: materiał — metal; kolor — aluminium; wykończenie powierzchni — mat. Układ ramki WLD9300AW: krotność 3x, kierunek poziomy i pionowy. Model WLD9300AW należy do serii R.classic.</p><script type="application/ld+json">{"@context":"https://schema.org","@type":"FAQPage","mainEntity":[{"@type":"Question","name":"Do czego służy produkt Hager WLD9300AW?","acceptedAnswer":{"@type":"Answer","text":"Produkt WLD9300AW jest ramką wykończeniową o krotności 3x, przeznaczoną do osłonięcia krawędzi montażowych odpowiedniej liczby pól osprzętu. Zakres produktu WLD9300AW obejmuje wyłącznie ramkę; mechanizmy i elementy centralne widocznych pól nie są częścią produktu."}},{"@type":"Question","name":"Jaką funkcję pełni model WLD9300AW?","acceptedAnswer":{"@type":"Answer","text":"Zakres produktu WLD9300AW obejmuje wyłącznie ramkę; mechanizmy i elementy centralne widocznych pól nie są częścią produktu. Produkt WLD9300AW jest samą ramką; mechanizmy, klawisze, płytki i pozostałe elementy centralne nie są częścią produktu."}},{"@type":"Question","name":"Jakie cechy techniczne ma wariant WLD9300AW?","acceptedAnswer":{"@type":"Answer","text":"Stopień ochrony modelu WLD9300AW to IP20. Wykonanie modelu WLD9300AW: materiał — metal; kolor — aluminium; wykończenie powierzchni — mat. Układ ramki WLD9300AW: krotność 3x, kierunek poziomy i pionowy. Model WLD9300AW należy do serii R.classic."}}]}</script> | WLD9300AW/HAG | simple | 0 | [8 empty] | HAGER, Fabryczna 10 43-100 Tychy, office@hager.pl. | [25 empty] | Biały¦Srebrny | aluminium/biały |  |  |  | 3x | [17 empty] | Metal | [19 empty] | Hager | [16 empty] | R.classic |  |  | Podtynkowy | [19 empty] | Ramki | [25 empty] | a:11:{s:23:"wykonczenie-powierzchni";a:6:{s:4:"name";s:24:"Wykończenie powierzchni";s:5:"value";s:6:"matowe";s:8:"position";i:6;s:10:"is_visible";i:1;s:12:"is_variation";i:0;s:11:"is_taxonomy";i:0;}s:13:"pa_orientacja";a:6:{s:4:"name";s:13:"pa_orientacja";s:5:"value";s:0:"";s:8:"position";i:9;s:10:"is_visible";i:1;s:12:"is_variation";i:0;s:11:"is_taxonomy";i:1;}s:18:"pa_dane-producenta";a:6:{s:4:"name";s:18:"pa_dane-producenta";s:5:"value";s:0:"";s:8:"position";i:9;s:10:"is_visible";i:1;s:12:"is_variation";i:1;s:11:"is_taxonomy";i:1;}s:8:"pa_kolor";a:6:{s:4:"name";s:8:"pa_kolor";s:5:"value";s:0:"";s:8:"position";i:35;s:10:"is_visible";i:1;s:12:"is_variation";i:1;s:11:"is_taxonomy";i:1;}s:19:"pa_kolor-producenta";a:6:{s:4:"name";s:19:"pa_kolor-producenta";s:5:"value";s:0:"";s:8:"position";i:36;s:10:"is_visible";i:1;s:12:"is_variation";i:1;s:11:"is_taxonomy";i:1;}s:11:"pa_krotnosc";a:6:{s:4:"name";s:11:"pa_krotnosc";s:5:"value";s:0:"";s:8:"position";i:40;s:10:"is_visible";i:1;s:12:"is_variation";i:1;s:11:"is_taxonomy";i:1;}s:11:"pa_material";a:6:{s:4:"name";s:11:"pa_material";s:5:"value";s:0:"";s:8:"position";i:58;s:10:"is_visible";i:1;s:12:"is_variation";i:1;s:11:"is_taxonomy";i:1;}s:12:"pa_producent";a:6:{s:4:"name";s:12:"pa_producent";s:5:"value";s:0:"";s:8:"position";i:78;s:10:"is_visible";i:1;s:12:"is_variation";i:1;s:11:"is_taxonomy";i:1;}s:8:"pa_seria";a:6:{s:4:"name";s:8:"pa_seria";s:5:"value";s:0:"";s:8:"position";i:95;s:10:"is_visible";i:1;s:12:"is_variation";i:1;s:11:"is_taxonomy";i:1;}s:17:"pa_sposob-montazu";a:6:{s:4:"name";s:17:"pa_sposob-montazu";s:5:"value";s:0:"";s:8:"position";i:98;s:10:"is_visible";i:1;s:12:"is_variation";i:1;s:11:"is_taxonomy";i:1;}s:15:"pa_typ-produktu";a:6:{s:4:"name";s:15:"pa_typ-produktu";s:5:"value";s:0:"";s:8:"position";i:118;s:10:"is_visible";i:1;s:12:"is_variation";i:1;s:11:"is_taxonomy";i:1;}} | Wariant - Ramka R.classic | Gniazdka i Łączniki>Hager / Berker>Berker R.classic
162760 | Ramka 3-krotna, czarny, połysk Hager R.classic WLD9300BG (Berker 10132045) | <p><strong>Ramka 3-krotna Hager WLD9300BG</strong> jest ramką wykończeniową o krotności 3x, przeznaczoną do osłonięcia krawędzi montażowych odpowiedniej liczby pól osprzętu. Dane montażowe WLD9300BG obejmują sposób mocowania — mocowanie zaciskowe. Stopień ochrony modelu WLD9300BG to IP20.</p><h2>Ramka 3-krotna Hager WLD9300BG – czym wyróżnia się ten produkt?</h2><p><strong>Ramka 3-krotna Hager WLD9300BG</strong> Zakres produktu WLD9300BG obejmuje wyłącznie ramkę; mechanizmy i elementy centralne widocznych pól nie są częścią produktu. Wykonanie modelu WLD9300BG: materiał — tworzywo sztuczne; kolor — czarny; wykończenie powierzchni — błyszczące. Układ ramki WLD9300BG: krotność 3x, kierunek poziomy i pionowy.</p><h3>Krotność ramki zgodna z liczbą pól</h3><p>Produkt WLD9300BG jest samą ramką; mechanizmy, klawisze, płytki i pozostałe elementy centralne nie są częścią produktu. Model WLD9300BG należy do serii R.classic. Kod Hager WLD9300BG zastępuje wcześniejsze oznaczenie Berker 10132045. Numer EAN/GTIN przypisany do WLD9300BG to 3250610091227.</p><p>Model WLD9300BG jest ramką wykończeniową o krotności 3x, przeznaczoną do osłonięcia krawędzi montażowych odpowiedniej liczby pól osprzętu. </p><h3>Najważniejsze cechy</h3><ul><li>- Model WLD9300BG jest ramką wykończeniową o krotności 3x, przeznaczoną do osłonięcia krawędzi montażowych odpowiedniej liczby pól osprzętu.</li><li>- W modelu WLD9300BG zakres produktu WLD9300BG obejmuje wyłącznie ramkę; mechanizmy i elementy centralne widocznych pól nie są częścią produktu.</li><li>- Produkt WLD9300BG jest samą ramką; mechanizmy, klawisze, płytki i pozostałe elementy centralne nie są częścią produktu.</li><li>- Dane montażowe WLD9300BG obejmują sposób mocowania — mocowanie zaciskowe.</li><li>- Stopień ochrony modelu WLD9300BG to IP20.</li><li>- Wykonanie modelu WLD9300BG: materiał — tworzywo sztuczne; kolor — czarny; wykończenie powierzchni — błyszczące.</li></ul><h3>Specyfikacja techniczna</h3><ul><li>- <strong>Producent:</strong> Hager</li><li>- <strong>Kod produktu:</strong> WLD9300BG</li><li>- <strong>EAN/GTIN:</strong> 3250610091227</li><li>- <strong>Seria:</strong> R.classic</li><li>- <strong>Typ produktu:</strong> Ramki</li><li>- <strong>Poprzedni numer Berker:</strong> 10132045</li><li>- <strong>Liczba jednostek:</strong> 3</li><li>- <strong>Liczba jednostek w poziomie:</strong> 3</li><li>- <strong>Liczba jednostek w pionie:</strong> 3</li><li>- <strong>Kierunek montażu:</strong> Poziomy i pionowy</li><li>- <strong>Sposób mocowania:</strong> Mocowanie zaciskowe</li><li>- <strong>Stopień ochrony [IP]:</strong> IP20</li><li>- <strong>Materiał:</strong> Tworzywo sztuczne</li><li>- <strong>Wykończenie powierzchni:</strong> Błyszczące</li><li>- <strong>Kolor:</strong> Czarny</li></ul><p>Wariant WLD9300BG jest ramką wykończeniową o krotności 3x, przeznaczoną do osłonięcia krawędzi montażowych odpowiedniej liczby pól osprzętu. Kod Hager WLD9300BG zastępuje wcześniejsze oznaczenie Berker 10132045. Numer EAN/GTIN przypisany do WLD9300BG to 3250610091227.</p><hr><h3>Najczęściej zadawane pytania</h3><p><strong>1. Do czego służy produkt Hager WLD9300BG?</strong><br>Produkt WLD9300BG jest ramką wykończeniową o krotności 3x, przeznaczoną do osłonięcia krawędzi montażowych odpowiedniej liczby pól osprzętu. Zakres produktu WLD9300BG obejmuje wyłącznie ramkę; mechanizmy i elementy centralne widocznych pól nie są częścią produktu.</p><p><strong>2. Jaką funkcję pełni model WLD9300BG?</strong><br>Zakres produktu WLD9300BG obejmuje wyłącznie ramkę; mechanizmy i elementy centralne widocznych pól nie są częścią produktu. Produkt WLD9300BG jest samą ramką; mechanizmy, klawisze, płytki i pozostałe elementy centralne nie są częścią produktu.</p><p><strong>3. Jakie cechy techniczne ma wariant WLD9300BG?</strong><br>Stopień ochrony modelu WLD9300BG to IP20. Wykonanie modelu WLD9300BG: materiał — tworzywo sztuczne; kolor — czarny; wykończenie powierzchni — błyszczące. Układ ramki WLD9300BG: krotność 3x, kierunek poziomy i pionowy.</p><script type="application/ld+json">{"@context":"https://schema.org","@type":"FAQPage","mainEntity":[{"@type":"Question","name":"Do czego służy produkt Hager WLD9300BG?","acceptedAnswer":{"@type":"Answer","text":"Produkt WLD9300BG jest ramką wykończeniową o krotności 3x, przeznaczoną do osłonięcia krawędzi montażowych odpowiedniej liczby pól osprzętu. Zakres produktu WLD9300BG obejmuje wyłącznie ramkę; mechanizmy i elementy centralne widocznych pól nie są częścią produktu."}},{"@type":"Question","name":"Jaką funkcję pełni model WLD9300BG?","acceptedAnswer":{"@type":"Answer","text":"Zakres produktu WLD9300BG obejmuje wyłącznie ramkę; mechanizmy i elementy centralne widocznych pól nie są częścią produktu. Produkt WLD9300BG jest samą ramką; mechanizmy, klawisze, płytki i pozostałe elementy centralne nie są częścią produktu."}},{"@type":"Question","name":"Jakie cechy techniczne ma wariant WLD9300BG?","acceptedAnswer":{"@type":"Answer","text":"Stopień ochrony modelu WLD9300BG to IP20. Wykonanie modelu WLD9300BG: materiał — tworzywo sztuczne; kolor — czarny; wykończenie powierzchni — błyszczące. Układ ramki WLD9300BG: krotność 3x, kierunek poziomy i pionowy."}}]}</script> | WLD9300BG/HAG | simple | 0 | [8 empty] | HAGER, Fabryczna 10 43-100 Tychy, office@hager.pl. | [25 empty] | Czarny | Czarny połysk |  |  |  | 3x | [17 empty] | Tworzywo sztuczne | [19 empty] | Hager | [16 empty] | R.classic |  |  | Podtynkowy | [19 empty] | Ramki | [25 empty] | a:11:{s:23:"wykonczenie-powierzchni";a:6:{s:4:"name";s:24:"Wykończenie powierzchni";s:5:"value";s:12:"błyszczące";s:8:"position";i:6;s:10:"is_visible";i:1;s:12:"is_variation";i:0;s:11:"is_taxonomy";i:0;}s:13:"pa_orientacja";a:6:{s:4:"name";s:13:"pa_orientacja";s:5:"value";s:0:"";s:8:"position";i:9;s:10:"is_visible";i:1;s:12:"is_variation";i:0;s:11:"is_taxonomy";i:1;}s:18:"pa_dane-producenta";a:6:{s:4:"name";s:18:"pa_dane-producenta";s:5:"value";s:0:"";s:8:"position";i:9;s:10:"is_visible";i:1;s:12:"is_variation";i:1;s:11:"is_taxonomy";i:1;}s:8:"pa_kolor";a:6:{s:4:"name";s:8:"pa_kolor";s:5:"value";s:0:"";s:8:"position";i:35;s:10:"is_visible";i:1;s:12:"is_variation";i:1;s:11:"is_taxonomy";i:1;}s:19:"pa_kolor-producenta";a:6:{s:4:"name";s:19:"pa_kolor-producenta";s:5:"value";s:0:"";s:8:"position";i:36;s:10:"is_visible";i:1;s:12:"is_variation";i:1;s:11:"is_taxonomy";i:1;}s:11:"pa_krotnosc";a:6:{s:4:"name";s:11:"pa_krotnosc";s:5:"value";s:0:"";s:8:"position";i:40;s:10:"is_visible";i:1;s:12:"is_variation";i:1;s:11:"is_taxonomy";i:1;}s:11:"pa_material";a:6:{s:4:"name";s:11:"pa_material";s:5:"value";s:0:"";s:8:"position";i:58;s:10:"is_visible";i:1;s:12:"is_variation";i:1;s:11:"is_taxonomy";i:1;}s:12:"pa_producent";a:6:{s:4:"name";s:12:"pa_producent";s:5:"value";s:0:"";s:8:"position";i:78;s:10:"is_visible";i:1;s:12:"is_variation";i:1;s:11:"is_taxonomy";i:1;}s:8:"pa_seria";a:6:{s:4:"name";s:8:"pa_seria";s:5:"value";s:0:"";s:8:"position";i:95;s:10:"is_visible";i:1;s:12:"is_variation";i:1;s:11:"is_taxonomy";i:1;}s:17:"pa_sposob-montazu";a:6:{s:4:"name";s:17:"pa_sposob-montazu";s:5:"value";s:0:"";s:8:"position";i:98;s:10:"is_visible";i:1;s:12:"is_variation";i:1;s:11:"is_taxonomy";i:1;}s:15:"pa_typ-produktu";a:6:{s:4:"name";s:15:"pa_typ-produktu";s:5:"value";s:0:"";s:8:"position";i:118;s:10:"is_visible";i:1;s:12:"is_variation";i:1;s:11:"is_taxonomy";i:1;}} | Wariant - Ramka R.classic | Gniazdka i Łączniki>Hager / Berker>Berker R.classic
162762 | Ramka 3-krotna, szkło, czarny Hager R.classic WLD9300GB (Berker 10132016) | <p><strong>Ramka 3-krotna Hager WLD9300GB</strong> jest ramką wykończeniową o krotności 3x, przeznaczoną do osłonięcia krawędzi montażowych odpowiedniej liczby pól osprzętu. Dane montażowe WLD9300GB obejmują sposób mocowania — mocowanie zaciskowe. Stopień ochrony modelu WLD9300GB to IP20.</p><h2>Ramka 3-krotna Hager WLD9300GB – czym wyróżnia się ten produkt?</h2><p><strong>Ramka 3-krotna Hager WLD9300GB</strong> Zakres produktu WLD9300GB obejmuje wyłącznie ramkę; mechanizmy i elementy centralne widocznych pól nie są częścią produktu. Wykonanie modelu WLD9300GB: materiał — szkło; kolor — czarny; wykończenie powierzchni — błyszczące. Układ ramki WLD9300GB: krotność 3x, kierunek poziomy i pionowy.</p><h3>Krotność ramki zgodna z liczbą pól</h3><p>Produkt WLD9300GB jest samą ramką; mechanizmy, klawisze, płytki i pozostałe elementy centralne nie są częścią produktu. Model WLD9300GB należy do serii R.classic. Kod Hager WLD9300GB zastępuje wcześniejsze oznaczenie Berker 10132016. Numer EAN/GTIN przypisany do WLD9300GB to 3250610091210.</p><p>Model WLD9300GB jest ramką wykończeniową o krotności 3x, przeznaczoną do osłonięcia krawędzi montażowych odpowiedniej liczby pól osprzętu. </p><h3>Najważniejsze cechy</h3><ul><li>- Model WLD9300GB jest ramką wykończeniową o krotności 3x, przeznaczoną do osłonięcia krawędzi montażowych odpowiedniej liczby pól osprzętu.</li><li>- W modelu WLD9300GB zakres produktu WLD9300GB obejmuje wyłącznie ramkę; mechanizmy i elementy centralne widocznych pól nie są częścią produktu.</li><li>- Produkt WLD9300GB jest samą ramką; mechanizmy, klawisze, płytki i pozostałe elementy centralne nie są częścią produktu.</li><li>- Dane montażowe WLD9300GB obejmują sposób mocowania — mocowanie zaciskowe.</li><li>- Stopień ochrony modelu WLD9300GB to IP20.</li><li>- Wykonanie modelu WLD9300GB: materiał — szkło; kolor — czarny; wykończenie powierzchni — błyszczące.</li></ul><h3>Specyfikacja techniczna</h3><ul><li>- <strong>Producent:</strong> Hager</li><li>- <strong>Kod produktu:</strong> WLD9300GB</li><li>- <strong>EAN/GTIN:</strong> 3250610091210</li><li>- <strong>Seria:</strong> R.classic</li><li>- <strong>Typ produktu:</strong> Ramki</li><li>- <strong>Poprzedni numer Berker:</strong> 10132016</li><li>- <strong>Liczba jednostek:</strong> 3</li><li>- <strong>Liczba jednostek w poziomie:</strong> 3</li><li>- <strong>Liczba jednostek w pionie:</strong> 3</li><li>- <strong>Kierunek montażu:</strong> Poziomy i pionowy</li><li>- <strong>Sposób mocowania:</strong> Mocowanie zaciskowe</li><li>- <strong>Stopień ochrony [IP]:</strong> IP20</li><li>- <strong>Materiał:</strong> Szkło</li><li>- <strong>Wykończenie powierzchni:</strong> Błyszczące</li><li>- <strong>Kolor:</strong> Czarny</li></ul><p>Wariant WLD9300GB jest ramką wykończeniową o krotności 3x, przeznaczoną do osłonięcia krawędzi montażowych odpowiedniej liczby pól osprzętu. Kod Hager WLD9300GB zastępuje wcześniejsze oznaczenie Berker 10132016. Numer EAN/GTIN przypisany do WLD9300GB to 3250610091210.</p><hr><h3>Najczęściej zadawane pytania</h3><p><strong>1. Do czego służy produkt Hager WLD9300GB?</strong><br>Produkt WLD9300GB jest ramką wykończeniową o krotności 3x, przeznaczoną do osłonięcia krawędzi montażowych odpowiedniej liczby pól osprzętu. Zakres produktu WLD9300GB obejmuje wyłącznie ramkę; mechanizmy i elementy centralne widocznych pól nie są częścią produktu.</p><p><strong>2. Jaką funkcję pełni model WLD9300GB?</strong><br>Zakres produktu WLD9300GB obejmuje wyłącznie ramkę; mechanizmy i elementy centralne widocznych pól nie są częścią produktu. Produkt WLD9300GB jest samą ramką; mechanizmy, klawisze, płytki i pozostałe elementy centralne nie są częścią produktu.</p><p><strong>3. Jakie cechy techniczne ma wariant WLD9300GB?</strong><br>Stopień ochrony modelu WLD9300GB to IP20. Wykonanie modelu WLD9300GB: materiał — szkło; kolor — czarny; wykończenie powierzchni — błyszczące. Układ ramki WLD9300GB: krotność 3x, kierunek poziomy i pionowy.</p><script type="application/ld+json">{"@context":"https://schema.org","@type":"FAQPage","mainEntity":[{"@type":"Question","name":"Do czego służy produkt Hager WLD9300GB?","acceptedAnswer":{"@type":"Answer","text":"Produkt WLD9300GB jest ramką wykończeniową o krotności 3x, przeznaczoną do osłonięcia krawędzi montażowych odpowiedniej liczby pól osprzętu. Zakres produktu WLD9300GB obejmuje wyłącznie ramkę; mechanizmy i elementy centralne widocznych pól nie są częścią produktu."}},{"@type":"Question","name":"Jaką funkcję pełni model WLD9300GB?","acceptedAnswer":{"@type":"Answer","text":"Zakres produktu WLD9300GB obejmuje wyłącznie ramkę; mechanizmy i elementy centralne widocznych pól nie są częścią produktu. Produkt WLD9300GB jest samą ramką; mechanizmy, klawisze, płytki i pozostałe elementy centralne nie są częścią produktu."}},{"@type":"Question","name":"Jakie cechy techniczne ma wariant WLD9300GB?","acceptedAnswer":{"@type":"Answer","text":"Stopień ochrony modelu WLD9300GB to IP20. Wykonanie modelu WLD9300GB: materiał — szkło; kolor — czarny; wykończenie powierzchni — błyszczące. Układ ramki WLD9300GB: krotność 3x, kierunek poziomy i pionowy."}}]}</script> | WLD9300GB/HAG | simple | 0 | [8 empty] | HAGER, Fabryczna 10 43-100 Tychy, office@hager.pl. | [25 empty] | Czarny | Szkło czarne |  |  |  | 3x | [17 empty] | Szkło | [19 empty] | Hager | [16 empty] | R.classic |  |  | Podtynkowy | [19 empty] | Ramki | [25 empty] | a:11:{s:23:"wykonczenie-powierzchni";a:6:{s:4:"name";s:24:"Wykończenie powierzchni";s:5:"value";s:12:"błyszczące";s:8:"position";i:6;s:10:"is_visible";i:1;s:12:"is_variation";i:0;s:11:"is_taxonomy";i:0;}s:13:"pa_orientacja";a:6:{s:4:"name";s:13:"pa_orientacja";s:5:"value";s:0:"";s:8:"position";i:9;s:10:"is_visible";i:1;s:12:"is_variation";i:0;s:11:"is_taxonomy";i:1;}s:18:"pa_dane-producenta";a:6:{s:4:"name";s:18:"pa_dane-producenta";s:5:"value";s:0:"";s:8:"position";i:9;s:10:"is_visible";i:1;s:12:"is_variation";i:1;s:11:"is_taxonomy";i:1;}s:8:"pa_kolor";a:6:{s:4:"name";s:8:"pa_kolor";s:5:"value";s:0:"";s:8:"position";i:35;s:10:"is_visible";i:1;s:12:"is_variation";i:1;s:11:"is_taxonomy";i:1;}s:19:"pa_kolor-producenta";a:6:{s:4:"name";s:19:"pa_kolor-producenta";s:5:"value";s:0:"";s:8:"position";i:36;s:10:"is_visible";i:1;s:12:"is_variation";i:1;s:11:"is_taxonomy";i:1;}s:11:"pa_krotnosc";a:6:{s:4:"name";s:11:"pa_krotnosc";s:5:"value";s:0:"";s:8:"position";i:40;s:10:"is_visible";i:1;s:12:"is_variation";i:1;s:11:"is_taxonomy";i:1;}s:11:"pa_material";a:6:{s:4:"name";s:11:"pa_material";s:5:"value";s:0:"";s:8:"position";i:58;s:10:"is_visible";i:1;s:12:"is_variation";i:1;s:11:"is_taxonomy";i:1;}s:12:"pa_producent";a:6:{s:4:"name";s:12:"pa_producent";s:5:"value";s:0:"";s:8:"position";i:78;s:10:"is_visible";i:1;s:12:"is_variation";i:1;s:11:"is_taxonomy";i:1;}s:8:"pa_seria";a:6:{s:4:"name";s:8:"pa_seria";s:5:"value";s:0:"";s:8:"position";i:95;s:10:"is_visible";i:1;s:12:"is_variation";i:1;s:11:"is_taxonomy";i:1;}s:17:"pa_sposob-montazu";a:6:{s:4:"name";s:17:"pa_sposob-montazu";s:5:"value";s:0:"";s:8:"position";i:98;s:10:"is_visible";i:1;s:12:"is_variation";i:1;s:11:"is_taxonomy";i:1;}s:15:"pa_typ-produktu";a:6:{s:4:"name";s:15:"pa_typ-produktu";s:5:"value";s:0:"";s:8:"position";i:118;s:10:"is_visible";i:1;s:12:"is_variation";i:1;s:11:"is_taxonomy";i:1;}} | Wariant - Ramka R.classic | Gniazdka i Łączniki>Hager / Berker>Berker R.classic
162764 | Ramka 3-krotna, stal szlachetna/biały Hager R.classic WLD9300STW (Berker 10132014) | <p><strong>Ramka 3-krotna Hager WLD9300STW</strong> jest ramką wykończeniową o krotności 3x, przeznaczoną do osłonięcia krawędzi montażowych odpowiedniej liczby pól osprzętu. Dane montażowe WLD9300STW obejmują sposób mocowania — mocowanie zaciskowe. Stopień ochrony modelu WLD9300STW to IP20.</p><h2>Ramka 3-krotna Hager WLD9300STW – czym wyróżnia się ten produkt?</h2><p><strong>Ramka 3-krotna Hager WLD9300STW</strong> Zakres produktu WLD9300STW obejmuje wyłącznie ramkę; mechanizmy i elementy centralne widocznych pól nie są częścią produktu. Wykonanie modelu WLD9300STW: materiał — metal; kolor — stal nierdzewna; wykończenie powierzchni — mat. Układ ramki WLD9300STW: krotność 3x, kierunek poziomy i pionowy.</p><h3>Krotność ramki zgodna z liczbą pól</h3><p>Produkt WLD9300STW jest samą ramką; mechanizmy, klawisze, płytki i pozostałe elementy centralne nie są częścią produktu. Model WLD9300STW należy do serii R.classic. Kod Hager WLD9300STW zastępuje wcześniejsze oznaczenie Berker 10132014. Numer EAN/GTIN przypisany do WLD9300STW to 3250610091203.</p><p>Model WLD9300STW jest ramką wykończeniową o krotności 3x, przeznaczoną do osłonięcia krawędzi montażowych odpowiedniej liczby pól osprzętu. </p><h3>Najważniejsze cechy</h3><ul><li>- Model WLD9300STW jest ramką wykończeniową o krotności 3x, przeznaczoną do osłonięcia krawędzi montażowych odpowiedniej liczby pól osprzętu.</li><li>- W modelu WLD9300STW zakres produktu WLD9300STW obejmuje wyłącznie ramkę; mechanizmy i elementy centralne widocznych pól nie są częścią produktu.</li><li>- Produkt WLD9300STW jest samą ramką; mechanizmy, klawisze, płytki i pozostałe elementy centralne nie są częścią produktu.</li><li>- Dane montażowe WLD9300STW obejmują sposób mocowania — mocowanie zaciskowe.</li><li>- Stopień ochrony modelu WLD9300STW to IP20.</li><li>- Wykonanie modelu WLD9300STW: materiał — metal; kolor — stal nierdzewna; wykończenie powierzchni — mat.</li></ul><h3>Specyfikacja techniczna</h3><ul><li>- <strong>Producent:</strong> Hager</li><li>- <strong>Kod produktu:</strong> WLD9300STW</li><li>- <strong>EAN/GTIN:</strong> 3250610091203</li><li>- <strong>Seria:</strong> R.classic</li><li>- <strong>Typ produktu:</strong> Ramki</li><li>- <strong>Poprzedni numer Berker:</strong> 10132014</li><li>- <strong>Liczba jednostek:</strong> 3</li><li>- <strong>Liczba jednostek w poziomie:</strong> 3</li><li>- <strong>Liczba jednostek w pionie:</strong> 3</li><li>- <strong>Kierunek montażu:</strong> Poziomy i pionowy</li><li>- <strong>Sposób mocowania:</strong> Mocowanie zaciskowe</li><li>- <strong>Stopień ochrony [IP]:</strong> IP20</li><li>- <strong>Materiał:</strong> Metal</li><li>- <strong>Wykończenie powierzchni:</strong> Mat</li><li>- <strong>Kolor:</strong> Stal nierdzewna</li></ul><p>Wariant WLD9300STW jest ramką wykończeniową o krotności 3x, przeznaczoną do osłonięcia krawędzi montażowych odpowiedniej liczby pól osprzętu. Kod Hager WLD9300STW zastępuje wcześniejsze oznaczenie Berker 10132014. Numer EAN/GTIN przypisany do WLD9300STW to 3250610091203.</p><hr><h3>Najczęściej zadawane pytania</h3><p><strong>1. Do czego służy produkt Hager WLD9300STW?</strong><br>Produkt WLD9300STW jest ramką wykończeniową o krotności 3x, przeznaczoną do osłonięcia krawędzi montażowych odpowiedniej liczby pól osprzętu. Zakres produktu WLD9300STW obejmuje wyłącznie ramkę; mechanizmy i elementy centralne widocznych pól nie są częścią produktu.</p><p><strong>2. Jaką funkcję pełni model WLD9300STW?</strong><br>Zakres produktu WLD9300STW obejmuje wyłącznie ramkę; mechanizmy i elementy centralne widocznych pól nie są częścią produktu. Produkt WLD9300STW jest samą ramką; mechanizmy, klawisze, płytki i pozostałe elementy centralne nie są częścią produktu.</p><p><strong>3. Jakie cechy techniczne ma wariant WLD9300STW?</strong><br>Stopień ochrony modelu WLD9300STW to IP20. Wykonanie modelu WLD9300STW: materiał — metal; kolor — stal nierdzewna; wykończenie powierzchni — mat. Układ ramki WLD9300STW: krotność 3x, kierunek poziomy i pionowy.</p><script type="application/ld+json">{"@context":"https://schema.org","@type":"FAQPage","mainEntity":[{"@type":"Question","name":"Do czego służy produkt Hager WLD9300STW?","acceptedAnswer":{"@type":"Answer","text":"Produkt WLD9300STW jest ramką wykończeniową o krotności 3x, przeznaczoną do osłonięcia krawędzi montażowych odpowiedniej liczby pól osprzętu. Zakres produktu WLD9300STW obejmuje wyłącznie ramkę; mechanizmy i elementy centralne widocznych pól nie są częścią produktu."}},{"@type":"Question","name":"Jaką funkcję pełni model WLD9300STW?","acceptedAnswer":{"@type":"Answer","text":"Zakres produktu WLD9300STW obejmuje wyłącznie ramkę; mechanizmy i elementy centralne widocznych pól nie są częścią produktu. Produkt WLD9300STW jest samą ramką; mechanizmy, klawisze, płytki i pozostałe elementy centralne nie są częścią produktu."}},{"@type":"Question","name":"Jakie cechy techniczne ma wariant WLD9300STW?","acceptedAnswer":{"@type":"Answer","text":"Stopień ochrony modelu WLD9300STW to IP20. Wykonanie modelu WLD9300STW: materiał — metal; kolor — stal nierdzewna; wykończenie powierzchni — mat. Układ ramki WLD9300STW: krotność 3x, kierunek poziomy i pionowy."}}]}</script> | WLD9300STW/HAG | simple | 0 | [8 empty] | HAGER, Fabryczna 10 43-100 Tychy, office@hager.pl. | [25 empty] | Biały¦Srebrny | stal szlachetna/biały |  |  |  | 3x | [17 empty] | Metal | [19 empty] | Hager | [16 empty] | R.classic |  |  | Podtynkowy | [19 empty] | Ramki | [25 empty] | a:11:{s:23:"wykonczenie-powierzchni";a:6:{s:4:"name";s:24:"Wykończenie powierzchni";s:5:"value";s:6:"matowe";s:8:"position";i:6;s:10:"is_visible";i:1;s:12:"is_variation";i:0;s:11:"is_taxonomy";i:0;}s:13:"pa_orientacja";a:6:{s:4:"name";s:13:"pa_orientacja";s:5:"value";s:0:"";s:8:"position";i:9;s:10:"is_visible";i:1;s:12:"is_variation";i:0;s:11:"is_taxonomy";i:1;}s:18:"pa_dane-producenta";a:6:{s:4:"name";s:18:"pa_dane-producenta";s:5:"value";s:0:"";s:8:"position";i:9;s:10:"is_visible";i:1;s:12:"is_variation";i:1;s:11:"is_taxonomy";i:1;}s:8:"pa_kolor";a:6:{s:4:"name";s:8:"pa_kolor";s:5:"value";s:0:"";s:8:"position";i:35;s:10:"is_visible";i:1;s:12:"is_variation";i:1;s:11:"is_taxonomy";i:1;}s:19:"pa_kolor-producenta";a:6:{s:4:"name";s:19:"pa_kolor-producenta";s:5:"value";s:0:"";s:8:"position";i:36;s:10:"is_visible";i:1;s:12:"is_variation";i:1;s:11:"is_taxonomy";i:1;}s:11:"pa_krotnosc";a:6:{s:4:"name";s:11:"pa_krotnosc";s:5:"value";s:0:"";s:8:"position";i:40;s:10:"is_visible";i:1;s:12:"is_variation";i:1;s:11:"is_taxonomy";i:1;}s:11:"pa_material";a:6:{s:4:"name";s:11:"pa_material";s:5:"value";s:0:"";s:8:"position";i:58;s:10:"is_visible";i:1;s:12:"is_variation";i:1;s:11:"is_taxonomy";i:1;}s:12:"pa_producent";a:6:{s:4:"name";s:12:"pa_producent";s:5:"value";s:0:"";s:8:"position";i:78;s:10:"is_visible";i:1;s:12:"is_variation";i:1;s:11:"is_taxonomy";i:1;}s:8:"pa_seria";a:6:{s:4:"name";s:8:"pa_seria";s:5:"value";s:0:"";s:8:"position";i:95;s:10:"is_visible";i:1;s:12:"is_variation";i:1;s:11:"is_taxonomy";i:1;}s:17:"pa_sposob-montazu";a:6:{s:4:"name";s:17:"pa_sposob-montazu";s:5:"value";s:0:"";s:8:"position";i:98;s:10:"is_visible";i:1;s:12:"is_variation";i:1;s:11:"is_taxonomy";i:1;}s:15:"pa_typ-produktu";a:6:{s:4:"name";s:15:"pa_typ-produktu";s:5:"value";s:0:"";s:8:"position";i:118;s:10:"is_visible";i:1;s:12:"is_variation";i:1;s:11:"is_taxonomy";i:1;}} | Wariant - Ramka R.classic | Gniazdka i Łączniki>Hager / Berker>Berker R.classic
162766 | Ramka 3-krotna, szkło, biały Hager R.classic WLD9300GW (Berker 10132009) | <p><strong>Ramka 3-krotna Hager WLD9300GW</strong> jest ramką wykończeniową o krotności 3x, przeznaczoną do osłonięcia krawędzi montażowych odpowiedniej liczby pól osprzętu. Dane montażowe WLD9300GW obejmują sposób mocowania — mocowanie zaciskowe. Stopień ochrony modelu WLD9300GW to IP20.</p><h2>Ramka 3-krotna Hager WLD9300GW – czym wyróżnia się ten produkt?</h2><p><strong>Ramka 3-krotna Hager WLD9300GW</strong> Zakres produktu WLD9300GW obejmuje wyłącznie ramkę; mechanizmy i elementy centralne widocznych pól nie są częścią produktu. Wykonanie modelu WLD9300GW: materiał — szkło; kolor — biały; wykończenie powierzchni — błyszczące. Układ ramki WLD9300GW: krotność 3x, kierunek poziomy i pionowy.</p><h3>Krotność ramki zgodna z liczbą pól</h3><p>Produkt WLD9300GW jest samą ramką; mechanizmy, klawisze, płytki i pozostałe elementy centralne nie są częścią produktu. Model WLD9300GW należy do serii R.classic. Kod Hager WLD9300GW zastępuje wcześniejsze oznaczenie Berker 10132009. Numer EAN/GTIN przypisany do WLD9300GW to 3250610091197.</p><p>Model WLD9300GW jest ramką wykończeniową o krotności 3x, przeznaczoną do osłonięcia krawędzi montażowych odpowiedniej liczby pól osprzętu. </p><h3>Najważniejsze cechy</h3><ul><li>- Model WLD9300GW jest ramką wykończeniową o krotności 3x, przeznaczoną do osłonięcia krawędzi montażowych odpowiedniej liczby pól osprzętu.</li><li>- W modelu WLD9300GW zakres produktu WLD9300GW obejmuje wyłącznie ramkę; mechanizmy i elementy centralne widocznych pól nie są częścią produktu.</li><li>- Produkt WLD9300GW jest samą ramką; mechanizmy, klawisze, płytki i pozostałe elementy centralne nie są częścią produktu.</li><li>- Dane montażowe WLD9300GW obejmują sposób mocowania — mocowanie zaciskowe.</li><li>- Stopień ochrony modelu WLD9300GW to IP20.</li><li>- Wykonanie modelu WLD9300GW: materiał — szkło; kolor — biały; wykończenie powierzchni — błyszczące.</li></ul><h3>Specyfikacja techniczna</h3><ul><li>- <strong>Producent:</strong> Hager</li><li>- <strong>Kod produktu:</strong> WLD9300GW</li><li>- <strong>EAN/GTIN:</strong> 3250610091197</li><li>- <strong>Seria:</strong> R.classic</li><li>- <strong>Typ produktu:</strong> Ramki</li><li>- <strong>Poprzedni numer Berker:</strong> 10132009</li><li>- <strong>Liczba jednostek:</strong> 3</li><li>- <strong>Liczba jednostek w poziomie:</strong> 3</li><li>- <strong>Liczba jednostek w pionie:</strong> 3</li><li>- <strong>Kierunek montażu:</strong> Poziomy i pionowy</li><li>- <strong>Sposób mocowania:</strong> Mocowanie zaciskowe</li><li>- <strong>Stopień ochrony [IP]:</strong> IP20</li><li>- <strong>Materiał:</strong> Szkło</li><li>- <strong>Wykończenie powierzchni:</strong> Błyszczące</li><li>- <strong>Kolor:</strong> Biały</li></ul><p>Wariant WLD9300GW jest ramką wykończeniową o krotności 3x, przeznaczoną do osłonięcia krawędzi montażowych odpowiedniej liczby pól osprzętu. Kod Hager WLD9300GW zastępuje wcześniejsze oznaczenie Berker 10132009. Numer EAN/GTIN przypisany do WLD9300GW to 3250610091197.</p><hr><h3>Najczęściej zadawane pytania</h3><p><strong>1. Do czego służy produkt Hager WLD9300GW?</strong><br>Produkt WLD9300GW jest ramką wykończeniową o krotności 3x, przeznaczoną do osłonięcia krawędzi montażowych odpowiedniej liczby pól osprzętu. Zakres produktu WLD9300GW obejmuje wyłącznie ramkę; mechanizmy i elementy centralne widocznych pól nie są częścią produktu.</p><p><strong>2. Jaką funkcję pełni model WLD9300GW?</strong><br>Zakres produktu WLD9300GW obejmuje wyłącznie ramkę; mechanizmy i elementy centralne widocznych pól nie są częścią produktu. Produkt WLD9300GW jest samą ramką; mechanizmy, klawisze, płytki i pozostałe elementy centralne nie są częścią produktu.</p><p><strong>3. Jakie cechy techniczne ma wariant WLD9300GW?</strong><br>Stopień ochrony modelu WLD9300GW to IP20. Wykonanie modelu WLD9300GW: materiał — szkło; kolor — biały; wykończenie powierzchni — błyszczące. Układ ramki WLD9300GW: krotność 3x, kierunek poziomy i pionowy. Model WLD9300GW należy do serii R.classic.</p><script type="application/ld+json">{"@context":"https://schema.org","@type":"FAQPage","mainEntity":[{"@type":"Question","name":"Do czego służy produkt Hager WLD9300GW?","acceptedAnswer":{"@type":"Answer","text":"Produkt WLD9300GW jest ramką wykończeniową o krotności 3x, przeznaczoną do osłonięcia krawędzi montażowych odpowiedniej liczby pól osprzętu. Zakres produktu WLD9300GW obejmuje wyłącznie ramkę; mechanizmy i elementy centralne widocznych pól nie są częścią produktu."}},{"@type":"Question","name":"Jaką funkcję pełni model WLD9300GW?","acceptedAnswer":{"@type":"Answer","text":"Zakres produktu WLD9300GW obejmuje wyłącznie ramkę; mechanizmy i elementy centralne widocznych pól nie są częścią produktu. Produkt WLD9300GW jest samą ramką; mechanizmy, klawisze, płytki i pozostałe elementy centralne nie są częścią produktu."}},{"@type":"Question","name":"Jakie cechy techniczne ma wariant WLD9300GW?","acceptedAnswer":{"@type":"Answer","text":"Stopień ochrony modelu WLD9300GW to IP20. Wykonanie modelu WLD9300GW: materiał — szkło; kolor — biały; wykończenie powierzchni — błyszczące. Układ ramki WLD9300GW: krotność 3x, kierunek poziomy i pionowy. Model WLD9300GW należy do serii R.classic."}}]}</script> | WLD9300GW/HAG | simple | 0 | [8 empty] | HAGER, Fabryczna 10 43-100 Tychy, office@hager.pl. | [25 empty] | Biały | Szkło białe |  |  |  | 3x | [17 empty] | Szkło | [19 empty] | Hager | [16 empty] | R.classic |  |  | Podtynkowy | [19 empty] | Ramki | [25 empty] | a:11:{s:23:"wykonczenie-powierzchni";a:6:{s:4:"name";s:24:"Wykończenie powierzchni";s:5:"value";s:12:"błyszczące";s:8:"position";i:6;s:10:"is_visible";i:1;s:12:"is_variation";i:0;s:11:"is_taxonomy";i:0;}s:13:"pa_orientacja";a:6:{s:4:"name";s:13:"pa_orientacja";s:5:"value";s:0:"";s:8:"position";i:9;s:10:"is_visible";i:1;s:12:"is_variation";i:0;s:11:"is_taxonomy";i:1;}s:18:"pa_dane-producenta";a:6:{s:4:"name";s:18:"pa_dane-producenta";s:5:"value";s:0:"";s:8:"position";i:9;s:10:"is_visible";i:1;s:12:"is_variation";i:1;s:11:"is_taxonomy";i:1;}s:8:"pa_kolor";a:6:{s:4:"name";s:8:"pa_kolor";s:5:"value";s:0:"";s:8:"position";i:35;s:10:"is_visible";i:1;s:12:"is_variation";i:1;s:11:"is_taxonomy";i:1;}s:19:"pa_kolor-producenta";a:6:{s:4:"name";s:19:"pa_kolor-producenta";s:5:"value";s:0:"";s:8:"position";i:36;s:10:"is_visible";i:1;s:12:"is_variation";i:1;s:11:"is_taxonomy";i:1;}s:11:"pa_krotnosc";a:6:{s:4:"name";s:11:"pa_krotnosc";s:5:"value";s:0:"";s:8:"position";i:40;s:10:"is_visible";i:1;s:12:"is_variation";i:1;s:11:"is_taxonomy";i:1;}s:11:"pa_material";a:6:{s:4:"name";s:11:"pa_material";s:5:"value";s:0:"";s:8:"position";i:58;s:10:"is_visible";i:1;s:12:"is_variation";i:1;s:11:"is_taxonomy";i:1;}s:12:"pa_producent";a:6:{s:4:"name";s:12:"pa_producent";s:5:"value";s:0:"";s:8:"position";i:78;s:10:"is_visible";i:1;s:12:"is_variation";i:1;s:11:"is_taxonomy";i:1;}s:8:"pa_seria";a:6:{s:4:"name";s:8:"pa_seria";s:5:"value";s:0:"";s:8:"position";i:95;s:10:"is_visible";i:1;s:12:"is_variation";i:1;s:11:"is_taxonomy";i:1;}s:17:"pa_sposob-montazu";a:6:{s:4:"name";s:17:"pa_sposob-montazu";s:5:"value";s:0:"";s:8:"position";i:98;s:10:"is_visible";i:1;s:12:"is_variation";i:1;s:11:"is_taxonomy";i:1;}s:15:"pa_typ-produktu";a:6:{s:4:"name";s:15:"pa_typ-produktu";s:5:"value";s:0:"";s:8:"position";i:118;s:10:"is_visible";i:1;s:12:"is_variation";i:1;s:11:"is_taxonomy";i:1;}} | Wariant - Ramka R.classic | Gniazdka i Łączniki>Hager / Berker>Berker R.classic
162768 | Ramka 3-krotna, stal szlachetna/czarny Hager R.classic WLD9300STB (Berker 10132004) | <p><strong>Ramka 3-krotna Hager WLD9300STB</strong> jest ramką wykończeniową o krotności 3x, przeznaczoną do osłonięcia krawędzi montażowych odpowiedniej liczby pól osprzętu. Dane montażowe WLD9300STB obejmują sposób mocowania — mocowanie zaciskowe. Stopień ochrony modelu WLD9300STB to IP20.</p><h2>Ramka 3-krotna Hager WLD9300STB – czym wyróżnia się ten produkt?</h2><p><strong>Ramka 3-krotna Hager WLD9300STB</strong> Zakres produktu WLD9300STB obejmuje wyłącznie ramkę; mechanizmy i elementy centralne widocznych pól nie są częścią produktu. Wykonanie modelu WLD9300STB: materiał — metal; kolor — stal nierdzewna; wykończenie powierzchni — mat. Układ ramki WLD9300STB: krotność 3x, kierunek poziomy i pionowy.</p><h3>Krotność ramki zgodna z liczbą pól</h3><p>Produkt WLD9300STB jest samą ramką; mechanizmy, klawisze, płytki i pozostałe elementy centralne nie są częścią produktu. Model WLD9300STB należy do serii R.classic. Kod Hager WLD9300STB zastępuje wcześniejsze oznaczenie Berker 10132004. Numer EAN/GTIN przypisany do WLD9300STB to 3250610091180.</p><p>Model WLD9300STB jest ramką wykończeniową o krotności 3x, przeznaczoną do osłonięcia krawędzi montażowych odpowiedniej liczby pól osprzętu. </p><h3>Najważniejsze cechy</h3><ul><li>- Model WLD9300STB jest ramką wykończeniową o krotności 3x, przeznaczoną do osłonięcia krawędzi montażowych odpowiedniej liczby pól osprzętu.</li><li>- W modelu WLD9300STB zakres produktu WLD9300STB obejmuje wyłącznie ramkę; mechanizmy i elementy centralne widocznych pól nie są częścią produktu.</li><li>- Produkt WLD9300STB jest samą ramką; mechanizmy, klawisze, płytki i pozostałe elementy centralne nie są częścią produktu.</li><li>- Dane montażowe WLD9300STB obejmują sposób mocowania — mocowanie zaciskowe.</li><li>- Stopień ochrony modelu WLD9300STB to IP20.</li><li>- Wykonanie modelu WLD9300STB: materiał — metal; kolor — stal nierdzewna; wykończenie powierzchni — mat.</li></ul><h3>Specyfikacja techniczna</h3><ul><li>- <strong>Producent:</strong> Hager</li><li>- <strong>Kod produktu:</strong> WLD9300STB</li><li>- <strong>EAN/GTIN:</strong> 3250610091180</li><li>- <strong>Seria:</strong> R.classic</li><li>- <strong>Typ produktu:</strong> Ramki</li><li>- <strong>Poprzedni numer Berker:</strong> 10132004</li><li>- <strong>Liczba jednostek:</strong> 3</li><li>- <strong>Liczba jednostek w poziomie:</strong> 3</li><li>- <strong>Liczba jednostek w pionie:</strong> 3</li><li>- <strong>Kierunek montażu:</strong> Poziomy i pionowy</li><li>- <strong>Sposób mocowania:</strong> Mocowanie zaciskowe</li><li>- <strong>Stopień ochrony [IP]:</strong> IP20</li><li>- <strong>Materiał:</strong> Metal</li><li>- <strong>Wykończenie powierzchni:</strong> Mat</li><li>- <strong>Kolor:</strong> Stal nierdzewna</li></ul><p>Wariant WLD9300STB jest ramką wykończeniową o krotności 3x, przeznaczoną do osłonięcia krawędzi montażowych odpowiedniej liczby pól osprzętu. Kod Hager WLD9300STB zastępuje wcześniejsze oznaczenie Berker 10132004. Numer EAN/GTIN przypisany do WLD9300STB to 3250610091180.</p><hr><h3>Najczęściej zadawane pytania</h3><p><strong>1. Do czego służy produkt Hager WLD9300STB?</strong><br>Produkt WLD9300STB jest ramką wykończeniową o krotności 3x, przeznaczoną do osłonięcia krawędzi montażowych odpowiedniej liczby pól osprzętu. Zakres produktu WLD9300STB obejmuje wyłącznie ramkę; mechanizmy i elementy centralne widocznych pól nie są częścią produktu.</p><p><strong>2. Jaką funkcję pełni model WLD9300STB?</strong><br>Zakres produktu WLD9300STB obejmuje wyłącznie ramkę; mechanizmy i elementy centralne widocznych pól nie są częścią produktu. Produkt WLD9300STB jest samą ramką; mechanizmy, klawisze, płytki i pozostałe elementy centralne nie są częścią produktu.</p><p><strong>3. Jakie cechy techniczne ma wariant WLD9300STB?</strong><br>Stopień ochrony modelu WLD9300STB to IP20. Wykonanie modelu WLD9300STB: materiał — metal; kolor — stal nierdzewna; wykończenie powierzchni — mat. Układ ramki WLD9300STB: krotność 3x, kierunek poziomy i pionowy.</p><script type="application/ld+json">{"@context":"https://schema.org","@type":"FAQPage","mainEntity":[{"@type":"Question","name":"Do czego służy produkt Hager WLD9300STB?","acceptedAnswer":{"@type":"Answer","text":"Produkt WLD9300STB jest ramką wykończeniową o krotności 3x, przeznaczoną do osłonięcia krawędzi montażowych odpowiedniej liczby pól osprzętu. Zakres produktu WLD9300STB obejmuje wyłącznie ramkę; mechanizmy i elementy centralne widocznych pól nie są częścią produktu."}},{"@type":"Question","name":"Jaką funkcję pełni model WLD9300STB?","acceptedAnswer":{"@type":"Answer","text":"Zakres produktu WLD9300STB obejmuje wyłącznie ramkę; mechanizmy i elementy centralne widocznych pól nie są częścią produktu. Produkt WLD9300STB jest samą ramką; mechanizmy, klawisze, płytki i pozostałe elementy centralne nie są częścią produktu."}},{"@type":"Question","name":"Jakie cechy techniczne ma wariant WLD9300STB?","acceptedAnswer":{"@type":"Answer","text":"Stopień ochrony modelu WLD9300STB to IP20. Wykonanie modelu WLD9300STB: materiał — metal; kolor — stal nierdzewna; wykończenie powierzchni — mat. Układ ramki WLD9300STB: krotność 3x, kierunek poziomy i pionowy."}}]}</script> | WLD9300STB/HAG | simple | 0 | [8 empty] | HAGER, Fabryczna 10 43-100 Tychy, office@hager.pl. | [25 empty] | Czarny¦Srebrny | stal szlachetna/czarny |  |  |  | 3x | [17 empty] | Metal | [19 empty] | Hager | [16 empty] | R.classic |  |  | Podtynkowy | [19 empty] | Ramki | [25 empty] | a:11:{s:23:"wykonczenie-powierzchni";a:6:{s:4:"name";s:24:"Wykończenie powierzchni";s:5:"value";s:6:"matowe";s:8:"position";i:6;s:10:"is_visible";i:1;s:12:"is_variation";i:0;s:11:"is_taxonomy";i:0;}s:13:"pa_orientacja";a:6:{s:4:"name";s:13:"pa_orientacja";s:5:"value";s:0:"";s:8:"position";i:9;s:10:"is_visible";i:1;s:12:"is_variation";i:0;s:11:"is_taxonomy";i:1;}s:18:"pa_dane-producenta";a:6:{s:4:"name";s:18:"pa_dane-producenta";s:5:"value";s:0:"";s:8:"position";i:9;s:10:"is_visible";i:1;s:12:"is_variation";i:1;s:11:"is_taxonomy";i:1;}s:8:"pa_kolor";a:6:{s:4:"name";s:8:"pa_kolor";s:5:"value";s:0:"";s:8:"position";i:35;s:10:"is_visible";i:1;s:12:"is_variation";i:1;s:11:"is_taxonomy";i:1;}s:19:"pa_kolor-producenta";a:6:{s:4:"name";s:19:"pa_kolor-producenta";s:5:"value";s:0:"";s:8:"position";i:36;s:10:"is_visible";i:1;s:12:"is_variation";i:1;s:11:"is_taxonomy";i:1;}s:11:"pa_krotnosc";a:6:{s:4:"name";s:11:"pa_krotnosc";s:5:"value";s:0:"";s:8:"position";i:40;s:10:"is_visible";i:1;s:12:"is_variation";i:1;s:11:"is_taxonomy";i:1;}s:11:"pa_material";a:6:{s:4:"name";s:11:"pa_material";s:5:"value";s:0:"";s:8:"position";i:58;s:10:"is_visible";i:1;s:12:"is_variation";i:1;s:11:"is_taxonomy";i:1;}s:12:"pa_producent";a:6:{s:4:"name";s:12:"pa_producent";s:5:"value";s:0:"";s:8:"position";i:78;s:10:"is_visible";i:1;s:12:"is_variation";i:1;s:11:"is_taxonomy";i:1;}s:8:"pa_seria";a:6:{s:4:"name";s:8:"pa_seria";s:5:"value";s:0:"";s:8:"position";i:95;s:10:"is_visible";i:1;s:12:"is_variation";i:1;s:11:"is_taxonomy";i:1;}s:17:"pa_sposob-montazu";a:6:{s:4:"name";s:17:"pa_sposob-montazu";s:5:"value";s:0:"";s:8:"position";i:98;s:10:"is_visible";i:1;s:12:"is_variation";i:1;s:11:"is_taxonomy";i:1;}s:15:"pa_typ-produktu";a:6:{s:4:"name";s:15:"pa_typ-produktu";s:5:"value";s:0:"";s:8:"position";i:118;s:10:"is_visible";i:1;s:12:"is_variation";i:1;s:11:"is_taxonomy";i:1;}} | Wariant - Ramka R.classic | Gniazdka i Łączniki>Hager / Berker>Berker R.classic
162770 | Ramka 2-krotna, biały, połysk Hager R.classic WLD9200WG (Berker 10122089) | <p><strong>Ramka 2-krotna Hager WLD9200WG</strong> jest ramką wykończeniową o krotności 2x, przeznaczoną do osłonięcia krawędzi montażowych odpowiedniej liczby pól osprzętu. Dane montażowe WLD9200WG obejmują sposób mocowania — mocowanie zaciskowe. Stopień ochrony modelu WLD9200WG to IP20.</p><h2>Ramka 2-krotna Hager WLD9200WG – czym wyróżnia się ten produkt?</h2><p><strong>Ramka 2-krotna Hager WLD9200WG</strong> Zakres produktu WLD9200WG obejmuje wyłącznie ramkę; mechanizmy i elementy centralne widocznych pól nie są częścią produktu. Wykonanie modelu WLD9200WG: materiał — tworzywo sztuczne; kolor — biały; wykończenie powierzchni — błyszczące. Układ ramki WLD9200WG: krotność 2x, kierunek poziomy i pionowy.</p><h3>Krotność ramki zgodna z liczbą pól</h3><p>Produkt WLD9200WG jest samą ramką; mechanizmy, klawisze, płytki i pozostałe elementy centralne nie są częścią produktu. Model WLD9200WG należy do serii R.classic. Kod Hager WLD9200WG zastępuje wcześniejsze oznaczenie Berker 10122089. Numer EAN/GTIN przypisany do WLD9200WG to 3250610091173.</p><p>Model WLD9200WG jest ramką wykończeniową o krotności 2x, przeznaczoną do osłonięcia krawędzi montażowych odpowiedniej liczby pól osprzętu. </p><h3>Najważniejsze cechy</h3><ul><li>- Model WLD9200WG jest ramką wykończeniową o krotności 2x, przeznaczoną do osłonięcia krawędzi montażowych odpowiedniej liczby pól osprzętu.</li><li>- W modelu WLD9200WG zakres produktu WLD9200WG obejmuje wyłącznie ramkę; mechanizmy i elementy centralne widocznych pól nie są częścią produktu.</li><li>- Produkt WLD9200WG jest samą ramką; mechanizmy, klawisze, płytki i pozostałe elementy centralne nie są częścią produktu.</li><li>- Dane montażowe WLD9200WG obejmują sposób mocowania — mocowanie zaciskowe.</li><li>- Stopień ochrony modelu WLD9200WG to IP20.</li><li>- Wykonanie modelu WLD9200WG: materiał — tworzywo sztuczne; kolor — biały; wykończenie powierzchni — błyszczące.</li></ul><h3>Specyfikacja techniczna</h3><ul><li>- <strong>Producent:</strong> Hager</li><li>- <strong>Kod produktu:</strong> WLD9200WG</li><li>- <strong>EAN/GTIN:</strong> 3250610091173</li><li>- <strong>Seria:</strong> R.classic</li><li>- <strong>Typ produktu:</strong> Ramki</li><li>- <strong>Poprzedni numer Berker:</strong> 10122089</li><li>- <strong>Liczba jednostek:</strong> 2</li><li>- <strong>Liczba jednostek w poziomie:</strong> 2</li><li>- <strong>Liczba jednostek w pionie:</strong> 2</li><li>- <strong>Kierunek montażu:</strong> Poziomy i pionowy</li><li>- <strong>Sposób mocowania:</strong> Mocowanie zaciskowe</li><li>- <strong>Stopień ochrony [IP]:</strong> IP20</li><li>- <strong>Materiał:</strong> Tworzywo sztuczne</li><li>- <strong>Wykończenie powierzchni:</strong> Błyszczące</li><li>- <strong>Kolor:</strong> Biały</li></ul><p>Wariant WLD9200WG jest ramką wykończeniową o krotności 2x, przeznaczoną do osłonięcia krawędzi montażowych odpowiedniej liczby pól osprzętu. Kod Hager WLD9200WG zastępuje wcześniejsze oznaczenie Berker 10122089. Numer EAN/GTIN przypisany do WLD9200WG to 3250610091173.</p><hr><h3>Najczęściej zadawane pytania</h3><p><strong>1. Do czego służy produkt Hager WLD9200WG?</strong><br>Produkt WLD9200WG jest ramką wykończeniową o krotności 2x, przeznaczoną do osłonięcia krawędzi montażowych odpowiedniej liczby pól osprzętu. Zakres produktu WLD9200WG obejmuje wyłącznie ramkę; mechanizmy i elementy centralne widocznych pól nie są częścią produktu.</p><p><strong>2. Jaką funkcję pełni model WLD9200WG?</strong><br>Zakres produktu WLD9200WG obejmuje wyłącznie ramkę; mechanizmy i elementy centralne widocznych pól nie są częścią produktu. Produkt WLD9200WG jest samą ramką; mechanizmy, klawisze, płytki i pozostałe elementy centralne nie są częścią produktu.</p><p><strong>3. Jakie cechy techniczne ma wariant WLD9200WG?</strong><br>Stopień ochrony modelu WLD9200WG to IP20. Wykonanie modelu WLD9200WG: materiał — tworzywo sztuczne; kolor — biały; wykończenie powierzchni — błyszczące. Układ ramki WLD9200WG: krotność 2x, kierunek poziomy i pionowy.</p><script type="application/ld+json">{"@context":"https://schema.org","@type":"FAQPage","mainEntity":[{"@type":"Question","name":"Do czego służy produkt Hager WLD9200WG?","acceptedAnswer":{"@type":"Answer","text":"Produkt WLD9200WG jest ramką wykończeniową o krotności 2x, przeznaczoną do osłonięcia krawędzi montażowych odpowiedniej liczby pól osprzętu. Zakres produktu WLD9200WG obejmuje wyłącznie ramkę; mechanizmy i elementy centralne widocznych pól nie są częścią produktu."}},{"@type":"Question","name":"Jaką funkcję pełni model WLD9200WG?","acceptedAnswer":{"@type":"Answer","text":"Zakres produktu WLD9200WG obejmuje wyłącznie ramkę; mechanizmy i elementy centralne widocznych pól nie są częścią produktu. Produkt WLD9200WG jest samą ramką; mechanizmy, klawisze, płytki i pozostałe elementy centralne nie są częścią produktu."}},{"@type":"Question","name":"Jakie cechy techniczne ma wariant WLD9200WG?","acceptedAnswer":{"@type":"Answer","text":"Stopień ochrony modelu WLD9200WG to IP20. Wykonanie modelu WLD9200WG: materiał — tworzywo sztuczne; kolor — biały; wykończenie powierzchni — błyszczące. Układ ramki WLD9200WG: krotność 2x, kierunek poziomy i pionowy."}}]}</script> | WLD9200WG/HAG | simple | 0 | [8 empty] | HAGER, Fabryczna 10 43-100 Tychy, office@hager.pl. | [25 empty] | Biały | Biały połysk |  |  |  | 2x | [17 empty] | Tworzywo sztuczne | [19 empty] | Hager | [16 empty] | R.classic |  |  | Podtynkowy | [19 empty] | Ramki | [25 empty] | a:11:{s:23:"wykonczenie-powierzchni";a:6:{s:4:"name";s:24:"Wykończenie powierzchni";s:5:"value";s:12:"błyszczące";s:8:"position";i:6;s:10:"is_visible";i:1;s:12:"is_variation";i:0;s:11:"is_taxonomy";i:0;}s:13:"pa_orientacja";a:6:{s:4:"name";s:13:"pa_orientacja";s:5:"value";s:0:"";s:8:"position";i:9;s:10:"is_visible";i:1;s:12:"is_variation";i:0;s:11:"is_taxonomy";i:1;}s:18:"pa_dane-producenta";a:6:{s:4:"name";s:18:"pa_dane-producenta";s:5:"value";s:0:"";s:8:"position";i:9;s:10:"is_visible";i:1;s:12:"is_variation";i:1;s:11:"is_taxonomy";i:1;}s:8:"pa_kolor";a:6:{s:4:"name";s:8:"pa_kolor";s:5:"value";s:0:"";s:8:"position";i:35;s:10:"is_visible";i:1;s:12:"is_variation";i:1;s:11:"is_taxonomy";i:1;}s:19:"pa_kolor-producenta";a:6:{s:4:"name";s:19:"pa_kolor-producenta";s:5:"value";s:0:"";s:8:"position";i:36;s:10:"is_visible";i:1;s:12:"is_variation";i:1;s:11:"is_taxonomy";i:1;}s:11:"pa_krotnosc";a:6:{s:4:"name";s:11:"pa_krotnosc";s:5:"value";s:0:"";s:8:"position";i:40;s:10:"is_visible";i:1;s:12:"is_variation";i:1;s:11:"is_taxonomy";i:1;}s:11:"pa_material";a:6:{s:4:"name";s:11:"pa_material";s:5:"value";s:0:"";s:8:"position";i:58;s:10:"is_visible";i:1;s:12:"is_variation";i:1;s:11:"is_taxonomy";i:1;}s:12:"pa_producent";a:6:{s:4:"name";s:12:"pa_producent";s:5:"value";s:0:"";s:8:"position";i:78;s:10:"is_visible";i:1;s:12:"is_variation";i:1;s:11:"is_taxonomy";i:1;}s:8:"pa_seria";a:6:{s:4:"name";s:8:"pa_seria";s:5:"value";s:0:"";s:8:"position";i:95;s:10:"is_visible";i:1;s:12:"is_variation";i:1;s:11:"is_taxonomy";i:1;}s:17:"pa_sposob-montazu";a:6:{s:4:"name";s:17:"pa_sposob-montazu";s:5:"value";s:0:"";s:8:"position";i:98;s:10:"is_visible";i:1;s:12:"is_variation";i:1;s:11:"is_taxonomy";i:1;}s:15:"pa_typ-produktu";a:6:{s:4:"name";s:15:"pa_typ-produktu";s:5:"value";s:0:"";s:8:"position";i:118;s:10:"is_visible";i:1;s:12:"is_variation";i:1;s:11:"is_taxonomy";i:1;}} | Wariant - Ramka R.classic | Gniazdka i Łączniki>Hager / Berker>Berker R.classic
162772 | Ramka 2-krotna, aluminium/czarny Hager R.classic WLD9200AB (Berker 10122084) | <p><strong>Ramka 2-krotna Hager WLD9200AB</strong> jest ramką wykończeniową o krotności 2x, przeznaczoną do osłonięcia krawędzi montażowych odpowiedniej liczby pól osprzętu. Dane montażowe WLD9200AB obejmują sposób mocowania — mocowanie zaciskowe. Stopień ochrony modelu WLD9200AB to IP20.</p><h2>Ramka 2-krotna Hager WLD9200AB – czym wyróżnia się ten produkt?</h2><p><strong>Ramka 2-krotna Hager WLD9200AB</strong> Zakres produktu WLD9200AB obejmuje wyłącznie ramkę; mechanizmy i elementy centralne widocznych pól nie są częścią produktu. Wykonanie modelu WLD9200AB: materiał — metal; kolor — aluminium; wykończenie powierzchni — mat. Układ ramki WLD9200AB: krotność 2x, kierunek poziomy i pionowy.</p><h3>Krotność ramki zgodna z liczbą pól</h3><p>Produkt WLD9200AB jest samą ramką; mechanizmy, klawisze, płytki i pozostałe elementy centralne nie są częścią produktu. Model WLD9200AB należy do serii R.classic. Kod Hager WLD9200AB zastępuje wcześniejsze oznaczenie Berker 10122084. Numer EAN/GTIN przypisany do WLD9200AB to 3250610091166.</p><p>Model WLD9200AB jest ramką wykończeniową o krotności 2x, przeznaczoną do osłonięcia krawędzi montażowych odpowiedniej liczby pól osprzętu. </p><h3>Najważniejsze cechy</h3><ul><li>- Model WLD9200AB jest ramką wykończeniową o krotności 2x, przeznaczoną do osłonięcia krawędzi montażowych odpowiedniej liczby pól osprzętu.</li><li>- W modelu WLD9200AB zakres produktu WLD9200AB obejmuje wyłącznie ramkę; mechanizmy i elementy centralne widocznych pól nie są częścią produktu.</li><li>- Produkt WLD9200AB jest samą ramką; mechanizmy, klawisze, płytki i pozostałe elementy centralne nie są częścią produktu.</li><li>- Dane montażowe WLD9200AB obejmują sposób mocowania — mocowanie zaciskowe.</li><li>- Stopień ochrony modelu WLD9200AB to IP20.</li><li>- Wykonanie modelu WLD9200AB: materiał — metal; kolor — aluminium; wykończenie powierzchni — mat.</li></ul><h3>Specyfikacja techniczna</h3><ul><li>- <strong>Producent:</strong> Hager</li><li>- <strong>Kod produktu:</strong> WLD9200AB</li><li>- <strong>EAN/GTIN:</strong> 3250610091166</li><li>- <strong>Seria:</strong> R.classic</li><li>- <strong>Typ produktu:</strong> Ramki</li><li>- <strong>Poprzedni numer Berker:</strong> 10122084</li><li>- <strong>Liczba jednostek:</strong> 2</li><li>- <strong>Liczba jednostek w poziomie:</strong> 2</li><li>- <strong>Liczba jednostek w pionie:</strong> 2</li><li>- <strong>Kierunek montażu:</strong> Poziomy i pionowy</li><li>- <strong>Sposób mocowania:</strong> Mocowanie zaciskowe</li><li>- <strong>Stopień ochrony [IP]:</strong> IP20</li><li>- <strong>Materiał:</strong> Metal</li><li>- <strong>Wykończenie powierzchni:</strong> Mat</li><li>- <strong>Kolor:</strong> Aluminium</li></ul><p>Wariant WLD9200AB jest ramką wykończeniową o krotności 2x, przeznaczoną do osłonięcia krawędzi montażowych odpowiedniej liczby pól osprzętu. Kod Hager WLD9200AB zastępuje wcześniejsze oznaczenie Berker 10122084. Numer EAN/GTIN przypisany do WLD9200AB to 3250610091166.</p><hr><h3>Najczęściej zadawane pytania</h3><p><strong>1. Do czego służy produkt Hager WLD9200AB?</strong><br>Produkt WLD9200AB jest ramką wykończeniową o krotności 2x, przeznaczoną do osłonięcia krawędzi montażowych odpowiedniej liczby pól osprzętu. Zakres produktu WLD9200AB obejmuje wyłącznie ramkę; mechanizmy i elementy centralne widocznych pól nie są częścią produktu.</p><p><strong>2. Jaką funkcję pełni model WLD9200AB?</strong><br>Zakres produktu WLD9200AB obejmuje wyłącznie ramkę; mechanizmy i elementy centralne widocznych pól nie są częścią produktu. Produkt WLD9200AB jest samą ramką; mechanizmy, klawisze, płytki i pozostałe elementy centralne nie są częścią produktu.</p><p><strong>3. Jakie cechy techniczne ma wariant WLD9200AB?</strong><br>Stopień ochrony modelu WLD9200AB to IP20. Wykonanie modelu WLD9200AB: materiał — metal; kolor — aluminium; wykończenie powierzchni — mat. Układ ramki WLD9200AB: krotność 2x, kierunek poziomy i pionowy. Model WLD9200AB należy do serii R.classic.</p><script type="application/ld+json">{"@context":"https://schema.org","@type":"FAQPage","mainEntity":[{"@type":"Question","name":"Do czego służy produkt Hager WLD9200AB?","acceptedAnswer":{"@type":"Answer","text":"Produkt WLD9200AB jest ramką wykończeniową o krotności 2x, przeznaczoną do osłonięcia krawędzi montażowych odpowiedniej liczby pól osprzętu. Zakres produktu WLD9200AB obejmuje wyłącznie ramkę; mechanizmy i elementy centralne widocznych pól nie są częścią produktu."}},{"@type":"Question","name":"Jaką funkcję pełni model WLD9200AB?","acceptedAnswer":{"@type":"Answer","text":"Zakres produktu WLD9200AB obejmuje wyłącznie ramkę; mechanizmy i elementy centralne widocznych pól nie są częścią produktu. Produkt WLD9200AB jest samą ramką; mechanizmy, klawisze, płytki i pozostałe elementy centralne nie są częścią produktu."}},{"@type":"Question","name":"Jakie cechy techniczne ma wariant WLD9200AB?","acceptedAnswer":{"@type":"Answer","text":"Stopień ochrony modelu WLD9200AB to IP20. Wykonanie modelu WLD9200AB: materiał — metal; kolor — aluminium; wykończenie powierzchni — mat. Układ ramki WLD9200AB: krotność 2x, kierunek poziomy i pionowy. Model WLD9200AB należy do serii R.classic."}}]}</script> | WLD9200AB/HAG | simple | 0 | [8 empty] | HAGER, Fabryczna 10 43-100 Tychy, office@hager.pl. | [25 empty] | Czarny¦Srebrny | aluminium/czarny |  |  |  | 2x | [17 empty] | Metal | [19 empty] | Hager | [16 empty] | R.classic |  |  | Podtynkowy | [19 empty] | Ramki | [25 empty] | a:11:{s:23:"wykonczenie-powierzchni";a:6:{s:4:"name";s:24:"Wykończenie powierzchni";s:5:"value";s:6:"matowe";s:8:"position";i:6;s:10:"is_visible";i:1;s:12:"is_variation";i:0;s:11:"is_taxonomy";i:0;}s:13:"pa_orientacja";a:6:{s:4:"name";s:13:"pa_orientacja";s:5:"value";s:0:"";s:8:"position";i:9;s:10:"is_visible";i:1;s:12:"is_variation";i:0;s:11:"is_taxonomy";i:1;}s:18:"pa_dane-producenta";a:6:{s:4:"name";s:18:"pa_dane-producenta";s:5:"value";s:0:"";s:8:"position";i:9;s:10:"is_visible";i:1;s:12:"is_variation";i:1;s:11:"is_taxonomy";i:1;}s:8:"pa_kolor";a:6:{s:4:"name";s:8:"pa_kolor";s:5:"value";s:0:"";s:8:"position";i:35;s:10:"is_visible";i:1;s:12:"is_variation";i:1;s:11:"is_taxonomy";i:1;}s:19:"pa_kolor-producenta";a:6:{s:4:"name";s:19:"pa_kolor-producenta";s:5:"value";s:0:"";s:8:"position";i:36;s:10:"is_visible";i:1;s:12:"is_variation";i:1;s:11:"is_taxonomy";i:1;}s:11:"pa_krotnosc";a:6:{s:4:"name";s:11:"pa_krotnosc";s:5:"value";s:0:"";s:8:"position";i:40;s:10:"is_visible";i:1;s:12:"is_variation";i:1;s:11:"is_taxonomy";i:1;}s:11:"pa_material";a:6:{s:4:"name";s:11:"pa_material";s:5:"value";s:0:"";s:8:"position";i:58;s:10:"is_visible";i:1;s:12:"is_variation";i:1;s:11:"is_taxonomy";i:1;}s:12:"pa_producent";a:6:{s:4:"name";s:12:"pa_producent";s:5:"value";s:0:"";s:8:"position";i:78;s:10:"is_visible";i:1;s:12:"is_variation";i:1;s:11:"is_taxonomy";i:1;}s:8:"pa_seria";a:6:{s:4:"name";s:8:"pa_seria";s:5:"value";s:0:"";s:8:"position";i:95;s:10:"is_visible";i:1;s:12:"is_variation";i:1;s:11:"is_taxonomy";i:1;}s:17:"pa_sposob-montazu";a:6:{s:4:"name";s:17:"pa_sposob-montazu";s:5:"value";s:0:"";s:8:"position";i:98;s:10:"is_visible";i:1;s:12:"is_variation";i:1;s:11:"is_taxonomy";i:1;}s:15:"pa_typ-produktu";a:6:{s:4:"name";s:15:"pa_typ-produktu";s:5:"value";s:0:"";s:8:"position";i:118;s:10:"is_visible";i:1;s:12:"is_variation";i:1;s:11:"is_taxonomy";i:1;}} | Wariant - Ramka R.classic | Gniazdka i Łączniki>Hager / Berker>Berker R.classic
162774 | Ramka 2-krotna, aluminium/biały Hager R.classic WLD9200AW (Berker 10122074) | <p><strong>Ramka 2-krotna Hager WLD9200AW</strong> jest ramką wykończeniową o krotności 2x, przeznaczoną do osłonięcia krawędzi montażowych odpowiedniej liczby pól osprzętu. Dane montażowe WLD9200AW obejmują sposób mocowania — mocowanie zaciskowe. Stopień ochrony modelu WLD9200AW to IP20.</p><h2>Ramka 2-krotna Hager WLD9200AW – czym wyróżnia się ten produkt?</h2><p><strong>Ramka 2-krotna Hager WLD9200AW</strong> Zakres produktu WLD9200AW obejmuje wyłącznie ramkę; mechanizmy i elementy centralne widocznych pól nie są częścią produktu. Wykonanie modelu WLD9200AW: materiał — metal; kolor — aluminium; wykończenie powierzchni — mat. Układ ramki WLD9200AW: krotność 2x, kierunek poziomy i pionowy.</p><h3>Krotność ramki zgodna z liczbą pól</h3><p>Produkt WLD9200AW jest samą ramką; mechanizmy, klawisze, płytki i pozostałe elementy centralne nie są częścią produktu. Model WLD9200AW należy do serii R.classic. Kod Hager WLD9200AW zastępuje wcześniejsze oznaczenie Berker 10122074. Numer EAN/GTIN przypisany do WLD9200AW to 3250610091159.</p><p>Model WLD9200AW jest ramką wykończeniową o krotności 2x, przeznaczoną do osłonięcia krawędzi montażowych odpowiedniej liczby pól osprzętu. </p><h3>Najważniejsze cechy</h3><ul><li>- Model WLD9200AW jest ramką wykończeniową o krotności 2x, przeznaczoną do osłonięcia krawędzi montażowych odpowiedniej liczby pól osprzętu.</li><li>- W modelu WLD9200AW zakres produktu WLD9200AW obejmuje wyłącznie ramkę; mechanizmy i elementy centralne widocznych pól nie są częścią produktu.</li><li>- Produkt WLD9200AW jest samą ramką; mechanizmy, klawisze, płytki i pozostałe elementy centralne nie są częścią produktu.</li><li>- Dane montażowe WLD9200AW obejmują sposób mocowania — mocowanie zaciskowe.</li><li>- Stopień ochrony modelu WLD9200AW to IP20.</li><li>- Wykonanie modelu WLD9200AW: materiał — metal; kolor — aluminium; wykończenie powierzchni — mat.</li></ul><h3>Specyfikacja techniczna</h3><ul><li>- <strong>Producent:</strong> Hager</li><li>- <strong>Kod produktu:</strong> WLD9200AW</li><li>- <strong>EAN/GTIN:</strong> 3250610091159</li><li>- <strong>Seria:</strong> R.classic</li><li>- <strong>Typ produktu:</strong> Ramki</li><li>- <strong>Poprzedni numer Berker:</strong> 10122074</li><li>- <strong>Liczba jednostek:</strong> 2</li><li>- <strong>Liczba jednostek w poziomie:</strong> 2</li><li>- <strong>Liczba jednostek w pionie:</strong> 2</li><li>- <strong>Kierunek montażu:</strong> Poziomy i pionowy</li><li>- <strong>Sposób mocowania:</strong> Mocowanie zaciskowe</li><li>- <strong>Stopień ochrony [IP]:</strong> IP20</li><li>- <strong>Materiał:</strong> Metal</li><li>- <strong>Wykończenie powierzchni:</strong> Mat</li><li>- <strong>Kolor:</strong> Aluminium</li></ul><p>Wariant WLD9200AW jest ramką wykończeniową o krotności 2x, przeznaczoną do osłonięcia krawędzi montażowych odpowiedniej liczby pól osprzętu. Kod Hager WLD9200AW zastępuje wcześniejsze oznaczenie Berker 10122074. Numer EAN/GTIN przypisany do WLD9200AW to 3250610091159.</p><hr><h3>Najczęściej zadawane pytania</h3><p><strong>1. Do czego służy produkt Hager WLD9200AW?</strong><br>Produkt WLD9200AW jest ramką wykończeniową o krotności 2x, przeznaczoną do osłonięcia krawędzi montażowych odpowiedniej liczby pól osprzętu. Zakres produktu WLD9200AW obejmuje wyłącznie ramkę; mechanizmy i elementy centralne widocznych pól nie są częścią produktu.</p><p><strong>2. Jaką funkcję pełni model WLD9200AW?</strong><br>Zakres produktu WLD9200AW obejmuje wyłącznie ramkę; mechanizmy i elementy centralne widocznych pól nie są częścią produktu. Produkt WLD9200AW jest samą ramką; mechanizmy, klawisze, płytki i pozostałe elementy centralne nie są częścią produktu.</p><p><strong>3. Jakie cechy techniczne ma wariant WLD9200AW?</strong><br>Stopień ochrony modelu WLD9200AW to IP20. Wykonanie modelu WLD9200AW: materiał — metal; kolor — aluminium; wykończenie powierzchni — mat. Układ ramki WLD9200AW: krotność 2x, kierunek poziomy i pionowy. Model WLD9200AW należy do serii R.classic.</p><script type="application/ld+json">{"@context":"https://schema.org","@type":"FAQPage","mainEntity":[{"@type":"Question","name":"Do czego służy produkt Hager WLD9200AW?","acceptedAnswer":{"@type":"Answer","text":"Produkt WLD9200AW jest ramką wykończeniową o krotności 2x, przeznaczoną do osłonięcia krawędzi montażowych odpowiedniej liczby pól osprzętu. Zakres produktu WLD9200AW obejmuje wyłącznie ramkę; mechanizmy i elementy centralne widocznych pól nie są częścią produktu."}},{"@type":"Question","name":"Jaką funkcję pełni model WLD9200AW?","acceptedAnswer":{"@type":"Answer","text":"Zakres produktu WLD9200AW obejmuje wyłącznie ramkę; mechanizmy i elementy centralne widocznych pól nie są częścią produktu. Produkt WLD9200AW jest samą ramką; mechanizmy, klawisze, płytki i pozostałe elementy centralne nie są częścią produktu."}},{"@type":"Question","name":"Jakie cechy techniczne ma wariant WLD9200AW?","acceptedAnswer":{"@type":"Answer","text":"Stopień ochrony modelu WLD9200AW to IP20. Wykonanie modelu WLD9200AW: materiał — metal; kolor — aluminium; wykończenie powierzchni — mat. Układ ramki WLD9200AW: krotność 2x, kierunek poziomy i pionowy. Model WLD9200AW należy do serii R.classic."}}]}</script> | WLD9200AW/HAG | simple | 0 | [8 empty] | HAGER, Fabryczna 10 43-100 Tychy, office@hager.pl. | [25 empty] | Biały¦Srebrny | aluminium/biały |  |  |  | 2x | [17 empty] | Metal | [19 empty] | Hager | [16 empty] | R.classic |  |  | Podtynkowy | [19 empty] | Ramki | [25 empty] | a:11:{s:23:"wykonczenie-powierzchni";a:6:{s:4:"name";s:24:"Wykończenie powierzchni";s:5:"value";s:6:"matowe";s:8:"position";i:6;s:10:"is_visible";i:1;s:12:"is_variation";i:0;s:11:"is_taxonomy";i:0;}s:13:"pa_orientacja";a:6:{s:4:"name";s:13:"pa_orientacja";s:5:"value";s:0:"";s:8:"position";i:9;s:10:"is_visible";i:1;s:12:"is_variation";i:0;s:11:"is_taxonomy";i:1;}s:18:"pa_dane-producenta";a:6:{s:4:"name";s:18:"pa_dane-producenta";s:5:"value";s:0:"";s:8:"position";i:9;s:10:"is_visible";i:1;s:12:"is_variation";i:1;s:11:"is_taxonomy";i:1;}s:8:"pa_kolor";a:6:{s:4:"name";s:8:"pa_kolor";s:5:"value";s:0:"";s:8:"position";i:35;s:10:"is_visible";i:1;s:12:"is_variation";i:1;s:11:"is_taxonomy";i:1;}s:19:"pa_kolor-producenta";a:6:{s:4:"name";s:19:"pa_kolor-producenta";s:5:"value";s:0:"";s:8:"position";i:36;s:10:"is_visible";i:1;s:12:"is_variation";i:1;s:11:"is_taxonomy";i:1;}s:11:"pa_krotnosc";a:6:{s:4:"name";s:11:"pa_krotnosc";s:5:"value";s:0:"";s:8:"position";i:40;s:10:"is_visible";i:1;s:12:"is_variation";i:1;s:11:"is_taxonomy";i:1;}s:11:"pa_material";a:6:{s:4:"name";s:11:"pa_material";s:5:"value";s:0:"";s:8:"position";i:58;s:10:"is_visible";i:1;s:12:"is_variation";i:1;s:11:"is_taxonomy";i:1;}s:12:"pa_producent";a:6:{s:4:"name";s:12:"pa_producent";s:5:"value";s:0:"";s:8:"position";i:78;s:10:"is_visible";i:1;s:12:"is_variation";i:1;s:11:"is_taxonomy";i:1;}s:8:"pa_seria";a:6:{s:4:"name";s:8:"pa_seria";s:5:"value";s:0:"";s:8:"position";i:95;s:10:"is_visible";i:1;s:12:"is_variation";i:1;s:11:"is_taxonomy";i:1;}s:17:"pa_sposob-montazu";a:6:{s:4:"name";s:17:"pa_sposob-montazu";s:5:"value";s:0:"";s:8:"position";i:98;s:10:"is_visible";i:1;s:12:"is_variation";i:1;s:11:"is_taxonomy";i:1;}s:15:"pa_typ-produktu";a:6:{s:4:"name";s:15:"pa_typ-produktu";s:5:"value";s:0:"";s:8:"position";i:118;s:10:"is_visible";i:1;s:12:"is_variation";i:1;s:11:"is_taxonomy";i:1;}} | Wariant - Ramka R.classic | Gniazdka i Łączniki>Hager / Berker>Berker R.classic
162776 | Ramka 2-krotna, czarny, połysk Hager R.classic WLD9200BG (Berker 10122045) | <p><strong>Ramka 2-krotna Hager WLD9200BG</strong> jest ramką wykończeniową o krotności 2x, przeznaczoną do osłonięcia krawędzi montażowych odpowiedniej liczby pól osprzętu. Dane montażowe WLD9200BG obejmują sposób mocowania — mocowanie zaciskowe. Stopień ochrony modelu WLD9200BG to IP20.</p><h2>Ramka 2-krotna Hager WLD9200BG – czym wyróżnia się ten produkt?</h2><p><strong>Ramka 2-krotna Hager WLD9200BG</strong> Zakres produktu WLD9200BG obejmuje wyłącznie ramkę; mechanizmy i elementy centralne widocznych pól nie są częścią produktu. Wykonanie modelu WLD9200BG: materiał — tworzywo sztuczne; kolor — czarny; wykończenie powierzchni — błyszczące. Układ ramki WLD9200BG: krotność 2x, kierunek poziomy i pionowy.</p><h3>Krotność ramki zgodna z liczbą pól</h3><p>Produkt WLD9200BG jest samą ramką; mechanizmy, klawisze, płytki i pozostałe elementy centralne nie są częścią produktu. Model WLD9200BG należy do serii R.classic. Kod Hager WLD9200BG zastępuje wcześniejsze oznaczenie Berker 10122045. Numer EAN/GTIN przypisany do WLD9200BG to 3250610091142.</p><p>Model WLD9200BG jest ramką wykończeniową o krotności 2x, przeznaczoną do osłonięcia krawędzi montażowych odpowiedniej liczby pól osprzętu. </p><h3>Najważniejsze cechy</h3><ul><li>- Model WLD9200BG jest ramką wykończeniową o krotności 2x, przeznaczoną do osłonięcia krawędzi montażowych odpowiedniej liczby pól osprzętu.</li><li>- W modelu WLD9200BG zakres produktu WLD9200BG obejmuje wyłącznie ramkę; mechanizmy i elementy centralne widocznych pól nie są częścią produktu.</li><li>- Produkt WLD9200BG jest samą ramką; mechanizmy, klawisze, płytki i pozostałe elementy centralne nie są częścią produktu.</li><li>- Dane montażowe WLD9200BG obejmują sposób mocowania — mocowanie zaciskowe.</li><li>- Stopień ochrony modelu WLD9200BG to IP20.</li><li>- Wykonanie modelu WLD9200BG: materiał — tworzywo sztuczne; kolor — czarny; wykończenie powierzchni — błyszczące.</li></ul><h3>Specyfikacja techniczna</h3><ul><li>- <strong>Producent:</strong> Hager</li><li>- <strong>Kod produktu:</strong> WLD9200BG</li><li>- <strong>EAN/GTIN:</strong> 3250610091142</li><li>- <strong>Seria:</strong> R.classic</li><li>- <strong>Typ produktu:</strong> Ramki</li><li>- <strong>Poprzedni numer Berker:</strong> 10122045</li><li>- <strong>Liczba jednostek:</strong> 2</li><li>- <strong>Liczba jednostek w poziomie:</strong> 2</li><li>- <strong>Liczba jednostek w pionie:</strong> 2</li><li>- <strong>Kierunek montażu:</strong> Poziomy i pionowy</li><li>- <strong>Sposób mocowania:</strong> Mocowanie zaciskowe</li><li>- <strong>Stopień ochrony [IP]:</strong> IP20</li><li>- <strong>Materiał:</strong> Tworzywo sztuczne</li><li>- <strong>Wykończenie powierzchni:</strong> Błyszczące</li><li>- <strong>Kolor:</strong> Czarny</li></ul><p>Wariant WLD9200BG jest ramką wykończeniową o krotności 2x, przeznaczoną do osłonięcia krawędzi montażowych odpowiedniej liczby pól osprzętu. Kod Hager WLD9200BG zastępuje wcześniejsze oznaczenie Berker 10122045. Numer EAN/GTIN przypisany do WLD9200BG to 3250610091142.</p><hr><h3>Najczęściej zadawane pytania</h3><p><strong>1. Do czego służy produkt Hager WLD9200BG?</strong><br>Produkt WLD9200BG jest ramką wykończeniową o krotności 2x, przeznaczoną do osłonięcia krawędzi montażowych odpowiedniej liczby pól osprzętu. Zakres produktu WLD9200BG obejmuje wyłącznie ramkę; mechanizmy i elementy centralne widocznych pól nie są częścią produktu.</p><p><strong>2. Jaką funkcję pełni model WLD9200BG?</strong><br>Zakres produktu WLD9200BG obejmuje wyłącznie ramkę; mechanizmy i elementy centralne widocznych pól nie są częścią produktu. Produkt WLD9200BG jest samą ramką; mechanizmy, klawisze, płytki i pozostałe elementy centralne nie są częścią produktu.</p><p><strong>3. Jakie cechy techniczne ma wariant WLD9200BG?</strong><br>Stopień ochrony modelu WLD9200BG to IP20. Wykonanie modelu WLD9200BG: materiał — tworzywo sztuczne; kolor — czarny; wykończenie powierzchni — błyszczące. Układ ramki WLD9200BG: krotność 2x, kierunek poziomy i pionowy.</p><script type="application/ld+json">{"@context":"https://schema.org","@type":"FAQPage","mainEntity":[{"@type":"Question","name":"Do czego służy produkt Hager WLD9200BG?","acceptedAnswer":{"@type":"Answer","text":"Produkt WLD9200BG jest ramką wykończeniową o krotności 2x, przeznaczoną do osłonięcia krawędzi montażowych odpowiedniej liczby pól osprzętu. Zakres produktu WLD9200BG obejmuje wyłącznie ramkę; mechanizmy i elementy centralne widocznych pól nie są częścią produktu."}},{"@type":"Question","name":"Jaką funkcję pełni model WLD9200BG?","acceptedAnswer":{"@type":"Answer","text":"Zakres produktu WLD9200BG obejmuje wyłącznie ramkę; mechanizmy i elementy centralne widocznych pól nie są częścią produktu. Produkt WLD9200BG jest samą ramką; mechanizmy, klawisze, płytki i pozostałe elementy centralne nie są częścią produktu."}},{"@type":"Question","name":"Jakie cechy techniczne ma wariant WLD9200BG?","acceptedAnswer":{"@type":"Answer","text":"Stopień ochrony modelu WLD9200BG to IP20. Wykonanie modelu WLD9200BG: materiał — tworzywo sztuczne; kolor — czarny; wykończenie powierzchni — błyszczące. Układ ramki WLD9200BG: krotność 2x, kierunek poziomy i pionowy."}}]}</script> | WLD9200BG/HAG | simple | 0 | [8 empty] | HAGER, Fabryczna 10 43-100 Tychy, office@hager.pl. | [25 empty] | Czarny | Czarny połysk |  |  |  | 2x | [17 empty] | Tworzywo sztuczne | [19 empty] | Hager | [16 empty] | R.classic |  |  | Podtynkowy | [19 empty] | Ramki | [25 empty] | a:11:{s:23:"wykonczenie-powierzchni";a:6:{s:4:"name";s:24:"Wykończenie powierzchni";s:5:"value";s:12:"błyszczące";s:8:"position";i:6;s:10:"is_visible";i:1;s:12:"is_variation";i:0;s:11:"is_taxonomy";i:0;}s:13:"pa_orientacja";a:6:{s:4:"name";s:13:"pa_orientacja";s:5:"value";s:0:"";s:8:"position";i:9;s:10:"is_visible";i:1;s:12:"is_variation";i:0;s:11:"is_taxonomy";i:1;}s:18:"pa_dane-producenta";a:6:{s:4:"name";s:18:"pa_dane-producenta";s:5:"value";s:0:"";s:8:"position";i:9;s:10:"is_visible";i:1;s:12:"is_variation";i:1;s:11:"is_taxonomy";i:1;}s:8:"pa_kolor";a:6:{s:4:"name";s:8:"pa_kolor";s:5:"value";s:0:"";s:8:"position";i:35;s:10:"is_visible";i:1;s:12:"is_variation";i:1;s:11:"is_taxonomy";i:1;}s:19:"pa_kolor-producenta";a:6:{s:4:"name";s:19:"pa_kolor-producenta";s:5:"value";s:0:"";s:8:"position";i:36;s:10:"is_visible";i:1;s:12:"is_variation";i:1;s:11:"is_taxonomy";i:1;}s:11:"pa_krotnosc";a:6:{s:4:"name";s:11:"pa_krotnosc";s:5:"value";s:0:"";s:8:"position";i:40;s:10:"is_visible";i:1;s:12:"is_variation";i:1;s:11:"is_taxonomy";i:1;}s:11:"pa_material";a:6:{s:4:"name";s:11:"pa_material";s:5:"value";s:0:"";s:8:"position";i:58;s:10:"is_visible";i:1;s:12:"is_variation";i:1;s:11:"is_taxonomy";i:1;}s:12:"pa_producent";a:6:{s:4:"name";s:12:"pa_producent";s:5:"value";s:0:"";s:8:"position";i:78;s:10:"is_visible";i:1;s:12:"is_variation";i:1;s:11:"is_taxonomy";i:1;}s:8:"pa_seria";a:6:{s:4:"name";s:8:"pa_seria";s:5:"value";s:0:"";s:8:"position";i:95;s:10:"is_visible";i:1;s:12:"is_variation";i:1;s:11:"is_taxonomy";i:1;}s:17:"pa_sposob-montazu";a:6:{s:4:"name";s:17:"pa_sposob-montazu";s:5:"value";s:0:"";s:8:"position";i:98;s:10:"is_visible";i:1;s:12:"is_variation";i:1;s:11:"is_taxonomy";i:1;}s:15:"pa_typ-produktu";a:6:{s:4:"name";s:15:"pa_typ-produktu";s:5:"value";s:0:"";s:8:"position";i:118;s:10:"is_visible";i:1;s:12:"is_variation";i:1;s:11:"is_taxonomy";i:1;}} | Wariant - Ramka R.classic | Gniazdka i Łączniki>Hager / Berker>Berker R.classic
162778 | Ramka 2-krotna, szkło, czarny Hager R.classic WLD9200GB (Berker 10122016) | <p><strong>Ramka 2-krotna Hager WLD9200GB</strong> jest ramką wykończeniową o krotności 2x, przeznaczoną do osłonięcia krawędzi montażowych odpowiedniej liczby pól osprzętu. Dane montażowe WLD9200GB obejmują sposób mocowania — mocowanie zaciskowe. Stopień ochrony modelu WLD9200GB to IP20.</p><h2>Ramka 2-krotna Hager WLD9200GB – czym wyróżnia się ten produkt?</h2><p><strong>Ramka 2-krotna Hager WLD9200GB</strong> Zakres produktu WLD9200GB obejmuje wyłącznie ramkę; mechanizmy i elementy centralne widocznych pól nie są częścią produktu. Wykonanie modelu WLD9200GB: materiał — szkło; kolor — czarny; wykończenie powierzchni — błyszczące. Układ ramki WLD9200GB: krotność 2x, kierunek poziomy i pionowy.</p><h3>Krotność ramki zgodna z liczbą pól</h3><p>Produkt WLD9200GB jest samą ramką; mechanizmy, klawisze, płytki i pozostałe elementy centralne nie są częścią produktu. Model WLD9200GB należy do serii R.classic. Kod Hager WLD9200GB zastępuje wcześniejsze oznaczenie Berker 10122016. Numer EAN/GTIN przypisany do WLD9200GB to 3250610091135.</p><p>Model WLD9200GB jest ramką wykończeniową o krotności 2x, przeznaczoną do osłonięcia krawędzi montażowych odpowiedniej liczby pól osprzętu. </p><h3>Najważniejsze cechy</h3><ul><li>- Model WLD9200GB jest ramką wykończeniową o krotności 2x, przeznaczoną do osłonięcia krawędzi montażowych odpowiedniej liczby pól osprzętu.</li><li>- W modelu WLD9200GB zakres produktu WLD9200GB obejmuje wyłącznie ramkę; mechanizmy i elementy centralne widocznych pól nie są częścią produktu.</li><li>- Produkt WLD9200GB jest samą ramką; mechanizmy, klawisze, płytki i pozostałe elementy centralne nie są częścią produktu.</li><li>- Dane montażowe WLD9200GB obejmują sposób mocowania — mocowanie zaciskowe.</li><li>- Stopień ochrony modelu WLD9200GB to IP20.</li><li>- Wykonanie modelu WLD9200GB: materiał — szkło; kolor — czarny; wykończenie powierzchni — błyszczące.</li></ul><h3>Specyfikacja techniczna</h3><ul><li>- <strong>Producent:</strong> Hager</li><li>- <strong>Kod produktu:</strong> WLD9200GB</li><li>- <strong>EAN/GTIN:</strong> 3250610091135</li><li>- <strong>Seria:</strong> R.classic</li><li>- <strong>Typ produktu:</strong> Ramki</li><li>- <strong>Poprzedni numer Berker:</strong> 10122016</li><li>- <strong>Liczba jednostek:</strong> 2</li><li>- <strong>Liczba jednostek w poziomie:</strong> 2</li><li>- <strong>Liczba jednostek w pionie:</strong> 2</li><li>- <strong>Kierunek montażu:</strong> Poziomy i pionowy</li><li>- <strong>Sposób mocowania:</strong> Mocowanie zaciskowe</li><li>- <strong>Stopień ochrony [IP]:</strong> IP20</li><li>- <strong>Materiał:</strong> Szkło</li><li>- <strong>Wykończenie powierzchni:</strong> Błyszczące</li><li>- <strong>Kolor:</strong> Czarny</li></ul><p>Wariant WLD9200GB jest ramką wykończeniową o krotności 2x, przeznaczoną do osłonięcia krawędzi montażowych odpowiedniej liczby pól osprzętu. Kod Hager WLD9200GB zastępuje wcześniejsze oznaczenie Berker 10122016. Numer EAN/GTIN przypisany do WLD9200GB to 3250610091135.</p><hr><h3>Najczęściej zadawane pytania</h3><p><strong>1. Do czego służy produkt Hager WLD9200GB?</strong><br>Produkt WLD9200GB jest ramką wykończeniową o krotności 2x, przeznaczoną do osłonięcia krawędzi montażowych odpowiedniej liczby pól osprzętu. Zakres produktu WLD9200GB obejmuje wyłącznie ramkę; mechanizmy i elementy centralne widocznych pól nie są częścią produktu.</p><p><strong>2. Jaką funkcję pełni model WLD9200GB?</strong><br>Zakres produktu WLD9200GB obejmuje wyłącznie ramkę; mechanizmy i elementy centralne widocznych pól nie są częścią produktu. Produkt WLD9200GB jest samą ramką; mechanizmy, klawisze, płytki i pozostałe elementy centralne nie są częścią produktu.</p><p><strong>3. Jakie cechy techniczne ma wariant WLD9200GB?</strong><br>Stopień ochrony modelu WLD9200GB to IP20. Wykonanie modelu WLD9200GB: materiał — szkło; kolor — czarny; wykończenie powierzchni — błyszczące. Układ ramki WLD9200GB: krotność 2x, kierunek poziomy i pionowy.</p><script type="application/ld+json">{"@context":"https://schema.org","@type":"FAQPage","mainEntity":[{"@type":"Question","name":"Do czego służy produkt Hager WLD9200GB?","acceptedAnswer":{"@type":"Answer","text":"Produkt WLD9200GB jest ramką wykończeniową o krotności 2x, przeznaczoną do osłonięcia krawędzi montażowych odpowiedniej liczby pól osprzętu. Zakres produktu WLD9200GB obejmuje wyłącznie ramkę; mechanizmy i elementy centralne widocznych pól nie są częścią produktu."}},{"@type":"Question","name":"Jaką funkcję pełni model WLD9200GB?","acceptedAnswer":{"@type":"Answer","text":"Zakres produktu WLD9200GB obejmuje wyłącznie ramkę; mechanizmy i elementy centralne widocznych pól nie są częścią produktu. Produkt WLD9200GB jest samą ramką; mechanizmy, klawisze, płytki i pozostałe elementy centralne nie są częścią produktu."}},{"@type":"Question","name":"Jakie cechy techniczne ma wariant WLD9200GB?","acceptedAnswer":{"@type":"Answer","text":"Stopień ochrony modelu WLD9200GB to IP20. Wykonanie modelu WLD9200GB: materiał — szkło; kolor — czarny; wykończenie powierzchni — błyszczące. Układ ramki WLD9200GB: krotność 2x, kierunek poziomy i pionowy."}}]}</script> | WLD9200GB/HAG | simple | 0 | [8 empty] | HAGER, Fabryczna 10 43-100 Tychy, office@hager.pl. | [25 empty] | Czarny | Szkło czarne |  |  |  | 2x | [17 empty] | Szkło | [19 empty] | Hager | [16 empty] | R.classic |  |  | Podtynkowy | [19 empty] | Ramki | [25 empty] | a:11:{s:23:"wykonczenie-powierzchni";a:6:{s:4:"name";s:24:"Wykończenie powierzchni";s:5:"value";s:12:"błyszczące";s:8:"position";i:6;s:10:"is_visible";i:1;s:12:"is_variation";i:0;s:11:"is_taxonomy";i:0;}s:13:"pa_orientacja";a:6:{s:4:"name";s:13:"pa_orientacja";s:5:"value";s:0:"";s:8:"position";i:9;s:10:"is_visible";i:1;s:12:"is_variation";i:0;s:11:"is_taxonomy";i:1;}s:18:"pa_dane-producenta";a:6:{s:4:"name";s:18:"pa_dane-producenta";s:5:"value";s:0:"";s:8:"position";i:9;s:10:"is_visible";i:1;s:12:"is_variation";i:1;s:11:"is_taxonomy";i:1;}s:8:"pa_kolor";a:6:{s:4:"name";s:8:"pa_kolor";s:5:"value";s:0:"";s:8:"position";i:35;s:10:"is_visible";i:1;s:12:"is_variation";i:1;s:11:"is_taxonomy";i:1;}s:19:"pa_kolor-producenta";a:6:{s:4:"name";s:19:"pa_kolor-producenta";s:5:"value";s:0:"";s:8:"position";i:36;s:10:"is_visible";i:1;s:12:"is_variation";i:1;s:11:"is_taxonomy";i:1;}s:11:"pa_krotnosc";a:6:{s:4:"name";s:11:"pa_krotnosc";s:5:"value";s:0:"";s:8:"position";i:40;s:10:"is_visible";i:1;s:12:"is_variation";i:1;s:11:"is_taxonomy";i:1;}s:11:"pa_material";a:6:{s:4:"name";s:11:"pa_material";s:5:"value";s:0:"";s:8:"position";i:58;s:10:"is_visible";i:1;s:12:"is_variation";i:1;s:11:"is_taxonomy";i:1;}s:12:"pa_producent";a:6:{s:4:"name";s:12:"pa_producent";s:5:"value";s:0:"";s:8:"position";i:78;s:10:"is_visible";i:1;s:12:"is_variation";i:1;s:11:"is_taxonomy";i:1;}s:8:"pa_seria";a:6:{s:4:"name";s:8:"pa_seria";s:5:"value";s:0:"";s:8:"position";i:95;s:10:"is_visible";i:1;s:12:"is_variation";i:1;s:11:"is_taxonomy";i:1;}s:17:"pa_sposob-montazu";a:6:{s:4:"name";s:17:"pa_sposob-montazu";s:5:"value";s:0:"";s:8:"position";i:98;s:10:"is_visible";i:1;s:12:"is_variation";i:1;s:11:"is_taxonomy";i:1;}s:15:"pa_typ-produktu";a:6:{s:4:"name";s:15:"pa_typ-produktu";s:5:"value";s:0:"";s:8:"position";i:118;s:10:"is_visible";i:1;s:12:"is_variation";i:1;s:11:"is_taxonomy";i:1;}} | Wariant - Ramka R.classic | Gniazdka i Łączniki>Hager / Berker>Berker R.classic
162780 | Ramka 2-krotna, stal szlachetna/biały Hager R.classic WLD9200STW (Berker 10122014) | <p><strong>Ramka 2-krotna Hager WLD9200STW</strong> jest ramką wykończeniową o krotności 2x, przeznaczoną do osłonięcia krawędzi montażowych odpowiedniej liczby pól osprzętu. Dane montażowe WLD9200STW obejmują sposób mocowania — mocowanie zaciskowe. Stopień ochrony modelu WLD9200STW to IP20.</p><h2>Ramka 2-krotna Hager WLD9200STW – czym wyróżnia się ten produkt?</h2><p><strong>Ramka 2-krotna Hager WLD9200STW</strong> Zakres produktu WLD9200STW obejmuje wyłącznie ramkę; mechanizmy i elementy centralne widocznych pól nie są częścią produktu. Wykonanie modelu WLD9200STW: materiał — metal; kolor — stal nierdzewna; wykończenie powierzchni — mat. Układ ramki WLD9200STW: krotność 2x, kierunek poziomy i pionowy.</p><h3>Krotność ramki zgodna z liczbą pól</h3><p>Produkt WLD9200STW jest samą ramką; mechanizmy, klawisze, płytki i pozostałe elementy centralne nie są częścią produktu. Model WLD9200STW należy do serii R.classic. Kod Hager WLD9200STW zastępuje wcześniejsze oznaczenie Berker 10122014. Numer EAN/GTIN przypisany do WLD9200STW to 3250610091128.</p><p>Model WLD9200STW jest ramką wykończeniową o krotności 2x, przeznaczoną do osłonięcia krawędzi montażowych odpowiedniej liczby pól osprzętu. </p><h3>Najważniejsze cechy</h3><ul><li>- Model WLD9200STW jest ramką wykończeniową o krotności 2x, przeznaczoną do osłonięcia krawędzi montażowych odpowiedniej liczby pól osprzętu.</li><li>- W modelu WLD9200STW zakres produktu WLD9200STW obejmuje wyłącznie ramkę; mechanizmy i elementy centralne widocznych pól nie są częścią produktu.</li><li>- Produkt WLD9200STW jest samą ramką; mechanizmy, klawisze, płytki i pozostałe elementy centralne nie są częścią produktu.</li><li>- Dane montażowe WLD9200STW obejmują sposób mocowania — mocowanie zaciskowe.</li><li>- Stopień ochrony modelu WLD9200STW to IP20.</li><li>- Wykonanie modelu WLD9200STW: materiał — metal; kolor — stal nierdzewna; wykończenie powierzchni — mat.</li></ul><h3>Specyfikacja techniczna</h3><ul><li>- <strong>Producent:</strong> Hager</li><li>- <strong>Kod produktu:</strong> WLD9200STW</li><li>- <strong>EAN/GTIN:</strong> 3250610091128</li><li>- <strong>Seria:</strong> R.classic</li><li>- <strong>Typ produktu:</strong> Ramki</li><li>- <strong>Poprzedni numer Berker:</strong> 10122014</li><li>- <strong>Liczba jednostek:</strong> 2</li><li>- <strong>Liczba jednostek w poziomie:</strong> 2</li><li>- <strong>Liczba jednostek w pionie:</strong> 2</li><li>- <strong>Kierunek montażu:</strong> Poziomy i pionowy</li><li>- <strong>Sposób mocowania:</strong> Mocowanie zaciskowe</li><li>- <strong>Stopień ochrony [IP]:</strong> IP20</li><li>- <strong>Materiał:</strong> Metal</li><li>- <strong>Wykończenie powierzchni:</strong> Mat</li><li>- <strong>Kolor:</strong> Stal nierdzewna</li></ul><p>Wariant WLD9200STW jest ramką wykończeniową o krotności 2x, przeznaczoną do osłonięcia krawędzi montażowych odpowiedniej liczby pól osprzętu. Kod Hager WLD9200STW zastępuje wcześniejsze oznaczenie Berker 10122014. Numer EAN/GTIN przypisany do WLD9200STW to 3250610091128.</p><hr><h3>Najczęściej zadawane pytania</h3><p><strong>1. Do czego służy produkt Hager WLD9200STW?</strong><br>Produkt WLD9200STW jest ramką wykończeniową o krotności 2x, przeznaczoną do osłonięcia krawędzi montażowych odpowiedniej liczby pól osprzętu. Zakres produktu WLD9200STW obejmuje wyłącznie ramkę; mechanizmy i elementy centralne widocznych pól nie są częścią produktu.</p><p><strong>2. Jaką funkcję pełni model WLD9200STW?</strong><br>Zakres produktu WLD9200STW obejmuje wyłącznie ramkę; mechanizmy i elementy centralne widocznych pól nie są częścią produktu. Produkt WLD9200STW jest samą ramką; mechanizmy, klawisze, płytki i pozostałe elementy centralne nie są częścią produktu.</p><p><strong>3. Jakie cechy techniczne ma wariant WLD9200STW?</strong><br>Stopień ochrony modelu WLD9200STW to IP20. Wykonanie modelu WLD9200STW: materiał — metal; kolor — stal nierdzewna; wykończenie powierzchni — mat. Układ ramki WLD9200STW: krotność 2x, kierunek poziomy i pionowy.</p><script type="application/ld+json">{"@context":"https://schema.org","@type":"FAQPage","mainEntity":[{"@type":"Question","name":"Do czego służy produkt Hager WLD9200STW?","acceptedAnswer":{"@type":"Answer","text":"Produkt WLD9200STW jest ramką wykończeniową o krotności 2x, przeznaczoną do osłonięcia krawędzi montażowych odpowiedniej liczby pól osprzętu. Zakres produktu WLD9200STW obejmuje wyłącznie ramkę; mechanizmy i elementy centralne widocznych pól nie są częścią produktu."}},{"@type":"Question","name":"Jaką funkcję pełni model WLD9200STW?","acceptedAnswer":{"@type":"Answer","text":"Zakres produktu WLD9200STW obejmuje wyłącznie ramkę; mechanizmy i elementy centralne widocznych pól nie są częścią produktu. Produkt WLD9200STW jest samą ramką; mechanizmy, klawisze, płytki i pozostałe elementy centralne nie są częścią produktu."}},{"@type":"Question","name":"Jakie cechy techniczne ma wariant WLD9200STW?","acceptedAnswer":{"@type":"Answer","text":"Stopień ochrony modelu WLD9200STW to IP20. Wykonanie modelu WLD9200STW: materiał — metal; kolor — stal nierdzewna; wykończenie powierzchni — mat. Układ ramki WLD9200STW: krotność 2x, kierunek poziomy i pionowy."}}]}</script> | WLD9200STW/HAG | simple | 0 | [8 empty] | HAGER, Fabryczna 10 43-100 Tychy, office@hager.pl. | [25 empty] | Biały¦Srebrny | stal szlachetna/biały |  |  |  | 2x | [17 empty] | Metal | [19 empty] | Hager | [16 empty] | R.classic |  |  | Podtynkowy | [19 empty] | Ramki | [25 empty] | a:11:{s:23:"wykonczenie-powierzchni";a:6:{s:4:"name";s:24:"Wykończenie powierzchni";s:5:"value";s:6:"matowe";s:8:"position";i:6;s:10:"is_visible";i:1;s:12:"is_variation";i:0;s:11:"is_taxonomy";i:0;}s:13:"pa_orientacja";a:6:{s:4:"name";s:13:"pa_orientacja";s:5:"value";s:0:"";s:8:"position";i:9;s:10:"is_visible";i:1;s:12:"is_variation";i:0;s:11:"is_taxonomy";i:1;}s:18:"pa_dane-producenta";a:6:{s:4:"name";s:18:"pa_dane-producenta";s:5:"value";s:0:"";s:8:"position";i:9;s:10:"is_visible";i:1;s:12:"is_variation";i:1;s:11:"is_taxonomy";i:1;}s:8:"pa_kolor";a:6:{s:4:"name";s:8:"pa_kolor";s:5:"value";s:0:"";s:8:"position";i:35;s:10:"is_visible";i:1;s:12:"is_variation";i:1;s:11:"is_taxonomy";i:1;}s:19:"pa_kolor-producenta";a:6:{s:4:"name";s:19:"pa_kolor-producenta";s:5:"value";s:0:"";s:8:"position";i:36;s:10:"is_visible";i:1;s:12:"is_variation";i:1;s:11:"is_taxonomy";i:1;}s:11:"pa_krotnosc";a:6:{s:4:"name";s:11:"pa_krotnosc";s:5:"value";s:0:"";s:8:"position";i:40;s:10:"is_visible";i:1;s:12:"is_variation";i:1;s:11:"is_taxonomy";i:1;}s:11:"pa_material";a:6:{s:4:"name";s:11:"pa_material";s:5:"value";s:0:"";s:8:"position";i:58;s:10:"is_visible";i:1;s:12:"is_variation";i:1;s:11:"is_taxonomy";i:1;}s:12:"pa_producent";a:6:{s:4:"name";s:12:"pa_producent";s:5:"value";s:0:"";s:8:"position";i:78;s:10:"is_visible";i:1;s:12:"is_variation";i:1;s:11:"is_taxonomy";i:1;}s:8:"pa_seria";a:6:{s:4:"name";s:8:"pa_seria";s:5:"value";s:0:"";s:8:"position";i:95;s:10:"is_visible";i:1;s:12:"is_variation";i:1;s:11:"is_taxonomy";i:1;}s:17:"pa_sposob-montazu";a:6:{s:4:"name";s:17:"pa_sposob-montazu";s:5:"value";s:0:"";s:8:"position";i:98;s:10:"is_visible";i:1;s:12:"is_variation";i:1;s:11:"is_taxonomy";i:1;}s:15:"pa_typ-produktu";a:6:{s:4:"name";s:15:"pa_typ-produktu";s:5:"value";s:0:"";s:8:"position";i:118;s:10:"is_visible";i:1;s:12:"is_variation";i:1;s:11:"is_taxonomy";i:1;}} | Wariant - Ramka R.classic | Gniazdka i Łączniki>Hager / Berker>Berker R.classic
162782 | Ramka 2-krotna, szkło, biały Hager R.classic WLD9200GW (Berker 10122009) | <p><strong>Ramka 2-krotna Hager WLD9200GW</strong> jest ramką wykończeniową o krotności 2x, przeznaczoną do osłonięcia krawędzi montażowych odpowiedniej liczby pól osprzętu. Dane montażowe WLD9200GW obejmują sposób mocowania — mocowanie zaciskowe. Stopień ochrony modelu WLD9200GW to IP20.</p><h2>Ramka 2-krotna Hager WLD9200GW – czym wyróżnia się ten produkt?</h2><p><strong>Ramka 2-krotna Hager WLD9200GW</strong> Zakres produktu WLD9200GW obejmuje wyłącznie ramkę; mechanizmy i elementy centralne widocznych pól nie są częścią produktu. Wykonanie modelu WLD9200GW: materiał — szkło; kolor — biały; wykończenie powierzchni — błyszczące. Układ ramki WLD9200GW: krotność 2x, kierunek poziomy i pionowy.</p><h3>Krotność ramki zgodna z liczbą pól</h3><p>Produkt WLD9200GW jest samą ramką; mechanizmy, klawisze, płytki i pozostałe elementy centralne nie są częścią produktu. Model WLD9200GW należy do serii R.classic. Kod Hager WLD9200GW zastępuje wcześniejsze oznaczenie Berker 10122009. Numer EAN/GTIN przypisany do WLD9200GW to 3250610091111.</p><p>Model WLD9200GW jest ramką wykończeniową o krotności 2x, przeznaczoną do osłonięcia krawędzi montażowych odpowiedniej liczby pól osprzętu. </p><h3>Najważniejsze cechy</h3><ul><li>- Model WLD9200GW jest ramką wykończeniową o krotności 2x, przeznaczoną do osłonięcia krawędzi montażowych odpowiedniej liczby pól osprzętu.</li><li>- W modelu WLD9200GW zakres produktu WLD9200GW obejmuje wyłącznie ramkę; mechanizmy i elementy centralne widocznych pól nie są częścią produktu.</li><li>- Produkt WLD9200GW jest samą ramką; mechanizmy, klawisze, płytki i pozostałe elementy centralne nie są częścią produktu.</li><li>- Dane montażowe WLD9200GW obejmują sposób mocowania — mocowanie zaciskowe.</li><li>- Stopień ochrony modelu WLD9200GW to IP20.</li><li>- Wykonanie modelu WLD9200GW: materiał — szkło; kolor — biały; wykończenie powierzchni — błyszczące.</li></ul><h3>Specyfikacja techniczna</h3><ul><li>- <strong>Producent:</strong> Hager</li><li>- <strong>Kod produktu:</strong> WLD9200GW</li><li>- <strong>EAN/GTIN:</strong> 3250610091111</li><li>- <strong>Seria:</strong> R.classic</li><li>- <strong>Typ produktu:</strong> Ramki</li><li>- <strong>Poprzedni numer Berker:</strong> 10122009</li><li>- <strong>Liczba jednostek:</strong> 2</li><li>- <strong>Liczba jednostek w poziomie:</strong> 2</li><li>- <strong>Liczba jednostek w pionie:</strong> 2</li><li>- <strong>Kierunek montażu:</strong> Poziomy i pionowy</li><li>- <strong>Sposób mocowania:</strong> Mocowanie zaciskowe</li><li>- <strong>Stopień ochrony [IP]:</strong> IP20</li><li>- <strong>Materiał:</strong> Szkło</li><li>- <strong>Wykończenie powierzchni:</strong> Błyszczące</li><li>- <strong>Kolor:</strong> Biały</li></ul><p>Wariant WLD9200GW jest ramką wykończeniową o krotności 2x, przeznaczoną do osłonięcia krawędzi montażowych odpowiedniej liczby pól osprzętu. Kod Hager WLD9200GW zastępuje wcześniejsze oznaczenie Berker 10122009. Numer EAN/GTIN przypisany do WLD9200GW to 3250610091111.</p><hr><h3>Najczęściej zadawane pytania</h3><p><strong>1. Do czego służy produkt Hager WLD9200GW?</strong><br>Produkt WLD9200GW jest ramką wykończeniową o krotności 2x, przeznaczoną do osłonięcia krawędzi montażowych odpowiedniej liczby pól osprzętu. Zakres produktu WLD9200GW obejmuje wyłącznie ramkę; mechanizmy i elementy centralne widocznych pól nie są częścią produktu.</p><p><strong>2. Jaką funkcję pełni model WLD9200GW?</strong><br>Zakres produktu WLD9200GW obejmuje wyłącznie ramkę; mechanizmy i elementy centralne widocznych pól nie są częścią produktu. Produkt WLD9200GW jest samą ramką; mechanizmy, klawisze, płytki i pozostałe elementy centralne nie są częścią produktu.</p><p><strong>3. Jakie cechy techniczne ma wariant WLD9200GW?</strong><br>Stopień ochrony modelu WLD9200GW to IP20. Wykonanie modelu WLD9200GW: materiał — szkło; kolor — biały; wykończenie powierzchni — błyszczące. Układ ramki WLD9200GW: krotność 2x, kierunek poziomy i pionowy. Model WLD9200GW należy do serii R.classic.</p><script type="application/ld+json">{"@context":"https://schema.org","@type":"FAQPage","mainEntity":[{"@type":"Question","name":"Do czego służy produkt Hager WLD9200GW?","acceptedAnswer":{"@type":"Answer","text":"Produkt WLD9200GW jest ramką wykończeniową o krotności 2x, przeznaczoną do osłonięcia krawędzi montażowych odpowiedniej liczby pól osprzętu. Zakres produktu WLD9200GW obejmuje wyłącznie ramkę; mechanizmy i elementy centralne widocznych pól nie są częścią produktu."}},{"@type":"Question","name":"Jaką funkcję pełni model WLD9200GW?","acceptedAnswer":{"@type":"Answer","text":"Zakres produktu WLD9200GW obejmuje wyłącznie ramkę; mechanizmy i elementy centralne widocznych pól nie są częścią produktu. Produkt WLD9200GW jest samą ramką; mechanizmy, klawisze, płytki i pozostałe elementy centralne nie są częścią produktu."}},{"@type":"Question","name":"Jakie cechy techniczne ma wariant WLD9200GW?","acceptedAnswer":{"@type":"Answer","text":"Stopień ochrony modelu WLD9200GW to IP20. Wykonanie modelu WLD9200GW: materiał — szkło; kolor — biały; wykończenie powierzchni — błyszczące. Układ ramki WLD9200GW: krotność 2x, kierunek poziomy i pionowy. Model WLD9200GW należy do serii R.classic."}}]}</script> | WLD9200GW/HAG | simple | 0 | [8 empty] | HAGER, Fabryczna 10 43-100 Tychy, office@hager.pl. | [25 empty] | Biały | Szkło białe |  |  |  | 2x | [17 empty] | Szkło | [19 empty] | Hager | [16 empty] | R.classic |  |  | Podtynkowy | [19 empty] | Ramki | [25 empty] | a:11:{s:23:"wykonczenie-powierzchni";a:6:{s:4:"name";s:24:"Wykończenie powierzchni";s:5:"value";s:12:"błyszczące";s:8:"position";i:6;s:10:"is_visible";i:1;s:12:"is_variation";i:0;s:11:"is_taxonomy";i:0;}s:13:"pa_orientacja";a:6:{s:4:"name";s:13:"pa_orientacja";s:5:"value";s:0:"";s:8:"position";i:9;s:10:"is_visible";i:1;s:12:"is_variation";i:0;s:11:"is_taxonomy";i:1;}s:18:"pa_dane-producenta";a:6:{s:4:"name";s:18:"pa_dane-producenta";s:5:"value";s:0:"";s:8:"position";i:9;s:10:"is_visible";i:1;s:12:"is_variation";i:1;s:11:"is_taxonomy";i:1;}s:8:"pa_kolor";a:6:{s:4:"name";s:8:"pa_kolor";s:5:"value";s:0:"";s:8:"position";i:35;s:10:"is_visible";i:1;s:12:"is_variation";i:1;s:11:"is_taxonomy";i:1;}s:19:"pa_kolor-producenta";a:6:{s:4:"name";s:19:"pa_kolor-producenta";s:5:"value";s:0:"";s:8:"position";i:36;s:10:"is_visible";i:1;s:12:"is_variation";i:1;s:11:"is_taxonomy";i:1;}s:11:"pa_krotnosc";a:6:{s:4:"name";s:11:"pa_krotnosc";s:5:"value";s:0:"";s:8:"position";i:40;s:10:"is_visible";i:1;s:12:"is_variation";i:1;s:11:"is_taxonomy";i:1;}s:11:"pa_material";a:6:{s:4:"name";s:11:"pa_material";s:5:"value";s:0:"";s:8:"position";i:58;s:10:"is_visible";i:1;s:12:"is_variation";i:1;s:11:"is_taxonomy";i:1;}s:12:"pa_producent";a:6:{s:4:"name";s:12:"pa_producent";s:5:"value";s:0:"";s:8:"position";i:78;s:10:"is_visible";i:1;s:12:"is_variation";i:1;s:11:"is_taxonomy";i:1;}s:8:"pa_seria";a:6:{s:4:"name";s:8:"pa_seria";s:5:"value";s:0:"";s:8:"position";i:95;s:10:"is_visible";i:1;s:12:"is_variation";i:1;s:11:"is_taxonomy";i:1;}s:17:"pa_sposob-montazu";a:6:{s:4:"name";s:17:"pa_sposob-montazu";s:5:"value";s:0:"";s:8:"position";i:98;s:10:"is_visible";i:1;s:12:"is_variation";i:1;s:11:"is_taxonomy";i:1;}s:15:"pa_typ-produktu";a:6:{s:4:"name";s:15:"pa_typ-produktu";s:5:"value";s:0:"";s:8:"position";i:118;s:10:"is_visible";i:1;s:12:"is_variation";i:1;s:11:"is_taxonomy";i:1;}} | Wariant - Ramka R.classic | Gniazdka i Łączniki>Hager / Berker>Berker R.classic
162784 | Ramka 2-krotna, stal szlachetna/czarny Hager R.classic WLD9200STB (Berker 10122004) | <p><strong>Ramka 2-krotna Hager WLD9200STB</strong> jest ramką wykończeniową o krotności 2x, przeznaczoną do osłonięcia krawędzi montażowych odpowiedniej liczby pól osprzętu. Dane montażowe WLD9200STB obejmują sposób mocowania — mocowanie zaciskowe. Stopień ochrony modelu WLD9200STB to IP20.</p><h2>Ramka 2-krotna Hager WLD9200STB – czym wyróżnia się ten produkt?</h2><p><strong>Ramka 2-krotna Hager WLD9200STB</strong> Zakres produktu WLD9200STB obejmuje wyłącznie ramkę; mechanizmy i elementy centralne widocznych pól nie są częścią produktu. Wykonanie modelu WLD9200STB: materiał — metal; kolor — stal nierdzewna; wykończenie powierzchni — mat. Układ ramki WLD9200STB: krotność 2x, kierunek poziomy i pionowy.</p><h3>Krotność ramki zgodna z liczbą pól</h3><p>Produkt WLD9200STB jest samą ramką; mechanizmy, klawisze, płytki i pozostałe elementy centralne nie są częścią produktu. Model WLD9200STB należy do serii R.classic. Kod Hager WLD9200STB zastępuje wcześniejsze oznaczenie Berker 10122004. Numer EAN/GTIN przypisany do WLD9200STB to 3250610091104.</p><p>Model WLD9200STB jest ramką wykończeniową o krotności 2x, przeznaczoną do osłonięcia krawędzi montażowych odpowiedniej liczby pól osprzętu. </p><h3>Najważniejsze cechy</h3><ul><li>- Model WLD9200STB jest ramką wykończeniową o krotności 2x, przeznaczoną do osłonięcia krawędzi montażowych odpowiedniej liczby pól osprzętu.</li><li>- W modelu WLD9200STB zakres produktu WLD9200STB obejmuje wyłącznie ramkę; mechanizmy i elementy centralne widocznych pól nie są częścią produktu.</li><li>- Produkt WLD9200STB jest samą ramką; mechanizmy, klawisze, płytki i pozostałe elementy centralne nie są częścią produktu.</li><li>- Dane montażowe WLD9200STB obejmują sposób mocowania — mocowanie zaciskowe.</li><li>- Stopień ochrony modelu WLD9200STB to IP20.</li><li>- Wykonanie modelu WLD9200STB: materiał — metal; kolor — stal nierdzewna; wykończenie powierzchni — mat.</li></ul><h3>Specyfikacja techniczna</h3><ul><li>- <strong>Producent:</strong> Hager</li><li>- <strong>Kod produktu:</strong> WLD9200STB</li><li>- <strong>EAN/GTIN:</strong> 3250610091104</li><li>- <strong>Seria:</strong> R.classic</li><li>- <strong>Typ produktu:</strong> Ramki</li><li>- <strong>Poprzedni numer Berker:</strong> 10122004</li><li>- <strong>Liczba jednostek:</strong> 2</li><li>- <strong>Liczba jednostek w poziomie:</strong> 2</li><li>- <strong>Liczba jednostek w pionie:</strong> 2</li><li>- <strong>Kierunek montażu:</strong> Poziomy i pionowy</li><li>- <strong>Sposób mocowania:</strong> Mocowanie zaciskowe</li><li>- <strong>Stopień ochrony [IP]:</strong> IP20</li><li>- <strong>Materiał:</strong> Metal</li><li>- <strong>Wykończenie powierzchni:</strong> Mat</li><li>- <strong>Kolor:</strong> Stal nierdzewna</li></ul><p>Wariant WLD9200STB jest ramką wykończeniową o krotności 2x, przeznaczoną do osłonięcia krawędzi montażowych odpowiedniej liczby pól osprzętu. Kod Hager WLD9200STB zastępuje wcześniejsze oznaczenie Berker 10122004. Numer EAN/GTIN przypisany do WLD9200STB to 3250610091104.</p><hr><h3>Najczęściej zadawane pytania</h3><p><strong>1. Do czego służy produkt Hager WLD9200STB?</strong><br>Produkt WLD9200STB jest ramką wykończeniową o krotności 2x, przeznaczoną do osłonięcia krawędzi montażowych odpowiedniej liczby pól osprzętu. Zakres produktu WLD9200STB obejmuje wyłącznie ramkę; mechanizmy i elementy centralne widocznych pól nie są częścią produktu.</p><p><strong>2. Jaką funkcję pełni model WLD9200STB?</strong><br>Zakres produktu WLD9200STB obejmuje wyłącznie ramkę; mechanizmy i elementy centralne widocznych pól nie są częścią produktu. Produkt WLD9200STB jest samą ramką; mechanizmy, klawisze, płytki i pozostałe elementy centralne nie są częścią produktu.</p><p><strong>3. Jakie cechy techniczne ma wariant WLD9200STB?</strong><br>Stopień ochrony modelu WLD9200STB to IP20. Wykonanie modelu WLD9200STB: materiał — metal; kolor — stal nierdzewna; wykończenie powierzchni — mat. Układ ramki WLD9200STB: krotność 2x, kierunek poziomy i pionowy.</p><script type="application/ld+json">{"@context":"https://schema.org","@type":"FAQPage","mainEntity":[{"@type":"Question","name":"Do czego służy produkt Hager WLD9200STB?","acceptedAnswer":{"@type":"Answer","text":"Produkt WLD9200STB jest ramką wykończeniową o krotności 2x, przeznaczoną do osłonięcia krawędzi montażowych odpowiedniej liczby pól osprzętu. Zakres produktu WLD9200STB obejmuje wyłącznie ramkę; mechanizmy i elementy centralne widocznych pól nie są częścią produktu."}},{"@type":"Question","name":"Jaką funkcję pełni model WLD9200STB?","acceptedAnswer":{"@type":"Answer","text":"Zakres produktu WLD9200STB obejmuje wyłącznie ramkę; mechanizmy i elementy centralne widocznych pól nie są częścią produktu. Produkt WLD9200STB jest samą ramką; mechanizmy, klawisze, płytki i pozostałe elementy centralne nie są częścią produktu."}},{"@type":"Question","name":"Jakie cechy techniczne ma wariant WLD9200STB?","acceptedAnswer":{"@type":"Answer","text":"Stopień ochrony modelu WLD9200STB to IP20. Wykonanie modelu WLD9200STB: materiał — metal; kolor — stal nierdzewna; wykończenie powierzchni — mat. Układ ramki WLD9200STB: krotność 2x, kierunek poziomy i pionowy."}}]}</script> | WLD9200STB/HAG | simple | 0 | [8 empty] | HAGER, Fabryczna 10 43-100 Tychy, office@hager.pl. | [25 empty] | Czarny¦Srebrny | stal szlachetna/czarny |  |  |  | 2x | [17 empty] | Metal | [19 empty] | Hager | [16 empty] | R.classic |  |  | Podtynkowy | [19 empty] | Ramki | [25 empty] | a:11:{s:23:"wykonczenie-powierzchni";a:6:{s:4:"name";s:24:"Wykończenie powierzchni";s:5:"value";s:6:"matowe";s:8:"position";i:6;s:10:"is_visible";i:1;s:12:"is_variation";i:0;s:11:"is_taxonomy";i:0;}s:13:"pa_orientacja";a:6:{s:4:"name";s:13:"pa_orientacja";s:5:"value";s:0:"";s:8:"position";i:9;s:10:"is_visible";i:1;s:12:"is_variation";i:0;s:11:"is_taxonomy";i:1;}s:18:"pa_dane-producenta";a:6:{s:4:"name";s:18:"pa_dane-producenta";s:5:"value";s:0:"";s:8:"position";i:9;s:10:"is_visible";i:1;s:12:"is_variation";i:1;s:11:"is_taxonomy";i:1;}s:8:"pa_kolor";a:6:{s:4:"name";s:8:"pa_kolor";s:5:"value";s:0:"";s:8:"position";i:35;s:10:"is_visible";i:1;s:12:"is_variation";i:1;s:11:"is_taxonomy";i:1;}s:19:"pa_kolor-producenta";a:6:{s:4:"name";s:19:"pa_kolor-producenta";s:5:"value";s:0:"";s:8:"position";i:36;s:10:"is_visible";i:1;s:12:"is_variation";i:1;s:11:"is_taxonomy";i:1;}s:11:"pa_krotnosc";a:6:{s:4:"name";s:11:"pa_krotnosc";s:5:"value";s:0:"";s:8:"position";i:40;s:10:"is_visible";i:1;s:12:"is_variation";i:1;s:11:"is_taxonomy";i:1;}s:11:"pa_material";a:6:{s:4:"name";s:11:"pa_material";s:5:"value";s:0:"";s:8:"position";i:58;s:10:"is_visible";i:1;s:12:"is_variation";i:1;s:11:"is_taxonomy";i:1;}s:12:"pa_producent";a:6:{s:4:"name";s:12:"pa_producent";s:5:"value";s:0:"";s:8:"position";i:78;s:10:"is_visible";i:1;s:12:"is_variation";i:1;s:11:"is_taxonomy";i:1;}s:8:"pa_seria";a:6:{s:4:"name";s:8:"pa_seria";s:5:"value";s:0:"";s:8:"position";i:95;s:10:"is_visible";i:1;s:12:"is_variation";i:1;s:11:"is_taxonomy";i:1;}s:17:"pa_sposob-montazu";a:6:{s:4:"name";s:17:"pa_sposob-montazu";s:5:"value";s:0:"";s:8:"position";i:98;s:10:"is_visible";i:1;s:12:"is_variation";i:1;s:11:"is_taxonomy";i:1;}s:15:"pa_typ-produktu";a:6:{s:4:"name";s:15:"pa_typ-produktu";s:5:"value";s:0:"";s:8:"position";i:118;s:10:"is_visible";i:1;s:12:"is_variation";i:1;s:11:"is_taxonomy";i:1;}} | Wariant - Ramka R.classic | Gniazdka i Łączniki>Hager / Berker>Berker R.classic
162786 | Regulator temperatury pomieszczenia ze stykiem zwiernym, element centralny, biały /1930/ Hager Serie 1930 R.classic WLN5030WG (Berker 20302079) | <p><strong>Regulator temperatury pomieszczenia ze stykiem zwiernym Hager WLN5030WG</strong> jest regulatorem temperatury pomieszczenia. Dane montażowe WLN5030WG obejmują sposób montażu — montaż podtynkowy. Stopień ochrony modelu WLN5030WG to IP20.</p><h2>Regulator temperatury pomieszczenia ze stykiem zwiernym Hager WLN5030WG – czym wyróżnia się ten produkt?</h2><p><strong>Regulator temperatury pomieszczenia ze stykiem zwiernym Hager WLN5030WG</strong> Regulator WLN5030WG wykorzystuje Styk przełączny (NO/NC) i zakres regulacji 0–40 °C. Wykonanie modelu WLN5030WG: kolor — biały. Model WLN5030WG należy do serii R.classic, Serie 1930 i Glasserie.</p><h3>Zakres regulacji i rodzaj styku</h3><p>W modelu WLN5030WG regulator WLN5030WG wykorzystuje Styk przełączny (NO/NC) i zakres regulacji 0–40 °C. Kod Hager WLN5030WG zastępuje wcześniejsze oznaczenie Berker 20302079. Numer EAN/GTIN przypisany do WLN5030WG to 3250610089736.</p><p>Model WLN5030WG jest regulatorem temperatury pomieszczenia. </p><h3>Najważniejsze cechy</h3><ul><li>- Model WLN5030WG jest regulatorem temperatury pomieszczenia.</li><li>- W modelu WLN5030WG regulator WLN5030WG wykorzystuje Styk przełączny (NO/NC) i zakres regulacji 0–40 °C.</li><li>- Dane montażowe WLN5030WG obejmują sposób montażu — montaż podtynkowy.</li><li>- Stopień ochrony modelu WLN5030WG to IP20.</li><li>- Wykonanie modelu WLN5030WG: kolor — biały.</li><li>- Model WLN5030WG należy do serii R.classic, Serie 1930 i Glasserie.</li></ul><h3>Specyfikacja techniczna</h3><ul><li>- <strong>Producent:</strong> Hager</li><li>- <strong>Kod produktu:</strong> WLN5030WG</li><li>- <strong>EAN/GTIN:</strong> 3250610089736</li><li>- <strong>Seria:</strong> R.classic, Serie 1930 i Glasserie</li><li>- <strong>Typ produktu:</strong> Sterowniki i automatyka</li><li>- <strong>Podtyp produktu:</strong> Regulatory temperatury i termostaty</li><li>- <strong>Poprzedni numer Berker:</strong> 20302079</li><li>- <strong>Zakres pomiarowy:</strong> 0–40 °C</li><li>- <strong>Rodzaj czujnika:</strong> Bimetal</li><li>- <strong>Maksymalne obciążenie styków:</strong> 10 A</li><li>- <strong>Rodzaj styku:</strong> Styk przełączny (NO/NC)</li><li>- <strong>Sposób montażu:</strong> Montaż podtynkowy</li><li>- <strong>Stopień ochrony [IP]:</strong> IP20</li></ul><p>Wariant WLN5030WG jest regulatorem temperatury pomieszczenia. Kod Hager WLN5030WG zastępuje wcześniejsze oznaczenie Berker 20302079. Numer EAN/GTIN przypisany do WLN5030WG to 3250610089736.</p><hr><h3>Najczęściej zadawane pytania</h3><p><strong>1. Do czego służy produkt Hager WLN5030WG?</strong><br>Produkt WLN5030WG jest regulatorem temperatury pomieszczenia. Regulator WLN5030WG wykorzystuje Styk przełączny (NO/NC) i zakres regulacji 0–40 °C. Dane montażowe WLN5030WG obejmują sposób montażu — montaż podtynkowy.</p><p><strong>2. Jaką funkcję pełni model WLN5030WG?</strong><br>Regulator WLN5030WG wykorzystuje Styk przełączny (NO/NC) i zakres regulacji 0–40 °C. W modelu WLN5030WG regulator WLN5030WG wykorzystuje Styk przełączny (NO/NC) i zakres regulacji 0–40 °C. Dane montażowe WLN5030WG obejmują sposób montażu — montaż podtynkowy.</p><p><strong>3. Jakie cechy techniczne ma wariant WLN5030WG?</strong><br>Stopień ochrony modelu WLN5030WG to IP20. Wykonanie modelu WLN5030WG: kolor — biały. Model WLN5030WG należy do serii R.classic, Serie 1930 i Glasserie. Kod Hager WLN5030WG zastępuje wcześniejsze oznaczenie Berker 20302079.</p><script type="application/ld+json">{"@context":"https://schema.org","@type":"FAQPage","mainEntity":[{"@type":"Question","name":"Do czego służy produkt Hager WLN5030WG?","acceptedAnswer":{"@type":"Answer","text":"Produkt WLN5030WG jest regulatorem temperatury pomieszczenia. Regulator WLN5030WG wykorzystuje Styk przełączny (NO/NC) i zakres regulacji 0–40 °C. Dane montażowe WLN5030WG obejmują sposób montażu — montaż podtynkowy."}},{"@type":"Question","name":"Jaką funkcję pełni model WLN5030WG?","acceptedAnswer":{"@type":"Answer","text":"Regulator WLN5030WG wykorzystuje Styk przełączny (NO/NC) i zakres regulacji 0–40 °C. W modelu WLN5030WG regulator WLN5030WG wykorzystuje Styk przełączny (NO/NC) i zakres regulacji 0–40 °C. Dane montażowe WLN5030WG obejmują sposób montażu — montaż podtynkowy."}},{"@type":"Question","name":"Jakie cechy techniczne ma wariant WLN5030WG?","acceptedAnswer":{"@type":"Answer","text":"Stopień ochrony modelu WLN5030WG to IP20. Wykonanie modelu WLN5030WG: kolor — biały. Model WLN5030WG należy do serii R.classic, Serie 1930 i Glasserie. Kod Hager WLN5030WG zastępuje wcześniejsze oznaczenie Berker 20302079."}}]}</script> | WLN5030WG/HAG | simple | 0 | [8 empty] | HAGER, Fabryczna 10 43-100 Tychy, office@hager.pl. | [25 empty] | Biały | Biały | [36 empty] | Regulatory temperatury i termostaty |  |  |  |  | Hager | [16 empty] | R.classic¦Serie 1930 |  |  | Podtynkowy | [19 empty] | Sterowniki i automatyka | [25 empty] | a:8:{s:18:"pa_dane-producenta";a:6:{s:4:"name";s:18:"pa_dane-producenta";s:5:"value";s:0:"";s:8:"position";i:9;s:10:"is_visible";i:1;s:12:"is_variation";i:1;s:11:"is_taxonomy";i:1;}s:8:"pa_kolor";a:6:{s:4:"name";s:8:"pa_kolor";s:5:"value";s:0:"";s:8:"position";i:35;s:10:"is_visible";i:1;s:12:"is_variation";i:1;s:11:"is_taxonomy";i:1;}s:19:"pa_kolor-producenta";a:6:{s:4:"name";s:19:"pa_kolor-producenta";s:5:"value";s:0:"";s:8:"position";i:36;s:10:"is_visible";i:1;s:12:"is_variation";i:1;s:11:"is_taxonomy";i:1;}s:18:"pa_podtyp-produktu";a:6:{s:4:"name";s:18:"pa_podtyp-produktu";s:5:"value";s:0:"";s:8:"position";i:73;s:10:"is_visible";i:1;s:12:"is_variation";i:1;s:11:"is_taxonomy";i:1;}s:12:"pa_producent";a:6:{s:4:"name";s:12:"pa_producent";s:5:"value";s:0:"";s:8:"position";i:78;s:10:"is_visible";i:1;s:12:"is_variation";i:1;s:11:"is_taxonomy";i:1;}s:8:"pa_seria";a:6:{s:4:"name";s:8:"pa_seria";s:5:"value";s:0:"";s:8:"position";i:95;s:10:"is_visible";i:1;s:12:"is_variation";i:1;s:11:"is_taxonomy";i:1;}s:17:"pa_sposob-montazu";a:6:{s:4:"name";s:17:"pa_sposob-montazu";s:5:"value";s:0:"";s:8:"position";i:98;s:10:"is_visible";i:1;s:12:"is_variation";i:1;s:11:"is_taxonomy";i:1;}s:15:"pa_typ-produktu";a:6:{s:4:"name";s:15:"pa_typ-produktu";s:5:"value";s:0:"";s:8:"position";i:118;s:10:"is_visible";i:1;s:12:"is_variation";i:1;s:11:"is_taxonomy";i:1;}} | Wariant - Regulator temperatury pomieszczenia ze stykiem zwiernym element centralny 1930 Glas | Gniazdka i Łączniki>Hager / Berker>Berker 1930/Glasserie¦Gniazdka i Łączniki>Hager / Berker>Berker R.classic
162788 | Ramka 1-krotna, biały, połysk Hager R.classic WLD9100WG (Berker 10112089) | <p><strong>Ramka 1-krotna Hager WLD9100WG</strong> jest ramką wykończeniową o krotności 1x, przeznaczoną do osłonięcia krawędzi montażowych odpowiedniej liczby pól osprzętu. Dane montażowe WLD9100WG obejmują sposób mocowania — mocowanie zaciskowe. Stopień ochrony modelu WLD9100WG to IP20.</p><h2>Ramka 1-krotna Hager WLD9100WG – czym wyróżnia się ten produkt?</h2><p><strong>Ramka 1-krotna Hager WLD9100WG</strong> Zakres produktu WLD9100WG obejmuje wyłącznie ramkę; mechanizmy i elementy centralne widocznych pól nie są częścią produktu. Wykonanie modelu WLD9100WG: materiał — tworzywo sztuczne; kolor — biały; wykończenie powierzchni — błyszczące. Układ ramki WLD9100WG: krotność 1x, kierunek poziomy i pionowy.</p><h3>Krotność ramki zgodna z liczbą pól</h3><p>Produkt WLD9100WG jest samą ramką; mechanizmy, klawisze, płytki i pozostałe elementy centralne nie są częścią produktu. Model WLD9100WG należy do serii R.classic. Kod Hager WLD9100WG zastępuje wcześniejsze oznaczenie Berker 10112089. Numer EAN/GTIN przypisany do WLD9100WG to 3250610091098.</p><p>Model WLD9100WG jest ramką wykończeniową o krotności 1x, przeznaczoną do osłonięcia krawędzi montażowych odpowiedniej liczby pól osprzętu. </p><h3>Najważniejsze cechy</h3><ul><li>- Model WLD9100WG jest ramką wykończeniową o krotności 1x, przeznaczoną do osłonięcia krawędzi montażowych odpowiedniej liczby pól osprzętu.</li><li>- W modelu WLD9100WG zakres produktu WLD9100WG obejmuje wyłącznie ramkę; mechanizmy i elementy centralne widocznych pól nie są częścią produktu.</li><li>- Produkt WLD9100WG jest samą ramką; mechanizmy, klawisze, płytki i pozostałe elementy centralne nie są częścią produktu.</li><li>- Dane montażowe WLD9100WG obejmują sposób mocowania — mocowanie zaciskowe.</li><li>- Stopień ochrony modelu WLD9100WG to IP20.</li><li>- Wykonanie modelu WLD9100WG: materiał — tworzywo sztuczne; kolor — biały; wykończenie powierzchni — błyszczące.</li></ul><h3>Specyfikacja techniczna</h3><ul><li>- <strong>Producent:</strong> Hager</li><li>- <strong>Kod produktu:</strong> WLD9100WG</li><li>- <strong>EAN/GTIN:</strong> 3250610091098</li><li>- <strong>Seria:</strong> R.classic</li><li>- <strong>Typ produktu:</strong> Ramki</li><li>- <strong>Poprzedni numer Berker:</strong> 10112089</li><li>- <strong>Liczba jednostek:</strong> 1</li><li>- <strong>Liczba jednostek w poziomie:</strong> 1</li><li>- <strong>Liczba jednostek w pionie:</strong> 1</li><li>- <strong>Kierunek montażu:</strong> Poziomy i pionowy</li><li>- <strong>Sposób mocowania:</strong> Mocowanie zaciskowe</li><li>- <strong>Stopień ochrony [IP]:</strong> IP20</li><li>- <strong>Materiał:</strong> Tworzywo sztuczne</li><li>- <strong>Wykończenie powierzchni:</strong> Błyszczące</li><li>- <strong>Kolor:</strong> Biały</li></ul><p>Wariant WLD9100WG jest ramką wykończeniową o krotności 1x, przeznaczoną do osłonięcia krawędzi montażowych odpowiedniej liczby pól osprzętu. Kod Hager WLD9100WG zastępuje wcześniejsze oznaczenie Berker 10112089. Numer EAN/GTIN przypisany do WLD9100WG to 3250610091098.</p><hr><h3>Najczęściej zadawane pytania</h3><p><strong>1. Do czego służy produkt Hager WLD9100WG?</strong><br>Produkt WLD9100WG jest ramką wykończeniową o krotności 1x, przeznaczoną do osłonięcia krawędzi montażowych odpowiedniej liczby pól osprzętu. Zakres produktu WLD9100WG obejmuje wyłącznie ramkę; mechanizmy i elementy centralne widocznych pól nie są częścią produktu.</p><p><strong>2. Jaką funkcję pełni model WLD9100WG?</strong><br>Zakres produktu WLD9100WG obejmuje wyłącznie ramkę; mechanizmy i elementy centralne widocznych pól nie są częścią produktu. Produkt WLD9100WG jest samą ramką; mechanizmy, klawisze, płytki i pozostałe elementy centralne nie są częścią produktu.</p><p><strong>3. Jakie cechy techniczne ma wariant WLD9100WG?</strong><br>Stopień ochrony modelu WLD9100WG to IP20. Wykonanie modelu WLD9100WG: materiał — tworzywo sztuczne; kolor — biały; wykończenie powierzchni — błyszczące. Układ ramki WLD9100WG: krotność 1x, kierunek poziomy i pionowy.</p><script type="application/ld+json">{"@context":"https://schema.org","@type":"FAQPage","mainEntity":[{"@type":"Question","name":"Do czego służy produkt Hager WLD9100WG?","acceptedAnswer":{"@type":"Answer","text":"Produkt WLD9100WG jest ramką wykończeniową o krotności 1x, przeznaczoną do osłonięcia krawędzi montażowych odpowiedniej liczby pól osprzętu. Zakres produktu WLD9100WG obejmuje wyłącznie ramkę; mechanizmy i elementy centralne widocznych pól nie są częścią produktu."}},{"@type":"Question","name":"Jaką funkcję pełni model WLD9100WG?","acceptedAnswer":{"@type":"Answer","text":"Zakres produktu WLD9100WG obejmuje wyłącznie ramkę; mechanizmy i elementy centralne widocznych pól nie są częścią produktu. Produkt WLD9100WG jest samą ramką; mechanizmy, klawisze, płytki i pozostałe elementy centralne nie są częścią produktu."}},{"@type":"Question","name":"Jakie cechy techniczne ma wariant WLD9100WG?","acceptedAnswer":{"@type":"Answer","text":"Stopień ochrony modelu WLD9100WG to IP20. Wykonanie modelu WLD9100WG: materiał — tworzywo sztuczne; kolor — biały; wykończenie powierzchni — błyszczące. Układ ramki WLD9100WG: krotność 1x, kierunek poziomy i pionowy."}}]}</script> | WLD9100WG/HAG | simple | 0 | [8 empty] | HAGER, Fabryczna 10 43-100 Tychy, office@hager.pl. | [25 empty] | Biały | Biały połysk |  |  |  | 1x | [17 empty] | Tworzywo sztuczne | [19 empty] | Hager | [16 empty] | R.classic |  |  | Podtynkowy | [19 empty] | Ramki | [25 empty] | a:11:{s:23:"wykonczenie-powierzchni";a:6:{s:4:"name";s:24:"Wykończenie powierzchni";s:5:"value";s:12:"błyszczące";s:8:"position";i:6;s:10:"is_visible";i:1;s:12:"is_variation";i:0;s:11:"is_taxonomy";i:0;}s:13:"pa_orientacja";a:6:{s:4:"name";s:13:"pa_orientacja";s:5:"value";s:0:"";s:8:"position";i:9;s:10:"is_visible";i:1;s:12:"is_variation";i:0;s:11:"is_taxonomy";i:1;}s:18:"pa_dane-producenta";a:6:{s:4:"name";s:18:"pa_dane-producenta";s:5:"value";s:0:"";s:8:"position";i:9;s:10:"is_visible";i:1;s:12:"is_variation";i:1;s:11:"is_taxonomy";i:1;}s:8:"pa_kolor";a:6:{s:4:"name";s:8:"pa_kolor";s:5:"value";s:0:"";s:8:"position";i:35;s:10:"is_visible";i:1;s:12:"is_variation";i:1;s:11:"is_taxonomy";i:1;}s:19:"pa_kolor-producenta";a:6:{s:4:"name";s:19:"pa_kolor-producenta";s:5:"value";s:0:"";s:8:"position";i:36;s:10:"is_visible";i:1;s:12:"is_variation";i:1;s:11:"is_taxonomy";i:1;}s:11:"pa_krotnosc";a:6:{s:4:"name";s:11:"pa_krotnosc";s:5:"value";s:0:"";s:8:"position";i:40;s:10:"is_visible";i:1;s:12:"is_variation";i:1;s:11:"is_taxonomy";i:1;}s:11:"pa_material";a:6:{s:4:"name";s:11:"pa_material";s:5:"value";s:0:"";s:8:"position";i:58;s:10:"is_visible";i:1;s:12:"is_variation";i:1;s:11:"is_taxonomy";i:1;}s:12:"pa_producent";a:6:{s:4:"name";s:12:"pa_producent";s:5:"value";s:0:"";s:8:"position";i:78;s:10:"is_visible";i:1;s:12:"is_variation";i:1;s:11:"is_taxonomy";i:1;}s:8:"pa_seria";a:6:{s:4:"name";s:8:"pa_seria";s:5:"value";s:0:"";s:8:"position";i:95;s:10:"is_visible";i:1;s:12:"is_variation";i:1;s:11:"is_taxonomy";i:1;}s:17:"pa_sposob-montazu";a:6:{s:4:"name";s:17:"pa_sposob-montazu";s:5:"value";s:0:"";s:8:"position";i:98;s:10:"is_visible";i:1;s:12:"is_variation";i:1;s:11:"is_taxonomy";i:1;}s:15:"pa_typ-produktu";a:6:{s:4:"name";s:15:"pa_typ-produktu";s:5:"value";s:0:"";s:8:"position";i:118;s:10:"is_visible";i:1;s:12:"is_variation";i:1;s:11:"is_taxonomy";i:1;}} | Wariant - Ramka R.classic | Gniazdka i Łączniki>Hager / Berker>Berker R.classic
162790 | Regulator temperatury pomieszczenia ze stykiem zwiernym, element centralny, czarny /1930/ Hager Serie 1930 R.classic WLN5030BG (Berker 20302035) | <p><strong>Regulator temperatury pomieszczenia ze stykiem zwiernym Hager WLN5030BG</strong> jest regulatorem temperatury pomieszczenia. Dane montażowe WLN5030BG obejmują sposób montażu — montaż podtynkowy. Stopień ochrony modelu WLN5030BG to IP20.</p><h2>Regulator temperatury pomieszczenia ze stykiem zwiernym Hager WLN5030BG – czym wyróżnia się ten produkt?</h2><p><strong>Regulator temperatury pomieszczenia ze stykiem zwiernym Hager WLN5030BG</strong> Regulator WLN5030BG wykorzystuje Styk przełączny (NO/NC) i zakres regulacji 0–40 °C. Wykonanie modelu WLN5030BG: kolor — czarny. Model WLN5030BG należy do serii R.classic, Serie 1930 i Glasserie.</p><h3>Zakres regulacji i rodzaj styku</h3><p>W modelu WLN5030BG regulator WLN5030BG wykorzystuje Styk przełączny (NO/NC) i zakres regulacji 0–40 °C. Kod Hager WLN5030BG zastępuje wcześniejsze oznaczenie Berker 20302035. Numer EAN/GTIN przypisany do WLN5030BG to 3250610089729.</p><p>Model WLN5030BG jest regulatorem temperatury pomieszczenia. </p><h3>Najważniejsze cechy</h3><ul><li>- Model WLN5030BG jest regulatorem temperatury pomieszczenia.</li><li>- W modelu WLN5030BG regulator WLN5030BG wykorzystuje Styk przełączny (NO/NC) i zakres regulacji 0–40 °C.</li><li>- Dane montażowe WLN5030BG obejmują sposób montażu — montaż podtynkowy.</li><li>- Stopień ochrony modelu WLN5030BG to IP20.</li><li>- Wykonanie modelu WLN5030BG: kolor — czarny.</li><li>- Model WLN5030BG należy do serii R.classic, Serie 1930 i Glasserie.</li></ul><h3>Specyfikacja techniczna</h3><ul><li>- <strong>Producent:</strong> Hager</li><li>- <strong>Kod produktu:</strong> WLN5030BG</li><li>- <strong>EAN/GTIN:</strong> 3250610089729</li><li>- <strong>Seria:</strong> R.classic, Serie 1930 i Glasserie</li><li>- <strong>Typ produktu:</strong> Sterowniki i automatyka</li><li>- <strong>Podtyp produktu:</strong> Regulatory temperatury i termostaty</li><li>- <strong>Poprzedni numer Berker:</strong> 20302035</li><li>- <strong>Zakres pomiarowy:</strong> 0–40 °C</li><li>- <strong>Rodzaj czujnika:</strong> Bimetal</li><li>- <strong>Maksymalne obciążenie styków:</strong> 10 A</li><li>- <strong>Rodzaj styku:</strong> Styk przełączny (NO/NC)</li><li>- <strong>Sposób montażu:</strong> Montaż podtynkowy</li><li>- <strong>Stopień ochrony [IP]:</strong> IP20</li></ul><p>Wariant WLN5030BG jest regulatorem temperatury pomieszczenia. Kod Hager WLN5030BG zastępuje wcześniejsze oznaczenie Berker 20302035. Numer EAN/GTIN przypisany do WLN5030BG to 3250610089729.</p><hr><h3>Najczęściej zadawane pytania</h3><p><strong>1. Do czego służy produkt Hager WLN5030BG?</strong><br>Produkt WLN5030BG jest regulatorem temperatury pomieszczenia. Regulator WLN5030BG wykorzystuje Styk przełączny (NO/NC) i zakres regulacji 0–40 °C. Dane montażowe WLN5030BG obejmują sposób montażu — montaż podtynkowy.</p><p><strong>2. Jaką funkcję pełni model WLN5030BG?</strong><br>Regulator WLN5030BG wykorzystuje Styk przełączny (NO/NC) i zakres regulacji 0–40 °C. W modelu WLN5030BG regulator WLN5030BG wykorzystuje Styk przełączny (NO/NC) i zakres regulacji 0–40 °C. Dane montażowe WLN5030BG obejmują sposób montażu — montaż podtynkowy.</p><p><strong>3. Jakie cechy techniczne ma wariant WLN5030BG?</strong><br>Stopień ochrony modelu WLN5030BG to IP20. Wykonanie modelu WLN5030BG: kolor — czarny. Model WLN5030BG należy do serii R.classic, Serie 1930 i Glasserie. Kod Hager WLN5030BG zastępuje wcześniejsze oznaczenie Berker 20302035.</p><script type="application/ld+json">{"@context":"https://schema.org","@type":"FAQPage","mainEntity":[{"@type":"Question","name":"Do czego służy produkt Hager WLN5030BG?","acceptedAnswer":{"@type":"Answer","text":"Produkt WLN5030BG jest regulatorem temperatury pomieszczenia. Regulator WLN5030BG wykorzystuje Styk przełączny (NO/NC) i zakres regulacji 0–40 °C. Dane montażowe WLN5030BG obejmują sposób montażu — montaż podtynkowy."}},{"@type":"Question","name":"Jaką funkcję pełni model WLN5030BG?","acceptedAnswer":{"@type":"Answer","text":"Regulator WLN5030BG wykorzystuje Styk przełączny (NO/NC) i zakres regulacji 0–40 °C. W modelu WLN5030BG regulator WLN5030BG wykorzystuje Styk przełączny (NO/NC) i zakres regulacji 0–40 °C. Dane montażowe WLN5030BG obejmują sposób montażu — montaż podtynkowy."}},{"@type":"Question","name":"Jakie cechy techniczne ma wariant WLN5030BG?","acceptedAnswer":{"@type":"Answer","text":"Stopień ochrony modelu WLN5030BG to IP20. Wykonanie modelu WLN5030BG: kolor — czarny. Model WLN5030BG należy do serii R.classic, Serie 1930 i Glasserie. Kod Hager WLN5030BG zastępuje wcześniejsze oznaczenie Berker 20302035."}}]}</script> | WLN5030BG/HAG | simple | 0 | [8 empty] | HAGER, Fabryczna 10 43-100 Tychy, office@hager.pl. | [25 empty] | Czarny | Czarny | [36 empty] | Regulatory temperatury i termostaty |  |  |  |  | Hager | [16 empty] | R.classic¦Serie 1930 |  |  | Podtynkowy | [19 empty] | Sterowniki i automatyka | [25 empty] | a:8:{s:18:"pa_dane-producenta";a:6:{s:4:"name";s:18:"pa_dane-producenta";s:5:"value";s:0:"";s:8:"position";i:9;s:10:"is_visible";i:1;s:12:"is_variation";i:1;s:11:"is_taxonomy";i:1;}s:8:"pa_kolor";a:6:{s:4:"name";s:8:"pa_kolor";s:5:"value";s:0:"";s:8:"position";i:35;s:10:"is_visible";i:1;s:12:"is_variation";i:1;s:11:"is_taxonomy";i:1;}s:19:"pa_kolor-producenta";a:6:{s:4:"name";s:19:"pa_kolor-producenta";s:5:"value";s:0:"";s:8:"position";i:36;s:10:"is_visible";i:1;s:12:"is_variation";i:1;s:11:"is_taxonomy";i:1;}s:18:"pa_podtyp-produktu";a:6:{s:4:"name";s:18:"pa_podtyp-produktu";s:5:"value";s:0:"";s:8:"position";i:73;s:10:"is_visible";i:1;s:12:"is_variation";i:1;s:11:"is_taxonomy";i:1;}s:12:"pa_producent";a:6:{s:4:"name";s:12:"pa_producent";s:5:"value";s:0:"";s:8:"position";i:78;s:10:"is_visible";i:1;s:12:"is_variation";i:1;s:11:"is_taxonomy";i:1;}s:8:"pa_seria";a:6:{s:4:"name";s:8:"pa_seria";s:5:"value";s:0:"";s:8:"position";i:95;s:10:"is_visible";i:1;s:12:"is_variation";i:1;s:11:"is_taxonomy";i:1;}s:17:"pa_sposob-montazu";a:6:{s:4:"name";s:17:"pa_sposob-montazu";s:5:"value";s:0:"";s:8:"position";i:98;s:10:"is_visible";i:1;s:12:"is_variation";i:1;s:11:"is_taxonomy";i:1;}s:15:"pa_typ-produktu";a:6:{s:4:"name";s:15:"pa_typ-produktu";s:5:"value";s:0:"";s:8:"position";i:118;s:10:"is_visible";i:1;s:12:"is_variation";i:1;s:11:"is_taxonomy";i:1;}} | Wariant - Regulator temperatury pomieszczenia ze stykiem zwiernym element centralny 1930 Glas | Gniazdka i Łączniki>Hager / Berker>Berker 1930/Glasserie¦Gniazdka i Łączniki>Hager / Berker>Berker R.classic
162792 | Ramka 1-krotna, aluminium/czarny Hager R.classic WLD9100AB (Berker 10112084) | <p><strong>Ramka 1-krotna Hager WLD9100AB</strong> jest ramką wykończeniową o krotności 1x, przeznaczoną do osłonięcia krawędzi montażowych odpowiedniej liczby pól osprzętu. Dane montażowe WLD9100AB obejmują sposób mocowania — mocowanie zaciskowe. Stopień ochrony modelu WLD9100AB to IP20.</p><h2>Ramka 1-krotna Hager WLD9100AB – czym wyróżnia się ten produkt?</h2><p><strong>Ramka 1-krotna Hager WLD9100AB</strong> Zakres produktu WLD9100AB obejmuje wyłącznie ramkę; mechanizmy i elementy centralne widocznych pól nie są częścią produktu. Wykonanie modelu WLD9100AB: materiał — metal; kolor — aluminium; wykończenie powierzchni — mat. Układ ramki WLD9100AB: krotność 1x, kierunek poziomy i pionowy.</p><h3>Krotność ramki zgodna z liczbą pól</h3><p>Produkt WLD9100AB jest samą ramką; mechanizmy, klawisze, płytki i pozostałe elementy centralne nie są częścią produktu. Model WLD9100AB należy do serii R.classic. Kod Hager WLD9100AB zastępuje wcześniejsze oznaczenie Berker 10112084. Numer EAN/GTIN przypisany do WLD9100AB to 3250610091081.</p><p>Model WLD9100AB jest ramką wykończeniową o krotności 1x, przeznaczoną do osłonięcia krawędzi montażowych odpowiedniej liczby pól osprzętu. </p><h3>Najważniejsze cechy</h3><ul><li>- Model WLD9100AB jest ramką wykończeniową o krotności 1x, przeznaczoną do osłonięcia krawędzi montażowych odpowiedniej liczby pól osprzętu.</li><li>- W modelu WLD9100AB zakres produktu WLD9100AB obejmuje wyłącznie ramkę; mechanizmy i elementy centralne widocznych pól nie są częścią produktu.</li><li>- Produkt WLD9100AB jest samą ramką; mechanizmy, klawisze, płytki i pozostałe elementy centralne nie są częścią produktu.</li><li>- Dane montażowe WLD9100AB obejmują sposób mocowania — mocowanie zaciskowe.</li><li>- Stopień ochrony modelu WLD9100AB to IP20.</li><li>- Wykonanie modelu WLD9100AB: materiał — metal; kolor — aluminium; wykończenie powierzchni — mat.</li></ul><h3>Specyfikacja techniczna</h3><ul><li>- <strong>Producent:</strong> Hager</li><li>- <strong>Kod produktu:</strong> WLD9100AB</li><li>- <strong>EAN/GTIN:</strong> 3250610091081</li><li>- <strong>Seria:</strong> R.classic</li><li>- <strong>Typ produktu:</strong> Ramki</li><li>- <strong>Poprzedni numer Berker:</strong> 10112084</li><li>- <strong>Liczba jednostek:</strong> 1</li><li>- <strong>Liczba jednostek w poziomie:</strong> 1</li><li>- <strong>Liczba jednostek w pionie:</strong> 1</li><li>- <strong>Kierunek montażu:</strong> Poziomy i pionowy</li><li>- <strong>Sposób mocowania:</strong> Mocowanie zaciskowe</li><li>- <strong>Stopień ochrony [IP]:</strong> IP20</li><li>- <strong>Materiał:</strong> Metal</li><li>- <strong>Wykończenie powierzchni:</strong> Mat</li><li>- <strong>Kolor:</strong> Aluminium</li></ul><p>Wariant WLD9100AB jest ramką wykończeniową o krotności 1x, przeznaczoną do osłonięcia krawędzi montażowych odpowiedniej liczby pól osprzętu. Kod Hager WLD9100AB zastępuje wcześniejsze oznaczenie Berker 10112084. Numer EAN/GTIN przypisany do WLD9100AB to 3250610091081.</p><hr><h3>Najczęściej zadawane pytania</h3><p><strong>1. Do czego służy produkt Hager WLD9100AB?</strong><br>Produkt WLD9100AB jest ramką wykończeniową o krotności 1x, przeznaczoną do osłonięcia krawędzi montażowych odpowiedniej liczby pól osprzętu. Zakres produktu WLD9100AB obejmuje wyłącznie ramkę; mechanizmy i elementy centralne widocznych pól nie są częścią produktu.</p><p><strong>2. Jaką funkcję pełni model WLD9100AB?</strong><br>Zakres produktu WLD9100AB obejmuje wyłącznie ramkę; mechanizmy i elementy centralne widocznych pól nie są częścią produktu. Produkt WLD9100AB jest samą ramką; mechanizmy, klawisze, płytki i pozostałe elementy centralne nie są częścią produktu.</p><p><strong>3. Jakie cechy techniczne ma wariant WLD9100AB?</strong><br>Stopień ochrony modelu WLD9100AB to IP20. Wykonanie modelu WLD9100AB: materiał — metal; kolor — aluminium; wykończenie powierzchni — mat. Układ ramki WLD9100AB: krotność 1x, kierunek poziomy i pionowy. Model WLD9100AB należy do serii R.classic.</p><script type="application/ld+json">{"@context":"https://schema.org","@type":"FAQPage","mainEntity":[{"@type":"Question","name":"Do czego służy produkt Hager WLD9100AB?","acceptedAnswer":{"@type":"Answer","text":"Produkt WLD9100AB jest ramką wykończeniową o krotności 1x, przeznaczoną do osłonięcia krawędzi montażowych odpowiedniej liczby pól osprzętu. Zakres produktu WLD9100AB obejmuje wyłącznie ramkę; mechanizmy i elementy centralne widocznych pól nie są częścią produktu."}},{"@type":"Question","name":"Jaką funkcję pełni model WLD9100AB?","acceptedAnswer":{"@type":"Answer","text":"Zakres produktu WLD9100AB obejmuje wyłącznie ramkę; mechanizmy i elementy centralne widocznych pól nie są częścią produktu. Produkt WLD9100AB jest samą ramką; mechanizmy, klawisze, płytki i pozostałe elementy centralne nie są częścią produktu."}},{"@type":"Question","name":"Jakie cechy techniczne ma wariant WLD9100AB?","acceptedAnswer":{"@type":"Answer","text":"Stopień ochrony modelu WLD9100AB to IP20. Wykonanie modelu WLD9100AB: materiał — metal; kolor — aluminium; wykończenie powierzchni — mat. Układ ramki WLD9100AB: krotność 1x, kierunek poziomy i pionowy. Model WLD9100AB należy do serii R.classic."}}]}</script> | WLD9100AB/HAG | simple | 0 | [8 empty] | HAGER, Fabryczna 10 43-100 Tychy, office@hager.pl. | [25 empty] | Czarny¦Srebrny | aluminium/czarny |  |  |  | 1x | [17 empty] | Metal | [19 empty] | Hager | [16 empty] | R.classic |  |  | Podtynkowy | [19 empty] | Ramki | [25 empty] | a:11:{s:23:"wykonczenie-powierzchni";a:6:{s:4:"name";s:24:"Wykończenie powierzchni";s:5:"value";s:6:"matowe";s:8:"position";i:6;s:10:"is_visible";i:1;s:12:"is_variation";i:0;s:11:"is_taxonomy";i:0;}s:13:"pa_orientacja";a:6:{s:4:"name";s:13:"pa_orientacja";s:5:"value";s:0:"";s:8:"position";i:9;s:10:"is_visible";i:1;s:12:"is_variation";i:0;s:11:"is_taxonomy";i:1;}s:18:"pa_dane-producenta";a:6:{s:4:"name";s:18:"pa_dane-producenta";s:5:"value";s:0:"";s:8:"position";i:9;s:10:"is_visible";i:1;s:12:"is_variation";i:1;s:11:"is_taxonomy";i:1;}s:8:"pa_kolor";a:6:{s:4:"name";s:8:"pa_kolor";s:5:"value";s:0:"";s:8:"position";i:35;s:10:"is_visible";i:1;s:12:"is_variation";i:1;s:11:"is_taxonomy";i:1;}s:19:"pa_kolor-producenta";a:6:{s:4:"name";s:19:"pa_kolor-producenta";s:5:"value";s:0:"";s:8:"position";i:36;s:10:"is_visible";i:1;s:12:"is_variation";i:1;s:11:"is_taxonomy";i:1;}s:11:"pa_krotnosc";a:6:{s:4:"name";s:11:"pa_krotnosc";s:5:"value";s:0:"";s:8:"position";i:40;s:10:"is_visible";i:1;s:12:"is_variation";i:1;s:11:"is_taxonomy";i:1;}s:11:"pa_material";a:6:{s:4:"name";s:11:"pa_material";s:5:"value";s:0:"";s:8:"position";i:58;s:10:"is_visible";i:1;s:12:"is_variation";i:1;s:11:"is_taxonomy";i:1;}s:12:"pa_producent";a:6:{s:4:"name";s:12:"pa_producent";s:5:"value";s:0:"";s:8:"position";i:78;s:10:"is_visible";i:1;s:12:"is_variation";i:1;s:11:"is_taxonomy";i:1;}s:8:"pa_seria";a:6:{s:4:"name";s:8:"pa_seria";s:5:"value";s:0:"";s:8:"position";i:95;s:10:"is_visible";i:1;s:12:"is_variation";i:1;s:11:"is_taxonomy";i:1;}s:17:"pa_sposob-montazu";a:6:{s:4:"name";s:17:"pa_sposob-montazu";s:5:"value";s:0:"";s:8:"position";i:98;s:10:"is_visible";i:1;s:12:"is_variation";i:1;s:11:"is_taxonomy";i:1;}s:15:"pa_typ-produktu";a:6:{s:4:"name";s:15:"pa_typ-produktu";s:5:"value";s:0:"";s:8:"position";i:118;s:10:"is_visible";i:1;s:12:"is_variation";i:1;s:11:"is_taxonomy";i:1;}} | Wariant - Ramka R.classic | Gniazdka i Łączniki>Hager / Berker>Berker R.classic
162794 | Regulator temperatury pomieszczenia ze stykiem zmiennym i elementem centralnym, biały /1930/ Hager Serie 1930 R.classic WLN5026WG (Berker 20262079) | <p><strong>Regulator temperatury pomieszczenia ze stykiem zmiennym i elementem centralnym Hager WLN5026WG</strong> jest regulatorem temperatury pomieszczenia. Dane montażowe WLN5026WG obejmują sposób montażu — montaż podtynkowy. Stopień ochrony modelu WLN5026WG to IP20.</p><h2>Regulator temperatury pomieszczenia ze stykiem zmiennym i elementem centralnym Hager WLN5026WG – czym wyróżnia się ten produkt?</h2><p><strong>Regulator temperatury pomieszczenia ze stykiem zmiennym i elementem centralnym Hager WLN5026WG</strong> Regulator WLN5026WG wykorzystuje Styk przełączny (NO/NC) i zakres regulacji 0–40 °C. Wykonanie modelu WLN5026WG: kolor — biały. Model WLN5026WG należy do serii R.classic, Serie 1930 i Glasserie.</p><h3>Zakres regulacji i rodzaj styku</h3><p>W modelu WLN5026WG regulator WLN5026WG wykorzystuje Styk przełączny (NO/NC) i zakres regulacji 0–40 °C. Kod Hager WLN5026WG zastępuje wcześniejsze oznaczenie Berker 20262079. Numer EAN/GTIN przypisany do WLN5026WG to 3250610089699.</p><p>Model WLN5026WG jest regulatorem temperatury pomieszczenia. </p><h3>Najważniejsze cechy</h3><ul><li>- Model WLN5026WG jest regulatorem temperatury pomieszczenia.</li><li>- W modelu WLN5026WG regulator WLN5026WG wykorzystuje Styk przełączny (NO/NC) i zakres regulacji 0–40 °C.</li><li>- Dane montażowe WLN5026WG obejmują sposób montażu — montaż podtynkowy.</li><li>- Stopień ochrony modelu WLN5026WG to IP20.</li><li>- Wykonanie modelu WLN5026WG: kolor — biały.</li><li>- Model WLN5026WG należy do serii R.classic, Serie 1930 i Glasserie.</li></ul><h3>Specyfikacja techniczna</h3><ul><li>- <strong>Producent:</strong> Hager</li><li>- <strong>Kod produktu:</strong> WLN5026WG</li><li>- <strong>EAN/GTIN:</strong> 3250610089699</li><li>- <strong>Seria:</strong> R.classic, Serie 1930 i Glasserie</li><li>- <strong>Typ produktu:</strong> Sterowniki i automatyka</li><li>- <strong>Podtyp produktu:</strong> Regulatory temperatury i termostaty</li><li>- <strong>Poprzedni numer Berker:</strong> 20262079</li><li>- <strong>Zakres pomiarowy:</strong> 0–40 °C</li><li>- <strong>Rodzaj czujnika:</strong> Bimetal</li><li>- <strong>Maksymalne obciążenie styków:</strong> 10 A</li><li>- <strong>Rodzaj styku:</strong> Styk przełączny (NO/NC)</li><li>- <strong>Sposób montażu:</strong> Montaż podtynkowy</li><li>- <strong>Stopień ochrony [IP]:</strong> IP20</li></ul><p>Wariant WLN5026WG jest regulatorem temperatury pomieszczenia. Kod Hager WLN5026WG zastępuje wcześniejsze oznaczenie Berker 20262079. Numer EAN/GTIN przypisany do WLN5026WG to 3250610089699.</p><hr><h3>Najczęściej zadawane pytania</h3><p><strong>1. Do czego służy produkt Hager WLN5026WG?</strong><br>Produkt WLN5026WG jest regulatorem temperatury pomieszczenia. Regulator WLN5026WG wykorzystuje Styk przełączny (NO/NC) i zakres regulacji 0–40 °C. Dane montażowe WLN5026WG obejmują sposób montażu — montaż podtynkowy.</p><p><strong>2. Jaką funkcję pełni model WLN5026WG?</strong><br>Regulator WLN5026WG wykorzystuje Styk przełączny (NO/NC) i zakres regulacji 0–40 °C. W modelu WLN5026WG regulator WLN5026WG wykorzystuje Styk przełączny (NO/NC) i zakres regulacji 0–40 °C. Dane montażowe WLN5026WG obejmują sposób montażu — montaż podtynkowy.</p><p><strong>3. Jakie cechy techniczne ma wariant WLN5026WG?</strong><br>Stopień ochrony modelu WLN5026WG to IP20. Wykonanie modelu WLN5026WG: kolor — biały. Model WLN5026WG należy do serii R.classic, Serie 1930 i Glasserie. Kod Hager WLN5026WG zastępuje wcześniejsze oznaczenie Berker 20262079.</p><script type="application/ld+json">{"@context":"https://schema.org","@type":"FAQPage","mainEntity":[{"@type":"Question","name":"Do czego służy produkt Hager WLN5026WG?","acceptedAnswer":{"@type":"Answer","text":"Produkt WLN5026WG jest regulatorem temperatury pomieszczenia. Regulator WLN5026WG wykorzystuje Styk przełączny (NO/NC) i zakres regulacji 0–40 °C. Dane montażowe WLN5026WG obejmują sposób montażu — montaż podtynkowy."}},{"@type":"Question","name":"Jaką funkcję pełni model WLN5026WG?","acceptedAnswer":{"@type":"Answer","text":"Regulator WLN5026WG wykorzystuje Styk przełączny (NO/NC) i zakres regulacji 0–40 °C. W modelu WLN5026WG regulator WLN5026WG wykorzystuje Styk przełączny (NO/NC) i zakres regulacji 0–40 °C. Dane montażowe WLN5026WG obejmują sposób montażu — montaż podtynkowy."}},{"@type":"Question","name":"Jakie cechy techniczne ma wariant WLN5026WG?","acceptedAnswer":{"@type":"Answer","text":"Stopień ochrony modelu WLN5026WG to IP20. Wykonanie modelu WLN5026WG: kolor — biały. Model WLN5026WG należy do serii R.classic, Serie 1930 i Glasserie. Kod Hager WLN5026WG zastępuje wcześniejsze oznaczenie Berker 20262079."}}]}</script> | WLN5026WG/HAG | simple | 0 | [8 empty] | HAGER, Fabryczna 10 43-100 Tychy, office@hager.pl. | [25 empty] | Biały | Biały | [36 empty] | Regulatory temperatury i termostaty |  |  |  |  | Hager | [16 empty] | R.classic¦Serie 1930 |  |  | Podtynkowy | [19 empty] | Sterowniki i automatyka | [25 empty] | a:8:{s:18:"pa_dane-producenta";a:6:{s:4:"name";s:18:"pa_dane-producenta";s:5:"value";s:0:"";s:8:"position";i:9;s:10:"is_visible";i:1;s:12:"is_variation";i:1;s:11:"is_taxonomy";i:1;}s:8:"pa_kolor";a:6:{s:4:"name";s:8:"pa_kolor";s:5:"value";s:0:"";s:8:"position";i:35;s:10:"is_visible";i:1;s:12:"is_variation";i:1;s:11:"is_taxonomy";i:1;}s:19:"pa_kolor-producenta";a:6:{s:4:"name";s:19:"pa_kolor-producenta";s:5:"value";s:0:"";s:8:"position";i:36;s:10:"is_visible";i:1;s:12:"is_variation";i:1;s:11:"is_taxonomy";i:1;}s:18:"pa_podtyp-produktu";a:6:{s:4:"name";s:18:"pa_podtyp-produktu";s:5:"value";s:0:"";s:8:"position";i:73;s:10:"is_visible";i:1;s:12:"is_variation";i:1;s:11:"is_taxonomy";i:1;}s:12:"pa_producent";a:6:{s:4:"name";s:12:"pa_producent";s:5:"value";s:0:"";s:8:"position";i:78;s:10:"is_visible";i:1;s:12:"is_variation";i:1;s:11:"is_taxonomy";i:1;}s:8:"pa_seria";a:6:{s:4:"name";s:8:"pa_seria";s:5:"value";s:0:"";s:8:"position";i:95;s:10:"is_visible";i:1;s:12:"is_variation";i:1;s:11:"is_taxonomy";i:1;}s:17:"pa_sposob-montazu";a:6:{s:4:"name";s:17:"pa_sposob-montazu";s:5:"value";s:0:"";s:8:"position";i:98;s:10:"is_visible";i:1;s:12:"is_variation";i:1;s:11:"is_taxonomy";i:1;}s:15:"pa_typ-produktu";a:6:{s:4:"name";s:15:"pa_typ-produktu";s:5:"value";s:0:"";s:8:"position";i:118;s:10:"is_visible";i:1;s:12:"is_variation";i:1;s:11:"is_taxonomy";i:1;}} | Wariant - Regulator temperatury pomieszczenia ze stykiem zmiennym i elementem centralnym 1930 Glas | Gniazdka i Łączniki>Hager / Berker>Berker 1930/Glasserie¦Gniazdka i Łączniki>Hager / Berker>Berker R.classic
162796 | Ramka 1-krotna, aluminium/biały Hager R.classic WLD9100AW (Berker 10112074) | <p><strong>Ramka 1-krotna Hager WLD9100AW</strong> jest ramką wykończeniową o krotności 1x, przeznaczoną do osłonięcia krawędzi montażowych odpowiedniej liczby pól osprzętu. Dane montażowe WLD9100AW obejmują sposób mocowania — mocowanie zaciskowe. Stopień ochrony modelu WLD9100AW to IP20.</p><h2>Ramka 1-krotna Hager WLD9100AW – czym wyróżnia się ten produkt?</h2><p><strong>Ramka 1-krotna Hager WLD9100AW</strong> Zakres produktu WLD9100AW obejmuje wyłącznie ramkę; mechanizmy i elementy centralne widocznych pól nie są częścią produktu. Wykonanie modelu WLD9100AW: materiał — metal; kolor — aluminium; wykończenie powierzchni — mat. Układ ramki WLD9100AW: krotność 1x, kierunek poziomy i pionowy.</p><h3>Krotność ramki zgodna z liczbą pól</h3><p>Produkt WLD9100AW jest samą ramką; mechanizmy, klawisze, płytki i pozostałe elementy centralne nie są częścią produktu. Model WLD9100AW należy do serii R.classic. Kod Hager WLD9100AW zastępuje wcześniejsze oznaczenie Berker 10112074. Numer EAN/GTIN przypisany do WLD9100AW to 3250610091074.</p><p>Model WLD9100AW jest ramką wykończeniową o krotności 1x, przeznaczoną do osłonięcia krawędzi montażowych odpowiedniej liczby pól osprzętu. </p><h3>Najważniejsze cechy</h3><ul><li>- Model WLD9100AW jest ramką wykończeniową o krotności 1x, przeznaczoną do osłonięcia krawędzi montażowych odpowiedniej liczby pól osprzętu.</li><li>- W modelu WLD9100AW zakres produktu WLD9100AW obejmuje wyłącznie ramkę; mechanizmy i elementy centralne widocznych pól nie są częścią produktu.</li><li>- Produkt WLD9100AW jest samą ramką; mechanizmy, klawisze, płytki i pozostałe elementy centralne nie są częścią produktu.</li><li>- Dane montażowe WLD9100AW obejmują sposób mocowania — mocowanie zaciskowe.</li><li>- Stopień ochrony modelu WLD9100AW to IP20.</li><li>- Wykonanie modelu WLD9100AW: materiał — metal; kolor — aluminium; wykończenie powierzchni — mat.</li></ul><h3>Specyfikacja techniczna</h3><ul><li>- <strong>Producent:</strong> Hager</li><li>- <strong>Kod produktu:</strong> WLD9100AW</li><li>- <strong>EAN/GTIN:</strong> 3250610091074</li><li>- <strong>Seria:</strong> R.classic</li><li>- <strong>Typ produktu:</strong> Ramki</li><li>- <strong>Poprzedni numer Berker:</strong> 10112074</li><li>- <strong>Liczba jednostek:</strong> 1</li><li>- <strong>Liczba jednostek w poziomie:</strong> 1</li><li>- <strong>Liczba jednostek w pionie:</strong> 1</li><li>- <strong>Kierunek montażu:</strong> Poziomy i pionowy</li><li>- <strong>Sposób mocowania:</strong> Mocowanie zaciskowe</li><li>- <strong>Stopień ochrony [IP]:</strong> IP20</li><li>- <strong>Materiał:</strong> Metal</li><li>- <strong>Wykończenie powierzchni:</strong> Mat</li><li>- <strong>Kolor:</strong> Aluminium</li></ul><p>Wariant WLD9100AW jest ramką wykończeniową o krotności 1x, przeznaczoną do osłonięcia krawędzi montażowych odpowiedniej liczby pól osprzętu. Kod Hager WLD9100AW zastępuje wcześniejsze oznaczenie Berker 10112074. Numer EAN/GTIN przypisany do WLD9100AW to 3250610091074.</p><hr><h3>Najczęściej zadawane pytania</h3><p><strong>1. Do czego służy produkt Hager WLD9100AW?</strong><br>Produkt WLD9100AW jest ramką wykończeniową o krotności 1x, przeznaczoną do osłonięcia krawędzi montażowych odpowiedniej liczby pól osprzętu. Zakres produktu WLD9100AW obejmuje wyłącznie ramkę; mechanizmy i elementy centralne widocznych pól nie są częścią produktu.</p><p><strong>2. Jaką funkcję pełni model WLD9100AW?</strong><br>Zakres produktu WLD9100AW obejmuje wyłącznie ramkę; mechanizmy i elementy centralne widocznych pól nie są częścią produktu. Produkt WLD9100AW jest samą ramką; mechanizmy, klawisze, płytki i pozostałe elementy centralne nie są częścią produktu.</p><p><strong>3. Jakie cechy techniczne ma wariant WLD9100AW?</strong><br>Stopień ochrony modelu WLD9100AW to IP20. Wykonanie modelu WLD9100AW: materiał — metal; kolor — aluminium; wykończenie powierzchni — mat. Układ ramki WLD9100AW: krotność 1x, kierunek poziomy i pionowy. Model WLD9100AW należy do serii R.classic.</p><script type="application/ld+json">{"@context":"https://schema.org","@type":"FAQPage","mainEntity":[{"@type":"Question","name":"Do czego służy produkt Hager WLD9100AW?","acceptedAnswer":{"@type":"Answer","text":"Produkt WLD9100AW jest ramką wykończeniową o krotności 1x, przeznaczoną do osłonięcia krawędzi montażowych odpowiedniej liczby pól osprzętu. Zakres produktu WLD9100AW obejmuje wyłącznie ramkę; mechanizmy i elementy centralne widocznych pól nie są częścią produktu."}},{"@type":"Question","name":"Jaką funkcję pełni model WLD9100AW?","acceptedAnswer":{"@type":"Answer","text":"Zakres produktu WLD9100AW obejmuje wyłącznie ramkę; mechanizmy i elementy centralne widocznych pól nie są częścią produktu. Produkt WLD9100AW jest samą ramką; mechanizmy, klawisze, płytki i pozostałe elementy centralne nie są częścią produktu."}},{"@type":"Question","name":"Jakie cechy techniczne ma wariant WLD9100AW?","acceptedAnswer":{"@type":"Answer","text":"Stopień ochrony modelu WLD9100AW to IP20. Wykonanie modelu WLD9100AW: materiał — metal; kolor — aluminium; wykończenie powierzchni — mat. Układ ramki WLD9100AW: krotność 1x, kierunek poziomy i pionowy. Model WLD9100AW należy do serii R.classic."}}]}</script> | WLD9100AW/HAG | simple | 0 | [8 empty] | HAGER, Fabryczna 10 43-100 Tychy, office@hager.pl. | [25 empty] | Biały¦Srebrny | aluminium/biały |  |  |  | 1x | [17 empty] | Metal | [19 empty] | Hager | [16 empty] | R.classic |  |  | Podtynkowy | [19 empty] | Ramki | [25 empty] | a:11:{s:23:"wykonczenie-powierzchni";a:6:{s:4:"name";s:24:"Wykończenie powierzchni";s:5:"value";s:6:"matowe";s:8:"position";i:6;s:10:"is_visible";i:1;s:12:"is_variation";i:0;s:11:"is_taxonomy";i:0;}s:13:"pa_orientacja";a:6:{s:4:"name";s:13:"pa_orientacja";s:5:"value";s:0:"";s:8:"position";i:9;s:10:"is_visible";i:1;s:12:"is_variation";i:0;s:11:"is_taxonomy";i:1;}s:18:"pa_dane-producenta";a:6:{s:4:"name";s:18:"pa_dane-producenta";s:5:"value";s:0:"";s:8:"position";i:9;s:10:"is_visible";i:1;s:12:"is_variation";i:1;s:11:"is_taxonomy";i:1;}s:8:"pa_kolor";a:6:{s:4:"name";s:8:"pa_kolor";s:5:"value";s:0:"";s:8:"position";i:35;s:10:"is_visible";i:1;s:12:"is_variation";i:1;s:11:"is_taxonomy";i:1;}s:19:"pa_kolor-producenta";a:6:{s:4:"name";s:19:"pa_kolor-producenta";s:5:"value";s:0:"";s:8:"position";i:36;s:10:"is_visible";i:1;s:12:"is_variation";i:1;s:11:"is_taxonomy";i:1;}s:11:"pa_krotnosc";a:6:{s:4:"name";s:11:"pa_krotnosc";s:5:"value";s:0:"";s:8:"position";i:40;s:10:"is_visible";i:1;s:12:"is_variation";i:1;s:11:"is_taxonomy";i:1;}s:11:"pa_material";a:6:{s:4:"name";s:11:"pa_material";s:5:"value";s:0:"";s:8:"position";i:58;s:10:"is_visible";i:1;s:12:"is_variation";i:1;s:11:"is_taxonomy";i:1;}s:12:"pa_producent";a:6:{s:4:"name";s:12:"pa_producent";s:5:"value";s:0:"";s:8:"position";i:78;s:10:"is_visible";i:1;s:12:"is_variation";i:1;s:11:"is_taxonomy";i:1;}s:8:"pa_seria";a:6:{s:4:"name";s:8:"pa_seria";s:5:"value";s:0:"";s:8:"position";i:95;s:10:"is_visible";i:1;s:12:"is_variation";i:1;s:11:"is_taxonomy";i:1;}s:17:"pa_sposob-montazu";a:6:{s:4:"name";s:17:"pa_sposob-montazu";s:5:"value";s:0:"";s:8:"position";i:98;s:10:"is_visible";i:1;s:12:"is_variation";i:1;s:11:"is_taxonomy";i:1;}s:15:"pa_typ-produktu";a:6:{s:4:"name";s:15:"pa_typ-produktu";s:5:"value";s:0:"";s:8:"position";i:118;s:10:"is_visible";i:1;s:12:"is_variation";i:1;s:11:"is_taxonomy";i:1;}} | Wariant - Ramka R.classic | Gniazdka i Łączniki>Hager / Berker>Berker R.classic
162798 | Regulator temperatury pomieszczenia ze stykiem zmiennym i elementem centralnym, czarny /1930/ Hager Serie 1930 R.classic WLN5026BG (Berker 20262035) | <p><strong>Regulator temperatury pomieszczenia ze stykiem zmiennym i elementem centralnym Hager WLN5026BG</strong> jest regulatorem temperatury pomieszczenia. Dane montażowe WLN5026BG obejmują sposób montażu — montaż podtynkowy. Stopień ochrony modelu WLN5026BG to IP20.</p><h2>Regulator temperatury pomieszczenia ze stykiem zmiennym i elementem centralnym Hager WLN5026BG – czym wyróżnia się ten produkt?</h2><p><strong>Regulator temperatury pomieszczenia ze stykiem zmiennym i elementem centralnym Hager WLN5026BG</strong> Regulator WLN5026BG wykorzystuje Styk przełączny (NO/NC) i zakres regulacji 0–40 °C. Wykonanie modelu WLN5026BG: kolor — czarny. Model WLN5026BG należy do serii R.classic, Serie 1930 i Glasserie.</p><h3>Zakres regulacji i rodzaj styku</h3><p>W modelu WLN5026BG regulator WLN5026BG wykorzystuje Styk przełączny (NO/NC) i zakres regulacji 0–40 °C. Kod Hager WLN5026BG zastępuje wcześniejsze oznaczenie Berker 20262035. Numer EAN/GTIN przypisany do WLN5026BG to 3250610089682.</p><p>Model WLN5026BG jest regulatorem temperatury pomieszczenia. </p><h3>Najważniejsze cechy</h3><ul><li>- Model WLN5026BG jest regulatorem temperatury pomieszczenia.</li><li>- W modelu WLN5026BG regulator WLN5026BG wykorzystuje Styk przełączny (NO/NC) i zakres regulacji 0–40 °C.</li><li>- Dane montażowe WLN5026BG obejmują sposób montażu — montaż podtynkowy.</li><li>- Stopień ochrony modelu WLN5026BG to IP20.</li><li>- Wykonanie modelu WLN5026BG: kolor — czarny.</li><li>- Model WLN5026BG należy do serii R.classic, Serie 1930 i Glasserie.</li></ul><h3>Specyfikacja techniczna</h3><ul><li>- <strong>Producent:</strong> Hager</li><li>- <strong>Kod produktu:</strong> WLN5026BG</li><li>- <strong>EAN/GTIN:</strong> 3250610089682</li><li>- <strong>Seria:</strong> R.classic, Serie 1930 i Glasserie</li><li>- <strong>Typ produktu:</strong> Sterowniki i automatyka</li><li>- <strong>Podtyp produktu:</strong> Regulatory temperatury i termostaty</li><li>- <strong>Poprzedni numer Berker:</strong> 20262035</li><li>- <strong>Zakres pomiarowy:</strong> 0–40 °C</li><li>- <strong>Rodzaj czujnika:</strong> Bimetal</li><li>- <strong>Maksymalne obciążenie styków:</strong> 10 A</li><li>- <strong>Rodzaj styku:</strong> Styk przełączny (NO/NC)</li><li>- <strong>Sposób montażu:</strong> Montaż podtynkowy</li><li>- <strong>Stopień ochrony [IP]:</strong> IP20</li></ul><p>Wariant WLN5026BG jest regulatorem temperatury pomieszczenia. Kod Hager WLN5026BG zastępuje wcześniejsze oznaczenie Berker 20262035. Numer EAN/GTIN przypisany do WLN5026BG to 3250610089682.</p><hr><h3>Najczęściej zadawane pytania</h3><p><strong>1. Do czego służy produkt Hager WLN5026BG?</strong><br>Produkt WLN5026BG jest regulatorem temperatury pomieszczenia. Regulator WLN5026BG wykorzystuje Styk przełączny (NO/NC) i zakres regulacji 0–40 °C. Dane montażowe WLN5026BG obejmują sposób montażu — montaż podtynkowy.</p><p><strong>2. Jaką funkcję pełni model WLN5026BG?</strong><br>Regulator WLN5026BG wykorzystuje Styk przełączny (NO/NC) i zakres regulacji 0–40 °C. W modelu WLN5026BG regulator WLN5026BG wykorzystuje Styk przełączny (NO/NC) i zakres regulacji 0–40 °C. Dane montażowe WLN5026BG obejmują sposób montażu — montaż podtynkowy.</p><p><strong>3. Jakie cechy techniczne ma wariant WLN5026BG?</strong><br>Stopień ochrony modelu WLN5026BG to IP20. Wykonanie modelu WLN5026BG: kolor — czarny. Model WLN5026BG należy do serii R.classic, Serie 1930 i Glasserie. Kod Hager WLN5026BG zastępuje wcześniejsze oznaczenie Berker 20262035.</p><script type="application/ld+json">{"@context":"https://schema.org","@type":"FAQPage","mainEntity":[{"@type":"Question","name":"Do czego służy produkt Hager WLN5026BG?","acceptedAnswer":{"@type":"Answer","text":"Produkt WLN5026BG jest regulatorem temperatury pomieszczenia. Regulator WLN5026BG wykorzystuje Styk przełączny (NO/NC) i zakres regulacji 0–40 °C. Dane montażowe WLN5026BG obejmują sposób montażu — montaż podtynkowy."}},{"@type":"Question","name":"Jaką funkcję pełni model WLN5026BG?","acceptedAnswer":{"@type":"Answer","text":"Regulator WLN5026BG wykorzystuje Styk przełączny (NO/NC) i zakres regulacji 0–40 °C. W modelu WLN5026BG regulator WLN5026BG wykorzystuje Styk przełączny (NO/NC) i zakres regulacji 0–40 °C. Dane montażowe WLN5026BG obejmują sposób montażu — montaż podtynkowy."}},{"@type":"Question","name":"Jakie cechy techniczne ma wariant WLN5026BG?","acceptedAnswer":{"@type":"Answer","text":"Stopień ochrony modelu WLN5026BG to IP20. Wykonanie modelu WLN5026BG: kolor — czarny. Model WLN5026BG należy do serii R.classic, Serie 1930 i Glasserie. Kod Hager WLN5026BG zastępuje wcześniejsze oznaczenie Berker 20262035."}}]}</script> | WLN5026BG/HAG | simple | 0 | [8 empty] | HAGER, Fabryczna 10 43-100 Tychy, office@hager.pl. | [25 empty] | Czarny | Czarny | [36 empty] | Regulatory temperatury i termostaty |  |  |  |  | Hager | [16 empty] | R.classic¦Serie 1930 |  |  | Podtynkowy | [19 empty] | Sterowniki i automatyka | [25 empty] | a:8:{s:18:"pa_dane-producenta";a:6:{s:4:"name";s:18:"pa_dane-producenta";s:5:"value";s:0:"";s:8:"position";i:9;s:10:"is_visible";i:1;s:12:"is_variation";i:1;s:11:"is_taxonomy";i:1;}s:8:"pa_kolor";a:6:{s:4:"name";s:8:"pa_kolor";s:5:"value";s:0:"";s:8:"position";i:35;s:10:"is_visible";i:1;s:12:"is_variation";i:1;s:11:"is_taxonomy";i:1;}s:19:"pa_kolor-producenta";a:6:{s:4:"name";s:19:"pa_kolor-producenta";s:5:"value";s:0:"";s:8:"position";i:36;s:10:"is_visible";i:1;s:12:"is_variation";i:1;s:11:"is_taxonomy";i:1;}s:18:"pa_podtyp-produktu";a:6:{s:4:"name";s:18:"pa_podtyp-produktu";s:5:"value";s:0:"";s:8:"position";i:73;s:10:"is_visible";i:1;s:12:"is_variation";i:1;s:11:"is_taxonomy";i:1;}s:12:"pa_producent";a:6:{s:4:"name";s:12:"pa_producent";s:5:"value";s:0:"";s:8:"position";i:78;s:10:"is_visible";i:1;s:12:"is_variation";i:1;s:11:"is_taxonomy";i:1;}s:8:"pa_seria";a:6:{s:4:"name";s:8:"pa_seria";s:5:"value";s:0:"";s:8:"position";i:95;s:10:"is_visible";i:1;s:12:"is_variation";i:1;s:11:"is_taxonomy";i:1;}s:17:"pa_sposob-montazu";a:6:{s:4:"name";s:17:"pa_sposob-montazu";s:5:"value";s:0:"";s:8:"position";i:98;s:10:"is_visible";i:1;s:12:"is_variation";i:1;s:11:"is_taxonomy";i:1;}s:15:"pa_typ-produktu";a:6:{s:4:"name";s:15:"pa_typ-produktu";s:5:"value";s:0:"";s:8:"position";i:118;s:10:"is_visible";i:1;s:12:"is_variation";i:1;s:11:"is_taxonomy";i:1;}} | Wariant - Regulator temperatury pomieszczenia ze stykiem zmiennym i elementem centralnym 1930 Glas | Gniazdka i Łączniki>Hager / Berker>Berker 1930/Glasserie¦Gniazdka i Łączniki>Hager / Berker>Berker R.classic
162800 | Ramka 1-krotna, czarny, połysk Hager R.classic WLD9100BG (Berker 10112045) | <p><strong>Ramka 1-krotna Hager WLD9100BG</strong> jest ramką wykończeniową o krotności 1x, przeznaczoną do osłonięcia krawędzi montażowych odpowiedniej liczby pól osprzętu. Dane montażowe WLD9100BG obejmują sposób mocowania — mocowanie zaciskowe. Stopień ochrony modelu WLD9100BG to IP20.</p><h2>Ramka 1-krotna Hager WLD9100BG – czym wyróżnia się ten produkt?</h2><p><strong>Ramka 1-krotna Hager WLD9100BG</strong> Zakres produktu WLD9100BG obejmuje wyłącznie ramkę; mechanizmy i elementy centralne widocznych pól nie są częścią produktu. Wykonanie modelu WLD9100BG: materiał — tworzywo sztuczne; kolor — czarny; wykończenie powierzchni — błyszczące. Układ ramki WLD9100BG: krotność 1x, kierunek poziomy i pionowy.</p><h3>Krotność ramki zgodna z liczbą pól</h3><p>Produkt WLD9100BG jest samą ramką; mechanizmy, klawisze, płytki i pozostałe elementy centralne nie są częścią produktu. Model WLD9100BG należy do serii R.classic. Kod Hager WLD9100BG zastępuje wcześniejsze oznaczenie Berker 10112045. Numer EAN/GTIN przypisany do WLD9100BG to 3250610091067.</p><p>Model WLD9100BG jest ramką wykończeniową o krotności 1x, przeznaczoną do osłonięcia krawędzi montażowych odpowiedniej liczby pól osprzętu. </p><h3>Najważniejsze cechy</h3><ul><li>- Model WLD9100BG jest ramką wykończeniową o krotności 1x, przeznaczoną do osłonięcia krawędzi montażowych odpowiedniej liczby pól osprzętu.</li><li>- W modelu WLD9100BG zakres produktu WLD9100BG obejmuje wyłącznie ramkę; mechanizmy i elementy centralne widocznych pól nie są częścią produktu.</li><li>- Produkt WLD9100BG jest samą ramką; mechanizmy, klawisze, płytki i pozostałe elementy centralne nie są częścią produktu.</li><li>- Dane montażowe WLD9100BG obejmują sposób mocowania — mocowanie zaciskowe.</li><li>- Stopień ochrony modelu WLD9100BG to IP20.</li><li>- Wykonanie modelu WLD9100BG: materiał — tworzywo sztuczne; kolor — czarny; wykończenie powierzchni — błyszczące.</li></ul><h3>Specyfikacja techniczna</h3><ul><li>- <strong>Producent:</strong> Hager</li><li>- <strong>Kod produktu:</strong> WLD9100BG</li><li>- <strong>EAN/GTIN:</strong> 3250610091067</li><li>- <strong>Seria:</strong> R.classic</li><li>- <strong>Typ produktu:</strong> Ramki</li><li>- <strong>Poprzedni numer Berker:</strong> 10112045</li><li>- <strong>Liczba jednostek:</strong> 1</li><li>- <strong>Liczba jednostek w poziomie:</strong> 1</li><li>- <strong>Liczba jednostek w pionie:</strong> 1</li><li>- <strong>Kierunek montażu:</strong> Poziomy i pionowy</li><li>- <strong>Sposób mocowania:</strong> Mocowanie zaciskowe</li><li>- <strong>Stopień ochrony [IP]:</strong> IP20</li><li>- <strong>Materiał:</strong> Tworzywo sztuczne</li><li>- <strong>Wykończenie powierzchni:</strong> Błyszczące</li><li>- <strong>Kolor:</strong> Czarny</li></ul><p>Wariant WLD9100BG jest ramką wykończeniową o krotności 1x, przeznaczoną do osłonięcia krawędzi montażowych odpowiedniej liczby pól osprzętu. Kod Hager WLD9100BG zastępuje wcześniejsze oznaczenie Berker 10112045. Numer EAN/GTIN przypisany do WLD9100BG to 3250610091067.</p><hr><h3>Najczęściej zadawane pytania</h3><p><strong>1. Do czego służy produkt Hager WLD9100BG?</strong><br>Produkt WLD9100BG jest ramką wykończeniową o krotności 1x, przeznaczoną do osłonięcia krawędzi montażowych odpowiedniej liczby pól osprzętu. Zakres produktu WLD9100BG obejmuje wyłącznie ramkę; mechanizmy i elementy centralne widocznych pól nie są częścią produktu.</p><p><strong>2. Jaką funkcję pełni model WLD9100BG?</strong><br>Zakres produktu WLD9100BG obejmuje wyłącznie ramkę; mechanizmy i elementy centralne widocznych pól nie są częścią produktu. Produkt WLD9100BG jest samą ramką; mechanizmy, klawisze, płytki i pozostałe elementy centralne nie są częścią produktu.</p><p><strong>3. Jakie cechy techniczne ma wariant WLD9100BG?</strong><br>Stopień ochrony modelu WLD9100BG to IP20. Wykonanie modelu WLD9100BG: materiał — tworzywo sztuczne; kolor — czarny; wykończenie powierzchni — błyszczące. Układ ramki WLD9100BG: krotność 1x, kierunek poziomy i pionowy.</p><script type="application/ld+json">{"@context":"https://schema.org","@type":"FAQPage","mainEntity":[{"@type":"Question","name":"Do czego służy produkt Hager WLD9100BG?","acceptedAnswer":{"@type":"Answer","text":"Produkt WLD9100BG jest ramką wykończeniową o krotności 1x, przeznaczoną do osłonięcia krawędzi montażowych odpowiedniej liczby pól osprzętu. Zakres produktu WLD9100BG obejmuje wyłącznie ramkę; mechanizmy i elementy centralne widocznych pól nie są częścią produktu."}},{"@type":"Question","name":"Jaką funkcję pełni model WLD9100BG?","acceptedAnswer":{"@type":"Answer","text":"Zakres produktu WLD9100BG obejmuje wyłącznie ramkę; mechanizmy i elementy centralne widocznych pól nie są częścią produktu. Produkt WLD9100BG jest samą ramką; mechanizmy, klawisze, płytki i pozostałe elementy centralne nie są częścią produktu."}},{"@type":"Question","name":"Jakie cechy techniczne ma wariant WLD9100BG?","acceptedAnswer":{"@type":"Answer","text":"Stopień ochrony modelu WLD9100BG to IP20. Wykonanie modelu WLD9100BG: materiał — tworzywo sztuczne; kolor — czarny; wykończenie powierzchni — błyszczące. Układ ramki WLD9100BG: krotność 1x, kierunek poziomy i pionowy."}}]}</script> | WLD9100BG/HAG | simple | 0 | [8 empty] | HAGER, Fabryczna 10 43-100 Tychy, office@hager.pl. | [25 empty] | Czarny | Czarny połysk |  |  |  | 1x | [17 empty] | Tworzywo sztuczne | [19 empty] | Hager | [16 empty] | R.classic |  |  | Podtynkowy | [19 empty] | Ramki | [25 empty] | a:11:{s:23:"wykonczenie-powierzchni";a:6:{s:4:"name";s:24:"Wykończenie powierzchni";s:5:"value";s:12:"błyszczące";s:8:"position";i:6;s:10:"is_visible";i:1;s:12:"is_variation";i:0;s:11:"is_taxonomy";i:0;}s:13:"pa_orientacja";a:6:{s:4:"name";s:13:"pa_orientacja";s:5:"value";s:0:"";s:8:"position";i:9;s:10:"is_visible";i:1;s:12:"is_variation";i:0;s:11:"is_taxonomy";i:1;}s:18:"pa_dane-producenta";a:6:{s:4:"name";s:18:"pa_dane-producenta";s:5:"value";s:0:"";s:8:"position";i:9;s:10:"is_visible";i:1;s:12:"is_variation";i:1;s:11:"is_taxonomy";i:1;}s:8:"pa_kolor";a:6:{s:4:"name";s:8:"pa_kolor";s:5:"value";s:0:"";s:8:"position";i:35;s:10:"is_visible";i:1;s:12:"is_variation";i:1;s:11:"is_taxonomy";i:1;}s:19:"pa_kolor-producenta";a:6:{s:4:"name";s:19:"pa_kolor-producenta";s:5:"value";s:0:"";s:8:"position";i:36;s:10:"is_visible";i:1;s:12:"is_variation";i:1;s:11:"is_taxonomy";i:1;}s:11:"pa_krotnosc";a:6:{s:4:"name";s:11:"pa_krotnosc";s:5:"value";s:0:"";s:8:"position";i:40;s:10:"is_visible";i:1;s:12:"is_variation";i:1;s:11:"is_taxonomy";i:1;}s:11:"pa_material";a:6:{s:4:"name";s:11:"pa_material";s:5:"value";s:0:"";s:8:"position";i:58;s:10:"is_visible";i:1;s:12:"is_variation";i:1;s:11:"is_taxonomy";i:1;}s:12:"pa_producent";a:6:{s:4:"name";s:12:"pa_producent";s:5:"value";s:0:"";s:8:"position";i:78;s:10:"is_visible";i:1;s:12:"is_variation";i:1;s:11:"is_taxonomy";i:1;}s:8:"pa_seria";a:6:{s:4:"name";s:8:"pa_seria";s:5:"value";s:0:"";s:8:"position";i:95;s:10:"is_visible";i:1;s:12:"is_variation";i:1;s:11:"is_taxonomy";i:1;}s:17:"pa_sposob-montazu";a:6:{s:4:"name";s:17:"pa_sposob-montazu";s:5:"value";s:0:"";s:8:"position";i:98;s:10:"is_visible";i:1;s:12:"is_variation";i:1;s:11:"is_taxonomy";i:1;}s:15:"pa_typ-produktu";a:6:{s:4:"name";s:15:"pa_typ-produktu";s:5:"value";s:0:"";s:8:"position";i:118;s:10:"is_visible";i:1;s:12:"is_variation";i:1;s:11:"is_taxonomy";i:1;}} | Wariant - Ramka R.classic | Gniazdka i Łączniki>Hager / Berker>Berker R.classic
162802 | Łącznik przekaźnikowy na kartę hotelową, biały /1930/ Hager Serie 1930 R.classic WLN8010WG (Berker 16402079) | <p><strong>Łącznik przekaźnikowy na kartę hotelową Hager WLN8010WG</strong> jest mechanizmem na kartę hotelową przeznaczonym do przekazywania informacji o umieszczeniu karty do współpracującego obwodu sterującego. Dane montażowe WLN8010WG obejmują sposób montażu — montaż podtynkowy; sposób mocowania — mocowanie za pomocą pazura. Wykonanie modelu WLN8010WG: materiał — tworzywo sztuczne; kolor — biały; wykończenie powierzchni — błyszczące.</p><h2>Łącznik przekaźnikowy na kartę hotelową Hager WLN8010WG – czym wyróżnia się ten produkt?</h2><p><strong>Łącznik przekaźnikowy na kartę hotelową Hager WLN8010WG</strong> Wsunięcie lub wyjęcie karty oddziałuje na styki WLN8010WG; ich liczbę i rodzaj określają parametry tego wariantu. Wymiary osprzętu WLN8010WG wynoszą 71 mm × 71 mm × 60 mm. Model WLN8010WG należy do serii R.classic, Serie 1930 i Glasserie.</p><h3>Sterowanie stykiem przez kartę</h3><p>W modelu WLN8010WG wsunięcie lub wyjęcie karty oddziałuje na styki WLN8010WG; ich liczbę i rodzaj określają parametry tego wariantu. Kod Hager WLN8010WG zastępuje wcześniejsze oznaczenie Berker 16402079. Numer EAN/GTIN przypisany do WLN8010WG to 3250610089675.</p><p>Model WLN8010WG jest mechanizmem na kartę hotelową przeznaczonym do przekazywania informacji o umieszczeniu karty do współpracującego obwodu sterującego. </p><h3>Najważniejsze cechy</h3><ul><li>- Model WLN8010WG jest mechanizmem na kartę hotelową przeznaczonym do przekazywania informacji o umieszczeniu karty do współpracującego obwodu sterującego.</li><li>- W modelu WLN8010WG wsunięcie lub wyjęcie karty oddziałuje na styki WLN8010WG; ich liczbę i rodzaj określają parametry tego wariantu.</li><li>- Dane montażowe WLN8010WG obejmują sposób montażu — montaż podtynkowy; sposób mocowania — mocowanie za pomocą pazura.</li><li>- Wykonanie modelu WLN8010WG: materiał — tworzywo sztuczne; kolor — biały; wykończenie powierzchni — błyszczące.</li><li>- Wymiary osprzętu WLN8010WG wynoszą 71 mm × 71 mm × 60 mm.</li><li>- Model WLN8010WG należy do serii R.classic, Serie 1930 i Glasserie.</li></ul><h3>Specyfikacja techniczna</h3><ul><li>- <strong>Producent:</strong> Hager</li><li>- <strong>Kod produktu:</strong> WLN8010WG</li><li>- <strong>EAN/GTIN:</strong> 3250610089675</li><li>- <strong>Seria:</strong> R.classic, Serie 1930 i Glasserie</li><li>- <strong>Typ produktu:</strong> Łączniki</li><li>- <strong>Podtyp produktu:</strong> Pozostałe łączniki</li><li>- <strong>Poprzedni numer Berker:</strong> 16402079</li><li>- <strong>Sposób działania:</strong> Karta hotelowa</li><li>- <strong>Liczba styków zwiernych:</strong> 1</li><li>- <strong>Sposób montażu:</strong> Montaż podtynkowy</li><li>- <strong>Sposób mocowania:</strong> Mocowanie za pomocą pazura</li><li>- <strong>Wymiary S × W × G:</strong> 71 mm × 71 mm × 60 mm</li></ul><p>Wariant WLN8010WG jest mechanizmem na kartę hotelową przeznaczonym do przekazywania informacji o umieszczeniu karty do współpracującego obwodu sterującego. Kod Hager WLN8010WG zastępuje wcześniejsze oznaczenie Berker 16402079. Numer EAN/GTIN przypisany do WLN8010WG to 3250610089675.</p><hr><h3>Najczęściej zadawane pytania</h3><p><strong>1. Do czego służy produkt Hager WLN8010WG?</strong><br>Produkt WLN8010WG jest mechanizmem na kartę hotelową przeznaczonym do przekazywania informacji o umieszczeniu karty do współpracującego obwodu sterującego. Wsunięcie lub wyjęcie karty oddziałuje na styki WLN8010WG; ich liczbę i rodzaj określają parametry tego wariantu.</p><p><strong>2. Jaką funkcję pełni model WLN8010WG?</strong><br>Wsunięcie lub wyjęcie karty oddziałuje na styki WLN8010WG; ich liczbę i rodzaj określają parametry tego wariantu. W modelu WLN8010WG wsunięcie lub wyjęcie karty oddziałuje na styki WLN8010WG; ich liczbę i rodzaj określają parametry tego wariantu.</p><p><strong>3. Jakie cechy techniczne ma wariant WLN8010WG?</strong><br>Wykonanie modelu WLN8010WG: materiał — tworzywo sztuczne; kolor — biały; wykończenie powierzchni — błyszczące. Wymiary osprzętu WLN8010WG wynoszą 71 mm × 71 mm × 60 mm. Model WLN8010WG należy do serii R.classic, Serie 1930 i Glasserie.</p><script type="application/ld+json">{"@context":"https://schema.org","@type":"FAQPage","mainEntity":[{"@type":"Question","name":"Do czego służy produkt Hager WLN8010WG?","acceptedAnswer":{"@type":"Answer","text":"Produkt WLN8010WG jest mechanizmem na kartę hotelową przeznaczonym do przekazywania informacji o umieszczeniu karty do współpracującego obwodu sterującego. Wsunięcie lub wyjęcie karty oddziałuje na styki WLN8010WG; ich liczbę i rodzaj określają parametry tego wariantu."}},{"@type":"Question","name":"Jaką funkcję pełni model WLN8010WG?","acceptedAnswer":{"@type":"Answer","text":"Wsunięcie lub wyjęcie karty oddziałuje na styki WLN8010WG; ich liczbę i rodzaj określają parametry tego wariantu. W modelu WLN8010WG wsunięcie lub wyjęcie karty oddziałuje na styki WLN8010WG; ich liczbę i rodzaj określają parametry tego wariantu."}},{"@type":"Question","name":"Jakie cechy techniczne ma wariant WLN8010WG?","acceptedAnswer":{"@type":"Answer","text":"Wykonanie modelu WLN8010WG: materiał — tworzywo sztuczne; kolor — biały; wykończenie powierzchni — błyszczące. Wymiary osprzętu WLN8010WG wynoszą 71 mm × 71 mm × 60 mm. Model WLN8010WG należy do serii R.classic, Serie 1930 i Glasserie."}}]}</script> | WLN8010WG/HAG | simple | 0 | [8 empty] | HAGER, Fabryczna 10 43-100 Tychy, office@hager.pl. | [25 empty] | Biały | Biały | [36 empty] | Pozostałe łączniki |  |  | 10 |  | Hager | [16 empty] | R.classic¦Serie 1930 |  |  | Podtynkowy | [19 empty] | Łączniki | [25 empty] | a:10:{s:23:"wykonczenie-powierzchni";a:6:{s:4:"name";s:24:"Wykończenie powierzchni";s:5:"value";s:12:"błyszczące";s:8:"position";i:5;s:10:"is_visible";i:1;s:12:"is_variation";i:0;s:11:"is_taxonomy";i:0;}s:18:"pa_dane-producenta";a:6:{s:4:"name";s:18:"pa_dane-producenta";s:5:"value";s:0:"";s:8:"position";i:9;s:10:"is_visible";i:1;s:12:"is_variation";i:1;s:11:"is_taxonomy";i:1;}s:8:"pa_kolor";a:6:{s:4:"name";s:8:"pa_kolor";s:5:"value";s:0:"";s:8:"position";i:35;s:10:"is_visible";i:1;s:12:"is_variation";i:1;s:11:"is_taxonomy";i:1;}s:19:"pa_kolor-producenta";a:6:{s:4:"name";s:19:"pa_kolor-producenta";s:5:"value";s:0:"";s:8:"position";i:36;s:10:"is_visible";i:1;s:12:"is_variation";i:1;s:11:"is_taxonomy";i:1;}s:18:"pa_podtyp-produktu";a:6:{s:4:"name";s:18:"pa_podtyp-produktu";s:5:"value";s:0:"";s:8:"position";i:73;s:10:"is_visible";i:1;s:12:"is_variation";i:1;s:11:"is_taxonomy";i:1;}s:20:"pa_prad-znamionowy-a";a:6:{s:4:"name";s:20:"pa_prad-znamionowy-a";s:5:"value";s:0:"";s:8:"position";i:76;s:10:"is_visible";i:1;s:12:"is_variation";i:1;s:11:"is_taxonomy";i:1;}s:12:"pa_producent";a:6:{s:4:"name";s:12:"pa_producent";s:5:"value";s:0:"";s:8:"position";i:78;s:10:"is_visible";i:1;s:12:"is_variation";i:1;s:11:"is_taxonomy";i:1;}s:8:"pa_seria";a:6:{s:4:"name";s:8:"pa_seria";s:5:"value";s:0:"";s:8:"position";i:95;s:10:"is_visible";i:1;s:12:"is_variation";i:1;s:11:"is_taxonomy";i:1;}s:17:"pa_sposob-montazu";a:6:{s:4:"name";s:17:"pa_sposob-montazu";s:5:"value";s:0:"";s:8:"position";i:98;s:10:"is_visible";i:1;s:12:"is_variation";i:1;s:11:"is_taxonomy";i:1;}s:15:"pa_typ-produktu";a:6:{s:4:"name";s:15:"pa_typ-produktu";s:5:"value";s:0:"";s:8:"position";i:118;s:10:"is_visible";i:1;s:12:"is_variation";i:1;s:11:"is_taxonomy";i:1;}} | Wariant - Łącznik przekaźnikowy na kartę hotelową 1930 Glas | Gniazdka i Łączniki>Hager / Berker>Berker 1930/Glasserie¦Gniazdka i Łączniki>Hager / Berker>Berker R.classic
162804 | Ramka 1-krotna, szkło, czarny Hager R.classic WLD9100GB (Berker 10112016) | <p><strong>Ramka 1-krotna Hager WLD9100GB</strong> jest ramką wykończeniową o krotności 1x, przeznaczoną do osłonięcia krawędzi montażowych odpowiedniej liczby pól osprzętu. Dane montażowe WLD9100GB obejmują sposób mocowania — mocowanie zaciskowe. Stopień ochrony modelu WLD9100GB to IP20.</p><h2>Ramka 1-krotna Hager WLD9100GB – czym wyróżnia się ten produkt?</h2><p><strong>Ramka 1-krotna Hager WLD9100GB</strong> Zakres produktu WLD9100GB obejmuje wyłącznie ramkę; mechanizmy i elementy centralne widocznych pól nie są częścią produktu. Wykonanie modelu WLD9100GB: materiał — szkło; kolor — czarny; wykończenie powierzchni — błyszczące. Układ ramki WLD9100GB: krotność 1x, kierunek poziomy i pionowy.</p><h3>Krotność ramki zgodna z liczbą pól</h3><p>Produkt WLD9100GB jest samą ramką; mechanizmy, klawisze, płytki i pozostałe elementy centralne nie są częścią produktu. Model WLD9100GB należy do serii R.classic. Kod Hager WLD9100GB zastępuje wcześniejsze oznaczenie Berker 10112016. Numer EAN/GTIN przypisany do WLD9100GB to 3250610091050.</p><p>Model WLD9100GB jest ramką wykończeniową o krotności 1x, przeznaczoną do osłonięcia krawędzi montażowych odpowiedniej liczby pól osprzętu. </p><h3>Najważniejsze cechy</h3><ul><li>- Model WLD9100GB jest ramką wykończeniową o krotności 1x, przeznaczoną do osłonięcia krawędzi montażowych odpowiedniej liczby pól osprzętu.</li><li>- W modelu WLD9100GB zakres produktu WLD9100GB obejmuje wyłącznie ramkę; mechanizmy i elementy centralne widocznych pól nie są częścią produktu.</li><li>- Produkt WLD9100GB jest samą ramką; mechanizmy, klawisze, płytki i pozostałe elementy centralne nie są częścią produktu.</li><li>- Dane montażowe WLD9100GB obejmują sposób mocowania — mocowanie zaciskowe.</li><li>- Stopień ochrony modelu WLD9100GB to IP20.</li><li>- Wykonanie modelu WLD9100GB: materiał — szkło; kolor — czarny; wykończenie powierzchni — błyszczące.</li></ul><h3>Specyfikacja techniczna</h3><ul><li>- <strong>Producent:</strong> Hager</li><li>- <strong>Kod produktu:</strong> WLD9100GB</li><li>- <strong>EAN/GTIN:</strong> 3250610091050</li><li>- <strong>Seria:</strong> R.classic</li><li>- <strong>Typ produktu:</strong> Ramki</li><li>- <strong>Poprzedni numer Berker:</strong> 10112016</li><li>- <strong>Liczba jednostek:</strong> 1</li><li>- <strong>Liczba jednostek w poziomie:</strong> 1</li><li>- <strong>Liczba jednostek w pionie:</strong> 1</li><li>- <strong>Kierunek montażu:</strong> Poziomy i pionowy</li><li>- <strong>Sposób mocowania:</strong> Mocowanie zaciskowe</li><li>- <strong>Stopień ochrony [IP]:</strong> IP20</li><li>- <strong>Materiał:</strong> Szkło</li><li>- <strong>Wykończenie powierzchni:</strong> Błyszczące</li><li>- <strong>Kolor:</strong> Czarny</li></ul><p>Wariant WLD9100GB jest ramką wykończeniową o krotności 1x, przeznaczoną do osłonięcia krawędzi montażowych odpowiedniej liczby pól osprzętu. Kod Hager WLD9100GB zastępuje wcześniejsze oznaczenie Berker 10112016. Numer EAN/GTIN przypisany do WLD9100GB to 3250610091050.</p><hr><h3>Najczęściej zadawane pytania</h3><p><strong>1. Do czego służy produkt Hager WLD9100GB?</strong><br>Produkt WLD9100GB jest ramką wykończeniową o krotności 1x, przeznaczoną do osłonięcia krawędzi montażowych odpowiedniej liczby pól osprzętu. Zakres produktu WLD9100GB obejmuje wyłącznie ramkę; mechanizmy i elementy centralne widocznych pól nie są częścią produktu.</p><p><strong>2. Jaką funkcję pełni model WLD9100GB?</strong><br>Zakres produktu WLD9100GB obejmuje wyłącznie ramkę; mechanizmy i elementy centralne widocznych pól nie są częścią produktu. Produkt WLD9100GB jest samą ramką; mechanizmy, klawisze, płytki i pozostałe elementy centralne nie są częścią produktu.</p><p><strong>3. Jakie cechy techniczne ma wariant WLD9100GB?</strong><br>Stopień ochrony modelu WLD9100GB to IP20. Wykonanie modelu WLD9100GB: materiał — szkło; kolor — czarny; wykończenie powierzchni — błyszczące. Układ ramki WLD9100GB: krotność 1x, kierunek poziomy i pionowy.</p><script type="application/ld+json">{"@context":"https://schema.org","@type":"FAQPage","mainEntity":[{"@type":"Question","name":"Do czego służy produkt Hager WLD9100GB?","acceptedAnswer":{"@type":"Answer","text":"Produkt WLD9100GB jest ramką wykończeniową o krotności 1x, przeznaczoną do osłonięcia krawędzi montażowych odpowiedniej liczby pól osprzętu. Zakres produktu WLD9100GB obejmuje wyłącznie ramkę; mechanizmy i elementy centralne widocznych pól nie są częścią produktu."}},{"@type":"Question","name":"Jaką funkcję pełni model WLD9100GB?","acceptedAnswer":{"@type":"Answer","text":"Zakres produktu WLD9100GB obejmuje wyłącznie ramkę; mechanizmy i elementy centralne widocznych pól nie są częścią produktu. Produkt WLD9100GB jest samą ramką; mechanizmy, klawisze, płytki i pozostałe elementy centralne nie są częścią produktu."}},{"@type":"Question","name":"Jakie cechy techniczne ma wariant WLD9100GB?","acceptedAnswer":{"@type":"Answer","text":"Stopień ochrony modelu WLD9100GB to IP20. Wykonanie modelu WLD9100GB: materiał — szkło; kolor — czarny; wykończenie powierzchni — błyszczące. Układ ramki WLD9100GB: krotność 1x, kierunek poziomy i pionowy."}}]}</script> | WLD9100GB/HAG | simple | 0 | [8 empty] | HAGER, Fabryczna 10 43-100 Tychy, office@hager.pl. | [25 empty] | Czarny | Szkło czarne |  |  |  | 1x | [17 empty] | Szkło | [19 empty] | Hager | [16 empty] | R.classic |  |  | Podtynkowy | [19 empty] | Ramki | [25 empty] | a:11:{s:23:"wykonczenie-powierzchni";a:6:{s:4:"name";s:24:"Wykończenie powierzchni";s:5:"value";s:12:"błyszczące";s:8:"position";i:6;s:10:"is_visible";i:1;s:12:"is_variation";i:0;s:11:"is_taxonomy";i:0;}s:13:"pa_orientacja";a:6:{s:4:"name";s:13:"pa_orientacja";s:5:"value";s:0:"";s:8:"position";i:9;s:10:"is_visible";i:1;s:12:"is_variation";i:0;s:11:"is_taxonomy";i:1;}s:18:"pa_dane-producenta";a:6:{s:4:"name";s:18:"pa_dane-producenta";s:5:"value";s:0:"";s:8:"position";i:9;s:10:"is_visible";i:1;s:12:"is_variation";i:1;s:11:"is_taxonomy";i:1;}s:8:"pa_kolor";a:6:{s:4:"name";s:8:"pa_kolor";s:5:"value";s:0:"";s:8:"position";i:35;s:10:"is_visible";i:1;s:12:"is_variation";i:1;s:11:"is_taxonomy";i:1;}s:19:"pa_kolor-producenta";a:6:{s:4:"name";s:19:"pa_kolor-producenta";s:5:"value";s:0:"";s:8:"position";i:36;s:10:"is_visible";i:1;s:12:"is_variation";i:1;s:11:"is_taxonomy";i:1;}s:11:"pa_krotnosc";a:6:{s:4:"name";s:11:"pa_krotnosc";s:5:"value";s:0:"";s:8:"position";i:40;s:10:"is_visible";i:1;s:12:"is_variation";i:1;s:11:"is_taxonomy";i:1;}s:11:"pa_material";a:6:{s:4:"name";s:11:"pa_material";s:5:"value";s:0:"";s:8:"position";i:58;s:10:"is_visible";i:1;s:12:"is_variation";i:1;s:11:"is_taxonomy";i:1;}s:12:"pa_producent";a:6:{s:4:"name";s:12:"pa_producent";s:5:"value";s:0:"";s:8:"position";i:78;s:10:"is_visible";i:1;s:12:"is_variation";i:1;s:11:"is_taxonomy";i:1;}s:8:"pa_seria";a:6:{s:4:"name";s:8:"pa_seria";s:5:"value";s:0:"";s:8:"position";i:95;s:10:"is_visible";i:1;s:12:"is_variation";i:1;s:11:"is_taxonomy";i:1;}s:17:"pa_sposob-montazu";a:6:{s:4:"name";s:17:"pa_sposob-montazu";s:5:"value";s:0:"";s:8:"position";i:98;s:10:"is_visible";i:1;s:12:"is_variation";i:1;s:11:"is_taxonomy";i:1;}s:15:"pa_typ-produktu";a:6:{s:4:"name";s:15:"pa_typ-produktu";s:5:"value";s:0:"";s:8:"position";i:118;s:10:"is_visible";i:1;s:12:"is_variation";i:1;s:11:"is_taxonomy";i:1;}} | Wariant - Ramka R.classic | Gniazdka i Łączniki>Hager / Berker>Berker R.classic
162806 | Łącznik przekaźnikowy na kartę hotelową, czarny /1930/ Hager Serie 1930 R.classic WLN8010BG (Berker 16402035) | <p><strong>Łącznik przekaźnikowy na kartę hotelową Hager WLN8010BG</strong> jest mechanizmem na kartę hotelową przeznaczonym do przekazywania informacji o umieszczeniu karty do współpracującego obwodu sterującego. Dane montażowe WLN8010BG obejmują sposób montażu — montaż podtynkowy; sposób mocowania — mocowanie za pomocą pazura. Wykonanie modelu WLN8010BG: materiał — tworzywo sztuczne; kolor — czarny; wykończenie powierzchni — błyszczące.</p><h2>Łącznik przekaźnikowy na kartę hotelową Hager WLN8010BG – czym wyróżnia się ten produkt?</h2><p><strong>Łącznik przekaźnikowy na kartę hotelową Hager WLN8010BG</strong> Wsunięcie lub wyjęcie karty oddziałuje na styki WLN8010BG; ich liczbę i rodzaj określają parametry tego wariantu. Wymiary osprzętu WLN8010BG wynoszą 71 mm × 71 mm × 60 mm. Model WLN8010BG należy do serii R.classic, Serie 1930 i Glasserie.</p><h3>Sterowanie stykiem przez kartę</h3><p>W modelu WLN8010BG wsunięcie lub wyjęcie karty oddziałuje na styki WLN8010BG; ich liczbę i rodzaj określają parametry tego wariantu. Kod Hager WLN8010BG zastępuje wcześniejsze oznaczenie Berker 16402035. Numer EAN/GTIN przypisany do WLN8010BG to 3250610089668.</p><p>Model WLN8010BG jest mechanizmem na kartę hotelową przeznaczonym do przekazywania informacji o umieszczeniu karty do współpracującego obwodu sterującego. </p><h3>Najważniejsze cechy</h3><ul><li>- Model WLN8010BG jest mechanizmem na kartę hotelową przeznaczonym do przekazywania informacji o umieszczeniu karty do współpracującego obwodu sterującego.</li><li>- W modelu WLN8010BG wsunięcie lub wyjęcie karty oddziałuje na styki WLN8010BG; ich liczbę i rodzaj określają parametry tego wariantu.</li><li>- Dane montażowe WLN8010BG obejmują sposób montażu — montaż podtynkowy; sposób mocowania — mocowanie za pomocą pazura.</li><li>- Wykonanie modelu WLN8010BG: materiał — tworzywo sztuczne; kolor — czarny; wykończenie powierzchni — błyszczące.</li><li>- Wymiary osprzętu WLN8010BG wynoszą 71 mm × 71 mm × 60 mm.</li><li>- Model WLN8010BG należy do serii R.classic, Serie 1930 i Glasserie.</li></ul><h3>Specyfikacja techniczna</h3><ul><li>- <strong>Producent:</strong> Hager</li><li>- <strong>Kod produktu:</strong> WLN8010BG</li><li>- <strong>EAN/GTIN:</strong> 3250610089668</li><li>- <strong>Seria:</strong> R.classic, Serie 1930 i Glasserie</li><li>- <strong>Typ produktu:</strong> Łączniki</li><li>- <strong>Podtyp produktu:</strong> Pozostałe łączniki</li><li>- <strong>Poprzedni numer Berker:</strong> 16402035</li><li>- <strong>Sposób działania:</strong> Karta hotelowa</li><li>- <strong>Liczba styków zwiernych:</strong> 1</li><li>- <strong>Sposób montażu:</strong> Montaż podtynkowy</li><li>- <strong>Sposób mocowania:</strong> Mocowanie za pomocą pazura</li><li>- <strong>Wymiary S × W × G:</strong> 71 mm × 71 mm × 60 mm</li></ul><p>Wariant WLN8010BG jest mechanizmem na kartę hotelową przeznaczonym do przekazywania informacji o umieszczeniu karty do współpracującego obwodu sterującego. Kod Hager WLN8010BG zastępuje wcześniejsze oznaczenie Berker 16402035. Numer EAN/GTIN przypisany do WLN8010BG to 3250610089668.</p><hr><h3>Najczęściej zadawane pytania</h3><p><strong>1. Do czego służy produkt Hager WLN8010BG?</strong><br>Produkt WLN8010BG jest mechanizmem na kartę hotelową przeznaczonym do przekazywania informacji o umieszczeniu karty do współpracującego obwodu sterującego. Wsunięcie lub wyjęcie karty oddziałuje na styki WLN8010BG; ich liczbę i rodzaj określają parametry tego wariantu.</p><p><strong>2. Jaką funkcję pełni model WLN8010BG?</strong><br>Wsunięcie lub wyjęcie karty oddziałuje na styki WLN8010BG; ich liczbę i rodzaj określają parametry tego wariantu. W modelu WLN8010BG wsunięcie lub wyjęcie karty oddziałuje na styki WLN8010BG; ich liczbę i rodzaj określają parametry tego wariantu.</p><p><strong>3. Jakie cechy techniczne ma wariant WLN8010BG?</strong><br>Wykonanie modelu WLN8010BG: materiał — tworzywo sztuczne; kolor — czarny; wykończenie powierzchni — błyszczące. Wymiary osprzętu WLN8010BG wynoszą 71 mm × 71 mm × 60 mm. Model WLN8010BG należy do serii R.classic, Serie 1930 i Glasserie.</p><script type="application/ld+json">{"@context":"https://schema.org","@type":"FAQPage","mainEntity":[{"@type":"Question","name":"Do czego służy produkt Hager WLN8010BG?","acceptedAnswer":{"@type":"Answer","text":"Produkt WLN8010BG jest mechanizmem na kartę hotelową przeznaczonym do przekazywania informacji o umieszczeniu karty do współpracującego obwodu sterującego. Wsunięcie lub wyjęcie karty oddziałuje na styki WLN8010BG; ich liczbę i rodzaj określają parametry tego wariantu."}},{"@type":"Question","name":"Jaką funkcję pełni model WLN8010BG?","acceptedAnswer":{"@type":"Answer","text":"Wsunięcie lub wyjęcie karty oddziałuje na styki WLN8010BG; ich liczbę i rodzaj określają parametry tego wariantu. W modelu WLN8010BG wsunięcie lub wyjęcie karty oddziałuje na styki WLN8010BG; ich liczbę i rodzaj określają parametry tego wariantu."}},{"@type":"Question","name":"Jakie cechy techniczne ma wariant WLN8010BG?","acceptedAnswer":{"@type":"Answer","text":"Wykonanie modelu WLN8010BG: materiał — tworzywo sztuczne; kolor — czarny; wykończenie powierzchni — błyszczące. Wymiary osprzętu WLN8010BG wynoszą 71 mm × 71 mm × 60 mm. Model WLN8010BG należy do serii R.classic, Serie 1930 i Glasserie."}}]}</script> | WLN8010BG/HAG | simple | 0 | [8 empty] | HAGER, Fabryczna 10 43-100 Tychy, office@hager.pl. | [25 empty] | Czarny | Czarny | [36 empty] | Pozostałe łączniki |  |  | 10 |  | Hager | [16 empty] | R.classic¦Serie 1930 |  |  | Podtynkowy | [19 empty] | Łączniki | [25 empty] | a:10:{s:23:"wykonczenie-powierzchni";a:6:{s:4:"name";s:24:"Wykończenie powierzchni";s:5:"value";s:12:"błyszczące";s:8:"position";i:5;s:10:"is_visible";i:1;s:12:"is_variation";i:0;s:11:"is_taxonomy";i:0;}s:18:"pa_dane-producenta";a:6:{s:4:"name";s:18:"pa_dane-producenta";s:5:"value";s:0:"";s:8:"position";i:9;s:10:"is_visible";i:1;s:12:"is_variation";i:1;s:11:"is_taxonomy";i:1;}s:8:"pa_kolor";a:6:{s:4:"name";s:8:"pa_kolor";s:5:"value";s:0:"";s:8:"position";i:35;s:10:"is_visible";i:1;s:12:"is_variation";i:1;s:11:"is_taxonomy";i:1;}s:19:"pa_kolor-producenta";a:6:{s:4:"name";s:19:"pa_kolor-producenta";s:5:"value";s:0:"";s:8:"position";i:36;s:10:"is_visible";i:1;s:12:"is_variation";i:1;s:11:"is_taxonomy";i:1;}s:18:"pa_podtyp-produktu";a:6:{s:4:"name";s:18:"pa_podtyp-produktu";s:5:"value";s:0:"";s:8:"position";i:73;s:10:"is_visible";i:1;s:12:"is_variation";i:1;s:11:"is_taxonomy";i:1;}s:20:"pa_prad-znamionowy-a";a:6:{s:4:"name";s:20:"pa_prad-znamionowy-a";s:5:"value";s:0:"";s:8:"position";i:76;s:10:"is_visible";i:1;s:12:"is_variation";i:1;s:11:"is_taxonomy";i:1;}s:12:"pa_producent";a:6:{s:4:"name";s:12:"pa_producent";s:5:"value";s:0:"";s:8:"position";i:78;s:10:"is_visible";i:1;s:12:"is_variation";i:1;s:11:"is_taxonomy";i:1;}s:8:"pa_seria";a:6:{s:4:"name";s:8:"pa_seria";s:5:"value";s:0:"";s:8:"position";i:95;s:10:"is_visible";i:1;s:12:"is_variation";i:1;s:11:"is_taxonomy";i:1;}s:17:"pa_sposob-montazu";a:6:{s:4:"name";s:17:"pa_sposob-montazu";s:5:"value";s:0:"";s:8:"position";i:98;s:10:"is_visible";i:1;s:12:"is_variation";i:1;s:11:"is_taxonomy";i:1;}s:15:"pa_typ-produktu";a:6:{s:4:"name";s:15:"pa_typ-produktu";s:5:"value";s:0:"";s:8:"position";i:118;s:10:"is_visible";i:1;s:12:"is_variation";i:1;s:11:"is_taxonomy";i:1;}} | Wariant - Łącznik przekaźnikowy na kartę hotelową 1930 Glas | Gniazdka i Łączniki>Hager / Berker>Berker 1930/Glasserie¦Gniazdka i Łączniki>Hager / Berker>Berker R.classic
162808 | Ramka 1-krotna, stal szlachetna/biały Hager R.classic WLD9100STW (Berker 10112014) | <p><strong>Ramka 1-krotna Hager WLD9100STW</strong> jest ramką wykończeniową o krotności 1x, przeznaczoną do osłonięcia krawędzi montażowych odpowiedniej liczby pól osprzętu. Dane montażowe WLD9100STW obejmują sposób mocowania — mocowanie zaciskowe. Stopień ochrony modelu WLD9100STW to IP20.</p><h2>Ramka 1-krotna Hager WLD9100STW – czym wyróżnia się ten produkt?</h2><p><strong>Ramka 1-krotna Hager WLD9100STW</strong> Zakres produktu WLD9100STW obejmuje wyłącznie ramkę; mechanizmy i elementy centralne widocznych pól nie są częścią produktu. Wykonanie modelu WLD9100STW: materiał — metal; kolor — stal nierdzewna; wykończenie powierzchni — mat. Układ ramki WLD9100STW: krotność 1x, kierunek poziomy i pionowy.</p><h3>Krotność ramki zgodna z liczbą pól</h3><p>Produkt WLD9100STW jest samą ramką; mechanizmy, klawisze, płytki i pozostałe elementy centralne nie są częścią produktu. Model WLD9100STW należy do serii R.classic. Kod Hager WLD9100STW zastępuje wcześniejsze oznaczenie Berker 10112014. Numer EAN/GTIN przypisany do WLD9100STW to 3250610091043.</p><p>Model WLD9100STW jest ramką wykończeniową o krotności 1x, przeznaczoną do osłonięcia krawędzi montażowych odpowiedniej liczby pól osprzętu. </p><h3>Najważniejsze cechy</h3><ul><li>- Model WLD9100STW jest ramką wykończeniową o krotności 1x, przeznaczoną do osłonięcia krawędzi montażowych odpowiedniej liczby pól osprzętu.</li><li>- W modelu WLD9100STW zakres produktu WLD9100STW obejmuje wyłącznie ramkę; mechanizmy i elementy centralne widocznych pól nie są częścią produktu.</li><li>- Produkt WLD9100STW jest samą ramką; mechanizmy, klawisze, płytki i pozostałe elementy centralne nie są częścią produktu.</li><li>- Dane montażowe WLD9100STW obejmują sposób mocowania — mocowanie zaciskowe.</li><li>- Stopień ochrony modelu WLD9100STW to IP20.</li><li>- Wykonanie modelu WLD9100STW: materiał — metal; kolor — stal nierdzewna; wykończenie powierzchni — mat.</li></ul><h3>Specyfikacja techniczna</h3><ul><li>- <strong>Producent:</strong> Hager</li><li>- <strong>Kod produktu:</strong> WLD9100STW</li><li>- <strong>EAN/GTIN:</strong> 3250610091043</li><li>- <strong>Seria:</strong> R.classic</li><li>- <strong>Typ produktu:</strong> Ramki</li><li>- <strong>Poprzedni numer Berker:</strong> 10112014</li><li>- <strong>Liczba jednostek:</strong> 1</li><li>- <strong>Liczba jednostek w poziomie:</strong> 1</li><li>- <strong>Liczba jednostek w pionie:</strong> 1</li><li>- <strong>Kierunek montażu:</strong> Poziomy i pionowy</li><li>- <strong>Sposób mocowania:</strong> Mocowanie zaciskowe</li><li>- <strong>Stopień ochrony [IP]:</strong> IP20</li><li>- <strong>Materiał:</strong> Metal</li><li>- <strong>Wykończenie powierzchni:</strong> Mat</li><li>- <strong>Kolor:</strong> Stal nierdzewna</li></ul><p>Wariant WLD9100STW jest ramką wykończeniową o krotności 1x, przeznaczoną do osłonięcia krawędzi montażowych odpowiedniej liczby pól osprzętu. Kod Hager WLD9100STW zastępuje wcześniejsze oznaczenie Berker 10112014. Numer EAN/GTIN przypisany do WLD9100STW to 3250610091043.</p><hr><h3>Najczęściej zadawane pytania</h3><p><strong>1. Do czego służy produkt Hager WLD9100STW?</strong><br>Produkt WLD9100STW jest ramką wykończeniową o krotności 1x, przeznaczoną do osłonięcia krawędzi montażowych odpowiedniej liczby pól osprzętu. Zakres produktu WLD9100STW obejmuje wyłącznie ramkę; mechanizmy i elementy centralne widocznych pól nie są częścią produktu.</p><p><strong>2. Jaką funkcję pełni model WLD9100STW?</strong><br>Zakres produktu WLD9100STW obejmuje wyłącznie ramkę; mechanizmy i elementy centralne widocznych pól nie są częścią produktu. Produkt WLD9100STW jest samą ramką; mechanizmy, klawisze, płytki i pozostałe elementy centralne nie są częścią produktu.</p><p><strong>3. Jakie cechy techniczne ma wariant WLD9100STW?</strong><br>Stopień ochrony modelu WLD9100STW to IP20. Wykonanie modelu WLD9100STW: materiał — metal; kolor — stal nierdzewna; wykończenie powierzchni — mat. Układ ramki WLD9100STW: krotność 1x, kierunek poziomy i pionowy.</p><script type="application/ld+json">{"@context":"https://schema.org","@type":"FAQPage","mainEntity":[{"@type":"Question","name":"Do czego służy produkt Hager WLD9100STW?","acceptedAnswer":{"@type":"Answer","text":"Produkt WLD9100STW jest ramką wykończeniową o krotności 1x, przeznaczoną do osłonięcia krawędzi montażowych odpowiedniej liczby pól osprzętu. Zakres produktu WLD9100STW obejmuje wyłącznie ramkę; mechanizmy i elementy centralne widocznych pól nie są częścią produktu."}},{"@type":"Question","name":"Jaką funkcję pełni model WLD9100STW?","acceptedAnswer":{"@type":"Answer","text":"Zakres produktu WLD9100STW obejmuje wyłącznie ramkę; mechanizmy i elementy centralne widocznych pól nie są częścią produktu. Produkt WLD9100STW jest samą ramką; mechanizmy, klawisze, płytki i pozostałe elementy centralne nie są częścią produktu."}},{"@type":"Question","name":"Jakie cechy techniczne ma wariant WLD9100STW?","acceptedAnswer":{"@type":"Answer","text":"Stopień ochrony modelu WLD9100STW to IP20. Wykonanie modelu WLD9100STW: materiał — metal; kolor — stal nierdzewna; wykończenie powierzchni — mat. Układ ramki WLD9100STW: krotność 1x, kierunek poziomy i pionowy."}}]}</script> | WLD9100STW/HAG | simple | 0 | [8 empty] | HAGER, Fabryczna 10 43-100 Tychy, office@hager.pl. | [25 empty] | Biały¦Srebrny | stal szlachetna/biały |  |  |  | 1x | [17 empty] | Metal | [19 empty] | Hager | [16 empty] | R.classic |  |  | Podtynkowy | [19 empty] | Ramki | [25 empty] | a:11:{s:23:"wykonczenie-powierzchni";a:6:{s:4:"name";s:24:"Wykończenie powierzchni";s:5:"value";s:6:"matowe";s:8:"position";i:6;s:10:"is_visible";i:1;s:12:"is_variation";i:0;s:11:"is_taxonomy";i:0;}s:13:"pa_orientacja";a:6:{s:4:"name";s:13:"pa_orientacja";s:5:"value";s:0:"";s:8:"position";i:9;s:10:"is_visible";i:1;s:12:"is_variation";i:0;s:11:"is_taxonomy";i:1;}s:18:"pa_dane-producenta";a:6:{s:4:"name";s:18:"pa_dane-producenta";s:5:"value";s:0:"";s:8:"position";i:9;s:10:"is_visible";i:1;s:12:"is_variation";i:1;s:11:"is_taxonomy";i:1;}s:8:"pa_kolor";a:6:{s:4:"name";s:8:"pa_kolor";s:5:"value";s:0:"";s:8:"position";i:35;s:10:"is_visible";i:1;s:12:"is_variation";i:1;s:11:"is_taxonomy";i:1;}s:19:"pa_kolor-producenta";a:6:{s:4:"name";s:19:"pa_kolor-producenta";s:5:"value";s:0:"";s:8:"position";i:36;s:10:"is_visible";i:1;s:12:"is_variation";i:1;s:11:"is_taxonomy";i:1;}s:11:"pa_krotnosc";a:6:{s:4:"name";s:11:"pa_krotnosc";s:5:"value";s:0:"";s:8:"position";i:40;s:10:"is_visible";i:1;s:12:"is_variation";i:1;s:11:"is_taxonomy";i:1;}s:11:"pa_material";a:6:{s:4:"name";s:11:"pa_material";s:5:"value";s:0:"";s:8:"position";i:58;s:10:"is_visible";i:1;s:12:"is_variation";i:1;s:11:"is_taxonomy";i:1;}s:12:"pa_producent";a:6:{s:4:"name";s:12:"pa_producent";s:5:"value";s:0:"";s:8:"position";i:78;s:10:"is_visible";i:1;s:12:"is_variation";i:1;s:11:"is_taxonomy";i:1;}s:8:"pa_seria";a:6:{s:4:"name";s:8:"pa_seria";s:5:"value";s:0:"";s:8:"position";i:95;s:10:"is_visible";i:1;s:12:"is_variation";i:1;s:11:"is_taxonomy";i:1;}s:17:"pa_sposob-montazu";a:6:{s:4:"name";s:17:"pa_sposob-montazu";s:5:"value";s:0:"";s:8:"position";i:98;s:10:"is_visible";i:1;s:12:"is_variation";i:1;s:11:"is_taxonomy";i:1;}s:15:"pa_typ-produktu";a:6:{s:4:"name";s:15:"pa_typ-produktu";s:5:"value";s:0:"";s:8:"position";i:118;s:10:"is_visible";i:1;s:12:"is_variation";i:1;s:11:"is_taxonomy";i:1;}} | Wariant - Ramka R.classic | Gniazdka i Łączniki>Hager / Berker>Berker R.classic
162810 | Gniazdo RTV 2xSAT końcowe, mechanizm /1930/ Hager Serie 1930 Glasserie R.classic WDF459316 (Berker 53455332) | <p><strong>Gniazdo RTV 2xSAT końcowe Hager WDF459316</strong> jest mechanizmem gniazda antenowego udostępniającym wyjścia RTV/SAT. Dane montażowe WDF459316 obejmują sposób montażu — montaż podtynkowy; sposób mocowania — mocowanie za pomocą śruby. Wykonanie modelu WDF459316: materiał — metal; wykończenie powierzchni — mat.</p><h2>Gniazdo RTV 2xSAT końcowe Hager WDF459316 – czym wyróżnia się ten produkt?</h2><p><strong>Gniazdo RTV 2xSAT końcowe Hager WDF459316</strong> Układ WDF459316 ma wykonanie końcówka multimedialna. Wymiary osprzętu WDF459316 wynoszą 71 mm × 71 mm × 27,2 mm. Wariant funkcjonalny WDF459316 określono jako końcówka multimedialna.</p><h3>Wyjścia antenowe przypisane do konkretnego wariantu</h3><p>W modelu WDF459316 układ WDF459316 ma wykonanie końcówka multimedialna. Model WDF459316 należy do serii R.classic, Serie 1930 i Glasserie. Kod Hager WDF459316 zastępuje wcześniejsze oznaczenie Berker 53455332. Numer EAN/GTIN przypisany do WDF459316 to 3250610095881.</p><p>Model WDF459316 jest mechanizmem gniazda antenowego udostępniającym wyjścia RTV/SAT. </p><h3>Najważniejsze cechy</h3><ul><li>- Model WDF459316 jest mechanizmem gniazda antenowego udostępniającym wyjścia RTV/SAT.</li><li>- W modelu WDF459316 układ WDF459316 ma wykonanie końcówka multimedialna.</li><li>- Dane montażowe WDF459316 obejmują sposób montażu — montaż podtynkowy; sposób mocowania — mocowanie za pomocą śruby.</li><li>- Wykonanie modelu WDF459316: materiał — metal; wykończenie powierzchni — mat.</li><li>- Wymiary osprzętu WDF459316 wynoszą 71 mm × 71 mm × 27,2 mm.</li><li>- Wariant funkcjonalny WDF459316 określono jako końcówka multimedialna.</li></ul><h3>Specyfikacja techniczna</h3><ul><li>- <strong>Producent:</strong> Hager</li><li>- <strong>Kod produktu:</strong> WDF459316</li><li>- <strong>EAN/GTIN:</strong> 3250610095881</li><li>- <strong>Seria:</strong> R.classic, Serie 1930 i Glasserie</li><li>- <strong>Typ produktu:</strong> Gniazda</li><li>- <strong>Podtyp produktu:</strong> Antenowe</li><li>- <strong>Poprzedni numer Berker:</strong> 53455332</li><li>- <strong>Model:</strong> Końcówka multimedialna</li><li>- <strong>Sposób montażu:</strong> Montaż podtynkowy</li><li>- <strong>Sposób mocowania:</strong> Mocowanie za pomocą śruby</li><li>- <strong>Wymiary S × W × G:</strong> 71 mm × 71 mm × 27,2 mm</li></ul><p>Wariant WDF459316 jest mechanizmem gniazda antenowego udostępniającym wyjścia RTV/SAT. Kod Hager WDF459316 zastępuje wcześniejsze oznaczenie Berker 53455332. Numer EAN/GTIN przypisany do WDF459316 to 3250610095881.</p><hr><h3>Najczęściej zadawane pytania</h3><p><strong>1. Do czego służy produkt Hager WDF459316?</strong><br>Produkt WDF459316 jest mechanizmem gniazda antenowego udostępniającym wyjścia RTV/SAT. Układ WDF459316 ma wykonanie końcówka multimedialna. Dane montażowe WDF459316 obejmują sposób montażu — montaż podtynkowy; sposób mocowania — mocowanie za pomocą śruby.</p><p><strong>2. Jaką funkcję pełni model WDF459316?</strong><br>Układ WDF459316 ma wykonanie końcówka multimedialna. W modelu WDF459316 układ WDF459316 ma wykonanie końcówka multimedialna. Dane montażowe WDF459316 obejmują sposób montażu — montaż podtynkowy; sposób mocowania — mocowanie za pomocą śruby.</p><p><strong>3. Jakie cechy techniczne ma wariant WDF459316?</strong><br>Wykonanie modelu WDF459316: materiał — metal; wykończenie powierzchni — mat. Wymiary osprzętu WDF459316 wynoszą 71 mm × 71 mm × 27,2 mm. Wariant funkcjonalny WDF459316 określono jako końcówka multimedialna.</p><script type="application/ld+json">{"@context":"https://schema.org","@type":"FAQPage","mainEntity":[{"@type":"Question","name":"Do czego służy produkt Hager WDF459316?","acceptedAnswer":{"@type":"Answer","text":"Produkt WDF459316 jest mechanizmem gniazda antenowego udostępniającym wyjścia RTV/SAT. Układ WDF459316 ma wykonanie końcówka multimedialna. Dane montażowe WDF459316 obejmują sposób montażu — montaż podtynkowy; sposób mocowania — mocowanie za pomocą śruby."}},{"@type":"Question","name":"Jaką funkcję pełni model WDF459316?","acceptedAnswer":{"@type":"Answer","text":"Układ WDF459316 ma wykonanie końcówka multimedialna. W modelu WDF459316 układ WDF459316 ma wykonanie końcówka multimedialna. Dane montażowe WDF459316 obejmują sposób montażu — montaż podtynkowy; sposób mocowania — mocowanie za pomocą śruby."}},{"@type":"Question","name":"Jakie cechy techniczne ma wariant WDF459316?","acceptedAnswer":{"@type":"Answer","text":"Wykonanie modelu WDF459316: materiał — metal; wykończenie powierzchni — mat. Wymiary osprzętu WDF459316 wynoszą 71 mm × 71 mm × 27,2 mm. Wariant funkcjonalny WDF459316 określono jako końcówka multimedialna."}}]}</script> | WDF459316/HAG | simple | 0 | [8 empty] | HAGER, Fabryczna 10 43-100 Tychy, office@hager.pl. | [63 empty] | Antenowe |  |  |  |  | Hager | [16 empty] | Glasserie¦R.classic¦Serie 1930 |  |  | Podtynkowy | [19 empty] | Gniazda | [25 empty] | a:7:{s:23:"wykonczenie-powierzchni";a:6:{s:4:"name";s:24:"Wykończenie powierzchni";s:5:"value";s:6:"matowe";s:8:"position";i:3;s:10:"is_visible";i:1;s:12:"is_variation";i:0;s:11:"is_taxonomy";i:0;}s:18:"pa_dane-producenta";a:6:{s:4:"name";s:18:"pa_dane-producenta";s:5:"value";s:0:"";s:8:"position";i:9;s:10:"is_visible";i:1;s:12:"is_variation";i:1;s:11:"is_taxonomy";i:1;}s:18:"pa_podtyp-produktu";a:6:{s:4:"name";s:18:"pa_podtyp-produktu";s:5:"value";s:0:"";s:8:"position";i:73;s:10:"is_visible";i:1;s:12:"is_variation";i:1;s:11:"is_taxonomy";i:1;}s:12:"pa_producent";a:6:{s:4:"name";s:12:"pa_producent";s:5:"value";s:0:"";s:8:"position";i:78;s:10:"is_visible";i:1;s:12:"is_variation";i:1;s:11:"is_taxonomy";i:1;}s:8:"pa_seria";a:6:{s:4:"name";s:8:"pa_seria";s:5:"value";s:0:"";s:8:"position";i:95;s:10:"is_visible";i:1;s:12:"is_variation";i:1;s:11:"is_taxonomy";i:1;}s:17:"pa_sposob-montazu";a:6:{s:4:"name";s:17:"pa_sposob-montazu";s:5:"value";s:0:"";s:8:"position";i:98;s:10:"is_visible";i:1;s:12:"is_variation";i:1;s:11:"is_taxonomy";i:1;}s:15:"pa_typ-produktu";a:6:{s:4:"name";s:15:"pa_typ-produktu";s:5:"value";s:0:"";s:8:"position";i:118;s:10:"is_visible";i:1;s:12:"is_variation";i:1;s:11:"is_taxonomy";i:1;}} |  | Gniazdka i Łączniki>Hager / Berker>Berker 1930/Glasserie¦Gniazdka i Łączniki>Hager / Berker>Berker R.classic
162812 | Ramka 1-krotna, szkło, biały Hager R.classic WLD9100GW (Berker 10112009) | <p><strong>Ramka 1-krotna Hager WLD9100GW</strong> jest ramką wykończeniową o krotności 1x, przeznaczoną do osłonięcia krawędzi montażowych odpowiedniej liczby pól osprzętu. Dane montażowe WLD9100GW obejmują sposób mocowania — mocowanie zaciskowe. Stopień ochrony modelu WLD9100GW to IP20.</p><h2>Ramka 1-krotna Hager WLD9100GW – czym wyróżnia się ten produkt?</h2><p><strong>Ramka 1-krotna Hager WLD9100GW</strong> Zakres produktu WLD9100GW obejmuje wyłącznie ramkę; mechanizmy i elementy centralne widocznych pól nie są częścią produktu. Wykonanie modelu WLD9100GW: materiał — szkło; kolor — biały; wykończenie powierzchni — błyszczące. Układ ramki WLD9100GW: krotność 1x, kierunek poziomy i pionowy.</p><h3>Krotność ramki zgodna z liczbą pól</h3><p>Produkt WLD9100GW jest samą ramką; mechanizmy, klawisze, płytki i pozostałe elementy centralne nie są częścią produktu. Model WLD9100GW należy do serii R.classic. Kod Hager WLD9100GW zastępuje wcześniejsze oznaczenie Berker 10112009. Numer EAN/GTIN przypisany do WLD9100GW to 3250610091036.</p><p>Model WLD9100GW jest ramką wykończeniową o krotności 1x, przeznaczoną do osłonięcia krawędzi montażowych odpowiedniej liczby pól osprzętu. </p><h3>Najważniejsze cechy</h3><ul><li>- Model WLD9100GW jest ramką wykończeniową o krotności 1x, przeznaczoną do osłonięcia krawędzi montażowych odpowiedniej liczby pól osprzętu.</li><li>- W modelu WLD9100GW zakres produktu WLD9100GW obejmuje wyłącznie ramkę; mechanizmy i elementy centralne widocznych pól nie są częścią produktu.</li><li>- Produkt WLD9100GW jest samą ramką; mechanizmy, klawisze, płytki i pozostałe elementy centralne nie są częścią produktu.</li><li>- Dane montażowe WLD9100GW obejmują sposób mocowania — mocowanie zaciskowe.</li><li>- Stopień ochrony modelu WLD9100GW to IP20.</li><li>- Wykonanie modelu WLD9100GW: materiał — szkło; kolor — biały; wykończenie powierzchni — błyszczące.</li></ul><h3>Specyfikacja techniczna</h3><ul><li>- <strong>Producent:</strong> Hager</li><li>- <strong>Kod produktu:</strong> WLD9100GW</li><li>- <strong>EAN/GTIN:</strong> 3250610091036</li><li>- <strong>Seria:</strong> R.classic</li><li>- <strong>Typ produktu:</strong> Ramki</li><li>- <strong>Poprzedni numer Berker:</strong> 10112009</li><li>- <strong>Liczba jednostek:</strong> 1</li><li>- <strong>Liczba jednostek w poziomie:</strong> 1</li><li>- <strong>Liczba jednostek w pionie:</strong> 1</li><li>- <strong>Kierunek montażu:</strong> Poziomy i pionowy</li><li>- <strong>Sposób mocowania:</strong> Mocowanie zaciskowe</li><li>- <strong>Stopień ochrony [IP]:</strong> IP20</li><li>- <strong>Materiał:</strong> Szkło</li><li>- <strong>Wykończenie powierzchni:</strong> Błyszczące</li><li>- <strong>Kolor:</strong> Biały</li></ul><p>Wariant WLD9100GW jest ramką wykończeniową o krotności 1x, przeznaczoną do osłonięcia krawędzi montażowych odpowiedniej liczby pól osprzętu. Kod Hager WLD9100GW zastępuje wcześniejsze oznaczenie Berker 10112009. Numer EAN/GTIN przypisany do WLD9100GW to 3250610091036.</p><hr><h3>Najczęściej zadawane pytania</h3><p><strong>1. Do czego służy produkt Hager WLD9100GW?</strong><br>Produkt WLD9100GW jest ramką wykończeniową o krotności 1x, przeznaczoną do osłonięcia krawędzi montażowych odpowiedniej liczby pól osprzętu. Zakres produktu WLD9100GW obejmuje wyłącznie ramkę; mechanizmy i elementy centralne widocznych pól nie są częścią produktu.</p><p><strong>2. Jaką funkcję pełni model WLD9100GW?</strong><br>Zakres produktu WLD9100GW obejmuje wyłącznie ramkę; mechanizmy i elementy centralne widocznych pól nie są częścią produktu. Produkt WLD9100GW jest samą ramką; mechanizmy, klawisze, płytki i pozostałe elementy centralne nie są częścią produktu.</p><p><strong>3. Jakie cechy techniczne ma wariant WLD9100GW?</strong><br>Stopień ochrony modelu WLD9100GW to IP20. Wykonanie modelu WLD9100GW: materiał — szkło; kolor — biały; wykończenie powierzchni — błyszczące. Układ ramki WLD9100GW: krotność 1x, kierunek poziomy i pionowy. Model WLD9100GW należy do serii R.classic.</p><script type="application/ld+json">{"@context":"https://schema.org","@type":"FAQPage","mainEntity":[{"@type":"Question","name":"Do czego służy produkt Hager WLD9100GW?","acceptedAnswer":{"@type":"Answer","text":"Produkt WLD9100GW jest ramką wykończeniową o krotności 1x, przeznaczoną do osłonięcia krawędzi montażowych odpowiedniej liczby pól osprzętu. Zakres produktu WLD9100GW obejmuje wyłącznie ramkę; mechanizmy i elementy centralne widocznych pól nie są częścią produktu."}},{"@type":"Question","name":"Jaką funkcję pełni model WLD9100GW?","acceptedAnswer":{"@type":"Answer","text":"Zakres produktu WLD9100GW obejmuje wyłącznie ramkę; mechanizmy i elementy centralne widocznych pól nie są częścią produktu. Produkt WLD9100GW jest samą ramką; mechanizmy, klawisze, płytki i pozostałe elementy centralne nie są częścią produktu."}},{"@type":"Question","name":"Jakie cechy techniczne ma wariant WLD9100GW?","acceptedAnswer":{"@type":"Answer","text":"Stopień ochrony modelu WLD9100GW to IP20. Wykonanie modelu WLD9100GW: materiał — szkło; kolor — biały; wykończenie powierzchni — błyszczące. Układ ramki WLD9100GW: krotność 1x, kierunek poziomy i pionowy. Model WLD9100GW należy do serii R.classic."}}]}</script> | WLD9100GW/HAG | simple | 0 | [8 empty] | HAGER, Fabryczna 10 43-100 Tychy, office@hager.pl. | [25 empty] | Biały | Szkło białe |  |  |  | 1x | [17 empty] | Szkło | [19 empty] | Hager | [16 empty] | R.classic |  |  | Podtynkowy | [19 empty] | Ramki | [25 empty] | a:11:{s:23:"wykonczenie-powierzchni";a:6:{s:4:"name";s:24:"Wykończenie powierzchni";s:5:"value";s:12:"błyszczące";s:8:"position";i:6;s:10:"is_visible";i:1;s:12:"is_variation";i:0;s:11:"is_taxonomy";i:0;}s:13:"pa_orientacja";a:6:{s:4:"name";s:13:"pa_orientacja";s:5:"value";s:0:"";s:8:"position";i:9;s:10:"is_visible";i:1;s:12:"is_variation";i:0;s:11:"is_taxonomy";i:1;}s:18:"pa_dane-producenta";a:6:{s:4:"name";s:18:"pa_dane-producenta";s:5:"value";s:0:"";s:8:"position";i:9;s:10:"is_visible";i:1;s:12:"is_variation";i:1;s:11:"is_taxonomy";i:1;}s:8:"pa_kolor";a:6:{s:4:"name";s:8:"pa_kolor";s:5:"value";s:0:"";s:8:"position";i:35;s:10:"is_visible";i:1;s:12:"is_variation";i:1;s:11:"is_taxonomy";i:1;}s:19:"pa_kolor-producenta";a:6:{s:4:"name";s:19:"pa_kolor-producenta";s:5:"value";s:0:"";s:8:"position";i:36;s:10:"is_visible";i:1;s:12:"is_variation";i:1;s:11:"is_taxonomy";i:1;}s:11:"pa_krotnosc";a:6:{s:4:"name";s:11:"pa_krotnosc";s:5:"value";s:0:"";s:8:"position";i:40;s:10:"is_visible";i:1;s:12:"is_variation";i:1;s:11:"is_taxonomy";i:1;}s:11:"pa_material";a:6:{s:4:"name";s:11:"pa_material";s:5:"value";s:0:"";s:8:"position";i:58;s:10:"is_visible";i:1;s:12:"is_variation";i:1;s:11:"is_taxonomy";i:1;}s:12:"pa_producent";a:6:{s:4:"name";s:12:"pa_producent";s:5:"value";s:0:"";s:8:"position";i:78;s:10:"is_visible";i:1;s:12:"is_variation";i:1;s:11:"is_taxonomy";i:1;}s:8:"pa_seria";a:6:{s:4:"name";s:8:"pa_seria";s:5:"value";s:0:"";s:8:"position";i:95;s:10:"is_visible";i:1;s:12:"is_variation";i:1;s:11:"is_taxonomy";i:1;}s:17:"pa_sposob-montazu";a:6:{s:4:"name";s:17:"pa_sposob-montazu";s:5:"value";s:0:"";s:8:"position";i:98;s:10:"is_visible";i:1;s:12:"is_variation";i:1;s:11:"is_taxonomy";i:1;}s:15:"pa_typ-produktu";a:6:{s:4:"name";s:15:"pa_typ-produktu";s:5:"value";s:0:"";s:8:"position";i:118;s:10:"is_visible";i:1;s:12:"is_variation";i:1;s:11:"is_taxonomy";i:1;}} | Wariant - Ramka R.classic | Gniazdka i Łączniki>Hager / Berker>Berker R.classic
162814 | Gniazdo RTV-SAT nieprzelotowe, mechanizm /1930/ Hager Serie 1930 Glasserie R.classic WDF459314 (Berker 53455312) | <p><strong>Gniazdo RTV-SAT nieprzelotowe Hager WDF459314</strong> jest mechanizmem gniazda antenowego udostępniającym wyjścia RTV/SAT. Dane montażowe WDF459314 obejmują sposób montażu — montaż podtynkowy; sposób mocowania — mocowanie za pomocą śruby. Wykonanie modelu WDF459314: materiał — metal; wykończenie powierzchni — mat.</p><h2>Gniazdo RTV-SAT nieprzelotowe Hager WDF459314 – czym wyróżnia się ten produkt?</h2><p><strong>Gniazdo RTV-SAT nieprzelotowe Hager WDF459314</strong> Układ WDF459314 ma wykonanie końcówka multimedialna. Wymiary osprzętu WDF459314 wynoszą 71 mm × 71 mm × 27,2 mm. Wariant funkcjonalny WDF459314 określono jako końcówka multimedialna.</p><h3>Wyjścia antenowe przypisane do konkretnego wariantu</h3><p>W modelu WDF459314 układ WDF459314 ma wykonanie końcówka multimedialna. Model WDF459314 należy do serii R.classic, Serie 1930 i Glasserie. Kod Hager WDF459314 zastępuje wcześniejsze oznaczenie Berker 53455312. Numer EAN/GTIN przypisany do WDF459314 to 3250610095850.</p><p>Model WDF459314 jest mechanizmem gniazda antenowego udostępniającym wyjścia RTV/SAT. </p><h3>Najważniejsze cechy</h3><ul><li>- Model WDF459314 jest mechanizmem gniazda antenowego udostępniającym wyjścia RTV/SAT.</li><li>- W modelu WDF459314 układ WDF459314 ma wykonanie końcówka multimedialna.</li><li>- Dane montażowe WDF459314 obejmują sposób montażu — montaż podtynkowy; sposób mocowania — mocowanie za pomocą śruby.</li><li>- Wykonanie modelu WDF459314: materiał — metal; wykończenie powierzchni — mat.</li><li>- Wymiary osprzętu WDF459314 wynoszą 71 mm × 71 mm × 27,2 mm.</li><li>- Wariant funkcjonalny WDF459314 określono jako końcówka multimedialna.</li></ul><h3>Specyfikacja techniczna</h3><ul><li>- <strong>Producent:</strong> Hager</li><li>- <strong>Kod produktu:</strong> WDF459314</li><li>- <strong>EAN/GTIN:</strong> 3250610095850</li><li>- <strong>Seria:</strong> R.classic, Serie 1930 i Glasserie</li><li>- <strong>Typ produktu:</strong> Gniazda</li><li>- <strong>Podtyp produktu:</strong> Antenowe</li><li>- <strong>Poprzedni numer Berker:</strong> 53455312</li><li>- <strong>Model:</strong> Końcówka multimedialna</li><li>- <strong>Sposób montażu:</strong> Montaż podtynkowy</li><li>- <strong>Sposób mocowania:</strong> Mocowanie za pomocą śruby</li><li>- <strong>Wymiary S × W × G:</strong> 71 mm × 71 mm × 27,2 mm</li></ul><p>Wariant WDF459314 jest mechanizmem gniazda antenowego udostępniającym wyjścia RTV/SAT. Kod Hager WDF459314 zastępuje wcześniejsze oznaczenie Berker 53455312. Numer EAN/GTIN przypisany do WDF459314 to 3250610095850.</p><hr><h3>Najczęściej zadawane pytania</h3><p><strong>1. Do czego służy produkt Hager WDF459314?</strong><br>Produkt WDF459314 jest mechanizmem gniazda antenowego udostępniającym wyjścia RTV/SAT. Układ WDF459314 ma wykonanie końcówka multimedialna. Dane montażowe WDF459314 obejmują sposób montażu — montaż podtynkowy; sposób mocowania — mocowanie za pomocą śruby.</p><p><strong>2. Jaką funkcję pełni model WDF459314?</strong><br>Układ WDF459314 ma wykonanie końcówka multimedialna. W modelu WDF459314 układ WDF459314 ma wykonanie końcówka multimedialna. Dane montażowe WDF459314 obejmują sposób montażu — montaż podtynkowy; sposób mocowania — mocowanie za pomocą śruby.</p><p><strong>3. Jakie cechy techniczne ma wariant WDF459314?</strong><br>Wykonanie modelu WDF459314: materiał — metal; wykończenie powierzchni — mat. Wymiary osprzętu WDF459314 wynoszą 71 mm × 71 mm × 27,2 mm. Wariant funkcjonalny WDF459314 określono jako końcówka multimedialna.</p><script type="application/ld+json">{"@context":"https://schema.org","@type":"FAQPage","mainEntity":[{"@type":"Question","name":"Do czego służy produkt Hager WDF459314?","acceptedAnswer":{"@type":"Answer","text":"Produkt WDF459314 jest mechanizmem gniazda antenowego udostępniającym wyjścia RTV/SAT. Układ WDF459314 ma wykonanie końcówka multimedialna. Dane montażowe WDF459314 obejmują sposób montażu — montaż podtynkowy; sposób mocowania — mocowanie za pomocą śruby."}},{"@type":"Question","name":"Jaką funkcję pełni model WDF459314?","acceptedAnswer":{"@type":"Answer","text":"Układ WDF459314 ma wykonanie końcówka multimedialna. W modelu WDF459314 układ WDF459314 ma wykonanie końcówka multimedialna. Dane montażowe WDF459314 obejmują sposób montażu — montaż podtynkowy; sposób mocowania — mocowanie za pomocą śruby."}},{"@type":"Question","name":"Jakie cechy techniczne ma wariant WDF459314?","acceptedAnswer":{"@type":"Answer","text":"Wykonanie modelu WDF459314: materiał — metal; wykończenie powierzchni — mat. Wymiary osprzętu WDF459314 wynoszą 71 mm × 71 mm × 27,2 mm. Wariant funkcjonalny WDF459314 określono jako końcówka multimedialna."}}]}</script> | WDF459314/HAG | simple | 0 | [8 empty] | HAGER, Fabryczna 10 43-100 Tychy, office@hager.pl. | [63 empty] | Antenowe |  |  |  |  | Hager | [16 empty] | Glasserie¦R.classic¦Serie 1930 |  |  | Podtynkowy | [19 empty] | Gniazda | [25 empty] | a:7:{s:23:"wykonczenie-powierzchni";a:6:{s:4:"name";s:24:"Wykończenie powierzchni";s:5:"value";s:6:"matowe";s:8:"position";i:3;s:10:"is_visible";i:1;s:12:"is_variation";i:0;s:11:"is_taxonomy";i:0;}s:18:"pa_dane-producenta";a:6:{s:4:"name";s:18:"pa_dane-producenta";s:5:"value";s:0:"";s:8:"position";i:9;s:10:"is_visible";i:1;s:12:"is_variation";i:1;s:11:"is_taxonomy";i:1;}s:18:"pa_podtyp-produktu";a:6:{s:4:"name";s:18:"pa_podtyp-produktu";s:5:"value";s:0:"";s:8:"position";i:73;s:10:"is_visible";i:1;s:12:"is_variation";i:1;s:11:"is_taxonomy";i:1;}s:12:"pa_producent";a:6:{s:4:"name";s:12:"pa_producent";s:5:"value";s:0:"";s:8:"position";i:78;s:10:"is_visible";i:1;s:12:"is_variation";i:1;s:11:"is_taxonomy";i:1;}s:8:"pa_seria";a:6:{s:4:"name";s:8:"pa_seria";s:5:"value";s:0:"";s:8:"position";i:95;s:10:"is_visible";i:1;s:12:"is_variation";i:1;s:11:"is_taxonomy";i:1;}s:17:"pa_sposob-montazu";a:6:{s:4:"name";s:17:"pa_sposob-montazu";s:5:"value";s:0:"";s:8:"position";i:98;s:10:"is_visible";i:1;s:12:"is_variation";i:1;s:11:"is_taxonomy";i:1;}s:15:"pa_typ-produktu";a:6:{s:4:"name";s:15:"pa_typ-produktu";s:5:"value";s:0:"";s:8:"position";i:118;s:10:"is_visible";i:1;s:12:"is_variation";i:1;s:11:"is_taxonomy";i:1;}} |  | Gniazdka i Łączniki>Hager / Berker>Berker 1930/Glasserie¦Gniazdka i Łączniki>Hager / Berker>Berker R.classic
162816 | Ramka 1-krotna, stal szlachetna/czarny Hager R.classic WLD9100STB (Berker 10112004) | <p><strong>Ramka 1-krotna Hager WLD9100STB</strong> jest ramką wykończeniową o krotności 1x, przeznaczoną do osłonięcia krawędzi montażowych odpowiedniej liczby pól osprzętu. Dane montażowe WLD9100STB obejmują sposób mocowania — mocowanie zaciskowe. Stopień ochrony modelu WLD9100STB to IP20.</p><h2>Ramka 1-krotna Hager WLD9100STB – czym wyróżnia się ten produkt?</h2><p><strong>Ramka 1-krotna Hager WLD9100STB</strong> Zakres produktu WLD9100STB obejmuje wyłącznie ramkę; mechanizmy i elementy centralne widocznych pól nie są częścią produktu. Wykonanie modelu WLD9100STB: materiał — metal; kolor — stal nierdzewna; wykończenie powierzchni — mat. Układ ramki WLD9100STB: krotność 1x, kierunek poziomy i pionowy.</p><h3>Krotność ramki zgodna z liczbą pól</h3><p>Produkt WLD9100STB jest samą ramką; mechanizmy, klawisze, płytki i pozostałe elementy centralne nie są częścią produktu. Model WLD9100STB należy do serii R.classic. Kod Hager WLD9100STB zastępuje wcześniejsze oznaczenie Berker 10112004. Numer EAN/GTIN przypisany do WLD9100STB to 3250610091029.</p><p>Model WLD9100STB jest ramką wykończeniową o krotności 1x, przeznaczoną do osłonięcia krawędzi montażowych odpowiedniej liczby pól osprzętu. </p><h3>Najważniejsze cechy</h3><ul><li>- Model WLD9100STB jest ramką wykończeniową o krotności 1x, przeznaczoną do osłonięcia krawędzi montażowych odpowiedniej liczby pól osprzętu.</li><li>- W modelu WLD9100STB zakres produktu WLD9100STB obejmuje wyłącznie ramkę; mechanizmy i elementy centralne widocznych pól nie są częścią produktu.</li><li>- Produkt WLD9100STB jest samą ramką; mechanizmy, klawisze, płytki i pozostałe elementy centralne nie są częścią produktu.</li><li>- Dane montażowe WLD9100STB obejmują sposób mocowania — mocowanie zaciskowe.</li><li>- Stopień ochrony modelu WLD9100STB to IP20.</li><li>- Wykonanie modelu WLD9100STB: materiał — metal; kolor — stal nierdzewna; wykończenie powierzchni — mat.</li></ul><h3>Specyfikacja techniczna</h3><ul><li>- <strong>Producent:</strong> Hager</li><li>- <strong>Kod produktu:</strong> WLD9100STB</li><li>- <strong>EAN/GTIN:</strong> 3250610091029</li><li>- <strong>Seria:</strong> R.classic</li><li>- <strong>Typ produktu:</strong> Ramki</li><li>- <strong>Poprzedni numer Berker:</strong> 10112004</li><li>- <strong>Liczba jednostek:</strong> 1</li><li>- <strong>Liczba jednostek w poziomie:</strong> 1</li><li>- <strong>Liczba jednostek w pionie:</strong> 1</li><li>- <strong>Kierunek montażu:</strong> Poziomy i pionowy</li><li>- <strong>Sposób mocowania:</strong> Mocowanie zaciskowe</li><li>- <strong>Stopień ochrony [IP]:</strong> IP20</li><li>- <strong>Materiał:</strong> Metal</li><li>- <strong>Wykończenie powierzchni:</strong> Mat</li><li>- <strong>Kolor:</strong> Stal nierdzewna</li></ul><p>Wariant WLD9100STB jest ramką wykończeniową o krotności 1x, przeznaczoną do osłonięcia krawędzi montażowych odpowiedniej liczby pól osprzętu. Kod Hager WLD9100STB zastępuje wcześniejsze oznaczenie Berker 10112004. Numer EAN/GTIN przypisany do WLD9100STB to 3250610091029.</p><hr><h3>Najczęściej zadawane pytania</h3><p><strong>1. Do czego służy produkt Hager WLD9100STB?</strong><br>Produkt WLD9100STB jest ramką wykończeniową o krotności 1x, przeznaczoną do osłonięcia krawędzi montażowych odpowiedniej liczby pól osprzętu. Zakres produktu WLD9100STB obejmuje wyłącznie ramkę; mechanizmy i elementy centralne widocznych pól nie są częścią produktu.</p><p><strong>2. Jaką funkcję pełni model WLD9100STB?</strong><br>Zakres produktu WLD9100STB obejmuje wyłącznie ramkę; mechanizmy i elementy centralne widocznych pól nie są częścią produktu. Produkt WLD9100STB jest samą ramką; mechanizmy, klawisze, płytki i pozostałe elementy centralne nie są częścią produktu.</p><p><strong>3. Jakie cechy techniczne ma wariant WLD9100STB?</strong><br>Stopień ochrony modelu WLD9100STB to IP20. Wykonanie modelu WLD9100STB: materiał — metal; kolor — stal nierdzewna; wykończenie powierzchni — mat. Układ ramki WLD9100STB: krotność 1x, kierunek poziomy i pionowy.</p><script type="application/ld+json">{"@context":"https://schema.org","@type":"FAQPage","mainEntity":[{"@type":"Question","name":"Do czego służy produkt Hager WLD9100STB?","acceptedAnswer":{"@type":"Answer","text":"Produkt WLD9100STB jest ramką wykończeniową o krotności 1x, przeznaczoną do osłonięcia krawędzi montażowych odpowiedniej liczby pól osprzętu. Zakres produktu WLD9100STB obejmuje wyłącznie ramkę; mechanizmy i elementy centralne widocznych pól nie są częścią produktu."}},{"@type":"Question","name":"Jaką funkcję pełni model WLD9100STB?","acceptedAnswer":{"@type":"Answer","text":"Zakres produktu WLD9100STB obejmuje wyłącznie ramkę; mechanizmy i elementy centralne widocznych pól nie są częścią produktu. Produkt WLD9100STB jest samą ramką; mechanizmy, klawisze, płytki i pozostałe elementy centralne nie są częścią produktu."}},{"@type":"Question","name":"Jakie cechy techniczne ma wariant WLD9100STB?","acceptedAnswer":{"@type":"Answer","text":"Stopień ochrony modelu WLD9100STB to IP20. Wykonanie modelu WLD9100STB: materiał — metal; kolor — stal nierdzewna; wykończenie powierzchni — mat. Układ ramki WLD9100STB: krotność 1x, kierunek poziomy i pionowy."}}]}</script> | WLD9100STB/HAG | simple | 0 | [8 empty] | HAGER, Fabryczna 10 43-100 Tychy, office@hager.pl. | [25 empty] | Czarny¦Srebrny | stal szlachetna/czarny |  |  |  | 1x | [17 empty] | Metal | [19 empty] | Hager | [16 empty] | R.classic |  |  | Podtynkowy | [19 empty] | Ramki | [25 empty] | a:11:{s:23:"wykonczenie-powierzchni";a:6:{s:4:"name";s:24:"Wykończenie powierzchni";s:5:"value";s:6:"matowe";s:8:"position";i:6;s:10:"is_visible";i:1;s:12:"is_variation";i:0;s:11:"is_taxonomy";i:0;}s:13:"pa_orientacja";a:6:{s:4:"name";s:13:"pa_orientacja";s:5:"value";s:0:"";s:8:"position";i:9;s:10:"is_visible";i:1;s:12:"is_variation";i:0;s:11:"is_taxonomy";i:1;}s:18:"pa_dane-producenta";a:6:{s:4:"name";s:18:"pa_dane-producenta";s:5:"value";s:0:"";s:8:"position";i:9;s:10:"is_visible";i:1;s:12:"is_variation";i:1;s:11:"is_taxonomy";i:1;}s:8:"pa_kolor";a:6:{s:4:"name";s:8:"pa_kolor";s:5:"value";s:0:"";s:8:"position";i:35;s:10:"is_visible";i:1;s:12:"is_variation";i:1;s:11:"is_taxonomy";i:1;}s:19:"pa_kolor-producenta";a:6:{s:4:"name";s:19:"pa_kolor-producenta";s:5:"value";s:0:"";s:8:"position";i:36;s:10:"is_visible";i:1;s:12:"is_variation";i:1;s:11:"is_taxonomy";i:1;}s:11:"pa_krotnosc";a:6:{s:4:"name";s:11:"pa_krotnosc";s:5:"value";s:0:"";s:8:"position";i:40;s:10:"is_visible";i:1;s:12:"is_variation";i:1;s:11:"is_taxonomy";i:1;}s:11:"pa_material";a:6:{s:4:"name";s:11:"pa_material";s:5:"value";s:0:"";s:8:"position";i:58;s:10:"is_visible";i:1;s:12:"is_variation";i:1;s:11:"is_taxonomy";i:1;}s:12:"pa_producent";a:6:{s:4:"name";s:12:"pa_producent";s:5:"value";s:0:"";s:8:"position";i:78;s:10:"is_visible";i:1;s:12:"is_variation";i:1;s:11:"is_taxonomy";i:1;}s:8:"pa_seria";a:6:{s:4:"name";s:8:"pa_seria";s:5:"value";s:0:"";s:8:"position";i:95;s:10:"is_visible";i:1;s:12:"is_variation";i:1;s:11:"is_taxonomy";i:1;}s:17:"pa_sposob-montazu";a:6:{s:4:"name";s:17:"pa_sposob-montazu";s:5:"value";s:0:"";s:8:"position";i:98;s:10:"is_visible";i:1;s:12:"is_variation";i:1;s:11:"is_taxonomy";i:1;}s:15:"pa_typ-produktu";a:6:{s:4:"name";s:15:"pa_typ-produktu";s:5:"value";s:0:"";s:8:"position";i:118;s:10:"is_visible";i:1;s:12:"is_variation";i:1;s:11:"is_taxonomy";i:1;}} | Wariant - Ramka R.classic | Gniazdka i Łączniki>Hager / Berker>Berker R.classic
162818 | Gniazdo RTV nieprzelotowe, mechanizm /1930/ Hager R.classic WDF459212 (Berker 53455012) | <p><strong>Gniazdo RTV nieprzelotowe Hager WDF459212</strong> jest mechanizmem gniazda antenowego udostępniającym wyjścia RTV. Dane montażowe WDF459212 obejmują sposób montażu — montaż podtynkowy; sposób mocowania — mocowanie za pomocą śruby. Wykonanie modelu WDF459212: materiał — metal; wykończenie powierzchni — mat.</p><h2>Gniazdo RTV nieprzelotowe Hager WDF459212 – czym wyróżnia się ten produkt?</h2><p><strong>Gniazdo RTV nieprzelotowe Hager WDF459212</strong> Układ WDF459212 ma wykonanie gniazdo końcowe. Wymiary osprzętu WDF459212 wynoszą 86,9 mm × 86,9 mm × 27,2 mm. Wariant funkcjonalny WDF459212 określono jako gniazdo końcowe.</p><h3>Wyjścia antenowe przypisane do konkretnego wariantu</h3><p>W modelu WDF459212 układ WDF459212 ma wykonanie gniazdo końcowe. Model WDF459212 należy do serii R.classic, Serie 1930 i Glasserie. Kod Hager WDF459212 zastępuje wcześniejsze oznaczenie Berker 53455012. Numer EAN/GTIN przypisany do WDF459212 to 3250610095799.</p><p>Model WDF459212 jest mechanizmem gniazda antenowego udostępniającym wyjścia RTV. </p><h3>Najważniejsze cechy</h3><ul><li>- Model WDF459212 jest mechanizmem gniazda antenowego udostępniającym wyjścia RTV.</li><li>- W modelu WDF459212 układ WDF459212 ma wykonanie gniazdo końcowe.</li><li>- Dane montażowe WDF459212 obejmują sposób montażu — montaż podtynkowy; sposób mocowania — mocowanie za pomocą śruby.</li><li>- Wykonanie modelu WDF459212: materiał — metal; wykończenie powierzchni — mat.</li><li>- Wymiary osprzętu WDF459212 wynoszą 86,9 mm × 86,9 mm × 27,2 mm.</li><li>- Wariant funkcjonalny WDF459212 określono jako gniazdo końcowe.</li></ul><h3>Specyfikacja techniczna</h3><ul><li>- <strong>Producent:</strong> Hager</li><li>- <strong>Kod produktu:</strong> WDF459212</li><li>- <strong>EAN/GTIN:</strong> 3250610095799</li><li>- <strong>Seria:</strong> R.classic, Serie 1930 i Glasserie</li><li>- <strong>Typ produktu:</strong> Gniazda</li><li>- <strong>Podtyp produktu:</strong> Antenowe</li><li>- <strong>Poprzedni numer Berker:</strong> 53455012</li><li>- <strong>Model:</strong> Gniazdo końcowe</li><li>- <strong>Sposób montażu:</strong> Montaż podtynkowy</li><li>- <strong>Sposób mocowania:</strong> Mocowanie za pomocą śruby</li><li>- <strong>Wymiary S × W × G:</strong> 86,9 mm × 86,9 mm × 27,2 mm</li></ul><p>Wariant WDF459212 jest mechanizmem gniazda antenowego udostępniającym wyjścia RTV. Kod Hager WDF459212 zastępuje wcześniejsze oznaczenie Berker 53455012. Numer EAN/GTIN przypisany do WDF459212 to 3250610095799.</p><hr><h3>Najczęściej zadawane pytania</h3><p><strong>1. Do czego służy produkt Hager WDF459212?</strong><br>Produkt WDF459212 jest mechanizmem gniazda antenowego udostępniającym wyjścia RTV. Układ WDF459212 ma wykonanie gniazdo końcowe. Dane montażowe WDF459212 obejmują sposób montażu — montaż podtynkowy; sposób mocowania — mocowanie za pomocą śruby.</p><p><strong>2. Jaką funkcję pełni model WDF459212?</strong><br>Układ WDF459212 ma wykonanie gniazdo końcowe. W modelu WDF459212 układ WDF459212 ma wykonanie gniazdo końcowe. Dane montażowe WDF459212 obejmują sposób montażu — montaż podtynkowy; sposób mocowania — mocowanie za pomocą śruby.</p><p><strong>3. Jakie cechy techniczne ma wariant WDF459212?</strong><br>Wykonanie modelu WDF459212: materiał — metal; wykończenie powierzchni — mat. Wymiary osprzętu WDF459212 wynoszą 86,9 mm × 86,9 mm × 27,2 mm. Wariant funkcjonalny WDF459212 określono jako gniazdo końcowe. Model WDF459212 należy do serii R.classic, Serie 1930 i Glasserie.</p><script type="application/ld+json">{"@context":"https://schema.org","@type":"FAQPage","mainEntity":[{"@type":"Question","name":"Do czego służy produkt Hager WDF459212?","acceptedAnswer":{"@type":"Answer","text":"Produkt WDF459212 jest mechanizmem gniazda antenowego udostępniającym wyjścia RTV. Układ WDF459212 ma wykonanie gniazdo końcowe. Dane montażowe WDF459212 obejmują sposób montażu — montaż podtynkowy; sposób mocowania — mocowanie za pomocą śruby."}},{"@type":"Question","name":"Jaką funkcję pełni model WDF459212?","acceptedAnswer":{"@type":"Answer","text":"Układ WDF459212 ma wykonanie gniazdo końcowe. W modelu WDF459212 układ WDF459212 ma wykonanie gniazdo końcowe. Dane montażowe WDF459212 obejmują sposób montażu — montaż podtynkowy; sposób mocowania — mocowanie za pomocą śruby."}},{"@type":"Question","name":"Jakie cechy techniczne ma wariant WDF459212?","acceptedAnswer":{"@type":"Answer","text":"Wykonanie modelu WDF459212: materiał — metal; wykończenie powierzchni — mat. Wymiary osprzętu WDF459212 wynoszą 86,9 mm × 86,9 mm × 27,2 mm. Wariant funkcjonalny WDF459212 określono jako gniazdo końcowe. Model WDF459212 należy do serii R.classic, Serie 1930 i Glasserie."}}]}</script> | WDF459212/HAG | simple | 0 | [8 empty] | HAGER, Fabryczna 10 43-100 Tychy, office@hager.pl. | [63 empty] | Antenowe |  |  |  |  | Hager | [16 empty] | R.classic |  |  | Podtynkowy | [19 empty] | Gniazda | [25 empty] | a:7:{s:23:"wykonczenie-powierzchni";a:6:{s:4:"name";s:24:"Wykończenie powierzchni";s:5:"value";s:6:"matowe";s:8:"position";i:3;s:10:"is_visible";i:1;s:12:"is_variation";i:0;s:11:"is_taxonomy";i:0;}s:18:"pa_dane-producenta";a:6:{s:4:"name";s:18:"pa_dane-producenta";s:5:"value";s:0:"";s:8:"position";i:9;s:10:"is_visible";i:1;s:12:"is_variation";i:1;s:11:"is_taxonomy";i:1;}s:18:"pa_podtyp-produktu";a:6:{s:4:"name";s:18:"pa_podtyp-produktu";s:5:"value";s:0:"";s:8:"position";i:73;s:10:"is_visible";i:1;s:12:"is_variation";i:1;s:11:"is_taxonomy";i:1;}s:12:"pa_producent";a:6:{s:4:"name";s:12:"pa_producent";s:5:"value";s:0:"";s:8:"position";i:78;s:10:"is_visible";i:1;s:12:"is_variation";i:1;s:11:"is_taxonomy";i:1;}s:8:"pa_seria";a:6:{s:4:"name";s:8:"pa_seria";s:5:"value";s:0:"";s:8:"position";i:95;s:10:"is_visible";i:1;s:12:"is_variation";i:1;s:11:"is_taxonomy";i:1;}s:17:"pa_sposob-montazu";a:6:{s:4:"name";s:17:"pa_sposob-montazu";s:5:"value";s:0:"";s:8:"position";i:98;s:10:"is_visible";i:1;s:12:"is_variation";i:1;s:11:"is_taxonomy";i:1;}s:15:"pa_typ-produktu";a:6:{s:4:"name";s:15:"pa_typ-produktu";s:5:"value";s:0:"";s:8:"position";i:118;s:10:"is_visible";i:1;s:12:"is_variation";i:1;s:11:"is_taxonomy";i:1;}} |  | Gniazdka i Łączniki>Hager / Berker>Berker 1930/Glasserie¦Gniazdka i Łączniki>Hager / Berker>Berker R.classic
162821 | Płytka czołowa z pokrętłem do łącznika obrotowego, biały, połysk Hager R.classic WTD9131PW (Berker 1001208900) | <p><strong>Płytka czołowa z pokrętłem do łącznika obrotowego Hager WTD9131PW</strong> jest płytką czołową z pokrętłem przeznaczoną do osłonięcia zgodnego mechanizmu obrotowego. Dane montażowe WTD9131PW obejmują sposób mocowania — mocowanie zaciskowe/śrubowe. Stopień ochrony modelu WTD9131PW to IP20.</p><h2>Płytka czołowa z pokrętłem do łącznika obrotowego Hager WTD9131PW – czym wyróżnia się ten produkt?</h2><p><strong>Płytka czołowa z pokrętłem do łącznika obrotowego Hager WTD9131PW</strong> Zakres produktu WTD9131PW obejmuje płytkę czołową z pokrętłem; produkt nie zawiera mechanizmu obrotowego ani styków elektrycznych. Wykonanie modelu WTD9131PW: materiał — tworzywo sztuczne; kolor — biały; wykończenie powierzchni — błyszczące. Model WTD9131PW należy do serii R.classic.</p><h3>Wykończenie mechanizmu z dostępem do pokrętła</h3><p>Produkt WTD9131PW jest samą płytką lub pokrywą wykończeniową; kompatybilny mechanizm nie jest częścią produktu. Kod Hager WTD9131PW zastępuje wcześniejsze oznaczenie Berker 1001208900. Numer EAN/GTIN przypisany do WTD9131PW to 3250610092088.</p><p>Model WTD9131PW jest płytką czołową z pokrętłem przeznaczoną do osłonięcia zgodnego mechanizmu obrotowego. </p><h3>Najważniejsze cechy</h3><ul><li>- Model WTD9131PW jest płytką czołową z pokrętłem przeznaczoną do osłonięcia zgodnego mechanizmu obrotowego.</li><li>- W modelu WTD9131PW zakres produktu WTD9131PW obejmuje płytkę czołową z pokrętłem; produkt nie zawiera mechanizmu obrotowego ani styków elektrycznych.</li><li>- Produkt WTD9131PW jest samą płytką lub pokrywą wykończeniową; kompatybilny mechanizm nie jest częścią produktu.</li><li>- Dane montażowe WTD9131PW obejmują sposób mocowania — mocowanie zaciskowe/śrubowe.</li><li>- Stopień ochrony modelu WTD9131PW to IP20.</li><li>- Wykonanie modelu WTD9131PW: materiał — tworzywo sztuczne; kolor — biały; wykończenie powierzchni — błyszczące.</li></ul><h3>Specyfikacja techniczna</h3><ul><li>- <strong>Producent:</strong> Hager</li><li>- <strong>Kod produktu:</strong> WTD9131PW</li><li>- <strong>EAN/GTIN:</strong> 3250610092088</li><li>- <strong>Seria:</strong> R.classic</li><li>- <strong>Typ produktu:</strong> Klawisze i pokrywy</li><li>- <strong>Podtyp produktu:</strong> Pokrywy</li><li>- <strong>Poprzedni numer Berker:</strong> 1001208900</li><li>- <strong>Nadruk/symbol:</strong> Brak</li><li>- <strong>Sposób mocowania:</strong> Mocowanie zaciskowe/śrubowe</li><li>- <strong>Zastosowanie:</strong> Przełącznik/przycisk</li><li>- <strong>Stopień ochrony [IP]:</strong> IP20</li><li>- <strong>Materiał:</strong> Tworzywo sztuczne</li><li>- <strong>Wykończenie powierzchni:</strong> Błyszczące</li><li>- <strong>Kolor:</strong> Biały</li></ul><p>Wariant WTD9131PW jest płytką czołową z pokrętłem przeznaczoną do osłonięcia zgodnego mechanizmu obrotowego. Kod Hager WTD9131PW zastępuje wcześniejsze oznaczenie Berker 1001208900. Numer EAN/GTIN przypisany do WTD9131PW to 3250610092088.</p><hr><h3>Najczęściej zadawane pytania</h3><p><strong>1. Do czego służy produkt Hager WTD9131PW?</strong><br>Produkt WTD9131PW jest płytką czołową z pokrętłem przeznaczoną do osłonięcia zgodnego mechanizmu obrotowego. Zakres produktu WTD9131PW obejmuje płytkę czołową z pokrętłem; produkt nie zawiera mechanizmu obrotowego ani styków elektrycznych.</p><p><strong>2. Jaką funkcję pełni model WTD9131PW?</strong><br>Zakres produktu WTD9131PW obejmuje płytkę czołową z pokrętłem; produkt nie zawiera mechanizmu obrotowego ani styków elektrycznych. Produkt WTD9131PW jest samą płytką lub pokrywą wykończeniową; kompatybilny mechanizm nie jest częścią produktu.</p><p><strong>3. Jakie cechy techniczne ma wariant WTD9131PW?</strong><br>Stopień ochrony modelu WTD9131PW to IP20. Wykonanie modelu WTD9131PW: materiał — tworzywo sztuczne; kolor — biały; wykończenie powierzchni — błyszczące. Model WTD9131PW należy do serii R.classic. Kod Hager WTD9131PW zastępuje wcześniejsze oznaczenie Berker 1001208900.</p><script type="application/ld+json">{"@context":"https://schema.org","@type":"FAQPage","mainEntity":[{"@type":"Question","name":"Do czego służy produkt Hager WTD9131PW?","acceptedAnswer":{"@type":"Answer","text":"Produkt WTD9131PW jest płytką czołową z pokrętłem przeznaczoną do osłonięcia zgodnego mechanizmu obrotowego. Zakres produktu WTD9131PW obejmuje płytkę czołową z pokrętłem; produkt nie zawiera mechanizmu obrotowego ani styków elektrycznych."}},{"@type":"Question","name":"Jaką funkcję pełni model WTD9131PW?","acceptedAnswer":{"@type":"Answer","text":"Zakres produktu WTD9131PW obejmuje płytkę czołową z pokrętłem; produkt nie zawiera mechanizmu obrotowego ani styków elektrycznych. Produkt WTD9131PW jest samą płytką lub pokrywą wykończeniową; kompatybilny mechanizm nie jest częścią produktu."}},{"@type":"Question","name":"Jakie cechy techniczne ma wariant WTD9131PW?","acceptedAnswer":{"@type":"Answer","text":"Stopień ochrony modelu WTD9131PW to IP20. Wykonanie modelu WTD9131PW: materiał — tworzywo sztuczne; kolor — biały; wykończenie powierzchni — błyszczące. Model WTD9131PW należy do serii R.classic. Kod Hager WTD9131PW zastępuje wcześniejsze oznaczenie Berker 1001208900."}}]}</script> | WTD9131PW/HAG | simple | 0 | [8 empty] | HAGER, Fabryczna 10 43-100 Tychy, office@hager.pl. | [25 empty] | Biały | Biały połysk | [36 empty] | Pokrywy |  |  |  |  | Hager | [16 empty] | R.classic | [22 empty] | Klawisze i pokrywy | [25 empty] | a:8:{s:23:"wykonczenie-powierzchni";a:6:{s:4:"name";s:24:"Wykończenie powierzchni";s:5:"value";s:12:"błyszczące";s:8:"position";i:4;s:10:"is_visible";i:1;s:12:"is_variation";i:0;s:11:"is_taxonomy";i:0;}s:18:"pa_dane-producenta";a:6:{s:4:"name";s:18:"pa_dane-producenta";s:5:"value";s:0:"";s:8:"position";i:9;s:10:"is_visible";i:1;s:12:"is_variation";i:1;s:11:"is_taxonomy";i:1;}s:8:"pa_kolor";a:6:{s:4:"name";s:8:"pa_kolor";s:5:"value";s:0:"";s:8:"position";i:35;s:10:"is_visible";i:1;s:12:"is_variation";i:1;s:11:"is_taxonomy";i:1;}s:19:"pa_kolor-producenta";a:6:{s:4:"name";s:19:"pa_kolor-producenta";s:5:"value";s:0:"";s:8:"position";i:36;s:10:"is_visible";i:1;s:12:"is_variation";i:1;s:11:"is_taxonomy";i:1;}s:18:"pa_podtyp-produktu";a:6:{s:4:"name";s:18:"pa_podtyp-produktu";s:5:"value";s:0:"";s:8:"position";i:73;s:10:"is_visible";i:1;s:12:"is_variation";i:1;s:11:"is_taxonomy";i:1;}s:12:"pa_producent";a:6:{s:4:"name";s:12:"pa_producent";s:5:"value";s:0:"";s:8:"position";i:78;s:10:"is_visible";i:1;s:12:"is_variation";i:1;s:11:"is_taxonomy";i:1;}s:8:"pa_seria";a:6:{s:4:"name";s:8:"pa_seria";s:5:"value";s:0:"";s:8:"position";i:95;s:10:"is_visible";i:1;s:12:"is_variation";i:1;s:11:"is_taxonomy";i:1;}s:15:"pa_typ-produktu";a:6:{s:4:"name";s:15:"pa_typ-produktu";s:5:"value";s:0:"";s:8:"position";i:118;s:10:"is_visible";i:1;s:12:"is_variation";i:1;s:11:"is_taxonomy";i:1;}} | Wariant - Płytka czołowa z pokrętłem do łącznika obrotowego | Gniazdka i Łączniki>Hager / Berker>Berker R.classic
162822 | Gniazdo SCHUKO biały Hager R.classic WLS1200WG (Berker 47552089) | <p><strong>Gniazdo SCHUKO biały Hager WLS1200WG</strong> jest mechanizmem gniazda przeznaczonym do wykonania punktu zasilania o układzie styków podanym w nazwie i parametrach. Parametry elektryczne modelu WLS1200WG wynoszą 16 A oraz 250 V. Dane montażowe WLS1200WG obejmują typ połączenia — zacisk wciskany; sposób montażu — montaż podtynkowy; sposób mocowania — mocowanie za pomocą pazura i śruby.</p><h2>Gniazdo SCHUKO biały Hager WLS1200WG – czym wyróżnia się ten produkt?</h2><p><strong>Gniazdo SCHUKO biały Hager WLS1200WG</strong> Połączenie przewodów w WLS1200WG wykonuje się przez zacisk wciskany; styk ochronny występuje zgodnie z oznaczeniem 2P+Z, SCHUKO lub informacją o uziemieniu. Stopień ochrony modelu WLS1200WG to IP20. Wykonanie modelu WLS1200WG: materiał — tworzywo sztuczne; kolor — biały; wykończenie powierzchni — błyszczące.</p><h3>Punkt zasilania z określonym układem styków</h3><p>W modelu WLS1200WG połączenie przewodów w WLS1200WG wykonuje się przez zacisk wciskany; styk ochronny występuje zgodnie z oznaczeniem 2P+Z, SCHUKO lub informacją o uziemieniu. Wymiary osprzętu WLS1200WG wynoszą 71 mm × 71 mm × 42 mm. Wariant funkcjonalny WLS1200WG określono jako gniazdo wtyczkowe ze stykiem ochronnym CEE 7/3 (typ F). Model WLS1200WG należy do serii R.classic. Kod Hager WLS1200WG zastępuje wcześniejsze oznaczenie Berker 47552089.</p><p>Model WLS1200WG jest mechanizmem gniazda przeznaczonym do wykonania punktu zasilania o układzie styków podanym w nazwie i parametrach. Numer EAN/GTIN przypisany do WLS1200WG to 3250610091920.</p><h3>Najważniejsze cechy</h3><ul><li>- Model WLS1200WG jest mechanizmem gniazda przeznaczonym do wykonania punktu zasilania o układzie styków podanym w nazwie i parametrach.</li><li>- W modelu WLS1200WG połączenie przewodów w WLS1200WG wykonuje się przez zacisk wciskany; styk ochronny występuje zgodnie z oznaczeniem 2P+Z, SCHUKO lub informacją o uziemieniu.</li><li>- Parametry elektryczne modelu WLS1200WG wynoszą 16 A oraz 250 V.</li><li>- Dane montażowe WLS1200WG obejmują typ połączenia — zacisk wciskany; sposób montażu — montaż podtynkowy; sposób mocowania — mocowanie za pomocą pazura i śruby.</li><li>- Stopień ochrony modelu WLS1200WG to IP20.</li><li>- Wykonanie modelu WLS1200WG: materiał — tworzywo sztuczne; kolor — biały; wykończenie powierzchni — błyszczące.</li></ul><h3>Specyfikacja techniczna</h3><ul><li>- <strong>Producent:</strong> Hager</li><li>- <strong>Kod produktu:</strong> WLS1200WG</li><li>- <strong>EAN/GTIN:</strong> 3250610091920</li><li>- <strong>Seria:</strong> R.classic</li><li>- <strong>Typ produktu:</strong> Gniazda</li><li>- <strong>Podtyp produktu:</strong> Wtyczkowe</li><li>- <strong>Poprzedni numer Berker:</strong> 47552089</li><li>- <strong>Model:</strong> Gniazdo wtyczkowe ze stykiem ochronnym CEE 7/3 (typ F)</li><li>- <strong>Liczba aktywnych styków (okrągłych):</strong> 2</li><li>- <strong>Prąd znamionowy:</strong> 16 A</li><li>- <strong>Napięcie znamionowe:</strong> 250 V</li><li>- <strong>Typ połączenia:</strong> Zacisk wciskany</li><li>- <strong>Sposób montażu:</strong> Montaż podtynkowy</li><li>- <strong>Sposób mocowania:</strong> Mocowanie za pomocą pazura i śruby</li><li>- <strong>Stopień ochrony [IP]:</strong> IP20</li><li>- <strong>Wymiary S × W × G:</strong> 71 mm × 71 mm × 42 mm</li></ul><p>Wariant WLS1200WG jest mechanizmem gniazda przeznaczonym do wykonania punktu zasilania o układzie styków podanym w nazwie i parametrach. Kod Hager WLS1200WG zastępuje wcześniejsze oznaczenie Berker 47552089. Numer EAN/GTIN przypisany do WLS1200WG to 3250610091920.</p><hr><h3>Najczęściej zadawane pytania</h3><p><strong>1. Do czego służy produkt Hager WLS1200WG?</strong><br>Produkt WLS1200WG jest mechanizmem gniazda przeznaczonym do wykonania punktu zasilania o układzie styków podanym w nazwie i parametrach. Połączenie przewodów w WLS1200WG wykonuje się przez zacisk wciskany; styk ochronny występuje zgodnie z oznaczeniem 2P+Z, SCHUKO lub informacją o uziemieniu.</p><p><strong>2. Jaką funkcję pełni model WLS1200WG?</strong><br>Połączenie przewodów w WLS1200WG wykonuje się przez zacisk wciskany; styk ochronny występuje zgodnie z oznaczeniem 2P+Z, SCHUKO lub informacją o uziemieniu. Parametry elektryczne modelu WLS1200WG wynoszą 16 A oraz 250 V.</p><p><strong>3. Jakie cechy techniczne ma wariant WLS1200WG?</strong><br>Dane montażowe WLS1200WG obejmują typ połączenia — zacisk wciskany; sposób montażu — montaż podtynkowy; sposób mocowania — mocowanie za pomocą pazura i śruby. Stopień ochrony modelu WLS1200WG to IP20. Wymiary osprzętu WLS1200WG wynoszą 71 mm × 71 mm × 42 mm.</p><script type="application/ld+json">{"@context":"https://schema.org","@type":"FAQPage","mainEntity":[{"@type":"Question","name":"Do czego służy produkt Hager WLS1200WG?","acceptedAnswer":{"@type":"Answer","text":"Produkt WLS1200WG jest mechanizmem gniazda przeznaczonym do wykonania punktu zasilania o układzie styków podanym w nazwie i parametrach. Połączenie przewodów w WLS1200WG wykonuje się przez zacisk wciskany; styk ochronny występuje zgodnie z oznaczeniem 2P+Z, SCHUKO lub informacją o uziemieniu."}},{"@type":"Question","name":"Jaką funkcję pełni model WLS1200WG?","acceptedAnswer":{"@type":"Answer","text":"Połączenie przewodów w WLS1200WG wykonuje się przez zacisk wciskany; styk ochronny występuje zgodnie z oznaczeniem 2P+Z, SCHUKO lub informacją o uziemieniu. Parametry elektryczne modelu WLS1200WG wynoszą 16 A oraz 250 V."}},{"@type":"Question","name":"Jakie cechy techniczne ma wariant WLS1200WG?","acceptedAnswer":{"@type":"Answer","text":"Dane montażowe WLS1200WG obejmują typ połączenia — zacisk wciskany; sposób montażu — montaż podtynkowy; sposób mocowania — mocowanie za pomocą pazura i śruby. Stopień ochrony modelu WLS1200WG to IP20. Wymiary osprzętu WLS1200WG wynoszą 71 mm × 71 mm × 42 mm."}}]}</script> | WLS1200WG/HAG | simple | 0 | [8 empty] | HAGER, Fabryczna 10 43-100 Tychy, office@hager.pl. | [25 empty] | Biały | Biały | [36 empty] | Wtyczkowe |  |  | 16 |  | Hager | [16 empty] | R.classic |  |  | Podtynkowy | [19 empty] | Gniazda | [25 empty] | a:10:{s:23:"wykonczenie-powierzchni";a:6:{s:4:"name";s:24:"Wykończenie powierzchni";s:5:"value";s:12:"błyszczące";s:8:"position";i:5;s:10:"is_visible";i:1;s:12:"is_variation";i:0;s:11:"is_taxonomy";i:0;}s:18:"pa_dane-producenta";a:6:{s:4:"name";s:18:"pa_dane-producenta";s:5:"value";s:0:"";s:8:"position";i:9;s:10:"is_visible";i:1;s:12:"is_variation";i:1;s:11:"is_taxonomy";i:1;}s:8:"pa_kolor";a:6:{s:4:"name";s:8:"pa_kolor";s:5:"value";s:0:"";s:8:"position";i:35;s:10:"is_visible";i:1;s:12:"is_variation";i:1;s:11:"is_taxonomy";i:1;}s:19:"pa_kolor-producenta";a:6:{s:4:"name";s:19:"pa_kolor-producenta";s:5:"value";s:0:"";s:8:"position";i:36;s:10:"is_visible";i:1;s:12:"is_variation";i:1;s:11:"is_taxonomy";i:1;}s:18:"pa_podtyp-produktu";a:6:{s:4:"name";s:18:"pa_podtyp-produktu";s:5:"value";s:0:"";s:8:"position";i:73;s:10:"is_visible";i:1;s:12:"is_variation";i:1;s:11:"is_taxonomy";i:1;}s:20:"pa_prad-znamionowy-a";a:6:{s:4:"name";s:20:"pa_prad-znamionowy-a";s:5:"value";s:0:"";s:8:"position";i:76;s:10:"is_visible";i:1;s:12:"is_variation";i:1;s:11:"is_taxonomy";i:1;}s:12:"pa_producent";a:6:{s:4:"name";s:12:"pa_producent";s:5:"value";s:0:"";s:8:"position";i:78;s:10:"is_visible";i:1;s:12:"is_variation";i:1;s:11:"is_taxonomy";i:1;}s:8:"pa_seria";a:6:{s:4:"name";s:8:"pa_seria";s:5:"value";s:0:"";s:8:"position";i:95;s:10:"is_visible";i:1;s:12:"is_variation";i:1;s:11:"is_taxonomy";i:1;}s:17:"pa_sposob-montazu";a:6:{s:4:"name";s:17:"pa_sposob-montazu";s:5:"value";s:0:"";s:8:"position";i:98;s:10:"is_visible";i:1;s:12:"is_variation";i:1;s:11:"is_taxonomy";i:1;}s:15:"pa_typ-produktu";a:6:{s:4:"name";s:15:"pa_typ-produktu";s:5:"value";s:0:"";s:8:"position";i:118;s:10:"is_visible";i:1;s:12:"is_variation";i:1;s:11:"is_taxonomy";i:1;}} | Wariant - Gniazdo SCHUKO R.classic | Gniazdka i Łączniki>Hager / Berker>Berker R.classic
162825 | Gniazdo SCHUKO czarny Hager R.classic WLS1200BG (Berker 47552045) | <p><strong>Gniazdo SCHUKO czarny Hager WLS1200BG</strong> jest mechanizmem gniazda przeznaczonym do wykonania punktu zasilania o układzie styków podanym w nazwie i parametrach. Parametry elektryczne modelu WLS1200BG wynoszą 16 A oraz 250 V. Dane montażowe WLS1200BG obejmują typ połączenia — zacisk wciskany; sposób montażu — montaż podtynkowy; sposób mocowania — mocowanie za pomocą pazura i śruby.</p><h2>Gniazdo SCHUKO czarny Hager WLS1200BG – czym wyróżnia się ten produkt?</h2><p><strong>Gniazdo SCHUKO czarny Hager WLS1200BG</strong> Połączenie przewodów w WLS1200BG wykonuje się przez zacisk wciskany; styk ochronny występuje zgodnie z oznaczeniem 2P+Z, SCHUKO lub informacją o uziemieniu. Stopień ochrony modelu WLS1200BG to IP20. Wykonanie modelu WLS1200BG: materiał — tworzywo sztuczne; kolor — czarny; wykończenie powierzchni — błyszczące.</p><h3>Punkt zasilania z określonym układem styków</h3><p>W modelu WLS1200BG połączenie przewodów w WLS1200BG wykonuje się przez zacisk wciskany; styk ochronny występuje zgodnie z oznaczeniem 2P+Z, SCHUKO lub informacją o uziemieniu. Wymiary osprzętu WLS1200BG wynoszą 71 mm × 71 mm × 42 mm. Wariant funkcjonalny WLS1200BG określono jako gniazdo wtyczkowe ze stykiem ochronnym CEE 7/3 (typ F). Model WLS1200BG należy do serii R.classic. Kod Hager WLS1200BG zastępuje wcześniejsze oznaczenie Berker 47552045.</p><p>Model WLS1200BG jest mechanizmem gniazda przeznaczonym do wykonania punktu zasilania o układzie styków podanym w nazwie i parametrach. Numer EAN/GTIN przypisany do WLS1200BG to 3250610091913.</p><h3>Najważniejsze cechy</h3><ul><li>- Model WLS1200BG jest mechanizmem gniazda przeznaczonym do wykonania punktu zasilania o układzie styków podanym w nazwie i parametrach.</li><li>- W modelu WLS1200BG połączenie przewodów w WLS1200BG wykonuje się przez zacisk wciskany; styk ochronny występuje zgodnie z oznaczeniem 2P+Z, SCHUKO lub informacją o uziemieniu.</li><li>- Parametry elektryczne modelu WLS1200BG wynoszą 16 A oraz 250 V.</li><li>- Dane montażowe WLS1200BG obejmują typ połączenia — zacisk wciskany; sposób montażu — montaż podtynkowy; sposób mocowania — mocowanie za pomocą pazura i śruby.</li><li>- Stopień ochrony modelu WLS1200BG to IP20.</li><li>- Wykonanie modelu WLS1200BG: materiał — tworzywo sztuczne; kolor — czarny; wykończenie powierzchni — błyszczące.</li></ul><h3>Specyfikacja techniczna</h3><ul><li>- <strong>Producent:</strong> Hager</li><li>- <strong>Kod produktu:</strong> WLS1200BG</li><li>- <strong>EAN/GTIN:</strong> 3250610091913</li><li>- <strong>Seria:</strong> R.classic</li><li>- <strong>Typ produktu:</strong> Gniazda</li><li>- <strong>Podtyp produktu:</strong> Wtyczkowe</li><li>- <strong>Poprzedni numer Berker:</strong> 47552045</li><li>- <strong>Model:</strong> Gniazdo wtyczkowe ze stykiem ochronnym CEE 7/3 (typ F)</li><li>- <strong>Liczba aktywnych styków (okrągłych):</strong> 2</li><li>- <strong>Prąd znamionowy:</strong> 16 A</li><li>- <strong>Napięcie znamionowe:</strong> 250 V</li><li>- <strong>Typ połączenia:</strong> Zacisk wciskany</li><li>- <strong>Sposób montażu:</strong> Montaż podtynkowy</li><li>- <strong>Sposób mocowania:</strong> Mocowanie za pomocą pazura i śruby</li><li>- <strong>Stopień ochrony [IP]:</strong> IP20</li><li>- <strong>Wymiary S × W × G:</strong> 71 mm × 71 mm × 42 mm</li></ul><p>Wariant WLS1200BG jest mechanizmem gniazda przeznaczonym do wykonania punktu zasilania o układzie styków podanym w nazwie i parametrach. Kod Hager WLS1200BG zastępuje wcześniejsze oznaczenie Berker 47552045. Numer EAN/GTIN przypisany do WLS1200BG to 3250610091913.</p><hr><h3>Najczęściej zadawane pytania</h3><p><strong>1. Do czego służy produkt Hager WLS1200BG?</strong><br>Produkt WLS1200BG jest mechanizmem gniazda przeznaczonym do wykonania punktu zasilania o układzie styków podanym w nazwie i parametrach. Połączenie przewodów w WLS1200BG wykonuje się przez zacisk wciskany; styk ochronny występuje zgodnie z oznaczeniem 2P+Z, SCHUKO lub informacją o uziemieniu.</p><p><strong>2. Jaką funkcję pełni model WLS1200BG?</strong><br>Połączenie przewodów w WLS1200BG wykonuje się przez zacisk wciskany; styk ochronny występuje zgodnie z oznaczeniem 2P+Z, SCHUKO lub informacją o uziemieniu. Parametry elektryczne modelu WLS1200BG wynoszą 16 A oraz 250 V.</p><p><strong>3. Jakie cechy techniczne ma wariant WLS1200BG?</strong><br>Dane montażowe WLS1200BG obejmują typ połączenia — zacisk wciskany; sposób montażu — montaż podtynkowy; sposób mocowania — mocowanie za pomocą pazura i śruby. Stopień ochrony modelu WLS1200BG to IP20. Wymiary osprzętu WLS1200BG wynoszą 71 mm × 71 mm × 42 mm.</p><script type="application/ld+json">{"@context":"https://schema.org","@type":"FAQPage","mainEntity":[{"@type":"Question","name":"Do czego służy produkt Hager WLS1200BG?","acceptedAnswer":{"@type":"Answer","text":"Produkt WLS1200BG jest mechanizmem gniazda przeznaczonym do wykonania punktu zasilania o układzie styków podanym w nazwie i parametrach. Połączenie przewodów w WLS1200BG wykonuje się przez zacisk wciskany; styk ochronny występuje zgodnie z oznaczeniem 2P+Z, SCHUKO lub informacją o uziemieniu."}},{"@type":"Question","name":"Jaką funkcję pełni model WLS1200BG?","acceptedAnswer":{"@type":"Answer","text":"Połączenie przewodów w WLS1200BG wykonuje się przez zacisk wciskany; styk ochronny występuje zgodnie z oznaczeniem 2P+Z, SCHUKO lub informacją o uziemieniu. Parametry elektryczne modelu WLS1200BG wynoszą 16 A oraz 250 V."}},{"@type":"Question","name":"Jakie cechy techniczne ma wariant WLS1200BG?","acceptedAnswer":{"@type":"Answer","text":"Dane montażowe WLS1200BG obejmują typ połączenia — zacisk wciskany; sposób montażu — montaż podtynkowy; sposób mocowania — mocowanie za pomocą pazura i śruby. Stopień ochrony modelu WLS1200BG to IP20. Wymiary osprzętu WLS1200BG wynoszą 71 mm × 71 mm × 42 mm."}}]}</script> | WLS1200BG/HAG | simple | 0 | [8 empty] | HAGER, Fabryczna 10 43-100 Tychy, office@hager.pl. | [25 empty] | Czarny | Czarny | [36 empty] | Wtyczkowe |  |  | 16 |  | Hager | [16 empty] | R.classic |  |  | Podtynkowy | [19 empty] | Gniazda | [25 empty] | a:10:{s:23:"wykonczenie-powierzchni";a:6:{s:4:"name";s:24:"Wykończenie powierzchni";s:5:"value";s:12:"błyszczące";s:8:"position";i:5;s:10:"is_visible";i:1;s:12:"is_variation";i:0;s:11:"is_taxonomy";i:0;}s:18:"pa_dane-producenta";a:6:{s:4:"name";s:18:"pa_dane-producenta";s:5:"value";s:0:"";s:8:"position";i:9;s:10:"is_visible";i:1;s:12:"is_variation";i:1;s:11:"is_taxonomy";i:1;}s:8:"pa_kolor";a:6:{s:4:"name";s:8:"pa_kolor";s:5:"value";s:0:"";s:8:"position";i:35;s:10:"is_visible";i:1;s:12:"is_variation";i:1;s:11:"is_taxonomy";i:1;}s:19:"pa_kolor-producenta";a:6:{s:4:"name";s:19:"pa_kolor-producenta";s:5:"value";s:0:"";s:8:"position";i:36;s:10:"is_visible";i:1;s:12:"is_variation";i:1;s:11:"is_taxonomy";i:1;}s:18:"pa_podtyp-produktu";a:6:{s:4:"name";s:18:"pa_podtyp-produktu";s:5:"value";s:0:"";s:8:"position";i:73;s:10:"is_visible";i:1;s:12:"is_variation";i:1;s:11:"is_taxonomy";i:1;}s:20:"pa_prad-znamionowy-a";a:6:{s:4:"name";s:20:"pa_prad-znamionowy-a";s:5:"value";s:0:"";s:8:"position";i:76;s:10:"is_visible";i:1;s:12:"is_variation";i:1;s:11:"is_taxonomy";i:1;}s:12:"pa_producent";a:6:{s:4:"name";s:12:"pa_producent";s:5:"value";s:0:"";s:8:"position";i:78;s:10:"is_visible";i:1;s:12:"is_variation";i:1;s:11:"is_taxonomy";i:1;}s:8:"pa_seria";a:6:{s:4:"name";s:8:"pa_seria";s:5:"value";s:0:"";s:8:"position";i:95;s:10:"is_visible";i:1;s:12:"is_variation";i:1;s:11:"is_taxonomy";i:1;}s:17:"pa_sposob-montazu";a:6:{s:4:"name";s:17:"pa_sposob-montazu";s:5:"value";s:0:"";s:8:"position";i:98;s:10:"is_visible";i:1;s:12:"is_variation";i:1;s:11:"is_taxonomy";i:1;}s:15:"pa_typ-produktu";a:6:{s:4:"name";s:15:"pa_typ-produktu";s:5:"value";s:0:"";s:8:"position";i:118;s:10:"is_visible";i:1;s:12:"is_variation";i:1;s:11:"is_taxonomy";i:1;}} | Wariant - Gniazdo SCHUKO R.classic | Gniazdka i Łączniki>Hager / Berker>Berker R.classic
162826 | Płytka czołowa z pokrętłem do łącznika obrotowego, alu/czarny Hager R.classic WTD9131AB (Berker 1001208400) | <p><strong>Płytka czołowa z pokrętłem do łącznika obrotowego Hager WTD9131AB</strong> jest płytką czołową z pokrętłem przeznaczoną do osłonięcia zgodnego mechanizmu obrotowego. Dane montażowe WTD9131AB obejmują sposób mocowania — mocowanie zaciskowe/śrubowe. Stopień ochrony modelu WTD9131AB to IP20.</p><h2>Płytka czołowa z pokrętłem do łącznika obrotowego Hager WTD9131AB – czym wyróżnia się ten produkt?</h2><p><strong>Płytka czołowa z pokrętłem do łącznika obrotowego Hager WTD9131AB</strong> Zakres produktu WTD9131AB obejmuje płytkę czołową z pokrętłem; produkt nie zawiera mechanizmu obrotowego ani styków elektrycznych. Wykonanie modelu WTD9131AB: materiał — tworzywo sztuczne; kolor — aluminium; wykończenie powierzchni — mat. Model WTD9131AB należy do serii R.classic.</p><h3>Wykończenie mechanizmu z dostępem do pokrętła</h3><p>Produkt WTD9131AB jest samą płytką lub pokrywą wykończeniową; kompatybilny mechanizm nie jest częścią produktu. Kod Hager WTD9131AB zastępuje wcześniejsze oznaczenie Berker 1001208400. Numer EAN/GTIN przypisany do WTD9131AB to 3250610092071.</p><p>Model WTD9131AB jest płytką czołową z pokrętłem przeznaczoną do osłonięcia zgodnego mechanizmu obrotowego. </p><h3>Najważniejsze cechy</h3><ul><li>- Model WTD9131AB jest płytką czołową z pokrętłem przeznaczoną do osłonięcia zgodnego mechanizmu obrotowego.</li><li>- W modelu WTD9131AB zakres produktu WTD9131AB obejmuje płytkę czołową z pokrętłem; produkt nie zawiera mechanizmu obrotowego ani styków elektrycznych.</li><li>- Produkt WTD9131AB jest samą płytką lub pokrywą wykończeniową; kompatybilny mechanizm nie jest częścią produktu.</li><li>- Dane montażowe WTD9131AB obejmują sposób mocowania — mocowanie zaciskowe/śrubowe.</li><li>- Stopień ochrony modelu WTD9131AB to IP20.</li><li>- Wykonanie modelu WTD9131AB: materiał — tworzywo sztuczne; kolor — aluminium; wykończenie powierzchni — mat.</li></ul><h3>Specyfikacja techniczna</h3><ul><li>- <strong>Producent:</strong> Hager</li><li>- <strong>Kod produktu:</strong> WTD9131AB</li><li>- <strong>EAN/GTIN:</strong> 3250610092071</li><li>- <strong>Seria:</strong> R.classic</li><li>- <strong>Typ produktu:</strong> Klawisze i pokrywy</li><li>- <strong>Podtyp produktu:</strong> Pokrywy</li><li>- <strong>Poprzedni numer Berker:</strong> 1001208400</li><li>- <strong>Sposób mocowania:</strong> Mocowanie zaciskowe/śrubowe</li><li>- <strong>Zastosowanie:</strong> Przełącznik/przycisk</li><li>- <strong>Stopień ochrony [IP]:</strong> IP20</li><li>- <strong>Materiał:</strong> Tworzywo sztuczne</li><li>- <strong>Wykończenie powierzchni:</strong> Mat</li><li>- <strong>Kolor:</strong> Aluminium</li></ul><p>Wariant WTD9131AB jest płytką czołową z pokrętłem przeznaczoną do osłonięcia zgodnego mechanizmu obrotowego. Kod Hager WTD9131AB zastępuje wcześniejsze oznaczenie Berker 1001208400. Numer EAN/GTIN przypisany do WTD9131AB to 3250610092071.</p><hr><h3>Najczęściej zadawane pytania</h3><p><strong>1. Do czego służy produkt Hager WTD9131AB?</strong><br>Produkt WTD9131AB jest płytką czołową z pokrętłem przeznaczoną do osłonięcia zgodnego mechanizmu obrotowego. Zakres produktu WTD9131AB obejmuje płytkę czołową z pokrętłem; produkt nie zawiera mechanizmu obrotowego ani styków elektrycznych.</p><p><strong>2. Jaką funkcję pełni model WTD9131AB?</strong><br>Zakres produktu WTD9131AB obejmuje płytkę czołową z pokrętłem; produkt nie zawiera mechanizmu obrotowego ani styków elektrycznych. Produkt WTD9131AB jest samą płytką lub pokrywą wykończeniową; kompatybilny mechanizm nie jest częścią produktu.</p><p><strong>3. Jakie cechy techniczne ma wariant WTD9131AB?</strong><br>Stopień ochrony modelu WTD9131AB to IP20. Wykonanie modelu WTD9131AB: materiał — tworzywo sztuczne; kolor — aluminium; wykończenie powierzchni — mat. Model WTD9131AB należy do serii R.classic. Kod Hager WTD9131AB zastępuje wcześniejsze oznaczenie Berker 1001208400.</p><script type="application/ld+json">{"@context":"https://schema.org","@type":"FAQPage","mainEntity":[{"@type":"Question","name":"Do czego służy produkt Hager WTD9131AB?","acceptedAnswer":{"@type":"Answer","text":"Produkt WTD9131AB jest płytką czołową z pokrętłem przeznaczoną do osłonięcia zgodnego mechanizmu obrotowego. Zakres produktu WTD9131AB obejmuje płytkę czołową z pokrętłem; produkt nie zawiera mechanizmu obrotowego ani styków elektrycznych."}},{"@type":"Question","name":"Jaką funkcję pełni model WTD9131AB?","acceptedAnswer":{"@type":"Answer","text":"Zakres produktu WTD9131AB obejmuje płytkę czołową z pokrętłem; produkt nie zawiera mechanizmu obrotowego ani styków elektrycznych. Produkt WTD9131AB jest samą płytką lub pokrywą wykończeniową; kompatybilny mechanizm nie jest częścią produktu."}},{"@type":"Question","name":"Jakie cechy techniczne ma wariant WTD9131AB?","acceptedAnswer":{"@type":"Answer","text":"Stopień ochrony modelu WTD9131AB to IP20. Wykonanie modelu WTD9131AB: materiał — tworzywo sztuczne; kolor — aluminium; wykończenie powierzchni — mat. Model WTD9131AB należy do serii R.classic. Kod Hager WTD9131AB zastępuje wcześniejsze oznaczenie Berker 1001208400."}}]}</script> | WTD9131AB/HAG | simple | 0 | [8 empty] | HAGER, Fabryczna 10 43-100 Tychy, office@hager.pl. | [25 empty] | Czarny¦Srebrny | aluminium/czarny | [21 empty] | Metal | [14 empty] | Pokrywy |  |  |  |  | Hager | [16 empty] | R.classic | [22 empty] | Klawisze i pokrywy | [25 empty] | a:9:{s:23:"wykonczenie-powierzchni";a:6:{s:4:"name";s:24:"Wykończenie powierzchni";s:5:"value";s:6:"matowe";s:8:"position";i:4;s:10:"is_visible";i:1;s:12:"is_variation";i:0;s:11:"is_taxonomy";i:0;}s:18:"pa_dane-producenta";a:6:{s:4:"name";s:18:"pa_dane-producenta";s:5:"value";s:0:"";s:8:"position";i:9;s:10:"is_visible";i:1;s:12:"is_variation";i:1;s:11:"is_taxonomy";i:1;}s:8:"pa_kolor";a:6:{s:4:"name";s:8:"pa_kolor";s:5:"value";s:0:"";s:8:"position";i:35;s:10:"is_visible";i:1;s:12:"is_variation";i:1;s:11:"is_taxonomy";i:1;}s:19:"pa_kolor-producenta";a:6:{s:4:"name";s:19:"pa_kolor-producenta";s:5:"value";s:0:"";s:8:"position";i:36;s:10:"is_visible";i:1;s:12:"is_variation";i:1;s:11:"is_taxonomy";i:1;}s:11:"pa_material";a:6:{s:4:"name";s:11:"pa_material";s:5:"value";s:0:"";s:8:"position";i:58;s:10:"is_visible";i:1;s:12:"is_variation";i:1;s:11:"is_taxonomy";i:1;}s:18:"pa_podtyp-produktu";a:6:{s:4:"name";s:18:"pa_podtyp-produktu";s:5:"value";s:0:"";s:8:"position";i:73;s:10:"is_visible";i:1;s:12:"is_variation";i:1;s:11:"is_taxonomy";i:1;}s:12:"pa_producent";a:6:{s:4:"name";s:12:"pa_producent";s:5:"value";s:0:"";s:8:"position";i:78;s:10:"is_visible";i:1;s:12:"is_variation";i:1;s:11:"is_taxonomy";i:1;}s:8:"pa_seria";a:6:{s:4:"name";s:8:"pa_seria";s:5:"value";s:0:"";s:8:"position";i:95;s:10:"is_visible";i:1;s:12:"is_variation";i:1;s:11:"is_taxonomy";i:1;}s:15:"pa_typ-produktu";a:6:{s:4:"name";s:15:"pa_typ-produktu";s:5:"value";s:0:"";s:8:"position";i:118;s:10:"is_visible";i:1;s:12:"is_variation";i:1;s:11:"is_taxonomy";i:1;}} | Wariant - Płytka czołowa z pokrętłem do łącznika obrotowego | Gniazdka i Łączniki>Hager / Berker>Berker R.classic
162828 | Płytka czołowa z pokrętłem do łącznika obrotowego, szkło, biały Hager R.classic WTD9131GW (Berker 1001208300) | <p><strong>Płytka czołowa z pokrętłem do łącznika obrotowego Hager WTD9131GW</strong> jest płytką czołową z pokrętłem przeznaczoną do osłonięcia zgodnego mechanizmu obrotowego. Dane montażowe WTD9131GW obejmują sposób mocowania — mocowanie zaciskowe/śrubowe. Stopień ochrony modelu WTD9131GW to IP20.</p><h2>Płytka czołowa z pokrętłem do łącznika obrotowego Hager WTD9131GW – czym wyróżnia się ten produkt?</h2><p><strong>Płytka czołowa z pokrętłem do łącznika obrotowego Hager WTD9131GW</strong> Zakres produktu WTD9131GW obejmuje płytkę czołową z pokrętłem; produkt nie zawiera mechanizmu obrotowego ani styków elektrycznych. Wykonanie modelu WTD9131GW: materiał — tworzywo sztuczne; kolor — biały; wykończenie powierzchni — błyszczące. Model WTD9131GW należy do serii R.classic.</p><h3>Wykończenie mechanizmu z dostępem do pokrętła</h3><p>Produkt WTD9131GW jest samą płytką lub pokrywą wykończeniową; kompatybilny mechanizm nie jest częścią produktu. Kod Hager WTD9131GW zastępuje wcześniejsze oznaczenie Berker 1001208300. Numer EAN/GTIN przypisany do WTD9131GW to 3250610092064.</p><p>Model WTD9131GW jest płytką czołową z pokrętłem przeznaczoną do osłonięcia zgodnego mechanizmu obrotowego. </p><h3>Najważniejsze cechy</h3><ul><li>- Model WTD9131GW jest płytką czołową z pokrętłem przeznaczoną do osłonięcia zgodnego mechanizmu obrotowego.</li><li>- W modelu WTD9131GW zakres produktu WTD9131GW obejmuje płytkę czołową z pokrętłem; produkt nie zawiera mechanizmu obrotowego ani styków elektrycznych.</li><li>- Produkt WTD9131GW jest samą płytką lub pokrywą wykończeniową; kompatybilny mechanizm nie jest częścią produktu.</li><li>- Dane montażowe WTD9131GW obejmują sposób mocowania — mocowanie zaciskowe/śrubowe.</li><li>- Stopień ochrony modelu WTD9131GW to IP20.</li><li>- Wykonanie modelu WTD9131GW: materiał — tworzywo sztuczne; kolor — biały; wykończenie powierzchni — błyszczące.</li></ul><h3>Specyfikacja techniczna</h3><ul><li>- <strong>Producent:</strong> Hager</li><li>- <strong>Kod produktu:</strong> WTD9131GW</li><li>- <strong>EAN/GTIN:</strong> 3250610092064</li><li>- <strong>Seria:</strong> R.classic</li><li>- <strong>Typ produktu:</strong> Klawisze i pokrywy</li><li>- <strong>Podtyp produktu:</strong> Pokrywy</li><li>- <strong>Poprzedni numer Berker:</strong> 1001208300</li><li>- <strong>Nadruk/symbol:</strong> Brak</li><li>- <strong>Sposób mocowania:</strong> Mocowanie zaciskowe/śrubowe</li><li>- <strong>Zastosowanie:</strong> Przełącznik/przycisk</li><li>- <strong>Stopień ochrony [IP]:</strong> IP20</li><li>- <strong>Materiał:</strong> Tworzywo sztuczne</li><li>- <strong>Wykończenie powierzchni:</strong> Błyszczące</li><li>- <strong>Kolor:</strong> Biały</li></ul><p>Wariant WTD9131GW jest płytką czołową z pokrętłem przeznaczoną do osłonięcia zgodnego mechanizmu obrotowego. Kod Hager WTD9131GW zastępuje wcześniejsze oznaczenie Berker 1001208300. Numer EAN/GTIN przypisany do WTD9131GW to 3250610092064.</p><hr><h3>Najczęściej zadawane pytania</h3><p><strong>1. Do czego służy produkt Hager WTD9131GW?</strong><br>Produkt WTD9131GW jest płytką czołową z pokrętłem przeznaczoną do osłonięcia zgodnego mechanizmu obrotowego. Zakres produktu WTD9131GW obejmuje płytkę czołową z pokrętłem; produkt nie zawiera mechanizmu obrotowego ani styków elektrycznych.</p><p><strong>2. Jaką funkcję pełni model WTD9131GW?</strong><br>Zakres produktu WTD9131GW obejmuje płytkę czołową z pokrętłem; produkt nie zawiera mechanizmu obrotowego ani styków elektrycznych. Produkt WTD9131GW jest samą płytką lub pokrywą wykończeniową; kompatybilny mechanizm nie jest częścią produktu.</p><p><strong>3. Jakie cechy techniczne ma wariant WTD9131GW?</strong><br>Stopień ochrony modelu WTD9131GW to IP20. Wykonanie modelu WTD9131GW: materiał — tworzywo sztuczne; kolor — biały; wykończenie powierzchni — błyszczące. Model WTD9131GW należy do serii R.classic. Kod Hager WTD9131GW zastępuje wcześniejsze oznaczenie Berker 1001208300.</p><script type="application/ld+json">{"@context":"https://schema.org","@type":"FAQPage","mainEntity":[{"@type":"Question","name":"Do czego służy produkt Hager WTD9131GW?","acceptedAnswer":{"@type":"Answer","text":"Produkt WTD9131GW jest płytką czołową z pokrętłem przeznaczoną do osłonięcia zgodnego mechanizmu obrotowego. Zakres produktu WTD9131GW obejmuje płytkę czołową z pokrętłem; produkt nie zawiera mechanizmu obrotowego ani styków elektrycznych."}},{"@type":"Question","name":"Jaką funkcję pełni model WTD9131GW?","acceptedAnswer":{"@type":"Answer","text":"Zakres produktu WTD9131GW obejmuje płytkę czołową z pokrętłem; produkt nie zawiera mechanizmu obrotowego ani styków elektrycznych. Produkt WTD9131GW jest samą płytką lub pokrywą wykończeniową; kompatybilny mechanizm nie jest częścią produktu."}},{"@type":"Question","name":"Jakie cechy techniczne ma wariant WTD9131GW?","acceptedAnswer":{"@type":"Answer","text":"Stopień ochrony modelu WTD9131GW to IP20. Wykonanie modelu WTD9131GW: materiał — tworzywo sztuczne; kolor — biały; wykończenie powierzchni — błyszczące. Model WTD9131GW należy do serii R.classic. Kod Hager WTD9131GW zastępuje wcześniejsze oznaczenie Berker 1001208300."}}]}</script> | WTD9131GW/HAG | simple | 0 | [8 empty] | HAGER, Fabryczna 10 43-100 Tychy, office@hager.pl. | [25 empty] | Biały | Szkło białe | [21 empty] | Szkło | [14 empty] | Pokrywy |  |  |  |  | Hager | [16 empty] | R.classic | [22 empty] | Klawisze i pokrywy | [25 empty] | a:9:{s:23:"wykonczenie-powierzchni";a:6:{s:4:"name";s:24:"Wykończenie powierzchni";s:5:"value";s:12:"błyszczące";s:8:"position";i:4;s:10:"is_visible";i:1;s:12:"is_variation";i:0;s:11:"is_taxonomy";i:0;}s:18:"pa_dane-producenta";a:6:{s:4:"name";s:18:"pa_dane-producenta";s:5:"value";s:0:"";s:8:"position";i:9;s:10:"is_visible";i:1;s:12:"is_variation";i:1;s:11:"is_taxonomy";i:1;}s:8:"pa_kolor";a:6:{s:4:"name";s:8:"pa_kolor";s:5:"value";s:0:"";s:8:"position";i:35;s:10:"is_visible";i:1;s:12:"is_variation";i:1;s:11:"is_taxonomy";i:1;}s:19:"pa_kolor-producenta";a:6:{s:4:"name";s:19:"pa_kolor-producenta";s:5:"value";s:0:"";s:8:"position";i:36;s:10:"is_visible";i:1;s:12:"is_variation";i:1;s:11:"is_taxonomy";i:1;}s:11:"pa_material";a:6:{s:4:"name";s:11:"pa_material";s:5:"value";s:0:"";s:8:"position";i:58;s:10:"is_visible";i:1;s:12:"is_variation";i:1;s:11:"is_taxonomy";i:1;}s:18:"pa_podtyp-produktu";a:6:{s:4:"name";s:18:"pa_podtyp-produktu";s:5:"value";s:0:"";s:8:"position";i:73;s:10:"is_visible";i:1;s:12:"is_variation";i:1;s:11:"is_taxonomy";i:1;}s:12:"pa_producent";a:6:{s:4:"name";s:12:"pa_producent";s:5:"value";s:0:"";s:8:"position";i:78;s:10:"is_visible";i:1;s:12:"is_variation";i:1;s:11:"is_taxonomy";i:1;}s:8:"pa_seria";a:6:{s:4:"name";s:8:"pa_seria";s:5:"value";s:0:"";s:8:"position";i:95;s:10:"is_visible";i:1;s:12:"is_variation";i:1;s:11:"is_taxonomy";i:1;}s:15:"pa_typ-produktu";a:6:{s:4:"name";s:15:"pa_typ-produktu";s:5:"value";s:0:"";s:8:"position";i:118;s:10:"is_visible";i:1;s:12:"is_variation";i:1;s:11:"is_taxonomy";i:1;}} | Wariant - Płytka czołowa z pokrętłem do łącznika obrotowego | Gniazdka i Łączniki>Hager / Berker>Berker R.classic
162830 | Płytka czołowa z pokrętłem do łącznika obrotowego, alu/biały Hager R.classic WTD9131AW (Berker 1001207400) | <p><strong>Płytka czołowa z pokrętłem do łącznika obrotowego Hager WTD9131AW</strong> jest płytką czołową z pokrętłem przeznaczoną do osłonięcia zgodnego mechanizmu obrotowego. Dane montażowe WTD9131AW obejmują sposób mocowania — mocowanie zaciskowe/śrubowe. Stopień ochrony modelu WTD9131AW to IP20.</p><h2>Płytka czołowa z pokrętłem do łącznika obrotowego Hager WTD9131AW – czym wyróżnia się ten produkt?</h2><p><strong>Płytka czołowa z pokrętłem do łącznika obrotowego Hager WTD9131AW</strong> Zakres produktu WTD9131AW obejmuje płytkę czołową z pokrętłem; produkt nie zawiera mechanizmu obrotowego ani styków elektrycznych. Wykonanie modelu WTD9131AW: materiał — tworzywo sztuczne; kolor — biały; wykończenie powierzchni — błyszczące. Model WTD9131AW należy do serii R.classic.</p><h3>Wykończenie mechanizmu z dostępem do pokrętła</h3><p>Produkt WTD9131AW jest samą płytką lub pokrywą wykończeniową; kompatybilny mechanizm nie jest częścią produktu. Kod Hager WTD9131AW zastępuje wcześniejsze oznaczenie Berker 1001207400. Numer EAN/GTIN przypisany do WTD9131AW to 3250610092057.</p><p>Model WTD9131AW jest płytką czołową z pokrętłem przeznaczoną do osłonięcia zgodnego mechanizmu obrotowego. </p><h3>Najważniejsze cechy</h3><ul><li>- Model WTD9131AW jest płytką czołową z pokrętłem przeznaczoną do osłonięcia zgodnego mechanizmu obrotowego.</li><li>- W modelu WTD9131AW zakres produktu WTD9131AW obejmuje płytkę czołową z pokrętłem; produkt nie zawiera mechanizmu obrotowego ani styków elektrycznych.</li><li>- Produkt WTD9131AW jest samą płytką lub pokrywą wykończeniową; kompatybilny mechanizm nie jest częścią produktu.</li><li>- Dane montażowe WTD9131AW obejmują sposób mocowania — mocowanie zaciskowe/śrubowe.</li><li>- Stopień ochrony modelu WTD9131AW to IP20.</li><li>- Wykonanie modelu WTD9131AW: materiał — tworzywo sztuczne; kolor — biały; wykończenie powierzchni — błyszczące.</li></ul><h3>Specyfikacja techniczna</h3><ul><li>- <strong>Producent:</strong> Hager</li><li>- <strong>Kod produktu:</strong> WTD9131AW</li><li>- <strong>EAN/GTIN:</strong> 3250610092057</li><li>- <strong>Seria:</strong> R.classic</li><li>- <strong>Typ produktu:</strong> Klawisze i pokrywy</li><li>- <strong>Podtyp produktu:</strong> Pokrywy</li><li>- <strong>Poprzedni numer Berker:</strong> 1001207400</li><li>- <strong>Sposób mocowania:</strong> Mocowanie zaciskowe/śrubowe</li><li>- <strong>Zastosowanie:</strong> Przełącznik/przycisk</li><li>- <strong>Stopień ochrony [IP]:</strong> IP20</li><li>- <strong>Materiał:</strong> Tworzywo sztuczne</li><li>- <strong>Wykończenie powierzchni:</strong> Błyszczące</li><li>- <strong>Kolor:</strong> Biały</li></ul><p>Wariant WTD9131AW jest płytką czołową z pokrętłem przeznaczoną do osłonięcia zgodnego mechanizmu obrotowego. Kod Hager WTD9131AW zastępuje wcześniejsze oznaczenie Berker 1001207400. Numer EAN/GTIN przypisany do WTD9131AW to 3250610092057.</p><hr><h3>Najczęściej zadawane pytania</h3><p><strong>1. Do czego służy produkt Hager WTD9131AW?</strong><br>Produkt WTD9131AW jest płytką czołową z pokrętłem przeznaczoną do osłonięcia zgodnego mechanizmu obrotowego. Zakres produktu WTD9131AW obejmuje płytkę czołową z pokrętłem; produkt nie zawiera mechanizmu obrotowego ani styków elektrycznych.</p><p><strong>2. Jaką funkcję pełni model WTD9131AW?</strong><br>Zakres produktu WTD9131AW obejmuje płytkę czołową z pokrętłem; produkt nie zawiera mechanizmu obrotowego ani styków elektrycznych. Produkt WTD9131AW jest samą płytką lub pokrywą wykończeniową; kompatybilny mechanizm nie jest częścią produktu.</p><p><strong>3. Jakie cechy techniczne ma wariant WTD9131AW?</strong><br>Stopień ochrony modelu WTD9131AW to IP20. Wykonanie modelu WTD9131AW: materiał — tworzywo sztuczne; kolor — biały; wykończenie powierzchni — błyszczące. Model WTD9131AW należy do serii R.classic. Kod Hager WTD9131AW zastępuje wcześniejsze oznaczenie Berker 1001207400.</p><script type="application/ld+json">{"@context":"https://schema.org","@type":"FAQPage","mainEntity":[{"@type":"Question","name":"Do czego służy produkt Hager WTD9131AW?","acceptedAnswer":{"@type":"Answer","text":"Produkt WTD9131AW jest płytką czołową z pokrętłem przeznaczoną do osłonięcia zgodnego mechanizmu obrotowego. Zakres produktu WTD9131AW obejmuje płytkę czołową z pokrętłem; produkt nie zawiera mechanizmu obrotowego ani styków elektrycznych."}},{"@type":"Question","name":"Jaką funkcję pełni model WTD9131AW?","acceptedAnswer":{"@type":"Answer","text":"Zakres produktu WTD9131AW obejmuje płytkę czołową z pokrętłem; produkt nie zawiera mechanizmu obrotowego ani styków elektrycznych. Produkt WTD9131AW jest samą płytką lub pokrywą wykończeniową; kompatybilny mechanizm nie jest częścią produktu."}},{"@type":"Question","name":"Jakie cechy techniczne ma wariant WTD9131AW?","acceptedAnswer":{"@type":"Answer","text":"Stopień ochrony modelu WTD9131AW to IP20. Wykonanie modelu WTD9131AW: materiał — tworzywo sztuczne; kolor — biały; wykończenie powierzchni — błyszczące. Model WTD9131AW należy do serii R.classic. Kod Hager WTD9131AW zastępuje wcześniejsze oznaczenie Berker 1001207400."}}]}</script> | WTD9131AW/HAG | simple | 0 | [8 empty] | HAGER, Fabryczna 10 43-100 Tychy, office@hager.pl. | [25 empty] | Biały¦Srebrny | aluminium/biały | [21 empty] | Metal | [14 empty] | Pokrywy |  |  |  |  | Hager | [16 empty] | R.classic | [22 empty] | Klawisze i pokrywy | [25 empty] | a:9:{s:23:"wykonczenie-powierzchni";a:6:{s:4:"name";s:24:"Wykończenie powierzchni";s:5:"value";s:12:"błyszczące";s:8:"position";i:4;s:10:"is_visible";i:1;s:12:"is_variation";i:0;s:11:"is_taxonomy";i:0;}s:18:"pa_dane-producenta";a:6:{s:4:"name";s:18:"pa_dane-producenta";s:5:"value";s:0:"";s:8:"position";i:9;s:10:"is_visible";i:1;s:12:"is_variation";i:1;s:11:"is_taxonomy";i:1;}s:8:"pa_kolor";a:6:{s:4:"name";s:8:"pa_kolor";s:5:"value";s:0:"";s:8:"position";i:35;s:10:"is_visible";i:1;s:12:"is_variation";i:1;s:11:"is_taxonomy";i:1;}s:19:"pa_kolor-producenta";a:6:{s:4:"name";s:19:"pa_kolor-producenta";s:5:"value";s:0:"";s:8:"position";i:36;s:10:"is_visible";i:1;s:12:"is_variation";i:1;s:11:"is_taxonomy";i:1;}s:11:"pa_material";a:6:{s:4:"name";s:11:"pa_material";s:5:"value";s:0:"";s:8:"position";i:58;s:10:"is_visible";i:1;s:12:"is_variation";i:1;s:11:"is_taxonomy";i:1;}s:18:"pa_podtyp-produktu";a:6:{s:4:"name";s:18:"pa_podtyp-produktu";s:5:"value";s:0:"";s:8:"position";i:73;s:10:"is_visible";i:1;s:12:"is_variation";i:1;s:11:"is_taxonomy";i:1;}s:12:"pa_producent";a:6:{s:4:"name";s:12:"pa_producent";s:5:"value";s:0:"";s:8:"position";i:78;s:10:"is_visible";i:1;s:12:"is_variation";i:1;s:11:"is_taxonomy";i:1;}s:8:"pa_seria";a:6:{s:4:"name";s:8:"pa_seria";s:5:"value";s:0:"";s:8:"position";i:95;s:10:"is_visible";i:1;s:12:"is_variation";i:1;s:11:"is_taxonomy";i:1;}s:15:"pa_typ-produktu";a:6:{s:4:"name";s:15:"pa_typ-produktu";s:5:"value";s:0:"";s:8:"position";i:118;s:10:"is_visible";i:1;s:12:"is_variation";i:1;s:11:"is_taxonomy";i:1;}} | Wariant - Płytka czołowa z pokrętłem do łącznika obrotowego | Gniazdka i Łączniki>Hager / Berker>Berker R.classic
162832 | Płytka czołowa z pokrętłem do łącznika obrotowego, szkło, czarny Hager R.classic WTD9131GB (Berker 1001205500) | <p><strong>Płytka czołowa z pokrętłem do łącznika obrotowego Hager WTD9131GB</strong> jest płytką czołową z pokrętłem przeznaczoną do osłonięcia zgodnego mechanizmu obrotowego. Dane montażowe WTD9131GB obejmują sposób mocowania — mocowanie zaciskowe/śrubowe. Stopień ochrony modelu WTD9131GB to IP20.</p><h2>Płytka czołowa z pokrętłem do łącznika obrotowego Hager WTD9131GB – czym wyróżnia się ten produkt?</h2><p><strong>Płytka czołowa z pokrętłem do łącznika obrotowego Hager WTD9131GB</strong> Zakres produktu WTD9131GB obejmuje płytkę czołową z pokrętłem; produkt nie zawiera mechanizmu obrotowego ani styków elektrycznych. Wykonanie modelu WTD9131GB: materiał — tworzywo sztuczne; kolor — czarny; wykończenie powierzchni — błyszczące. Model WTD9131GB należy do serii R.classic.</p><h3>Wykończenie mechanizmu z dostępem do pokrętła</h3><p>Produkt WTD9131GB jest samą płytką lub pokrywą wykończeniową; kompatybilny mechanizm nie jest częścią produktu. Kod Hager WTD9131GB zastępuje wcześniejsze oznaczenie Berker 1001205500. Numer EAN/GTIN przypisany do WTD9131GB to 3250610092040.</p><p>Model WTD9131GB jest płytką czołową z pokrętłem przeznaczoną do osłonięcia zgodnego mechanizmu obrotowego. </p><h3>Najważniejsze cechy</h3><ul><li>- Model WTD9131GB jest płytką czołową z pokrętłem przeznaczoną do osłonięcia zgodnego mechanizmu obrotowego.</li><li>- W modelu WTD9131GB zakres produktu WTD9131GB obejmuje płytkę czołową z pokrętłem; produkt nie zawiera mechanizmu obrotowego ani styków elektrycznych.</li><li>- Produkt WTD9131GB jest samą płytką lub pokrywą wykończeniową; kompatybilny mechanizm nie jest częścią produktu.</li><li>- Dane montażowe WTD9131GB obejmują sposób mocowania — mocowanie zaciskowe/śrubowe.</li><li>- Stopień ochrony modelu WTD9131GB to IP20.</li><li>- Wykonanie modelu WTD9131GB: materiał — tworzywo sztuczne; kolor — czarny; wykończenie powierzchni — błyszczące.</li></ul><h3>Specyfikacja techniczna</h3><ul><li>- <strong>Producent:</strong> Hager</li><li>- <strong>Kod produktu:</strong> WTD9131GB</li><li>- <strong>EAN/GTIN:</strong> 3250610092040</li><li>- <strong>Seria:</strong> R.classic</li><li>- <strong>Typ produktu:</strong> Klawisze i pokrywy</li><li>- <strong>Podtyp produktu:</strong> Pokrywy</li><li>- <strong>Poprzedni numer Berker:</strong> 1001205500</li><li>- <strong>Sposób mocowania:</strong> Mocowanie zaciskowe/śrubowe</li><li>- <strong>Zastosowanie:</strong> Przełącznik/przycisk</li><li>- <strong>Stopień ochrony [IP]:</strong> IP20</li><li>- <strong>Materiał:</strong> Tworzywo sztuczne</li><li>- <strong>Wykończenie powierzchni:</strong> Błyszczące</li><li>- <strong>Kolor:</strong> Czarny</li></ul><p>Wariant WTD9131GB jest płytką czołową z pokrętłem przeznaczoną do osłonięcia zgodnego mechanizmu obrotowego. Kod Hager WTD9131GB zastępuje wcześniejsze oznaczenie Berker 1001205500. Numer EAN/GTIN przypisany do WTD9131GB to 3250610092040.</p><hr><h3>Najczęściej zadawane pytania</h3><p><strong>1. Do czego służy produkt Hager WTD9131GB?</strong><br>Produkt WTD9131GB jest płytką czołową z pokrętłem przeznaczoną do osłonięcia zgodnego mechanizmu obrotowego. Zakres produktu WTD9131GB obejmuje płytkę czołową z pokrętłem; produkt nie zawiera mechanizmu obrotowego ani styków elektrycznych.</p><p><strong>2. Jaką funkcję pełni model WTD9131GB?</strong><br>Zakres produktu WTD9131GB obejmuje płytkę czołową z pokrętłem; produkt nie zawiera mechanizmu obrotowego ani styków elektrycznych. Produkt WTD9131GB jest samą płytką lub pokrywą wykończeniową; kompatybilny mechanizm nie jest częścią produktu.</p><p><strong>3. Jakie cechy techniczne ma wariant WTD9131GB?</strong><br>Stopień ochrony modelu WTD9131GB to IP20. Wykonanie modelu WTD9131GB: materiał — tworzywo sztuczne; kolor — czarny; wykończenie powierzchni — błyszczące. Model WTD9131GB należy do serii R.classic. Kod Hager WTD9131GB zastępuje wcześniejsze oznaczenie Berker 1001205500.</p><script type="application/ld+json">{"@context":"https://schema.org","@type":"FAQPage","mainEntity":[{"@type":"Question","name":"Do czego służy produkt Hager WTD9131GB?","acceptedAnswer":{"@type":"Answer","text":"Produkt WTD9131GB jest płytką czołową z pokrętłem przeznaczoną do osłonięcia zgodnego mechanizmu obrotowego. Zakres produktu WTD9131GB obejmuje płytkę czołową z pokrętłem; produkt nie zawiera mechanizmu obrotowego ani styków elektrycznych."}},{"@type":"Question","name":"Jaką funkcję pełni model WTD9131GB?","acceptedAnswer":{"@type":"Answer","text":"Zakres produktu WTD9131GB obejmuje płytkę czołową z pokrętłem; produkt nie zawiera mechanizmu obrotowego ani styków elektrycznych. Produkt WTD9131GB jest samą płytką lub pokrywą wykończeniową; kompatybilny mechanizm nie jest częścią produktu."}},{"@type":"Question","name":"Jakie cechy techniczne ma wariant WTD9131GB?","acceptedAnswer":{"@type":"Answer","text":"Stopień ochrony modelu WTD9131GB to IP20. Wykonanie modelu WTD9131GB: materiał — tworzywo sztuczne; kolor — czarny; wykończenie powierzchni — błyszczące. Model WTD9131GB należy do serii R.classic. Kod Hager WTD9131GB zastępuje wcześniejsze oznaczenie Berker 1001205500."}}]}</script> | WTD9131GB/HAG | simple | 0 | [8 empty] | HAGER, Fabryczna 10 43-100 Tychy, office@hager.pl. | [25 empty] | Czarny | Szkło czarne | [21 empty] | Szkło | [14 empty] | Pokrywy |  |  |  |  | Hager | [16 empty] | R.classic | [22 empty] | Klawisze i pokrywy | [25 empty] | a:9:{s:23:"wykonczenie-powierzchni";a:6:{s:4:"name";s:24:"Wykończenie powierzchni";s:5:"value";s:12:"błyszczące";s:8:"position";i:4;s:10:"is_visible";i:1;s:12:"is_variation";i:0;s:11:"is_taxonomy";i:0;}s:18:"pa_dane-producenta";a:6:{s:4:"name";s:18:"pa_dane-producenta";s:5:"value";s:0:"";s:8:"position";i:9;s:10:"is_visible";i:1;s:12:"is_variation";i:1;s:11:"is_taxonomy";i:1;}s:8:"pa_kolor";a:6:{s:4:"name";s:8:"pa_kolor";s:5:"value";s:0:"";s:8:"position";i:35;s:10:"is_visible";i:1;s:12:"is_variation";i:1;s:11:"is_taxonomy";i:1;}s:19:"pa_kolor-producenta";a:6:{s:4:"name";s:19:"pa_kolor-producenta";s:5:"value";s:0:"";s:8:"position";i:36;s:10:"is_visible";i:1;s:12:"is_variation";i:1;s:11:"is_taxonomy";i:1;}s:11:"pa_material";a:6:{s:4:"name";s:11:"pa_material";s:5:"value";s:0:"";s:8:"position";i:58;s:10:"is_visible";i:1;s:12:"is_variation";i:1;s:11:"is_taxonomy";i:1;}s:18:"pa_podtyp-produktu";a:6:{s:4:"name";s:18:"pa_podtyp-produktu";s:5:"value";s:0:"";s:8:"position";i:73;s:10:"is_visible";i:1;s:12:"is_variation";i:1;s:11:"is_taxonomy";i:1;}s:12:"pa_producent";a:6:{s:4:"name";s:12:"pa_producent";s:5:"value";s:0:"";s:8:"position";i:78;s:10:"is_visible";i:1;s:12:"is_variation";i:1;s:11:"is_taxonomy";i:1;}s:8:"pa_seria";a:6:{s:4:"name";s:8:"pa_seria";s:5:"value";s:0:"";s:8:"position";i:95;s:10:"is_visible";i:1;s:12:"is_variation";i:1;s:11:"is_taxonomy";i:1;}s:15:"pa_typ-produktu";a:6:{s:4:"name";s:15:"pa_typ-produktu";s:5:"value";s:0:"";s:8:"position";i:118;s:10:"is_visible";i:1;s:12:"is_variation";i:1;s:11:"is_taxonomy";i:1;}} | Wariant - Płytka czołowa z pokrętłem do łącznika obrotowego | Gniazdka i Łączniki>Hager / Berker>Berker R.classic
162834 | Płytka czołowa z pokrętłem do łącznika obrotowego, czarny, połysk Hager R.classic WTD9131BG (Berker 1001204500) | <p><strong>Płytka czołowa z pokrętłem do łącznika obrotowego Hager WTD9131BG</strong> jest płytką czołową z pokrętłem przeznaczoną do osłonięcia zgodnego mechanizmu obrotowego. Dane montażowe WTD9131BG obejmują sposób mocowania — mocowanie zaciskowe/śrubowe. Stopień ochrony modelu WTD9131BG to IP20.</p><h2>Płytka czołowa z pokrętłem do łącznika obrotowego Hager WTD9131BG – czym wyróżnia się ten produkt?</h2><p><strong>Płytka czołowa z pokrętłem do łącznika obrotowego Hager WTD9131BG</strong> Zakres produktu WTD9131BG obejmuje płytkę czołową z pokrętłem; produkt nie zawiera mechanizmu obrotowego ani styków elektrycznych. Wykonanie modelu WTD9131BG: materiał — tworzywo sztuczne; kolor — antracyt; wykończenie powierzchni — błyszczące. Model WTD9131BG należy do serii R.classic.</p><h3>Wykończenie mechanizmu z dostępem do pokrętła</h3><p>Produkt WTD9131BG jest samą płytką lub pokrywą wykończeniową; kompatybilny mechanizm nie jest częścią produktu. Kod Hager WTD9131BG zastępuje wcześniejsze oznaczenie Berker 1001204500. Numer EAN/GTIN przypisany do WTD9131BG to 3250610092033.</p><p>Model WTD9131BG jest płytką czołową z pokrętłem przeznaczoną do osłonięcia zgodnego mechanizmu obrotowego. </p><h3>Najważniejsze cechy</h3><ul><li>- Model WTD9131BG jest płytką czołową z pokrętłem przeznaczoną do osłonięcia zgodnego mechanizmu obrotowego.</li><li>- W modelu WTD9131BG zakres produktu WTD9131BG obejmuje płytkę czołową z pokrętłem; produkt nie zawiera mechanizmu obrotowego ani styków elektrycznych.</li><li>- Produkt WTD9131BG jest samą płytką lub pokrywą wykończeniową; kompatybilny mechanizm nie jest częścią produktu.</li><li>- Dane montażowe WTD9131BG obejmują sposób mocowania — mocowanie zaciskowe/śrubowe.</li><li>- Stopień ochrony modelu WTD9131BG to IP20.</li><li>- Wykonanie modelu WTD9131BG: materiał — tworzywo sztuczne; kolor — antracyt; wykończenie powierzchni — błyszczące.</li></ul><h3>Specyfikacja techniczna</h3><ul><li>- <strong>Producent:</strong> Hager</li><li>- <strong>Kod produktu:</strong> WTD9131BG</li><li>- <strong>EAN/GTIN:</strong> 3250610092033</li><li>- <strong>Seria:</strong> R.classic</li><li>- <strong>Typ produktu:</strong> Klawisze i pokrywy</li><li>- <strong>Podtyp produktu:</strong> Pokrywy</li><li>- <strong>Poprzedni numer Berker:</strong> 1001204500</li><li>- <strong>Nadruk/symbol:</strong> Brak</li><li>- <strong>Sposób mocowania:</strong> Mocowanie zaciskowe/śrubowe</li><li>- <strong>Zastosowanie:</strong> Przełącznik/przycisk</li><li>- <strong>Stopień ochrony [IP]:</strong> IP20</li><li>- <strong>Materiał:</strong> Tworzywo sztuczne</li><li>- <strong>Wykończenie powierzchni:</strong> Błyszczące</li><li>- <strong>Kolor:</strong> Antracyt</li></ul><p>Wariant WTD9131BG jest płytką czołową z pokrętłem przeznaczoną do osłonięcia zgodnego mechanizmu obrotowego. Kod Hager WTD9131BG zastępuje wcześniejsze oznaczenie Berker 1001204500. Numer EAN/GTIN przypisany do WTD9131BG to 3250610092033.</p><hr><h3>Najczęściej zadawane pytania</h3><p><strong>1. Do czego służy produkt Hager WTD9131BG?</strong><br>Produkt WTD9131BG jest płytką czołową z pokrętłem przeznaczoną do osłonięcia zgodnego mechanizmu obrotowego. Zakres produktu WTD9131BG obejmuje płytkę czołową z pokrętłem; produkt nie zawiera mechanizmu obrotowego ani styków elektrycznych.</p><p><strong>2. Jaką funkcję pełni model WTD9131BG?</strong><br>Zakres produktu WTD9131BG obejmuje płytkę czołową z pokrętłem; produkt nie zawiera mechanizmu obrotowego ani styków elektrycznych. Produkt WTD9131BG jest samą płytką lub pokrywą wykończeniową; kompatybilny mechanizm nie jest częścią produktu.</p><p><strong>3. Jakie cechy techniczne ma wariant WTD9131BG?</strong><br>Stopień ochrony modelu WTD9131BG to IP20. Wykonanie modelu WTD9131BG: materiał — tworzywo sztuczne; kolor — antracyt; wykończenie powierzchni — błyszczące. Model WTD9131BG należy do serii R.classic. Kod Hager WTD9131BG zastępuje wcześniejsze oznaczenie Berker 1001204500.</p><script type="application/ld+json">{"@context":"https://schema.org","@type":"FAQPage","mainEntity":[{"@type":"Question","name":"Do czego służy produkt Hager WTD9131BG?","acceptedAnswer":{"@type":"Answer","text":"Produkt WTD9131BG jest płytką czołową z pokrętłem przeznaczoną do osłonięcia zgodnego mechanizmu obrotowego. Zakres produktu WTD9131BG obejmuje płytkę czołową z pokrętłem; produkt nie zawiera mechanizmu obrotowego ani styków elektrycznych."}},{"@type":"Question","name":"Jaką funkcję pełni model WTD9131BG?","acceptedAnswer":{"@type":"Answer","text":"Zakres produktu WTD9131BG obejmuje płytkę czołową z pokrętłem; produkt nie zawiera mechanizmu obrotowego ani styków elektrycznych. Produkt WTD9131BG jest samą płytką lub pokrywą wykończeniową; kompatybilny mechanizm nie jest częścią produktu."}},{"@type":"Question","name":"Jakie cechy techniczne ma wariant WTD9131BG?","acceptedAnswer":{"@type":"Answer","text":"Stopień ochrony modelu WTD9131BG to IP20. Wykonanie modelu WTD9131BG: materiał — tworzywo sztuczne; kolor — antracyt; wykończenie powierzchni — błyszczące. Model WTD9131BG należy do serii R.classic. Kod Hager WTD9131BG zastępuje wcześniejsze oznaczenie Berker 1001204500."}}]}</script> | WTD9131BG/HAG | simple | 0 | [8 empty] | HAGER, Fabryczna 10 43-100 Tychy, office@hager.pl. | [25 empty] | Czarny | Czarny połysk | [36 empty] | Pokrywy |  |  |  |  | Hager | [16 empty] | R.classic | [22 empty] | Klawisze i pokrywy | [25 empty] | a:8:{s:23:"wykonczenie-powierzchni";a:6:{s:4:"name";s:24:"Wykończenie powierzchni";s:5:"value";s:12:"błyszczące";s:8:"position";i:4;s:10:"is_visible";i:1;s:12:"is_variation";i:0;s:11:"is_taxonomy";i:0;}s:18:"pa_dane-producenta";a:6:{s:4:"name";s:18:"pa_dane-producenta";s:5:"value";s:0:"";s:8:"position";i:9;s:10:"is_visible";i:1;s:12:"is_variation";i:1;s:11:"is_taxonomy";i:1;}s:8:"pa_kolor";a:6:{s:4:"name";s:8:"pa_kolor";s:5:"value";s:0:"";s:8:"position";i:35;s:10:"is_visible";i:1;s:12:"is_variation";i:1;s:11:"is_taxonomy";i:1;}s:19:"pa_kolor-producenta";a:6:{s:4:"name";s:19:"pa_kolor-producenta";s:5:"value";s:0:"";s:8:"position";i:36;s:10:"is_visible";i:1;s:12:"is_variation";i:1;s:11:"is_taxonomy";i:1;}s:18:"pa_podtyp-produktu";a:6:{s:4:"name";s:18:"pa_podtyp-produktu";s:5:"value";s:0:"";s:8:"position";i:73;s:10:"is_visible";i:1;s:12:"is_variation";i:1;s:11:"is_taxonomy";i:1;}s:12:"pa_producent";a:6:{s:4:"name";s:12:"pa_producent";s:5:"value";s:0:"";s:8:"position";i:78;s:10:"is_visible";i:1;s:12:"is_variation";i:1;s:11:"is_taxonomy";i:1;}s:8:"pa_seria";a:6:{s:4:"name";s:8:"pa_seria";s:5:"value";s:0:"";s:8:"position";i:95;s:10:"is_visible";i:1;s:12:"is_variation";i:1;s:11:"is_taxonomy";i:1;}s:15:"pa_typ-produktu";a:6:{s:4:"name";s:15:"pa_typ-produktu";s:5:"value";s:0:"";s:8:"position";i:118;s:10:"is_visible";i:1;s:12:"is_variation";i:1;s:11:"is_taxonomy";i:1;}} | Wariant - Płytka czołowa z pokrętłem do łącznika obrotowego | Gniazdka i Łączniki>Hager / Berker>Berker R.classic
162836 | Płytka czołowa z pokrętłem do łącznika obrotowego stal szlachetna/biały Hager R.classic WTD9131STW (Berker 1001201400) | <p><strong>Płytka czołowa z pokrętłem do łącznika obrotowego stal szlachetna/biały Hager WTD9131STW</strong> jest płytką czołową z pokrętłem przeznaczoną do osłonięcia zgodnego mechanizmu obrotowego. Dane montażowe WTD9131STW obejmują sposób mocowania — mocowanie zaciskowe/śrubowe. Stopień ochrony modelu WTD9131STW to IP20.</p><h2>Płytka czołowa z pokrętłem do łącznika obrotowego stal szlachetna/biały Hager WTD9131STW – czym wyróżnia się ten produkt?</h2><p><strong>Płytka czołowa z pokrętłem do łącznika obrotowego stal szlachetna/biały Hager WTD9131STW</strong> Zakres produktu WTD9131STW obejmuje płytkę czołową z pokrętłem; produkt nie zawiera mechanizmu obrotowego ani styków elektrycznych. Wykonanie modelu WTD9131STW: materiał — tworzywo sztuczne; kolor — stal nierdzewna; wykończenie powierzchni — mat. Model WTD9131STW należy do serii R.classic.</p><h3>Wykończenie mechanizmu z dostępem do pokrętła</h3><p>Produkt WTD9131STW jest samą płytką lub pokrywą wykończeniową; kompatybilny mechanizm nie jest częścią produktu. Kod Hager WTD9131STW zastępuje wcześniejsze oznaczenie Berker 1001201400. Numer EAN/GTIN przypisany do WTD9131STW to 3250610092026.</p><p>Model WTD9131STW jest płytką czołową z pokrętłem przeznaczoną do osłonięcia zgodnego mechanizmu obrotowego. </p><h3>Najważniejsze cechy</h3><ul><li>- Model WTD9131STW jest płytką czołową z pokrętłem przeznaczoną do osłonięcia zgodnego mechanizmu obrotowego.</li><li>- W modelu WTD9131STW zakres produktu WTD9131STW obejmuje płytkę czołową z pokrętłem; produkt nie zawiera mechanizmu obrotowego ani styków elektrycznych.</li><li>- Produkt WTD9131STW jest samą płytką lub pokrywą wykończeniową; kompatybilny mechanizm nie jest częścią produktu.</li><li>- Dane montażowe WTD9131STW obejmują sposób mocowania — mocowanie zaciskowe/śrubowe.</li><li>- Stopień ochrony modelu WTD9131STW to IP20.</li><li>- Wykonanie modelu WTD9131STW: materiał — tworzywo sztuczne; kolor — stal nierdzewna; wykończenie powierzchni — mat.</li></ul><h3>Specyfikacja techniczna</h3><ul><li>- <strong>Producent:</strong> Hager</li><li>- <strong>Kod produktu:</strong> WTD9131STW</li><li>- <strong>EAN/GTIN:</strong> 3250610092026</li><li>- <strong>Seria:</strong> R.classic</li><li>- <strong>Typ produktu:</strong> Klawisze i pokrywy</li><li>- <strong>Podtyp produktu:</strong> Pokrywy</li><li>- <strong>Poprzedni numer Berker:</strong> 1001201400</li><li>- <strong>Sposób mocowania:</strong> Mocowanie zaciskowe/śrubowe</li><li>- <strong>Zastosowanie:</strong> Przełącznik/przycisk</li><li>- <strong>Stopień ochrony [IP]:</strong> IP20</li><li>- <strong>Materiał:</strong> Tworzywo sztuczne</li><li>- <strong>Wykończenie powierzchni:</strong> Mat</li><li>- <strong>Kolor:</strong> Stal nierdzewna</li></ul><p>Wariant WTD9131STW jest płytką czołową z pokrętłem przeznaczoną do osłonięcia zgodnego mechanizmu obrotowego. Kod Hager WTD9131STW zastępuje wcześniejsze oznaczenie Berker 1001201400. Numer EAN/GTIN przypisany do WTD9131STW to 3250610092026.</p><hr><h3>Najczęściej zadawane pytania</h3><p><strong>1. Do czego służy produkt Hager WTD9131STW?</strong><br>Produkt WTD9131STW jest płytką czołową z pokrętłem przeznaczoną do osłonięcia zgodnego mechanizmu obrotowego. Zakres produktu WTD9131STW obejmuje płytkę czołową z pokrętłem; produkt nie zawiera mechanizmu obrotowego ani styków elektrycznych.</p><p><strong>2. Jaką funkcję pełni model WTD9131STW?</strong><br>Zakres produktu WTD9131STW obejmuje płytkę czołową z pokrętłem; produkt nie zawiera mechanizmu obrotowego ani styków elektrycznych. Produkt WTD9131STW jest samą płytką lub pokrywą wykończeniową; kompatybilny mechanizm nie jest częścią produktu.</p><p><strong>3. Jakie cechy techniczne ma wariant WTD9131STW?</strong><br>Stopień ochrony modelu WTD9131STW to IP20. Wykonanie modelu WTD9131STW: materiał — tworzywo sztuczne; kolor — stal nierdzewna; wykończenie powierzchni — mat. Model WTD9131STW należy do serii R.classic. Kod Hager WTD9131STW zastępuje wcześniejsze oznaczenie Berker 1001201400.</p><script type="application/ld+json">{"@context":"https://schema.org","@type":"FAQPage","mainEntity":[{"@type":"Question","name":"Do czego służy produkt Hager WTD9131STW?","acceptedAnswer":{"@type":"Answer","text":"Produkt WTD9131STW jest płytką czołową z pokrętłem przeznaczoną do osłonięcia zgodnego mechanizmu obrotowego. Zakres produktu WTD9131STW obejmuje płytkę czołową z pokrętłem; produkt nie zawiera mechanizmu obrotowego ani styków elektrycznych."}},{"@type":"Question","name":"Jaką funkcję pełni model WTD9131STW?","acceptedAnswer":{"@type":"Answer","text":"Zakres produktu WTD9131STW obejmuje płytkę czołową z pokrętłem; produkt nie zawiera mechanizmu obrotowego ani styków elektrycznych. Produkt WTD9131STW jest samą płytką lub pokrywą wykończeniową; kompatybilny mechanizm nie jest częścią produktu."}},{"@type":"Question","name":"Jakie cechy techniczne ma wariant WTD9131STW?","acceptedAnswer":{"@type":"Answer","text":"Stopień ochrony modelu WTD9131STW to IP20. Wykonanie modelu WTD9131STW: materiał — tworzywo sztuczne; kolor — stal nierdzewna; wykończenie powierzchni — mat. Model WTD9131STW należy do serii R.classic. Kod Hager WTD9131STW zastępuje wcześniejsze oznaczenie Berker 1001201400."}}]}</script> | WTD9131STW/HAG | simple | 0 | [8 empty] | HAGER, Fabryczna 10 43-100 Tychy, office@hager.pl. | [25 empty] | Biały¦Srebrny | stal szlachetna/biały | [21 empty] | Metal | [14 empty] | Pokrywy |  |  |  |  | Hager | [16 empty] | R.classic | [22 empty] | Klawisze i pokrywy | [25 empty] | a:9:{s:23:"wykonczenie-powierzchni";a:6:{s:4:"name";s:24:"Wykończenie powierzchni";s:5:"value";s:6:"matowe";s:8:"position";i:4;s:10:"is_visible";i:1;s:12:"is_variation";i:0;s:11:"is_taxonomy";i:0;}s:18:"pa_dane-producenta";a:6:{s:4:"name";s:18:"pa_dane-producenta";s:5:"value";s:0:"";s:8:"position";i:9;s:10:"is_visible";i:1;s:12:"is_variation";i:1;s:11:"is_taxonomy";i:1;}s:8:"pa_kolor";a:6:{s:4:"name";s:8:"pa_kolor";s:5:"value";s:0:"";s:8:"position";i:35;s:10:"is_visible";i:1;s:12:"is_variation";i:1;s:11:"is_taxonomy";i:1;}s:19:"pa_kolor-producenta";a:6:{s:4:"name";s:19:"pa_kolor-producenta";s:5:"value";s:0:"";s:8:"position";i:36;s:10:"is_visible";i:1;s:12:"is_variation";i:1;s:11:"is_taxonomy";i:1;}s:11:"pa_material";a:6:{s:4:"name";s:11:"pa_material";s:5:"value";s:0:"";s:8:"position";i:58;s:10:"is_visible";i:1;s:12:"is_variation";i:1;s:11:"is_taxonomy";i:1;}s:18:"pa_podtyp-produktu";a:6:{s:4:"name";s:18:"pa_podtyp-produktu";s:5:"value";s:0:"";s:8:"position";i:73;s:10:"is_visible";i:1;s:12:"is_variation";i:1;s:11:"is_taxonomy";i:1;}s:12:"pa_producent";a:6:{s:4:"name";s:12:"pa_producent";s:5:"value";s:0:"";s:8:"position";i:78;s:10:"is_visible";i:1;s:12:"is_variation";i:1;s:11:"is_taxonomy";i:1;}s:8:"pa_seria";a:6:{s:4:"name";s:8:"pa_seria";s:5:"value";s:0:"";s:8:"position";i:95;s:10:"is_visible";i:1;s:12:"is_variation";i:1;s:11:"is_taxonomy";i:1;}s:15:"pa_typ-produktu";a:6:{s:4:"name";s:15:"pa_typ-produktu";s:5:"value";s:0:"";s:8:"position";i:118;s:10:"is_visible";i:1;s:12:"is_variation";i:1;s:11:"is_taxonomy";i:1;}} | Wariant - Płytka czołowa z pokrętłem do łącznika obrotowego | Gniazdka i Łączniki>Hager / Berker>Berker R.classic
162838 | Płytka czołowa z pokrętłem do łącznika obrotowego, stal szl/czarny Hager Serie 1930 Glasserie R.classic WTD9131STB (Berker 1001200400) | <p><strong>Płytka czołowa z pokrętłem do łącznika obrotowego Hager WTD9131STB</strong> jest płytką czołową z pokrętłem przeznaczoną do osłonięcia zgodnego mechanizmu obrotowego. Dane montażowe WTD9131STB obejmują sposób mocowania — mocowanie zaciskowe/śrubowe. Stopień ochrony modelu WTD9131STB to IP20.</p><h2>Płytka czołowa z pokrętłem do łącznika obrotowego Hager WTD9131STB – czym wyróżnia się ten produkt?</h2><p><strong>Płytka czołowa z pokrętłem do łącznika obrotowego Hager WTD9131STB</strong> Zakres produktu WTD9131STB obejmuje płytkę czołową z pokrętłem; produkt nie zawiera mechanizmu obrotowego ani styków elektrycznych. Wykonanie modelu WTD9131STB: materiał — tworzywo sztuczne; kolor — stal nierdzewna; wykończenie powierzchni — mat. Model WTD9131STB należy do serii R.classic.</p><h3>Wykończenie mechanizmu z dostępem do pokrętła</h3><p>Produkt WTD9131STB jest samą płytką lub pokrywą wykończeniową; kompatybilny mechanizm nie jest częścią produktu. Kod Hager WTD9131STB zastępuje wcześniejsze oznaczenie Berker 1001200400. Numer EAN/GTIN przypisany do WTD9131STB to 3250610092019.</p><p>Model WTD9131STB jest płytką czołową z pokrętłem przeznaczoną do osłonięcia zgodnego mechanizmu obrotowego. </p><h3>Najważniejsze cechy</h3><ul><li>- Model WTD9131STB jest płytką czołową z pokrętłem przeznaczoną do osłonięcia zgodnego mechanizmu obrotowego.</li><li>- W modelu WTD9131STB zakres produktu WTD9131STB obejmuje płytkę czołową z pokrętłem; produkt nie zawiera mechanizmu obrotowego ani styków elektrycznych.</li><li>- Produkt WTD9131STB jest samą płytką lub pokrywą wykończeniową; kompatybilny mechanizm nie jest częścią produktu.</li><li>- Dane montażowe WTD9131STB obejmują sposób mocowania — mocowanie zaciskowe/śrubowe.</li><li>- Stopień ochrony modelu WTD9131STB to IP20.</li><li>- Wykonanie modelu WTD9131STB: materiał — tworzywo sztuczne; kolor — stal nierdzewna; wykończenie powierzchni — mat.</li></ul><h3>Specyfikacja techniczna</h3><ul><li>- <strong>Producent:</strong> Hager</li><li>- <strong>Kod produktu:</strong> WTD9131STB</li><li>- <strong>EAN/GTIN:</strong> 3250610092019</li><li>- <strong>Seria:</strong> R.classic</li><li>- <strong>Typ produktu:</strong> Klawisze i pokrywy</li><li>- <strong>Podtyp produktu:</strong> Pokrywy</li><li>- <strong>Poprzedni numer Berker:</strong> 1001200400</li><li>- <strong>Sposób mocowania:</strong> Mocowanie zaciskowe/śrubowe</li><li>- <strong>Zastosowanie:</strong> Przełącznik/przycisk</li><li>- <strong>Stopień ochrony [IP]:</strong> IP20</li><li>- <strong>Materiał:</strong> Tworzywo sztuczne</li><li>- <strong>Wykończenie powierzchni:</strong> Mat</li><li>- <strong>Kolor:</strong> Stal nierdzewna</li></ul><p>Wariant WTD9131STB jest płytką czołową z pokrętłem przeznaczoną do osłonięcia zgodnego mechanizmu obrotowego. Kod Hager WTD9131STB zastępuje wcześniejsze oznaczenie Berker 1001200400. Numer EAN/GTIN przypisany do WTD9131STB to 3250610092019.</p><hr><h3>Najczęściej zadawane pytania</h3><p><strong>1. Do czego służy produkt Hager WTD9131STB?</strong><br>Produkt WTD9131STB jest płytką czołową z pokrętłem przeznaczoną do osłonięcia zgodnego mechanizmu obrotowego. Zakres produktu WTD9131STB obejmuje płytkę czołową z pokrętłem; produkt nie zawiera mechanizmu obrotowego ani styków elektrycznych.</p><p><strong>2. Jaką funkcję pełni model WTD9131STB?</strong><br>Zakres produktu WTD9131STB obejmuje płytkę czołową z pokrętłem; produkt nie zawiera mechanizmu obrotowego ani styków elektrycznych. Produkt WTD9131STB jest samą płytką lub pokrywą wykończeniową; kompatybilny mechanizm nie jest częścią produktu.</p><p><strong>3. Jakie cechy techniczne ma wariant WTD9131STB?</strong><br>Stopień ochrony modelu WTD9131STB to IP20. Wykonanie modelu WTD9131STB: materiał — tworzywo sztuczne; kolor — stal nierdzewna; wykończenie powierzchni — mat. Model WTD9131STB należy do serii R.classic. Kod Hager WTD9131STB zastępuje wcześniejsze oznaczenie Berker 1001200400.</p><script type="application/ld+json">{"@context":"https://schema.org","@type":"FAQPage","mainEntity":[{"@type":"Question","name":"Do czego służy produkt Hager WTD9131STB?","acceptedAnswer":{"@type":"Answer","text":"Produkt WTD9131STB jest płytką czołową z pokrętłem przeznaczoną do osłonięcia zgodnego mechanizmu obrotowego. Zakres produktu WTD9131STB obejmuje płytkę czołową z pokrętłem; produkt nie zawiera mechanizmu obrotowego ani styków elektrycznych."}},{"@type":"Question","name":"Jaką funkcję pełni model WTD9131STB?","acceptedAnswer":{"@type":"Answer","text":"Zakres produktu WTD9131STB obejmuje płytkę czołową z pokrętłem; produkt nie zawiera mechanizmu obrotowego ani styków elektrycznych. Produkt WTD9131STB jest samą płytką lub pokrywą wykończeniową; kompatybilny mechanizm nie jest częścią produktu."}},{"@type":"Question","name":"Jakie cechy techniczne ma wariant WTD9131STB?","acceptedAnswer":{"@type":"Answer","text":"Stopień ochrony modelu WTD9131STB to IP20. Wykonanie modelu WTD9131STB: materiał — tworzywo sztuczne; kolor — stal nierdzewna; wykończenie powierzchni — mat. Model WTD9131STB należy do serii R.classic. Kod Hager WTD9131STB zastępuje wcześniejsze oznaczenie Berker 1001200400."}}]}</script> | WTD9131STB/HAG | simple | 0 | [8 empty] | HAGER, Fabryczna 10 43-100 Tychy, office@hager.pl. | [25 empty] | Czarny¦Srebrny | stal szlachetna/czarny | [36 empty] | Pokrywy |  |  |  |  | Hager | [16 empty] | Glasserie¦R.classic¦Serie 1930 | [22 empty] | Klawisze i pokrywy | [25 empty] | a:8:{s:23:"wykonczenie-powierzchni";a:6:{s:4:"name";s:24:"Wykończenie powierzchni";s:5:"value";s:6:"matowe";s:8:"position";i:4;s:10:"is_visible";i:1;s:12:"is_variation";i:0;s:11:"is_taxonomy";i:0;}s:18:"pa_dane-producenta";a:6:{s:4:"name";s:18:"pa_dane-producenta";s:5:"value";s:0:"";s:8:"position";i:9;s:10:"is_visible";i:1;s:12:"is_variation";i:1;s:11:"is_taxonomy";i:1;}s:8:"pa_kolor";a:6:{s:4:"name";s:8:"pa_kolor";s:5:"value";s:0:"";s:8:"position";i:35;s:10:"is_visible";i:1;s:12:"is_variation";i:1;s:11:"is_taxonomy";i:1;}s:19:"pa_kolor-producenta";a:6:{s:4:"name";s:19:"pa_kolor-producenta";s:5:"value";s:0:"";s:8:"position";i:36;s:10:"is_visible";i:1;s:12:"is_variation";i:1;s:11:"is_taxonomy";i:1;}s:18:"pa_podtyp-produktu";a:6:{s:4:"name";s:18:"pa_podtyp-produktu";s:5:"value";s:0:"";s:8:"position";i:73;s:10:"is_visible";i:1;s:12:"is_variation";i:1;s:11:"is_taxonomy";i:1;}s:12:"pa_producent";a:6:{s:4:"name";s:12:"pa_producent";s:5:"value";s:0:"";s:8:"position";i:78;s:10:"is_visible";i:1;s:12:"is_variation";i:1;s:11:"is_taxonomy";i:1;}s:8:"pa_seria";a:6:{s:4:"name";s:8:"pa_seria";s:5:"value";s:0:"";s:8:"position";i:95;s:10:"is_visible";i:1;s:12:"is_variation";i:1;s:11:"is_taxonomy";i:1;}s:15:"pa_typ-produktu";a:6:{s:4:"name";s:15:"pa_typ-produktu";s:5:"value";s:0:"";s:8:"position";i:118;s:10:"is_visible";i:1;s:12:"is_variation";i:1;s:11:"is_taxonomy";i:1;}} |  | Gniazdka i Łączniki>Hager / Berker>Berker 1930/Glasserie¦Gniazdka i Łączniki>Hager / Berker>Berker R.classic
162840 | Gniazdo SCHUKO samozaciski biały Hager R.classic WLS1100WG (Berker 47452089) | <p><strong>Gniazdo SCHUKO samozaciski biały Hager WLS1100WG</strong> jest mechanizmem gniazda przeznaczonym do wykonania punktu zasilania o układzie styków podanym w nazwie i parametrach. Parametry elektryczne modelu WLS1100WG wynoszą 16 A oraz 250 V. Dane montażowe WLS1100WG obejmują typ połączenia — zacisk wciskany; sposób montażu — montaż podtynkowy; sposób mocowania — mocowanie za pomocą pazura i śruby.</p><h2>Gniazdo SCHUKO samozaciski biały Hager WLS1100WG – czym wyróżnia się ten produkt?</h2><p><strong>Gniazdo SCHUKO samozaciski biały Hager WLS1100WG</strong> Połączenie przewodów w WLS1100WG wykonuje się przez zacisk wciskany; styk ochronny występuje zgodnie z oznaczeniem 2P+Z, SCHUKO lub informacją o uziemieniu. Stopień ochrony modelu WLS1100WG to IP20. Wykonanie modelu WLS1100WG: materiał — tworzywo sztuczne; kolor — biały; wykończenie powierzchni — błyszczące.</p><h3>Punkt zasilania z określonym układem styków</h3><p>W modelu WLS1100WG połączenie przewodów w WLS1100WG wykonuje się przez zacisk wciskany; styk ochronny występuje zgodnie z oznaczeniem 2P+Z, SCHUKO lub informacją o uziemieniu. Wymiary osprzętu WLS1100WG wynoszą 71 mm × 71 mm × 42 mm. Wariant funkcjonalny WLS1100WG określono jako gniazdo wtyczkowe ze stykiem ochronnym CEE 7/3 (typ F). Model WLS1100WG należy do serii R.classic. Kod Hager WLS1100WG zastępuje wcześniejsze oznaczenie Berker 47452089.</p><p>Model WLS1100WG jest mechanizmem gniazda przeznaczonym do wykonania punktu zasilania o układzie styków podanym w nazwie i parametrach. Numer EAN/GTIN przypisany do WLS1100WG to 3250610091906.</p><h3>Najważniejsze cechy</h3><ul><li>- Model WLS1100WG jest mechanizmem gniazda przeznaczonym do wykonania punktu zasilania o układzie styków podanym w nazwie i parametrach.</li><li>- W modelu WLS1100WG połączenie przewodów w WLS1100WG wykonuje się przez zacisk wciskany; styk ochronny występuje zgodnie z oznaczeniem 2P+Z, SCHUKO lub informacją o uziemieniu.</li><li>- Parametry elektryczne modelu WLS1100WG wynoszą 16 A oraz 250 V.</li><li>- Dane montażowe WLS1100WG obejmują typ połączenia — zacisk wciskany; sposób montażu — montaż podtynkowy; sposób mocowania — mocowanie za pomocą pazura i śruby.</li><li>- Stopień ochrony modelu WLS1100WG to IP20.</li><li>- Wykonanie modelu WLS1100WG: materiał — tworzywo sztuczne; kolor — biały; wykończenie powierzchni — błyszczące.</li></ul><h3>Specyfikacja techniczna</h3><ul><li>- <strong>Producent:</strong> Hager</li><li>- <strong>Kod produktu:</strong> WLS1100WG</li><li>- <strong>EAN/GTIN:</strong> 3250610091906</li><li>- <strong>Seria:</strong> R.classic</li><li>- <strong>Typ produktu:</strong> Gniazda</li><li>- <strong>Podtyp produktu:</strong> Wtyczkowe</li><li>- <strong>Poprzedni numer Berker:</strong> 47452089</li><li>- <strong>Model:</strong> Gniazdo wtyczkowe ze stykiem ochronnym CEE 7/3 (typ F)</li><li>- <strong>Liczba aktywnych styków (okrągłych):</strong> 2</li><li>- <strong>Prąd znamionowy:</strong> 16 A</li><li>- <strong>Napięcie znamionowe:</strong> 250 V</li><li>- <strong>Typ połączenia:</strong> Zacisk wciskany</li><li>- <strong>Sposób montażu:</strong> Montaż podtynkowy</li><li>- <strong>Sposób mocowania:</strong> Mocowanie za pomocą pazura i śruby</li><li>- <strong>Stopień ochrony [IP]:</strong> IP20</li><li>- <strong>Wymiary S × W × G:</strong> 71 mm × 71 mm × 42 mm</li></ul><p>Wariant WLS1100WG jest mechanizmem gniazda przeznaczonym do wykonania punktu zasilania o układzie styków podanym w nazwie i parametrach. Kod Hager WLS1100WG zastępuje wcześniejsze oznaczenie Berker 47452089. Numer EAN/GTIN przypisany do WLS1100WG to 3250610091906.</p><hr><h3>Najczęściej zadawane pytania</h3><p><strong>1. Do czego służy produkt Hager WLS1100WG?</strong><br>Produkt WLS1100WG jest mechanizmem gniazda przeznaczonym do wykonania punktu zasilania o układzie styków podanym w nazwie i parametrach. Połączenie przewodów w WLS1100WG wykonuje się przez zacisk wciskany; styk ochronny występuje zgodnie z oznaczeniem 2P+Z, SCHUKO lub informacją o uziemieniu.</p><p><strong>2. Jaką funkcję pełni model WLS1100WG?</strong><br>Połączenie przewodów w WLS1100WG wykonuje się przez zacisk wciskany; styk ochronny występuje zgodnie z oznaczeniem 2P+Z, SCHUKO lub informacją o uziemieniu. Parametry elektryczne modelu WLS1100WG wynoszą 16 A oraz 250 V.</p><p><strong>3. Jakie cechy techniczne ma wariant WLS1100WG?</strong><br>Dane montażowe WLS1100WG obejmują typ połączenia — zacisk wciskany; sposób montażu — montaż podtynkowy; sposób mocowania — mocowanie za pomocą pazura i śruby. Stopień ochrony modelu WLS1100WG to IP20. Wymiary osprzętu WLS1100WG wynoszą 71 mm × 71 mm × 42 mm.</p><script type="application/ld+json">{"@context":"https://schema.org","@type":"FAQPage","mainEntity":[{"@type":"Question","name":"Do czego służy produkt Hager WLS1100WG?","acceptedAnswer":{"@type":"Answer","text":"Produkt WLS1100WG jest mechanizmem gniazda przeznaczonym do wykonania punktu zasilania o układzie styków podanym w nazwie i parametrach. Połączenie przewodów w WLS1100WG wykonuje się przez zacisk wciskany; styk ochronny występuje zgodnie z oznaczeniem 2P+Z, SCHUKO lub informacją o uziemieniu."}},{"@type":"Question","name":"Jaką funkcję pełni model WLS1100WG?","acceptedAnswer":{"@type":"Answer","text":"Połączenie przewodów w WLS1100WG wykonuje się przez zacisk wciskany; styk ochronny występuje zgodnie z oznaczeniem 2P+Z, SCHUKO lub informacją o uziemieniu. Parametry elektryczne modelu WLS1100WG wynoszą 16 A oraz 250 V."}},{"@type":"Question","name":"Jakie cechy techniczne ma wariant WLS1100WG?","acceptedAnswer":{"@type":"Answer","text":"Dane montażowe WLS1100WG obejmują typ połączenia — zacisk wciskany; sposób montażu — montaż podtynkowy; sposób mocowania — mocowanie za pomocą pazura i śruby. Stopień ochrony modelu WLS1100WG to IP20. Wymiary osprzętu WLS1100WG wynoszą 71 mm × 71 mm × 42 mm."}}]}</script> | WLS1100WG/HAG | simple | 0 | [8 empty] | HAGER, Fabryczna 10 43-100 Tychy, office@hager.pl. | [25 empty] | Biały | Biały | [36 empty] | Wtyczkowe |  |  | 16 |  | Hager | [16 empty] | R.classic |  |  | Podtynkowy | [19 empty] | Gniazda |  | Samozaciski | [23 empty] | a:11:{s:23:"wykonczenie-powierzchni";a:6:{s:4:"name";s:24:"Wykończenie powierzchni";s:5:"value";s:12:"błyszczące";s:8:"position";i:5;s:10:"is_visible";i:1;s:12:"is_variation";i:0;s:11:"is_taxonomy";i:0;}s:18:"pa_dane-producenta";a:6:{s:4:"name";s:18:"pa_dane-producenta";s:5:"value";s:0:"";s:8:"position";i:9;s:10:"is_visible";i:1;s:12:"is_variation";i:1;s:11:"is_taxonomy";i:1;}s:8:"pa_kolor";a:6:{s:4:"name";s:8:"pa_kolor";s:5:"value";s:0:"";s:8:"position";i:35;s:10:"is_visible";i:1;s:12:"is_variation";i:1;s:11:"is_taxonomy";i:1;}s:19:"pa_kolor-producenta";a:6:{s:4:"name";s:19:"pa_kolor-producenta";s:5:"value";s:0:"";s:8:"position";i:36;s:10:"is_visible";i:1;s:12:"is_variation";i:1;s:11:"is_taxonomy";i:1;}s:18:"pa_podtyp-produktu";a:6:{s:4:"name";s:18:"pa_podtyp-produktu";s:5:"value";s:0:"";s:8:"position";i:73;s:10:"is_visible";i:1;s:12:"is_variation";i:1;s:11:"is_taxonomy";i:1;}s:20:"pa_prad-znamionowy-a";a:6:{s:4:"name";s:20:"pa_prad-znamionowy-a";s:5:"value";s:0:"";s:8:"position";i:76;s:10:"is_visible";i:1;s:12:"is_variation";i:1;s:11:"is_taxonomy";i:1;}s:12:"pa_producent";a:6:{s:4:"name";s:12:"pa_producent";s:5:"value";s:0:"";s:8:"position";i:78;s:10:"is_visible";i:1;s:12:"is_variation";i:1;s:11:"is_taxonomy";i:1;}s:8:"pa_seria";a:6:{s:4:"name";s:8:"pa_seria";s:5:"value";s:0:"";s:8:"position";i:95;s:10:"is_visible";i:1;s:12:"is_variation";i:1;s:11:"is_taxonomy";i:1;}s:17:"pa_sposob-montazu";a:6:{s:4:"name";s:17:"pa_sposob-montazu";s:5:"value";s:0:"";s:8:"position";i:98;s:10:"is_visible";i:1;s:12:"is_variation";i:1;s:11:"is_taxonomy";i:1;}s:15:"pa_typ-produktu";a:6:{s:4:"name";s:15:"pa_typ-produktu";s:5:"value";s:0:"";s:8:"position";i:118;s:10:"is_visible";i:1;s:12:"is_variation";i:1;s:11:"is_taxonomy";i:1;}s:15:"pa_typ-zaciskow";a:6:{s:4:"name";s:15:"pa_typ-zaciskow";s:5:"value";s:0:"";s:8:"position";i:120;s:10:"is_visible";i:1;s:12:"is_variation";i:1;s:11:"is_taxonomy";i:1;}} | Wariant - Gniazdo SCHUKO R.classic | Gniazdka i Łączniki>Hager / Berker>Berker R.classic
162842 | Gniazdo SCHUKO samozaciski czarny Hager R.classic WLS1100BG (Berker 47452045) | <p><strong>Gniazdo SCHUKO samozaciski czarny Hager WLS1100BG</strong> jest mechanizmem gniazda przeznaczonym do wykonania punktu zasilania o układzie styków podanym w nazwie i parametrach. Parametry elektryczne modelu WLS1100BG wynoszą 16 A oraz 250 V. Dane montażowe WLS1100BG obejmują typ połączenia — zacisk wciskany; sposób montażu — montaż podtynkowy; sposób mocowania — mocowanie za pomocą pazura i śruby.</p><h2>Gniazdo SCHUKO samozaciski czarny Hager WLS1100BG – czym wyróżnia się ten produkt?</h2><p><strong>Gniazdo SCHUKO samozaciski czarny Hager WLS1100BG</strong> Połączenie przewodów w WLS1100BG wykonuje się przez zacisk wciskany; styk ochronny występuje zgodnie z oznaczeniem 2P+Z, SCHUKO lub informacją o uziemieniu. Stopień ochrony modelu WLS1100BG to IP20. Wykonanie modelu WLS1100BG: materiał — tworzywo sztuczne; kolor — czarny; wykończenie powierzchni — błyszczące.</p><h3>Punkt zasilania z określonym układem styków</h3><p>W modelu WLS1100BG połączenie przewodów w WLS1100BG wykonuje się przez zacisk wciskany; styk ochronny występuje zgodnie z oznaczeniem 2P+Z, SCHUKO lub informacją o uziemieniu. Wymiary osprzętu WLS1100BG wynoszą 71 mm × 71 mm × 42 mm. Wariant funkcjonalny WLS1100BG określono jako gniazdo wtyczkowe ze stykiem ochronnym CEE 7/3 (typ F). Model WLS1100BG należy do serii R.classic. Kod Hager WLS1100BG zastępuje wcześniejsze oznaczenie Berker 47452045.</p><p>Model WLS1100BG jest mechanizmem gniazda przeznaczonym do wykonania punktu zasilania o układzie styków podanym w nazwie i parametrach. Numer EAN/GTIN przypisany do WLS1100BG to 3250610091890.</p><h3>Najważniejsze cechy</h3><ul><li>- Model WLS1100BG jest mechanizmem gniazda przeznaczonym do wykonania punktu zasilania o układzie styków podanym w nazwie i parametrach.</li><li>- W modelu WLS1100BG połączenie przewodów w WLS1100BG wykonuje się przez zacisk wciskany; styk ochronny występuje zgodnie z oznaczeniem 2P+Z, SCHUKO lub informacją o uziemieniu.</li><li>- Parametry elektryczne modelu WLS1100BG wynoszą 16 A oraz 250 V.</li><li>- Dane montażowe WLS1100BG obejmują typ połączenia — zacisk wciskany; sposób montażu — montaż podtynkowy; sposób mocowania — mocowanie za pomocą pazura i śruby.</li><li>- Stopień ochrony modelu WLS1100BG to IP20.</li><li>- Wykonanie modelu WLS1100BG: materiał — tworzywo sztuczne; kolor — czarny; wykończenie powierzchni — błyszczące.</li></ul><h3>Specyfikacja techniczna</h3><ul><li>- <strong>Producent:</strong> Hager</li><li>- <strong>Kod produktu:</strong> WLS1100BG</li><li>- <strong>EAN/GTIN:</strong> 3250610091890</li><li>- <strong>Seria:</strong> R.classic</li><li>- <strong>Typ produktu:</strong> Gniazda</li><li>- <strong>Podtyp produktu:</strong> Wtyczkowe</li><li>- <strong>Poprzedni numer Berker:</strong> 47452045</li><li>- <strong>Model:</strong> Gniazdo wtyczkowe ze stykiem ochronnym CEE 7/3 (typ F)</li><li>- <strong>Liczba aktywnych styków (okrągłych):</strong> 2</li><li>- <strong>Prąd znamionowy:</strong> 16 A</li><li>- <strong>Napięcie znamionowe:</strong> 250 V</li><li>- <strong>Typ połączenia:</strong> Zacisk wciskany</li><li>- <strong>Sposób montażu:</strong> Montaż podtynkowy</li><li>- <strong>Sposób mocowania:</strong> Mocowanie za pomocą pazura i śruby</li><li>- <strong>Stopień ochrony [IP]:</strong> IP20</li><li>- <strong>Wymiary S × W × G:</strong> 71 mm × 71 mm × 42 mm</li></ul><p>Wariant WLS1100BG jest mechanizmem gniazda przeznaczonym do wykonania punktu zasilania o układzie styków podanym w nazwie i parametrach. Kod Hager WLS1100BG zastępuje wcześniejsze oznaczenie Berker 47452045. Numer EAN/GTIN przypisany do WLS1100BG to 3250610091890.</p><hr><h3>Najczęściej zadawane pytania</h3><p><strong>1. Do czego służy produkt Hager WLS1100BG?</strong><br>Produkt WLS1100BG jest mechanizmem gniazda przeznaczonym do wykonania punktu zasilania o układzie styków podanym w nazwie i parametrach. Połączenie przewodów w WLS1100BG wykonuje się przez zacisk wciskany; styk ochronny występuje zgodnie z oznaczeniem 2P+Z, SCHUKO lub informacją o uziemieniu.</p><p><strong>2. Jaką funkcję pełni model WLS1100BG?</strong><br>Połączenie przewodów w WLS1100BG wykonuje się przez zacisk wciskany; styk ochronny występuje zgodnie z oznaczeniem 2P+Z, SCHUKO lub informacją o uziemieniu. Parametry elektryczne modelu WLS1100BG wynoszą 16 A oraz 250 V.</p><p><strong>3. Jakie cechy techniczne ma wariant WLS1100BG?</strong><br>Dane montażowe WLS1100BG obejmują typ połączenia — zacisk wciskany; sposób montażu — montaż podtynkowy; sposób mocowania — mocowanie za pomocą pazura i śruby. Stopień ochrony modelu WLS1100BG to IP20. Wymiary osprzętu WLS1100BG wynoszą 71 mm × 71 mm × 42 mm.</p><script type="application/ld+json">{"@context":"https://schema.org","@type":"FAQPage","mainEntity":[{"@type":"Question","name":"Do czego służy produkt Hager WLS1100BG?","acceptedAnswer":{"@type":"Answer","text":"Produkt WLS1100BG jest mechanizmem gniazda przeznaczonym do wykonania punktu zasilania o układzie styków podanym w nazwie i parametrach. Połączenie przewodów w WLS1100BG wykonuje się przez zacisk wciskany; styk ochronny występuje zgodnie z oznaczeniem 2P+Z, SCHUKO lub informacją o uziemieniu."}},{"@type":"Question","name":"Jaką funkcję pełni model WLS1100BG?","acceptedAnswer":{"@type":"Answer","text":"Połączenie przewodów w WLS1100BG wykonuje się przez zacisk wciskany; styk ochronny występuje zgodnie z oznaczeniem 2P+Z, SCHUKO lub informacją o uziemieniu. Parametry elektryczne modelu WLS1100BG wynoszą 16 A oraz 250 V."}},{"@type":"Question","name":"Jakie cechy techniczne ma wariant WLS1100BG?","acceptedAnswer":{"@type":"Answer","text":"Dane montażowe WLS1100BG obejmują typ połączenia — zacisk wciskany; sposób montażu — montaż podtynkowy; sposób mocowania — mocowanie za pomocą pazura i śruby. Stopień ochrony modelu WLS1100BG to IP20. Wymiary osprzętu WLS1100BG wynoszą 71 mm × 71 mm × 42 mm."}}]}</script> | WLS1100BG/HAG | simple | 0 | [8 empty] | HAGER, Fabryczna 10 43-100 Tychy, office@hager.pl. | [25 empty] | Czarny | Czarny | [36 empty] | Wtyczkowe |  |  | 16 |  | Hager | [16 empty] | R.classic |  |  | Podtynkowy | [19 empty] | Gniazda |  | Samozaciski | [23 empty] | a:11:{s:23:"wykonczenie-powierzchni";a:6:{s:4:"name";s:24:"Wykończenie powierzchni";s:5:"value";s:12:"błyszczące";s:8:"position";i:5;s:10:"is_visible";i:1;s:12:"is_variation";i:0;s:11:"is_taxonomy";i:0;}s:18:"pa_dane-producenta";a:6:{s:4:"name";s:18:"pa_dane-producenta";s:5:"value";s:0:"";s:8:"position";i:9;s:10:"is_visible";i:1;s:12:"is_variation";i:1;s:11:"is_taxonomy";i:1;}s:8:"pa_kolor";a:6:{s:4:"name";s:8:"pa_kolor";s:5:"value";s:0:"";s:8:"position";i:35;s:10:"is_visible";i:1;s:12:"is_variation";i:1;s:11:"is_taxonomy";i:1;}s:19:"pa_kolor-producenta";a:6:{s:4:"name";s:19:"pa_kolor-producenta";s:5:"value";s:0:"";s:8:"position";i:36;s:10:"is_visible";i:1;s:12:"is_variation";i:1;s:11:"is_taxonomy";i:1;}s:18:"pa_podtyp-produktu";a:6:{s:4:"name";s:18:"pa_podtyp-produktu";s:5:"value";s:0:"";s:8:"position";i:73;s:10:"is_visible";i:1;s:12:"is_variation";i:1;s:11:"is_taxonomy";i:1;}s:20:"pa_prad-znamionowy-a";a:6:{s:4:"name";s:20:"pa_prad-znamionowy-a";s:5:"value";s:0:"";s:8:"position";i:76;s:10:"is_visible";i:1;s:12:"is_variation";i:1;s:11:"is_taxonomy";i:1;}s:12:"pa_producent";a:6:{s:4:"name";s:12:"pa_producent";s:5:"value";s:0:"";s:8:"position";i:78;s:10:"is_visible";i:1;s:12:"is_variation";i:1;s:11:"is_taxonomy";i:1;}s:8:"pa_seria";a:6:{s:4:"name";s:8:"pa_seria";s:5:"value";s:0:"";s:8:"position";i:95;s:10:"is_visible";i:1;s:12:"is_variation";i:1;s:11:"is_taxonomy";i:1;}s:17:"pa_sposob-montazu";a:6:{s:4:"name";s:17:"pa_sposob-montazu";s:5:"value";s:0:"";s:8:"position";i:98;s:10:"is_visible";i:1;s:12:"is_variation";i:1;s:11:"is_taxonomy";i:1;}s:15:"pa_typ-produktu";a:6:{s:4:"name";s:15:"pa_typ-produktu";s:5:"value";s:0:"";s:8:"position";i:118;s:10:"is_visible";i:1;s:12:"is_variation";i:1;s:11:"is_taxonomy";i:1;}s:15:"pa_typ-zaciskow";a:6:{s:4:"name";s:15:"pa_typ-zaciskow";s:5:"value";s:0:"";s:8:"position";i:120;s:10:"is_visible";i:1;s:12:"is_variation";i:1;s:11:"is_taxonomy";i:1;}} | Wariant - Gniazdo SCHUKO R.classic | Gniazdka i Łączniki>Hager / Berker>Berker R.classic
162844 | Łącznik obrotowy 2-biegunowy, zaciski śrubowe Hager Serie 1930 Glasserie R.classic WDE389303 (Berker 389303) | <p><strong>Łącznik obrotowy 2-biegunowy Hager WDE389303</strong> jest mechanizmem jednobiegunowym przeznaczonym do załączania i wyłączania jednego obwodu z jednego miejsca. Parametry elektryczne modelu WDE389303 wynoszą 10 A oraz 250 V. Dane montażowe WDE389303 obejmują typ połączenia — zacisk śrubowy; sposób montażu — montaż podtynkowy; sposób mocowania — mocowanie za pomocą pazura.</p><h2>Łącznik obrotowy 2-biegunowy Hager WDE389303 – czym wyróżnia się ten produkt?</h2><p><strong>Łącznik obrotowy 2-biegunowy Hager WDE389303</strong> Obrót pokrętła zmienia stan zestyku jednobiegunowego. Stopień ochrony modelu WDE389303 to IP20. Wykonanie modelu WDE389303: materiał — tworzywo sztuczne; wykończenie powierzchni — mat.</p><h3>Jednobiegunowy tor łączeniowy</h3><p>W modelu WDE389303 obrót pokrętła zmienia stan zestyku jednobiegunowego. Wymiary osprzętu WDE389303 wynoszą 71 mm × 71 mm × 42 mm. Model WDE389303 należy do serii R.classic, Serie 1930 i Glasserie. Kod Hager WDE389303 zastępuje wcześniejsze oznaczenie Berker 389303. Numer EAN/GTIN przypisany do WDE389303 to 3250610090855.</p><p>Model WDE389303 jest mechanizmem jednobiegunowym przeznaczonym do załączania i wyłączania jednego obwodu z jednego miejsca. </p><h3>Najważniejsze cechy</h3><ul><li>- Model WDE389303 jest mechanizmem jednobiegunowym przeznaczonym do załączania i wyłączania jednego obwodu z jednego miejsca.</li><li>- W modelu WDE389303 obrót pokrętła zmienia stan zestyku jednobiegunowego.</li><li>- Parametry elektryczne modelu WDE389303 wynoszą 10 A oraz 250 V.</li><li>- Dane montażowe WDE389303 obejmują typ połączenia — zacisk śrubowy; sposób montażu — montaż podtynkowy; sposób mocowania — mocowanie za pomocą pazura.</li><li>- Stopień ochrony modelu WDE389303 to IP20.</li><li>- Wykonanie modelu WDE389303: materiał — tworzywo sztuczne; wykończenie powierzchni — mat.</li></ul><h3>Specyfikacja techniczna</h3><ul><li>- <strong>Producent:</strong> Hager</li><li>- <strong>Kod produktu:</strong> WDE389303</li><li>- <strong>EAN/GTIN:</strong> 3250610090855</li><li>- <strong>Seria:</strong> R.classic, Serie 1930 i Glasserie</li><li>- <strong>Typ produktu:</strong> Łączniki</li><li>- <strong>Podtyp produktu:</strong> Pojedyncze</li><li>- <strong>Poprzedni numer Berker:</strong> 389303</li><li>- <strong>Układ połączeń:</strong> Przełącznik 2-biegunowy</li><li>- <strong>Sposób działania:</strong> Przycisk obrotowy</li><li>- <strong>Prąd znamionowy:</strong> 10 A</li><li>- <strong>Napięcie znamionowe:</strong> 250 V</li><li>- <strong>Liczba dźwigni:</strong> 1</li><li>- <strong>Typ połączenia:</strong> Zacisk śrubowy</li><li>- <strong>Sposób montażu:</strong> Montaż podtynkowy</li><li>- <strong>Sposób mocowania:</strong> Mocowanie za pomocą pazura</li><li>- <strong>Stopień ochrony [IP]:</strong> IP20</li><li>- <strong>Materiał:</strong> Tworzywo sztuczne</li><li>- <strong>Wykończenie powierzchni:</strong> Mat</li><li>- <strong>Wymiary S × W × G:</strong> 71 mm × 71 mm × 42 mm</li></ul><p>Wariant WDE389303 jest mechanizmem jednobiegunowym przeznaczonym do załączania i wyłączania jednego obwodu z jednego miejsca. Kod Hager WDE389303 zastępuje wcześniejsze oznaczenie Berker 389303. Numer EAN/GTIN przypisany do WDE389303 to 3250610090855.</p><hr><h3>Najczęściej zadawane pytania</h3><p><strong>1. Do czego służy produkt Hager WDE389303?</strong><br>Produkt WDE389303 jest mechanizmem jednobiegunowym przeznaczonym do załączania i wyłączania jednego obwodu z jednego miejsca. Obrót pokrętła zmienia stan zestyku jednobiegunowego. Parametry elektryczne modelu WDE389303 wynoszą 10 A oraz 250 V.</p><p><strong>2. Jaką funkcję pełni model WDE389303?</strong><br>Obrót pokrętła zmienia stan zestyku jednobiegunowego. W modelu WDE389303 obrót pokrętła zmienia stan zestyku jednobiegunowego. Parametry elektryczne modelu WDE389303 wynoszą 10 A oraz 250 V. Stopień ochrony modelu WDE389303 to IP20.</p><p><strong>3. Jakie cechy techniczne ma wariant WDE389303?</strong><br>Dane montażowe WDE389303 obejmują typ połączenia — zacisk śrubowy; sposób montażu — montaż podtynkowy; sposób mocowania — mocowanie za pomocą pazura. Stopień ochrony modelu WDE389303 to IP20. Wykonanie modelu WDE389303: materiał — tworzywo sztuczne; wykończenie powierzchni — mat.</p><script type="application/ld+json">{"@context":"https://schema.org","@type":"FAQPage","mainEntity":[{"@type":"Question","name":"Do czego służy produkt Hager WDE389303?","acceptedAnswer":{"@type":"Answer","text":"Produkt WDE389303 jest mechanizmem jednobiegunowym przeznaczonym do załączania i wyłączania jednego obwodu z jednego miejsca. Obrót pokrętła zmienia stan zestyku jednobiegunowego. Parametry elektryczne modelu WDE389303 wynoszą 10 A oraz 250 V."}},{"@type":"Question","name":"Jaką funkcję pełni model WDE389303?","acceptedAnswer":{"@type":"Answer","text":"Obrót pokrętła zmienia stan zestyku jednobiegunowego. W modelu WDE389303 obrót pokrętła zmienia stan zestyku jednobiegunowego. Parametry elektryczne modelu WDE389303 wynoszą 10 A oraz 250 V. Stopień ochrony modelu WDE389303 to IP20."}},{"@type":"Question","name":"Jakie cechy techniczne ma wariant WDE389303?","acceptedAnswer":{"@type":"Answer","text":"Dane montażowe WDE389303 obejmują typ połączenia — zacisk śrubowy; sposób montażu — montaż podtynkowy; sposób mocowania — mocowanie za pomocą pazura. Stopień ochrony modelu WDE389303 to IP20. Wykonanie modelu WDE389303: materiał — tworzywo sztuczne; wykończenie powierzchni — mat."}}]}</script> | WDE389303/HAG | simple | 0 | [8 empty] | HAGER, Fabryczna 10 43-100 Tychy, office@hager.pl. | [63 empty] | Pojedyncze |  |  | 10 |  | Hager | [16 empty] | Glasserie¦R.classic¦Serie 1930 |  |  | Podtynkowy | [19 empty] | Łączniki | [25 empty] | a:8:{s:23:"wykonczenie-powierzchni";a:6:{s:4:"name";s:24:"Wykończenie powierzchni";s:5:"value";s:6:"matowe";s:8:"position";i:3;s:10:"is_visible";i:1;s:12:"is_variation";i:0;s:11:"is_taxonomy";i:0;}s:18:"pa_dane-producenta";a:6:{s:4:"name";s:18:"pa_dane-producenta";s:5:"value";s:0:"";s:8:"position";i:9;s:10:"is_visible";i:1;s:12:"is_variation";i:1;s:11:"is_taxonomy";i:1;}s:18:"pa_podtyp-produktu";a:6:{s:4:"name";s:18:"pa_podtyp-produktu";s:5:"value";s:0:"";s:8:"position";i:73;s:10:"is_visible";i:1;s:12:"is_variation";i:1;s:11:"is_taxonomy";i:1;}s:20:"pa_prad-znamionowy-a";a:6:{s:4:"name";s:20:"pa_prad-znamionowy-a";s:5:"value";s:0:"";s:8:"position";i:76;s:10:"is_visible";i:1;s:12:"is_variation";i:1;s:11:"is_taxonomy";i:1;}s:12:"pa_producent";a:6:{s:4:"name";s:12:"pa_producent";s:5:"value";s:0:"";s:8:"position";i:78;s:10:"is_visible";i:1;s:12:"is_variation";i:1;s:11:"is_taxonomy";i:1;}s:8:"pa_seria";a:6:{s:4:"name";s:8:"pa_seria";s:5:"value";s:0:"";s:8:"position";i:95;s:10:"is_visible";i:1;s:12:"is_variation";i:1;s:11:"is_taxonomy";i:1;}s:17:"pa_sposob-montazu";a:6:{s:4:"name";s:17:"pa_sposob-montazu";s:5:"value";s:0:"";s:8:"position";i:98;s:10:"is_visible";i:1;s:12:"is_variation";i:1;s:11:"is_taxonomy";i:1;}s:15:"pa_typ-produktu";a:6:{s:4:"name";s:15:"pa_typ-produktu";s:5:"value";s:0:"";s:8:"position";i:118;s:10:"is_visible";i:1;s:12:"is_variation";i:1;s:11:"is_taxonomy";i:1;}} |  | Gniazdka i Łączniki>Hager / Berker>Berker 1930/Glasserie¦Gniazdka i Łączniki>Hager / Berker>Berker R.classic
162846 | Łącznik obrotowy krzyżowy, zaciski śrubowe Hager Serie 1930 Glasserie R.classic WDE387703 (Berker 387703) | <p><strong>Łącznik obrotowy krzyżowy Hager WDE387703</strong> jest mechanizmem krzyżowym przeznaczonym do rozbudowania układu sterowania jednym obwodem z więcej niż dwóch miejsc. Parametry elektryczne modelu WDE387703 wynoszą 10 A oraz 250 V. Dane montażowe WDE387703 obejmują typ połączenia — zacisk śrubowy; sposób montażu — montaż podtynkowy; sposób mocowania — mocowanie za pomocą pazura.</p><h2>Łącznik obrotowy krzyżowy Hager WDE387703 – czym wyróżnia się ten produkt?</h2><p><strong>Łącznik obrotowy krzyżowy Hager WDE387703</strong> Obrót pokrętła przełącza połączenia właściwe dla mechanizmu krzyżowego. Stopień ochrony modelu WDE387703 to IP20. Wykonanie modelu WDE387703: materiał — tworzywo sztuczne; wykończenie powierzchni — mat.</p><h3>Mechanizm krzyżowy pomiędzy łącznikami schodowymi</h3><p>W modelu WDE387703 obrót pokrętła przełącza połączenia właściwe dla mechanizmu krzyżowego. Wymiary osprzętu WDE387703 wynoszą 71 mm × 71 mm × 42 mm. Model WDE387703 należy do serii R.classic, Serie 1930 i Glasserie. Kod Hager WDE387703 zastępuje wcześniejsze oznaczenie Berker 387703. Numer EAN/GTIN przypisany do WDE387703 to 3250610090848.</p><p>Model WDE387703 jest mechanizmem krzyżowym przeznaczonym do rozbudowania układu sterowania jednym obwodem z więcej niż dwóch miejsc. </p><h3>Najważniejsze cechy</h3><ul><li>- Model WDE387703 jest mechanizmem krzyżowym przeznaczonym do rozbudowania układu sterowania jednym obwodem z więcej niż dwóch miejsc.</li><li>- W modelu WDE387703 obrót pokrętła przełącza połączenia właściwe dla mechanizmu krzyżowego.</li><li>- Parametry elektryczne modelu WDE387703 wynoszą 10 A oraz 250 V.</li><li>- Dane montażowe WDE387703 obejmują typ połączenia — zacisk śrubowy; sposób montażu — montaż podtynkowy; sposób mocowania — mocowanie za pomocą pazura.</li><li>- Stopień ochrony modelu WDE387703 to IP20.</li><li>- Wykonanie modelu WDE387703: materiał — tworzywo sztuczne; wykończenie powierzchni — mat.</li></ul><h3>Specyfikacja techniczna</h3><ul><li>- <strong>Producent:</strong> Hager</li><li>- <strong>Kod produktu:</strong> WDE387703</li><li>- <strong>EAN/GTIN:</strong> 3250610090848</li><li>- <strong>Seria:</strong> R.classic, Serie 1930 i Glasserie</li><li>- <strong>Typ produktu:</strong> Łączniki</li><li>- <strong>Podtyp produktu:</strong> Krzyżowe</li><li>- <strong>Poprzedni numer Berker:</strong> 387703</li><li>- <strong>Układ połączeń:</strong> Przełącznik pośredni</li><li>- <strong>Sposób działania:</strong> Przycisk obrotowy</li><li>- <strong>Prąd znamionowy:</strong> 10 A</li><li>- <strong>Napięcie znamionowe:</strong> 250 V</li><li>- <strong>Liczba dźwigni:</strong> 1</li><li>- <strong>Typ połączenia:</strong> Zacisk śrubowy</li><li>- <strong>Sposób montażu:</strong> Montaż podtynkowy</li><li>- <strong>Sposób mocowania:</strong> Mocowanie za pomocą pazura</li><li>- <strong>Stopień ochrony [IP]:</strong> IP20</li><li>- <strong>Materiał:</strong> Tworzywo sztuczne</li><li>- <strong>Wykończenie powierzchni:</strong> Mat</li><li>- <strong>Wymiary S × W × G:</strong> 71 mm × 71 mm × 42 mm</li></ul><p>Wariant WDE387703 jest mechanizmem krzyżowym przeznaczonym do rozbudowania układu sterowania jednym obwodem z więcej niż dwóch miejsc. Kod Hager WDE387703 zastępuje wcześniejsze oznaczenie Berker 387703. Numer EAN/GTIN przypisany do WDE387703 to 3250610090848.</p><hr><h3>Najczęściej zadawane pytania</h3><p><strong>1. Do czego służy produkt Hager WDE387703?</strong><br>Produkt WDE387703 jest mechanizmem krzyżowym przeznaczonym do rozbudowania układu sterowania jednym obwodem z więcej niż dwóch miejsc. Obrót pokrętła przełącza połączenia właściwe dla mechanizmu krzyżowego.</p><p><strong>2. Jaką funkcję pełni model WDE387703?</strong><br>Obrót pokrętła przełącza połączenia właściwe dla mechanizmu krzyżowego. W modelu WDE387703 obrót pokrętła przełącza połączenia właściwe dla mechanizmu krzyżowego. Parametry elektryczne modelu WDE387703 wynoszą 10 A oraz 250 V.</p><p><strong>3. Jakie cechy techniczne ma wariant WDE387703?</strong><br>Dane montażowe WDE387703 obejmują typ połączenia — zacisk śrubowy; sposób montażu — montaż podtynkowy; sposób mocowania — mocowanie za pomocą pazura. Stopień ochrony modelu WDE387703 to IP20. Wykonanie modelu WDE387703: materiał — tworzywo sztuczne; wykończenie powierzchni — mat.</p><script type="application/ld+json">{"@context":"https://schema.org","@type":"FAQPage","mainEntity":[{"@type":"Question","name":"Do czego służy produkt Hager WDE387703?","acceptedAnswer":{"@type":"Answer","text":"Produkt WDE387703 jest mechanizmem krzyżowym przeznaczonym do rozbudowania układu sterowania jednym obwodem z więcej niż dwóch miejsc. Obrót pokrętła przełącza połączenia właściwe dla mechanizmu krzyżowego."}},{"@type":"Question","name":"Jaką funkcję pełni model WDE387703?","acceptedAnswer":{"@type":"Answer","text":"Obrót pokrętła przełącza połączenia właściwe dla mechanizmu krzyżowego. W modelu WDE387703 obrót pokrętła przełącza połączenia właściwe dla mechanizmu krzyżowego. Parametry elektryczne modelu WDE387703 wynoszą 10 A oraz 250 V."}},{"@type":"Question","name":"Jakie cechy techniczne ma wariant WDE387703?","acceptedAnswer":{"@type":"Answer","text":"Dane montażowe WDE387703 obejmują typ połączenia — zacisk śrubowy; sposób montażu — montaż podtynkowy; sposób mocowania — mocowanie za pomocą pazura. Stopień ochrony modelu WDE387703 to IP20. Wykonanie modelu WDE387703: materiał — tworzywo sztuczne; wykończenie powierzchni — mat."}}]}</script> | WDE387703/HAG | simple | 0 | [8 empty] | HAGER, Fabryczna 10 43-100 Tychy, office@hager.pl. | [63 empty] | Krzyżowe |  |  | 10 |  | Hager | [16 empty] | Glasserie¦R.classic¦Serie 1930 |  |  | Podtynkowy | [19 empty] | Łączniki | [25 empty] | a:8:{s:23:"wykonczenie-powierzchni";a:6:{s:4:"name";s:24:"Wykończenie powierzchni";s:5:"value";s:6:"matowe";s:8:"position";i:3;s:10:"is_visible";i:1;s:12:"is_variation";i:0;s:11:"is_taxonomy";i:0;}s:18:"pa_dane-producenta";a:6:{s:4:"name";s:18:"pa_dane-producenta";s:5:"value";s:0:"";s:8:"position";i:9;s:10:"is_visible";i:1;s:12:"is_variation";i:1;s:11:"is_taxonomy";i:1;}s:18:"pa_podtyp-produktu";a:6:{s:4:"name";s:18:"pa_podtyp-produktu";s:5:"value";s:0:"";s:8:"position";i:73;s:10:"is_visible";i:1;s:12:"is_variation";i:1;s:11:"is_taxonomy";i:1;}s:20:"pa_prad-znamionowy-a";a:6:{s:4:"name";s:20:"pa_prad-znamionowy-a";s:5:"value";s:0:"";s:8:"position";i:76;s:10:"is_visible";i:1;s:12:"is_variation";i:1;s:11:"is_taxonomy";i:1;}s:12:"pa_producent";a:6:{s:4:"name";s:12:"pa_producent";s:5:"value";s:0:"";s:8:"position";i:78;s:10:"is_visible";i:1;s:12:"is_variation";i:1;s:11:"is_taxonomy";i:1;}s:8:"pa_seria";a:6:{s:4:"name";s:8:"pa_seria";s:5:"value";s:0:"";s:8:"position";i:95;s:10:"is_visible";i:1;s:12:"is_variation";i:1;s:11:"is_taxonomy";i:1;}s:17:"pa_sposob-montazu";a:6:{s:4:"name";s:17:"pa_sposob-montazu";s:5:"value";s:0:"";s:8:"position";i:98;s:10:"is_visible";i:1;s:12:"is_variation";i:1;s:11:"is_taxonomy";i:1;}s:15:"pa_typ-produktu";a:6:{s:4:"name";s:15:"pa_typ-produktu";s:5:"value";s:0:"";s:8:"position";i:118;s:10:"is_visible";i:1;s:12:"is_variation";i:1;s:11:"is_taxonomy";i:1;}} |  | Gniazdka i Łączniki>Hager / Berker>Berker 1930/Glasserie¦Gniazdka i Łączniki>Hager / Berker>Berker R.classic
162848 | Łącznik obrotowy uniwersalny (schodowy) Hager Serie 1930 Glasserie R.classic WDE387603 (Berker 387603) | <p><strong>Łącznik obrotowy uniwersalny (schodowy) Hager WDE387603</strong> jest mechanizmem schodowym przeznaczonym do sterowania jednym obwodem z dwóch miejsc po połączeniu z drugim łącznikiem schodowym. Parametry elektryczne modelu WDE387603 wynoszą 10 A oraz 250 V. Dane montażowe WDE387603 obejmują typ połączenia — zacisk śrubowy; sposób montażu — montaż podtynkowy; sposób mocowania — mocowanie za pomocą pazura.</p><h2>Łącznik obrotowy uniwersalny (schodowy) Hager WDE387603 – czym wyróżnia się ten produkt?</h2><p><strong>Łącznik obrotowy uniwersalny (schodowy) Hager WDE387603</strong> Obrót pokrętła przełącza zestyk mechanizmu schodowego. Stopień ochrony modelu WDE387603 to IP20. Wykonanie modelu WDE387603: materiał — tworzywo sztuczne; wykończenie powierzchni — mat.</p><h3>Przełączanie obwodu w układzie schodowym</h3><p>W modelu WDE387603 obrót pokrętła przełącza zestyk mechanizmu schodowego. Wymiary osprzętu WDE387603 wynoszą 71 mm × 71 mm × 42 mm. Model WDE387603 należy do serii R.classic, Serie 1930 i Glasserie. Kod Hager WDE387603 zastępuje wcześniejsze oznaczenie Berker 387603. Numer EAN/GTIN przypisany do WDE387603 to 3250610090831.</p><p>Model WDE387603 jest mechanizmem schodowym przeznaczonym do sterowania jednym obwodem z dwóch miejsc po połączeniu z drugim łącznikiem schodowym. </p><h3>Najważniejsze cechy</h3><ul><li>- Model WDE387603 jest mechanizmem schodowym przeznaczonym do sterowania jednym obwodem z dwóch miejsc po połączeniu z drugim łącznikiem schodowym.</li><li>- W modelu WDE387603 obrót pokrętła przełącza zestyk mechanizmu schodowego.</li><li>- Parametry elektryczne modelu WDE387603 wynoszą 10 A oraz 250 V.</li><li>- Dane montażowe WDE387603 obejmują typ połączenia — zacisk śrubowy; sposób montażu — montaż podtynkowy; sposób mocowania — mocowanie za pomocą pazura.</li><li>- Stopień ochrony modelu WDE387603 to IP20.</li><li>- Wykonanie modelu WDE387603: materiał — tworzywo sztuczne; wykończenie powierzchni — mat.</li></ul><h3>Specyfikacja techniczna</h3><ul><li>- <strong>Producent:</strong> Hager</li><li>- <strong>Kod produktu:</strong> WDE387603</li><li>- <strong>EAN/GTIN:</strong> 3250610090831</li><li>- <strong>Seria:</strong> R.classic, Serie 1930 i Glasserie</li><li>- <strong>Typ produktu:</strong> Łączniki</li><li>- <strong>Podtyp produktu:</strong> Schodowe</li><li>- <strong>Poprzedni numer Berker:</strong> 387603</li><li>- <strong>Układ połączeń:</strong> Przełącznik dwukierunkowy</li><li>- <strong>Sposób działania:</strong> Przycisk obrotowy</li><li>- <strong>Prąd znamionowy:</strong> 10 A</li><li>- <strong>Napięcie znamionowe:</strong> 250 V</li><li>- <strong>Liczba dźwigni:</strong> 1</li><li>- <strong>Typ połączenia:</strong> Zacisk śrubowy</li><li>- <strong>Sposób montażu:</strong> Montaż podtynkowy</li><li>- <strong>Sposób mocowania:</strong> Mocowanie za pomocą pazura</li><li>- <strong>Stopień ochrony [IP]:</strong> IP20</li><li>- <strong>Materiał:</strong> Tworzywo sztuczne</li><li>- <strong>Wykończenie powierzchni:</strong> Mat</li><li>- <strong>Wymiary S × W × G:</strong> 71 mm × 71 mm × 42 mm</li></ul><p>Wariant WDE387603 jest mechanizmem schodowym przeznaczonym do sterowania jednym obwodem z dwóch miejsc po połączeniu z drugim łącznikiem schodowym. Kod Hager WDE387603 zastępuje wcześniejsze oznaczenie Berker 387603. Numer EAN/GTIN przypisany do WDE387603 to 3250610090831.</p><hr><h3>Najczęściej zadawane pytania</h3><p><strong>1. Do czego służy produkt Hager WDE387603?</strong><br>Produkt WDE387603 jest mechanizmem schodowym przeznaczonym do sterowania jednym obwodem z dwóch miejsc po połączeniu z drugim łącznikiem schodowym. Obrót pokrętła przełącza zestyk mechanizmu schodowego. Parametry elektryczne modelu WDE387603 wynoszą 10 A oraz 250 V.</p><p><strong>2. Jaką funkcję pełni model WDE387603?</strong><br>Obrót pokrętła przełącza zestyk mechanizmu schodowego. W modelu WDE387603 obrót pokrętła przełącza zestyk mechanizmu schodowego. Parametry elektryczne modelu WDE387603 wynoszą 10 A oraz 250 V. Stopień ochrony modelu WDE387603 to IP20.</p><p><strong>3. Jakie cechy techniczne ma wariant WDE387603?</strong><br>Dane montażowe WDE387603 obejmują typ połączenia — zacisk śrubowy; sposób montażu — montaż podtynkowy; sposób mocowania — mocowanie za pomocą pazura. Stopień ochrony modelu WDE387603 to IP20. Wykonanie modelu WDE387603: materiał — tworzywo sztuczne; wykończenie powierzchni — mat.</p><script type="application/ld+json">{"@context":"https://schema.org","@type":"FAQPage","mainEntity":[{"@type":"Question","name":"Do czego służy produkt Hager WDE387603?","acceptedAnswer":{"@type":"Answer","text":"Produkt WDE387603 jest mechanizmem schodowym przeznaczonym do sterowania jednym obwodem z dwóch miejsc po połączeniu z drugim łącznikiem schodowym. Obrót pokrętła przełącza zestyk mechanizmu schodowego. Parametry elektryczne modelu WDE387603 wynoszą 10 A oraz 250 V."}},{"@type":"Question","name":"Jaką funkcję pełni model WDE387603?","acceptedAnswer":{"@type":"Answer","text":"Obrót pokrętła przełącza zestyk mechanizmu schodowego. W modelu WDE387603 obrót pokrętła przełącza zestyk mechanizmu schodowego. Parametry elektryczne modelu WDE387603 wynoszą 10 A oraz 250 V. Stopień ochrony modelu WDE387603 to IP20."}},{"@type":"Question","name":"Jakie cechy techniczne ma wariant WDE387603?","acceptedAnswer":{"@type":"Answer","text":"Dane montażowe WDE387603 obejmują typ połączenia — zacisk śrubowy; sposób montażu — montaż podtynkowy; sposób mocowania — mocowanie za pomocą pazura. Stopień ochrony modelu WDE387603 to IP20. Wykonanie modelu WDE387603: materiał — tworzywo sztuczne; wykończenie powierzchni — mat."}}]}</script> | WDE387603/HAG | simple | 0 | [8 empty] | HAGER, Fabryczna 10 43-100 Tychy, office@hager.pl. | [63 empty] | Schodowe |  |  | 10 |  | Hager | [16 empty] | Glasserie¦R.classic¦Serie 1930 |  |  | Podtynkowy | [19 empty] | Łączniki | [25 empty] | a:8:{s:23:"wykonczenie-powierzchni";a:6:{s:4:"name";s:24:"Wykończenie powierzchni";s:5:"value";s:6:"matowe";s:8:"position";i:3;s:10:"is_visible";i:1;s:12:"is_variation";i:0;s:11:"is_taxonomy";i:0;}s:18:"pa_dane-producenta";a:6:{s:4:"name";s:18:"pa_dane-producenta";s:5:"value";s:0:"";s:8:"position";i:9;s:10:"is_visible";i:1;s:12:"is_variation";i:1;s:11:"is_taxonomy";i:1;}s:18:"pa_podtyp-produktu";a:6:{s:4:"name";s:18:"pa_podtyp-produktu";s:5:"value";s:0:"";s:8:"position";i:73;s:10:"is_visible";i:1;s:12:"is_variation";i:1;s:11:"is_taxonomy";i:1;}s:20:"pa_prad-znamionowy-a";a:6:{s:4:"name";s:20:"pa_prad-znamionowy-a";s:5:"value";s:0:"";s:8:"position";i:76;s:10:"is_visible";i:1;s:12:"is_variation";i:1;s:11:"is_taxonomy";i:1;}s:12:"pa_producent";a:6:{s:4:"name";s:12:"pa_producent";s:5:"value";s:0:"";s:8:"position";i:78;s:10:"is_visible";i:1;s:12:"is_variation";i:1;s:11:"is_taxonomy";i:1;}s:8:"pa_seria";a:6:{s:4:"name";s:8:"pa_seria";s:5:"value";s:0:"";s:8:"position";i:95;s:10:"is_visible";i:1;s:12:"is_variation";i:1;s:11:"is_taxonomy";i:1;}s:17:"pa_sposob-montazu";a:6:{s:4:"name";s:17:"pa_sposob-montazu";s:5:"value";s:0:"";s:8:"position";i:98;s:10:"is_visible";i:1;s:12:"is_variation";i:1;s:11:"is_taxonomy";i:1;}s:15:"pa_typ-produktu";a:6:{s:4:"name";s:15:"pa_typ-produktu";s:5:"value";s:0:"";s:8:"position";i:118;s:10:"is_visible";i:1;s:12:"is_variation";i:1;s:11:"is_taxonomy";i:1;}} |  | Gniazdka i Łączniki>Hager / Berker>Berker 1930/Glasserie¦Gniazdka i Łączniki>Hager / Berker>Berker R.classic
162850 | Łącznik obrotowy świecznikowy (seryjny) Hager Serie 1930 Glasserie R.classic WDE387503 (Berker 387503) | <p><strong>Łącznik obrotowy świecznikowy (seryjny) Hager WDE387503</strong> jest mechanizmem seryjnym przeznaczonym do niezależnego załączania dwóch obwodów z jednego punktu. Parametry elektryczne modelu WDE387503 wynoszą 10 A oraz 250 V. Dane montażowe WDE387503 obejmują typ połączenia — zacisk śrubowy; sposób montażu — montaż podtynkowy; sposób mocowania — mocowanie za pomocą pazura.</p><h2>Łącznik obrotowy świecznikowy (seryjny) Hager WDE387503 – czym wyróżnia się ten produkt?</h2><p><strong>Łącznik obrotowy świecznikowy (seryjny) Hager WDE387503</strong> Dwa pola obsługi odpowiadają dwóm torom łączeniowym mechanizmu seryjnego. Stopień ochrony modelu WDE387503 to IP20. Wykonanie modelu WDE387503: materiał — tworzywo sztuczne; wykończenie powierzchni — mat.</p><h3>Dwa tory sterowane z jednego punktu</h3><p>W modelu WDE387503 dwa pola obsługi odpowiadają dwóm torom łączeniowym mechanizmu seryjnego. Wymiary osprzętu WDE387503 wynoszą 71 mm × 71 mm × 42 mm. Model WDE387503 należy do serii R.classic, Serie 1930 i Glasserie. Kod Hager WDE387503 zastępuje wcześniejsze oznaczenie Berker 387503. Numer EAN/GTIN przypisany do WDE387503 to 3250610090824.</p><p>Model WDE387503 jest mechanizmem seryjnym przeznaczonym do niezależnego załączania dwóch obwodów z jednego punktu. </p><h3>Najważniejsze cechy</h3><ul><li>- Model WDE387503 jest mechanizmem seryjnym przeznaczonym do niezależnego załączania dwóch obwodów z jednego punktu.</li><li>- W modelu WDE387503 dwa pola obsługi odpowiadają dwóm torom łączeniowym mechanizmu seryjnego.</li><li>- Parametry elektryczne modelu WDE387503 wynoszą 10 A oraz 250 V.</li><li>- Dane montażowe WDE387503 obejmują typ połączenia — zacisk śrubowy; sposób montażu — montaż podtynkowy; sposób mocowania — mocowanie za pomocą pazura.</li><li>- Stopień ochrony modelu WDE387503 to IP20.</li><li>- Wykonanie modelu WDE387503: materiał — tworzywo sztuczne; wykończenie powierzchni — mat.</li></ul><h3>Specyfikacja techniczna</h3><ul><li>- <strong>Producent:</strong> Hager</li><li>- <strong>Kod produktu:</strong> WDE387503</li><li>- <strong>EAN/GTIN:</strong> 3250610090824</li><li>- <strong>Seria:</strong> R.classic, Serie 1930 i Glasserie</li><li>- <strong>Typ produktu:</strong> Łączniki</li><li>- <strong>Podtyp produktu:</strong> Podwójne</li><li>- <strong>Poprzedni numer Berker:</strong> 387503</li><li>- <strong>Układ połączeń:</strong> Przełącznik szeregowy</li><li>- <strong>Sposób działania:</strong> Przycisk obrotowy</li><li>- <strong>Prąd znamionowy:</strong> 10 A</li><li>- <strong>Napięcie znamionowe:</strong> 250 V</li><li>- <strong>Liczba dźwigni:</strong> 1</li><li>- <strong>Typ połączenia:</strong> Zacisk śrubowy</li><li>- <strong>Sposób montażu:</strong> Montaż podtynkowy</li><li>- <strong>Sposób mocowania:</strong> Mocowanie za pomocą pazura</li><li>- <strong>Stopień ochrony [IP]:</strong> IP20</li><li>- <strong>Materiał:</strong> Tworzywo sztuczne</li><li>- <strong>Wykończenie powierzchni:</strong> Mat</li><li>- <strong>Wymiary S × W × G:</strong> 71 mm × 71 mm × 42 mm</li></ul><p>Wariant WDE387503 jest mechanizmem seryjnym przeznaczonym do niezależnego załączania dwóch obwodów z jednego punktu. Kod Hager WDE387503 zastępuje wcześniejsze oznaczenie Berker 387503. Numer EAN/GTIN przypisany do WDE387503 to 3250610090824.</p><hr><h3>Najczęściej zadawane pytania</h3><p><strong>1. Do czego służy produkt Hager WDE387503?</strong><br>Produkt WDE387503 jest mechanizmem seryjnym przeznaczonym do niezależnego załączania dwóch obwodów z jednego punktu. Dwa pola obsługi odpowiadają dwóm torom łączeniowym mechanizmu seryjnego. Parametry elektryczne modelu WDE387503 wynoszą 10 A oraz 250 V.</p><p><strong>2. Jaką funkcję pełni model WDE387503?</strong><br>Dwa pola obsługi odpowiadają dwóm torom łączeniowym mechanizmu seryjnego. W modelu WDE387503 dwa pola obsługi odpowiadają dwóm torom łączeniowym mechanizmu seryjnego. Parametry elektryczne modelu WDE387503 wynoszą 10 A oraz 250 V.</p><p><strong>3. Jakie cechy techniczne ma wariant WDE387503?</strong><br>Dane montażowe WDE387503 obejmują typ połączenia — zacisk śrubowy; sposób montażu — montaż podtynkowy; sposób mocowania — mocowanie za pomocą pazura. Stopień ochrony modelu WDE387503 to IP20. Wykonanie modelu WDE387503: materiał — tworzywo sztuczne; wykończenie powierzchni — mat.</p><script type="application/ld+json">{"@context":"https://schema.org","@type":"FAQPage","mainEntity":[{"@type":"Question","name":"Do czego służy produkt Hager WDE387503?","acceptedAnswer":{"@type":"Answer","text":"Produkt WDE387503 jest mechanizmem seryjnym przeznaczonym do niezależnego załączania dwóch obwodów z jednego punktu. Dwa pola obsługi odpowiadają dwóm torom łączeniowym mechanizmu seryjnego. Parametry elektryczne modelu WDE387503 wynoszą 10 A oraz 250 V."}},{"@type":"Question","name":"Jaką funkcję pełni model WDE387503?","acceptedAnswer":{"@type":"Answer","text":"Dwa pola obsługi odpowiadają dwóm torom łączeniowym mechanizmu seryjnego. W modelu WDE387503 dwa pola obsługi odpowiadają dwóm torom łączeniowym mechanizmu seryjnego. Parametry elektryczne modelu WDE387503 wynoszą 10 A oraz 250 V."}},{"@type":"Question","name":"Jakie cechy techniczne ma wariant WDE387503?","acceptedAnswer":{"@type":"Answer","text":"Dane montażowe WDE387503 obejmują typ połączenia — zacisk śrubowy; sposób montażu — montaż podtynkowy; sposób mocowania — mocowanie za pomocą pazura. Stopień ochrony modelu WDE387503 to IP20. Wykonanie modelu WDE387503: materiał — tworzywo sztuczne; wykończenie powierzchni — mat."}}]}</script> | WDE387503/HAG | simple | 0 | [8 empty] | HAGER, Fabryczna 10 43-100 Tychy, office@hager.pl. | [63 empty] | Podwójne |  |  | 10 |  | Hager | [16 empty] | Glasserie¦R.classic¦Serie 1930 |  |  | Podtynkowy | [19 empty] | Łączniki | [25 empty] | a:8:{s:23:"wykonczenie-powierzchni";a:6:{s:4:"name";s:24:"Wykończenie powierzchni";s:5:"value";s:6:"matowe";s:8:"position";i:3;s:10:"is_visible";i:1;s:12:"is_variation";i:0;s:11:"is_taxonomy";i:0;}s:18:"pa_dane-producenta";a:6:{s:4:"name";s:18:"pa_dane-producenta";s:5:"value";s:0:"";s:8:"position";i:9;s:10:"is_visible";i:1;s:12:"is_variation";i:1;s:11:"is_taxonomy";i:1;}s:18:"pa_podtyp-produktu";a:6:{s:4:"name";s:18:"pa_podtyp-produktu";s:5:"value";s:0:"";s:8:"position";i:73;s:10:"is_visible";i:1;s:12:"is_variation";i:1;s:11:"is_taxonomy";i:1;}s:20:"pa_prad-znamionowy-a";a:6:{s:4:"name";s:20:"pa_prad-znamionowy-a";s:5:"value";s:0:"";s:8:"position";i:76;s:10:"is_visible";i:1;s:12:"is_variation";i:1;s:11:"is_taxonomy";i:1;}s:12:"pa_producent";a:6:{s:4:"name";s:12:"pa_producent";s:5:"value";s:0:"";s:8:"position";i:78;s:10:"is_visible";i:1;s:12:"is_variation";i:1;s:11:"is_taxonomy";i:1;}s:8:"pa_seria";a:6:{s:4:"name";s:8:"pa_seria";s:5:"value";s:0:"";s:8:"position";i:95;s:10:"is_visible";i:1;s:12:"is_variation";i:1;s:11:"is_taxonomy";i:1;}s:17:"pa_sposob-montazu";a:6:{s:4:"name";s:17:"pa_sposob-montazu";s:5:"value";s:0:"";s:8:"position";i:98;s:10:"is_visible";i:1;s:12:"is_variation";i:1;s:11:"is_taxonomy";i:1;}s:15:"pa_typ-produktu";a:6:{s:4:"name";s:15:"pa_typ-produktu";s:5:"value";s:0:"";s:8:"position";i:118;s:10:"is_visible";i:1;s:12:"is_variation";i:1;s:11:"is_taxonomy";i:1;}} |  | Gniazdka i Łączniki>Hager / Berker>Berker 1930/Glasserie¦Gniazdka i Łączniki>Hager / Berker>Berker R.classic
162852 | Łącznik obrotowy zwierny, zaciski śrubowe Hager Serie 1930 Glasserie R.classic WDE384603 (Berker 384603) | <p><strong>Łącznik obrotowy zwierny Hager WDE384603</strong> jest mechanizmem przyciskowym wyposażonym w 1 styk zwierny i 1 styk rozwierny. Parametry elektryczne modelu WDE384603 wynoszą 10 A oraz 250 V. Dane montażowe WDE384603 obejmują typ połączenia — zacisk śrubowy; sposób montażu — montaż podtynkowy; sposób mocowania — mocowanie za pomocą pazura i śruby.</p><h2>Łącznik obrotowy zwierny Hager WDE384603 – czym wyróżnia się ten produkt?</h2><p><strong>Łącznik obrotowy zwierny Hager WDE384603</strong> Polecenie jest wywoływane obrotem elementu obsługowego WDE384603; zastosowano element obrotowy. Stopień ochrony modelu WDE384603 to IP20. Wykonanie modelu WDE384603: wykończenie powierzchni — mat.</p><h3>Obrotowa obsługa mechanizmu przyciskowego</h3><p>W modelu WDE384603 polecenie jest wywoływane obrotem elementu obsługowego WDE384603; zastosowano element obrotowy. Wymiary osprzętu WDE384603 wynoszą 71 mm × 71 mm × 42 mm. Wariant funkcjonalny WDE384603 określono jako pojedynczy przycisk. Model WDE384603 należy do serii R.classic, Serie 1930 i Glasserie. Kod Hager WDE384603 zastępuje wcześniejsze oznaczenie Berker 384603.</p><p>Model WDE384603 jest mechanizmem przyciskowym wyposażonym w 1 styk zwierny i 1 styk rozwierny. Numer EAN/GTIN przypisany do WDE384603 to 3250610090817.</p><h3>Najważniejsze cechy</h3><ul><li>- Model WDE384603 jest mechanizmem przyciskowym wyposażonym w 1 styk zwierny i 1 styk rozwierny.</li><li>- W modelu WDE384603 polecenie jest wywoływane obrotem elementu obsługowego WDE384603; zastosowano element obrotowy.</li><li>- Parametry elektryczne modelu WDE384603 wynoszą 10 A oraz 250 V.</li><li>- Dane montażowe WDE384603 obejmują typ połączenia — zacisk śrubowy; sposób montażu — montaż podtynkowy; sposób mocowania — mocowanie za pomocą pazura i śruby.</li><li>- Stopień ochrony modelu WDE384603 to IP20.</li><li>- Wykonanie modelu WDE384603: wykończenie powierzchni — mat.</li></ul><h3>Specyfikacja techniczna</h3><ul><li>- <strong>Producent:</strong> Hager</li><li>- <strong>Kod produktu:</strong> WDE384603</li><li>- <strong>EAN/GTIN:</strong> 3250610090817</li><li>- <strong>Seria:</strong> R.classic, Serie 1930 i Glasserie</li><li>- <strong>Typ produktu:</strong> Łączniki</li><li>- <strong>Podtyp produktu:</strong> Pojedyncze</li><li>- <strong>Poprzedni numer Berker:</strong> 384603</li><li>- <strong>Model:</strong> Pojedynczy przycisk</li><li>- <strong>Liczba styków zwiernych:</strong> 1</li><li>- <strong>Liczba styków rozwiernych:</strong> 1</li><li>- <strong>Liczba styków przełącznych:</strong> 1</li><li>- <strong>Prąd znamionowy:</strong> 10 A</li><li>- <strong>Napięcie znamionowe:</strong> 250 V</li><li>- <strong>Typ połączenia:</strong> Zacisk śrubowy</li><li>- <strong>Sposób montażu:</strong> Montaż podtynkowy</li><li>- <strong>Sposób mocowania:</strong> Mocowanie za pomocą pazura i śruby</li><li>- <strong>Stopień ochrony [IP]:</strong> IP20</li><li>- <strong>Wymiary S × W × G:</strong> 71 mm × 71 mm × 42 mm</li></ul><p>Wariant WDE384603 jest mechanizmem przyciskowym wyposażonym w 1 styk zwierny i 1 styk rozwierny. Kod Hager WDE384603 zastępuje wcześniejsze oznaczenie Berker 384603. Numer EAN/GTIN przypisany do WDE384603 to 3250610090817.</p><hr><h3>Najczęściej zadawane pytania</h3><p><strong>1. Do czego służy produkt Hager WDE384603?</strong><br>Produkt WDE384603 jest mechanizmem przyciskowym wyposażonym w 1 styk zwierny i 1 styk rozwierny. Polecenie jest wywoływane obrotem elementu obsługowego WDE384603; zastosowano element obrotowy. Parametry elektryczne modelu WDE384603 wynoszą 10 A oraz 250 V.</p><p><strong>2. Jaką funkcję pełni model WDE384603?</strong><br>Polecenie jest wywoływane obrotem elementu obsługowego WDE384603; zastosowano element obrotowy. W modelu WDE384603 polecenie jest wywoływane obrotem elementu obsługowego WDE384603; zastosowano element obrotowy.</p><p><strong>3. Jakie cechy techniczne ma wariant WDE384603?</strong><br>Dane montażowe WDE384603 obejmują typ połączenia — zacisk śrubowy; sposób montażu — montaż podtynkowy; sposób mocowania — mocowanie za pomocą pazura i śruby. Stopień ochrony modelu WDE384603 to IP20. Wykonanie modelu WDE384603: wykończenie powierzchni — mat.</p><script type="application/ld+json">{"@context":"https://schema.org","@type":"FAQPage","mainEntity":[{"@type":"Question","name":"Do czego służy produkt Hager WDE384603?","acceptedAnswer":{"@type":"Answer","text":"Produkt WDE384603 jest mechanizmem przyciskowym wyposażonym w 1 styk zwierny i 1 styk rozwierny. Polecenie jest wywoływane obrotem elementu obsługowego WDE384603; zastosowano element obrotowy. Parametry elektryczne modelu WDE384603 wynoszą 10 A oraz 250 V."}},{"@type":"Question","name":"Jaką funkcję pełni model WDE384603?","acceptedAnswer":{"@type":"Answer","text":"Polecenie jest wywoływane obrotem elementu obsługowego WDE384603; zastosowano element obrotowy. W modelu WDE384603 polecenie jest wywoływane obrotem elementu obsługowego WDE384603; zastosowano element obrotowy."}},{"@type":"Question","name":"Jakie cechy techniczne ma wariant WDE384603?","acceptedAnswer":{"@type":"Answer","text":"Dane montażowe WDE384603 obejmują typ połączenia — zacisk śrubowy; sposób montażu — montaż podtynkowy; sposób mocowania — mocowanie za pomocą pazura i śruby. Stopień ochrony modelu WDE384603 to IP20. Wykonanie modelu WDE384603: wykończenie powierzchni — mat."}}]}</script> | WDE384603/HAG | simple | 0 | [8 empty] | HAGER, Fabryczna 10 43-100 Tychy, office@hager.pl. | [63 empty] | Pojedyncze |  |  | 10 |  | Hager | [16 empty] | Glasserie¦R.classic¦Serie 1930 |  |  | Podtynkowy | [19 empty] | Łączniki | [25 empty] | a:8:{s:23:"wykonczenie-powierzchni";a:6:{s:4:"name";s:24:"Wykończenie powierzchni";s:5:"value";s:6:"matowe";s:8:"position";i:3;s:10:"is_visible";i:1;s:12:"is_variation";i:0;s:11:"is_taxonomy";i:0;}s:18:"pa_dane-producenta";a:6:{s:4:"name";s:18:"pa_dane-producenta";s:5:"value";s:0:"";s:8:"position";i:9;s:10:"is_visible";i:1;s:12:"is_variation";i:1;s:11:"is_taxonomy";i:1;}s:18:"pa_podtyp-produktu";a:6:{s:4:"name";s:18:"pa_podtyp-produktu";s:5:"value";s:0:"";s:8:"position";i:73;s:10:"is_visible";i:1;s:12:"is_variation";i:1;s:11:"is_taxonomy";i:1;}s:20:"pa_prad-znamionowy-a";a:6:{s:4:"name";s:20:"pa_prad-znamionowy-a";s:5:"value";s:0:"";s:8:"position";i:76;s:10:"is_visible";i:1;s:12:"is_variation";i:1;s:11:"is_taxonomy";i:1;}s:12:"pa_producent";a:6:{s:4:"name";s:12:"pa_producent";s:5:"value";s:0:"";s:8:"position";i:78;s:10:"is_visible";i:1;s:12:"is_variation";i:1;s:11:"is_taxonomy";i:1;}s:8:"pa_seria";a:6:{s:4:"name";s:8:"pa_seria";s:5:"value";s:0:"";s:8:"position";i:95;s:10:"is_visible";i:1;s:12:"is_variation";i:1;s:11:"is_taxonomy";i:1;}s:17:"pa_sposob-montazu";a:6:{s:4:"name";s:17:"pa_sposob-montazu";s:5:"value";s:0:"";s:8:"position";i:98;s:10:"is_visible";i:1;s:12:"is_variation";i:1;s:11:"is_taxonomy";i:1;}s:15:"pa_typ-produktu";a:6:{s:4:"name";s:15:"pa_typ-produktu";s:5:"value";s:0:"";s:8:"position";i:118;s:10:"is_visible";i:1;s:12:"is_variation";i:1;s:11:"is_taxonomy";i:1;}} |  | Gniazdka i Łączniki>Hager / Berker>Berker 1930/Glasserie¦Gniazdka i Łączniki>Hager / Berker>Berker R.classic
162854 | Łącznik obrotowy grupowy zwierny, zaciski śrubowe Hager Serie 1930 Glasserie R.classic WDE383803 (Berker 383803) | <p><strong>Łącznik obrotowy grupowy zwierny Hager WDE383803</strong> jest mechanizmem przyciskowym wyposażonym w 1 styk zwierny i 1 styk rozwierny. Parametry elektryczne modelu WDE383803 wynoszą 10 A oraz 250 V. Dane montażowe WDE383803 obejmują typ połączenia — zacisk śrubowy; sposób montażu — montaż podtynkowy; sposób mocowania — mocowanie za pomocą pazura i śruby.</p><h2>Łącznik obrotowy grupowy zwierny Hager WDE383803 – czym wyróżnia się ten produkt?</h2><p><strong>Łącznik obrotowy grupowy zwierny Hager WDE383803</strong> Polecenie jest wywoływane obrotem elementu obsługowego WDE383803; zastosowano krótka dźwignia obrotowa, a tryb pracy określono jako impulsowy, z pozycją 0. Stopień ochrony modelu WDE383803 to IP20. Wykonanie modelu WDE383803: wykończenie powierzchni — mat.</p><h3>Obrotowa obsługa mechanizmu przyciskowego</h3><p>W modelu WDE383803 polecenie jest wywoływane obrotem elementu obsługowego WDE383803; zastosowano krótka dźwignia obrotowa, a tryb pracy określono jako impulsowy, z pozycją 0. Wymiary osprzętu WDE383803 wynoszą 71 mm × 71 mm × 42 mm. Wariant funkcjonalny WDE383803 określono jako przycisk grupowy. Model WDE383803 należy do serii R.classic, Serie 1930 i Glasserie. Kod Hager WDE383803 zastępuje wcześniejsze oznaczenie Berker 383803.</p><p>Model WDE383803 jest mechanizmem przyciskowym wyposażonym w 1 styk zwierny i 1 styk rozwierny. Numer EAN/GTIN przypisany do WDE383803 to 3250610090800.</p><h3>Najważniejsze cechy</h3><ul><li>- Model WDE383803 jest mechanizmem przyciskowym wyposażonym w 1 styk zwierny i 1 styk rozwierny.</li><li>- W modelu WDE383803 polecenie jest wywoływane obrotem elementu obsługowego WDE383803; zastosowano krótka dźwignia obrotowa, a tryb pracy określono jako impulsowy, z pozycją 0.</li><li>- Parametry elektryczne modelu WDE383803 wynoszą 10 A oraz 250 V.</li><li>- Dane montażowe WDE383803 obejmują typ połączenia — zacisk śrubowy; sposób montażu — montaż podtynkowy; sposób mocowania — mocowanie za pomocą pazura i śruby.</li><li>- Stopień ochrony modelu WDE383803 to IP20.</li><li>- Wykonanie modelu WDE383803: wykończenie powierzchni — mat.</li></ul><h3>Specyfikacja techniczna</h3><ul><li>- <strong>Producent:</strong> Hager</li><li>- <strong>Kod produktu:</strong> WDE383803</li><li>- <strong>EAN/GTIN:</strong> 3250610090800</li><li>- <strong>Seria:</strong> R.classic, Serie 1930 i Glasserie</li><li>- <strong>Typ produktu:</strong> Łączniki</li><li>- <strong>Podtyp produktu:</strong> Pozostałe łączniki</li><li>- <strong>Poprzedni numer Berker:</strong> 383803</li><li>- <strong>Model:</strong> Przycisk grupowy</li><li>- <strong>Element obsługowy:</strong> Krótka dźwignia obrotowa</li><li>- <strong>Tryb łączenia:</strong> Impulsowy, z pozycją 0</li><li>- <strong>Liczba styków zwiernych:</strong> 1</li><li>- <strong>Liczba styków rozwiernych:</strong> 1</li><li>- <strong>Prąd znamionowy:</strong> 10 A</li><li>- <strong>Napięcie znamionowe:</strong> 250 V</li><li>- <strong>Typ połączenia:</strong> Zacisk śrubowy</li><li>- <strong>Sposób montażu:</strong> Montaż podtynkowy</li><li>- <strong>Sposób mocowania:</strong> Mocowanie za pomocą pazura i śruby</li><li>- <strong>Stopień ochrony [IP]:</strong> IP20</li><li>- <strong>Wymiary S × W × G:</strong> 71 mm × 71 mm × 42 mm</li></ul><p>Wariant WDE383803 jest mechanizmem przyciskowym wyposażonym w 1 styk zwierny i 1 styk rozwierny. Kod Hager WDE383803 zastępuje wcześniejsze oznaczenie Berker 383803. Numer EAN/GTIN przypisany do WDE383803 to 3250610090800.</p><hr><h3>Najczęściej zadawane pytania</h3><p><strong>1. Do czego służy produkt Hager WDE383803?</strong><br>Produkt WDE383803 jest mechanizmem przyciskowym wyposażonym w 1 styk zwierny i 1 styk rozwierny. Polecenie jest wywoływane obrotem elementu obsługowego WDE383803; zastosowano krótka dźwignia obrotowa, a tryb pracy określono jako impulsowy, z pozycją 0.</p><p><strong>2. Jaką funkcję pełni model WDE383803?</strong><br>Polecenie jest wywoływane obrotem elementu obsługowego WDE383803; zastosowano krótka dźwignia obrotowa, a tryb pracy określono jako impulsowy, z pozycją 0. Parametry elektryczne modelu WDE383803 wynoszą 10 A oraz 250 V.</p><p><strong>3. Jakie cechy techniczne ma wariant WDE383803?</strong><br>Dane montażowe WDE383803 obejmują typ połączenia — zacisk śrubowy; sposób montażu — montaż podtynkowy; sposób mocowania — mocowanie za pomocą pazura i śruby. Stopień ochrony modelu WDE383803 to IP20. Wykonanie modelu WDE383803: wykończenie powierzchni — mat.</p><script type="application/ld+json">{"@context":"https://schema.org","@type":"FAQPage","mainEntity":[{"@type":"Question","name":"Do czego służy produkt Hager WDE383803?","acceptedAnswer":{"@type":"Answer","text":"Produkt WDE383803 jest mechanizmem przyciskowym wyposażonym w 1 styk zwierny i 1 styk rozwierny. Polecenie jest wywoływane obrotem elementu obsługowego WDE383803; zastosowano krótka dźwignia obrotowa, a tryb pracy określono jako impulsowy, z pozycją 0."}},{"@type":"Question","name":"Jaką funkcję pełni model WDE383803?","acceptedAnswer":{"@type":"Answer","text":"Polecenie jest wywoływane obrotem elementu obsługowego WDE383803; zastosowano krótka dźwignia obrotowa, a tryb pracy określono jako impulsowy, z pozycją 0. Parametry elektryczne modelu WDE383803 wynoszą 10 A oraz 250 V."}},{"@type":"Question","name":"Jakie cechy techniczne ma wariant WDE383803?","acceptedAnswer":{"@type":"Answer","text":"Dane montażowe WDE383803 obejmują typ połączenia — zacisk śrubowy; sposób montażu — montaż podtynkowy; sposób mocowania — mocowanie za pomocą pazura i śruby. Stopień ochrony modelu WDE383803 to IP20. Wykonanie modelu WDE383803: wykończenie powierzchni — mat."}}]}</script> | WDE383803/HAG | simple | 0 | [8 empty] | HAGER, Fabryczna 10 43-100 Tychy, office@hager.pl. | [63 empty] | Pozostałe łączniki |  |  | 10 |  | Hager | [16 empty] | Glasserie¦R.classic¦Serie 1930 |  |  | Podtynkowy | [19 empty] | Łączniki | [25 empty] | a:8:{s:23:"wykonczenie-powierzchni";a:6:{s:4:"name";s:24:"Wykończenie powierzchni";s:5:"value";s:6:"matowe";s:8:"position";i:3;s:10:"is_visible";i:1;s:12:"is_variation";i:0;s:11:"is_taxonomy";i:0;}s:18:"pa_dane-producenta";a:6:{s:4:"name";s:18:"pa_dane-producenta";s:5:"value";s:0:"";s:8:"position";i:9;s:10:"is_visible";i:1;s:12:"is_variation";i:1;s:11:"is_taxonomy";i:1;}s:18:"pa_podtyp-produktu";a:6:{s:4:"name";s:18:"pa_podtyp-produktu";s:5:"value";s:0:"";s:8:"position";i:73;s:10:"is_visible";i:1;s:12:"is_variation";i:1;s:11:"is_taxonomy";i:1;}s:20:"pa_prad-znamionowy-a";a:6:{s:4:"name";s:20:"pa_prad-znamionowy-a";s:5:"value";s:0:"";s:8:"position";i:76;s:10:"is_visible";i:1;s:12:"is_variation";i:1;s:11:"is_taxonomy";i:1;}s:12:"pa_producent";a:6:{s:4:"name";s:12:"pa_producent";s:5:"value";s:0:"";s:8:"position";i:78;s:10:"is_visible";i:1;s:12:"is_variation";i:1;s:11:"is_taxonomy";i:1;}s:8:"pa_seria";a:6:{s:4:"name";s:8:"pa_seria";s:5:"value";s:0:"";s:8:"position";i:95;s:10:"is_visible";i:1;s:12:"is_variation";i:1;s:11:"is_taxonomy";i:1;}s:17:"pa_sposob-montazu";a:6:{s:4:"name";s:17:"pa_sposob-montazu";s:5:"value";s:0:"";s:8:"position";i:98;s:10:"is_visible";i:1;s:12:"is_variation";i:1;s:11:"is_taxonomy";i:1;}s:15:"pa_typ-produktu";a:6:{s:4:"name";s:15:"pa_typ-produktu";s:5:"value";s:0:"";s:8:"position";i:118;s:10:"is_visible";i:1;s:12:"is_variation";i:1;s:11:"is_taxonomy";i:1;}} |  | Gniazdka i Łączniki>Hager / Berker>Berker 1930/Glasserie¦Gniazdka i Łączniki>Hager / Berker>Berker R.classic
162856 | Łącznik żaluzjowy obrotowy z elementem centralnym i pokrętłem, 2-biegunowy, czarny Hager R.classic WLE7261BG (Berker 38122189) | <p><strong>Łącznik żaluzjowy obrotowy z elementem centralnym i pokrętłem Hager WLE7261BG</strong> jest przeznaczony do sterowania napędem rolet i żaluzji. Parametry elektryczne modelu WLE7261BG wynoszą 10 A oraz 250 V. Dane montażowe WLE7261BG obejmują typ połączenia — zacisk śrubowy; sposób montażu — montaż podtynkowy; sposób mocowania — mocowanie za pomocą śruby.</p><h2>Łącznik żaluzjowy obrotowy z elementem centralnym i pokrętłem Hager WLE7261BG – czym wyróżnia się ten produkt?</h2><p><strong>Łącznik żaluzjowy obrotowy z elementem centralnym i pokrętłem Hager WLE7261BG</strong> Kierunek polecenia wybiera się obrotem pokrętła; dane WLE7261BG określają sposób działania jako „Przycisk obrotowy” oraz model „Przełącznik 2-biegunowy”. Stopień ochrony modelu WLE7261BG to IP20. Wykonanie modelu WLE7261BG: kolor — biały; wykończenie powierzchni — błyszczące.</p><h3>Kierunek wybierany pokrętłem obrotowym</h3><p>W modelu WLE7261BG kierunek polecenia wybiera się obrotem pokrętła; dane WLE7261BG określają sposób działania jako „Przycisk obrotowy” oraz model „Przełącznik 2-biegunowy”. Wymiary osprzętu WLE7261BG wynoszą 71 mm × 71 mm × 54,71 mm. Wariant funkcjonalny WLE7261BG określono jako przełącznik 2-biegunowy. Mechanizm żaluzjowy WLE7261BG ma 2 bieguny. Model WLE7261BG należy do serii R.classic.</p><p>Model WLE7261BG jest przeznaczony do sterowania napędem rolet i żaluzji. Kod Hager WLE7261BG zastępuje wcześniejsze oznaczenie Berker 38122189. Numer EAN/GTIN przypisany do WLE7261BG to 3250610091760.</p><h3>Najważniejsze cechy</h3><ul><li>- Model WLE7261BG jest przeznaczony do sterowania napędem rolet i żaluzji.</li><li>- W modelu WLE7261BG kierunek polecenia wybiera się obrotem pokrętła; dane WLE7261BG określają sposób działania jako „Przycisk obrotowy” oraz model „Przełącznik 2-biegunowy”.</li><li>- Parametry elektryczne modelu WLE7261BG wynoszą 10 A oraz 250 V.</li><li>- Dane montażowe WLE7261BG obejmują typ połączenia — zacisk śrubowy; sposób montażu — montaż podtynkowy; sposób mocowania — mocowanie za pomocą śruby.</li><li>- Stopień ochrony modelu WLE7261BG to IP20.</li><li>- Wykonanie modelu WLE7261BG: kolor — biały; wykończenie powierzchni — błyszczące.</li></ul><h3>Specyfikacja techniczna</h3><ul><li>- <strong>Producent:</strong> Hager</li><li>- <strong>Kod produktu:</strong> WLE7261BG</li><li>- <strong>EAN/GTIN:</strong> 3250610091760</li><li>- <strong>Seria:</strong> R.classic</li><li>- <strong>Typ produktu:</strong> Łączniki</li><li>- <strong>Podtyp produktu:</strong> Żaluzjowe</li><li>- <strong>Poprzedni numer Berker:</strong> 38122189</li><li>- <strong>Model:</strong> Przełącznik 2-biegunowy</li><li>- <strong>Sposób działania:</strong> Przycisk obrotowy</li><li>- <strong>Liczba biegunów:</strong> 2</li><li>- <strong>Prąd znamionowy:</strong> 10 A</li><li>- <strong>Napięcie znamionowe:</strong> 250 V</li><li>- <strong>Typ połączenia:</strong> Zacisk śrubowy</li><li>- <strong>Sposób montażu:</strong> Montaż podtynkowy</li><li>- <strong>Sposób mocowania:</strong> Mocowanie za pomocą śruby</li><li>- <strong>Stopień ochrony [IP]:</strong> IP20</li><li>- <strong>Do żaluzji:</strong> Tak</li><li>- <strong>Do rolet:</strong> Tak</li><li>- <strong>Wymiary S × W × G:</strong> 71 mm × 71 mm × 54,71 mm</li></ul><p>Wariant WLE7261BG jest przeznaczony do sterowania napędem rolet i żaluzji. Kod Hager WLE7261BG zastępuje wcześniejsze oznaczenie Berker 38122189. Numer EAN/GTIN przypisany do WLE7261BG to 3250610091760.</p><hr><h3>Najczęściej zadawane pytania</h3><p><strong>1. Do czego służy produkt Hager WLE7261BG?</strong><br>Produkt WLE7261BG jest przeznaczony do sterowania napędem rolet i żaluzji. Kierunek polecenia wybiera się obrotem pokrętła; dane WLE7261BG określają sposób działania jako „Przycisk obrotowy” oraz model „Przełącznik 2-biegunowy”.</p><p><strong>2. Jaką funkcję pełni model WLE7261BG?</strong><br>Kierunek polecenia wybiera się obrotem pokrętła; dane WLE7261BG określają sposób działania jako „Przycisk obrotowy” oraz model „Przełącznik 2-biegunowy”. Parametry elektryczne modelu WLE7261BG wynoszą 10 A oraz 250 V.</p><p><strong>3. Jakie cechy techniczne ma wariant WLE7261BG?</strong><br>Dane montażowe WLE7261BG obejmują typ połączenia — zacisk śrubowy; sposób montażu — montaż podtynkowy; sposób mocowania — mocowanie za pomocą śruby. Stopień ochrony modelu WLE7261BG to IP20. Wykonanie modelu WLE7261BG: kolor — biały; wykończenie powierzchni — błyszczące.</p><script type="application/ld+json">{"@context":"https://schema.org","@type":"FAQPage","mainEntity":[{"@type":"Question","name":"Do czego służy produkt Hager WLE7261BG?","acceptedAnswer":{"@type":"Answer","text":"Produkt WLE7261BG jest przeznaczony do sterowania napędem rolet i żaluzji. Kierunek polecenia wybiera się obrotem pokrętła; dane WLE7261BG określają sposób działania jako „Przycisk obrotowy” oraz model „Przełącznik 2-biegunowy”."}},{"@type":"Question","name":"Jaką funkcję pełni model WLE7261BG?","acceptedAnswer":{"@type":"Answer","text":"Kierunek polecenia wybiera się obrotem pokrętła; dane WLE7261BG określają sposób działania jako „Przycisk obrotowy” oraz model „Przełącznik 2-biegunowy”. Parametry elektryczne modelu WLE7261BG wynoszą 10 A oraz 250 V."}},{"@type":"Question","name":"Jakie cechy techniczne ma wariant WLE7261BG?","acceptedAnswer":{"@type":"Answer","text":"Dane montażowe WLE7261BG obejmują typ połączenia — zacisk śrubowy; sposób montażu — montaż podtynkowy; sposób mocowania — mocowanie za pomocą śruby. Stopień ochrony modelu WLE7261BG to IP20. Wykonanie modelu WLE7261BG: kolor — biały; wykończenie powierzchni — błyszczące."}}]}</script> | WLE7261BG/HAG | simple | 0 | [8 empty] | HAGER, Fabryczna 10 43-100 Tychy, office@hager.pl. | [25 empty] | Czarny | Czarny | [7 empty] | 2 | [28 empty] | Żaluzjowe |  |  | 10 |  | Hager | [16 empty] | R.classic |  |  | Podtynkowy | [19 empty] | Łączniki | [25 empty] | a:11:{s:23:"wykonczenie-powierzchni";a:6:{s:4:"name";s:24:"Wykończenie powierzchni";s:5:"value";s:12:"błyszczące";s:8:"position";i:5;s:10:"is_visible";i:1;s:12:"is_variation";i:0;s:11:"is_taxonomy";i:0;}s:18:"pa_dane-producenta";a:6:{s:4:"name";s:18:"pa_dane-producenta";s:5:"value";s:0:"";s:8:"position";i:9;s:10:"is_visible";i:1;s:12:"is_variation";i:1;s:11:"is_taxonomy";i:1;}s:8:"pa_kolor";a:6:{s:4:"name";s:8:"pa_kolor";s:5:"value";s:0:"";s:8:"position";i:35;s:10:"is_visible";i:1;s:12:"is_variation";i:1;s:11:"is_taxonomy";i:1;}s:19:"pa_kolor-producenta";a:6:{s:4:"name";s:19:"pa_kolor-producenta";s:5:"value";s:0:"";s:8:"position";i:36;s:10:"is_visible";i:1;s:12:"is_variation";i:1;s:11:"is_taxonomy";i:1;}s:18:"pa_liczba-biegunow";a:6:{s:4:"name";s:18:"pa_liczba-biegunow";s:5:"value";s:0:"";s:8:"position";i:44;s:10:"is_visible";i:1;s:12:"is_variation";i:1;s:11:"is_taxonomy";i:1;}s:18:"pa_podtyp-produktu";a:6:{s:4:"name";s:18:"pa_podtyp-produktu";s:5:"value";s:0:"";s:8:"position";i:73;s:10:"is_visible";i:1;s:12:"is_variation";i:1;s:11:"is_taxonomy";i:1;}s:20:"pa_prad-znamionowy-a";a:6:{s:4:"name";s:20:"pa_prad-znamionowy-a";s:5:"value";s:0:"";s:8:"position";i:76;s:10:"is_visible";i:1;s:12:"is_variation";i:1;s:11:"is_taxonomy";i:1;}s:12:"pa_producent";a:6:{s:4:"name";s:12:"pa_producent";s:5:"value";s:0:"";s:8:"position";i:78;s:10:"is_visible";i:1;s:12:"is_variation";i:1;s:11:"is_taxonomy";i:1;}s:8:"pa_seria";a:6:{s:4:"name";s:8:"pa_seria";s:5:"value";s:0:"";s:8:"position";i:95;s:10:"is_visible";i:1;s:12:"is_variation";i:1;s:11:"is_taxonomy";i:1;}s:17:"pa_sposob-montazu";a:6:{s:4:"name";s:17:"pa_sposob-montazu";s:5:"value";s:0:"";s:8:"position";i:98;s:10:"is_visible";i:1;s:12:"is_variation";i:1;s:11:"is_taxonomy";i:1;}s:15:"pa_typ-produktu";a:6:{s:4:"name";s:15:"pa_typ-produktu";s:5:"value";s:0:"";s:8:"position";i:118;s:10:"is_visible";i:1;s:12:"is_variation";i:1;s:11:"is_taxonomy";i:1;}} | Wariant - Łącznik żaluzjowy obrotowy z elementem centralnym i pokrętłem | Gniazdka i Łączniki>Hager / Berker>Berker R.classic
162858 | Łącznik żaluzjowy obrotowy z elementem centralnym i pokrętłem, 2-biegunowy, biały Hager R.classic WLE7261WG (Berker 38122145) | <p><strong>Łącznik żaluzjowy obrotowy z elementem centralnym i pokrętłem Hager WLE7261WG</strong> jest przeznaczony do sterowania napędem rolet i żaluzji. Parametry elektryczne modelu WLE7261WG wynoszą 10 A oraz 250 V. Dane montażowe WLE7261WG obejmują typ połączenia — zacisk śrubowy; sposób montażu — montaż podtynkowy; sposób mocowania — mocowanie za pomocą śruby.</p><h2>Łącznik żaluzjowy obrotowy z elementem centralnym i pokrętłem Hager WLE7261WG – czym wyróżnia się ten produkt?</h2><p><strong>Łącznik żaluzjowy obrotowy z elementem centralnym i pokrętłem Hager WLE7261WG</strong> Kierunek polecenia wybiera się obrotem pokrętła; dane WLE7261WG określają sposób działania jako „Przycisk obrotowy” oraz model „Przełącznik 2-biegunowy”. Stopień ochrony modelu WLE7261WG to IP20. Wykonanie modelu WLE7261WG: kolor — czarny; wykończenie powierzchni — błyszczące.</p><h3>Kierunek wybierany pokrętłem obrotowym</h3><p>W modelu WLE7261WG kierunek polecenia wybiera się obrotem pokrętła; dane WLE7261WG określają sposób działania jako „Przycisk obrotowy” oraz model „Przełącznik 2-biegunowy”. Wymiary osprzętu WLE7261WG wynoszą 71 mm × 71 mm × 54,71 mm. Wariant funkcjonalny WLE7261WG określono jako przełącznik 2-biegunowy. Mechanizm żaluzjowy WLE7261WG ma 2 bieguny. Model WLE7261WG należy do serii R.classic.</p><p>Model WLE7261WG jest przeznaczony do sterowania napędem rolet i żaluzji. Kod Hager WLE7261WG zastępuje wcześniejsze oznaczenie Berker 38122145. Numer EAN/GTIN przypisany do WLE7261WG to 3250610091753.</p><h3>Najważniejsze cechy</h3><ul><li>- Model WLE7261WG jest przeznaczony do sterowania napędem rolet i żaluzji.</li><li>- W modelu WLE7261WG kierunek polecenia wybiera się obrotem pokrętła; dane WLE7261WG określają sposób działania jako „Przycisk obrotowy” oraz model „Przełącznik 2-biegunowy”.</li><li>- Parametry elektryczne modelu WLE7261WG wynoszą 10 A oraz 250 V.</li><li>- Dane montażowe WLE7261WG obejmują typ połączenia — zacisk śrubowy; sposób montażu — montaż podtynkowy; sposób mocowania — mocowanie za pomocą śruby.</li><li>- Stopień ochrony modelu WLE7261WG to IP20.</li><li>- Wykonanie modelu WLE7261WG: kolor — czarny; wykończenie powierzchni — błyszczące.</li></ul><h3>Specyfikacja techniczna</h3><ul><li>- <strong>Producent:</strong> Hager</li><li>- <strong>Kod produktu:</strong> WLE7261WG</li><li>- <strong>EAN/GTIN:</strong> 3250610091753</li><li>- <strong>Seria:</strong> R.classic</li><li>- <strong>Typ produktu:</strong> Łączniki</li><li>- <strong>Podtyp produktu:</strong> Żaluzjowe</li><li>- <strong>Poprzedni numer Berker:</strong> 38122145</li><li>- <strong>Model:</strong> Przełącznik 2-biegunowy</li><li>- <strong>Sposób działania:</strong> Przycisk obrotowy</li><li>- <strong>Liczba biegunów:</strong> 2</li><li>- <strong>Prąd znamionowy:</strong> 10 A</li><li>- <strong>Napięcie znamionowe:</strong> 250 V</li><li>- <strong>Typ połączenia:</strong> Zacisk śrubowy</li><li>- <strong>Sposób montażu:</strong> Montaż podtynkowy</li><li>- <strong>Sposób mocowania:</strong> Mocowanie za pomocą śruby</li><li>- <strong>Stopień ochrony [IP]:</strong> IP20</li><li>- <strong>Do żaluzji:</strong> Tak</li><li>- <strong>Do rolet:</strong> Tak</li><li>- <strong>Wymiary S × W × G:</strong> 71 mm × 71 mm × 54,71 mm</li></ul><p>Wariant WLE7261WG jest przeznaczony do sterowania napędem rolet i żaluzji. Kod Hager WLE7261WG zastępuje wcześniejsze oznaczenie Berker 38122145. Numer EAN/GTIN przypisany do WLE7261WG to 3250610091753.</p><hr><h3>Najczęściej zadawane pytania</h3><p><strong>1. Do czego służy produkt Hager WLE7261WG?</strong><br>Produkt WLE7261WG jest przeznaczony do sterowania napędem rolet i żaluzji. Kierunek polecenia wybiera się obrotem pokrętła; dane WLE7261WG określają sposób działania jako „Przycisk obrotowy” oraz model „Przełącznik 2-biegunowy”.</p><p><strong>2. Jaką funkcję pełni model WLE7261WG?</strong><br>Kierunek polecenia wybiera się obrotem pokrętła; dane WLE7261WG określają sposób działania jako „Przycisk obrotowy” oraz model „Przełącznik 2-biegunowy”. Parametry elektryczne modelu WLE7261WG wynoszą 10 A oraz 250 V.</p><p><strong>3. Jakie cechy techniczne ma wariant WLE7261WG?</strong><br>Dane montażowe WLE7261WG obejmują typ połączenia — zacisk śrubowy; sposób montażu — montaż podtynkowy; sposób mocowania — mocowanie za pomocą śruby. Stopień ochrony modelu WLE7261WG to IP20. Wykonanie modelu WLE7261WG: kolor — czarny; wykończenie powierzchni — błyszczące.</p><script type="application/ld+json">{"@context":"https://schema.org","@type":"FAQPage","mainEntity":[{"@type":"Question","name":"Do czego służy produkt Hager WLE7261WG?","acceptedAnswer":{"@type":"Answer","text":"Produkt WLE7261WG jest przeznaczony do sterowania napędem rolet i żaluzji. Kierunek polecenia wybiera się obrotem pokrętła; dane WLE7261WG określają sposób działania jako „Przycisk obrotowy” oraz model „Przełącznik 2-biegunowy”."}},{"@type":"Question","name":"Jaką funkcję pełni model WLE7261WG?","acceptedAnswer":{"@type":"Answer","text":"Kierunek polecenia wybiera się obrotem pokrętła; dane WLE7261WG określają sposób działania jako „Przycisk obrotowy” oraz model „Przełącznik 2-biegunowy”. Parametry elektryczne modelu WLE7261WG wynoszą 10 A oraz 250 V."}},{"@type":"Question","name":"Jakie cechy techniczne ma wariant WLE7261WG?","acceptedAnswer":{"@type":"Answer","text":"Dane montażowe WLE7261WG obejmują typ połączenia — zacisk śrubowy; sposób montażu — montaż podtynkowy; sposób mocowania — mocowanie za pomocą śruby. Stopień ochrony modelu WLE7261WG to IP20. Wykonanie modelu WLE7261WG: kolor — czarny; wykończenie powierzchni — błyszczące."}}]}</script> | WLE7261WG/HAG | simple | 0 | [8 empty] | HAGER, Fabryczna 10 43-100 Tychy, office@hager.pl. | [25 empty] | Biały | Biały | [7 empty] | 2 | [28 empty] | Żaluzjowe |  |  | 10 |  | Hager | [16 empty] | R.classic |  |  | Podtynkowy | [19 empty] | Łączniki | [25 empty] | a:11:{s:23:"wykonczenie-powierzchni";a:6:{s:4:"name";s:24:"Wykończenie powierzchni";s:5:"value";s:12:"błyszczące";s:8:"position";i:5;s:10:"is_visible";i:1;s:12:"is_variation";i:0;s:11:"is_taxonomy";i:0;}s:18:"pa_dane-producenta";a:6:{s:4:"name";s:18:"pa_dane-producenta";s:5:"value";s:0:"";s:8:"position";i:9;s:10:"is_visible";i:1;s:12:"is_variation";i:1;s:11:"is_taxonomy";i:1;}s:8:"pa_kolor";a:6:{s:4:"name";s:8:"pa_kolor";s:5:"value";s:0:"";s:8:"position";i:35;s:10:"is_visible";i:1;s:12:"is_variation";i:1;s:11:"is_taxonomy";i:1;}s:19:"pa_kolor-producenta";a:6:{s:4:"name";s:19:"pa_kolor-producenta";s:5:"value";s:0:"";s:8:"position";i:36;s:10:"is_visible";i:1;s:12:"is_variation";i:1;s:11:"is_taxonomy";i:1;}s:18:"pa_liczba-biegunow";a:6:{s:4:"name";s:18:"pa_liczba-biegunow";s:5:"value";s:0:"";s:8:"position";i:44;s:10:"is_visible";i:1;s:12:"is_variation";i:1;s:11:"is_taxonomy";i:1;}s:18:"pa_podtyp-produktu";a:6:{s:4:"name";s:18:"pa_podtyp-produktu";s:5:"value";s:0:"";s:8:"position";i:73;s:10:"is_visible";i:1;s:12:"is_variation";i:1;s:11:"is_taxonomy";i:1;}s:20:"pa_prad-znamionowy-a";a:6:{s:4:"name";s:20:"pa_prad-znamionowy-a";s:5:"value";s:0:"";s:8:"position";i:76;s:10:"is_visible";i:1;s:12:"is_variation";i:1;s:11:"is_taxonomy";i:1;}s:12:"pa_producent";a:6:{s:4:"name";s:12:"pa_producent";s:5:"value";s:0:"";s:8:"position";i:78;s:10:"is_visible";i:1;s:12:"is_variation";i:1;s:11:"is_taxonomy";i:1;}s:8:"pa_seria";a:6:{s:4:"name";s:8:"pa_seria";s:5:"value";s:0:"";s:8:"position";i:95;s:10:"is_visible";i:1;s:12:"is_variation";i:1;s:11:"is_taxonomy";i:1;}s:17:"pa_sposob-montazu";a:6:{s:4:"name";s:17:"pa_sposob-montazu";s:5:"value";s:0:"";s:8:"position";i:98;s:10:"is_visible";i:1;s:12:"is_variation";i:1;s:11:"is_taxonomy";i:1;}s:15:"pa_typ-produktu";a:6:{s:4:"name";s:15:"pa_typ-produktu";s:5:"value";s:0:"";s:8:"position";i:118;s:10:"is_visible";i:1;s:12:"is_variation";i:1;s:11:"is_taxonomy";i:1;}} | Wariant - Łącznik żaluzjowy obrotowy z elementem centralnym i pokrętłem | Gniazdka i Łączniki>Hager / Berker>Berker R.classic
162860 | Łącznik żaluzjowy obrotowy z elementem centralnym i pokrętłem, 1-biegunowy, biały Hager R.classic WDE38112189 (Berker 38112189) | <p><strong>Łącznik żaluzjowy obrotowy z elementem centralnym i pokrętłem Hager WDE38112189</strong> jest przeznaczony do sterowania napędem rolet, żaluzji i markiz. Parametry elektryczne modelu WDE38112189 wynoszą 10 A oraz 250 V. Dane montażowe WDE38112189 obejmują typ połączenia — zacisk śrubowy; sposób montażu — montaż podtynkowy; sposób mocowania — mocowanie za pomocą śruby.</p><h2>Łącznik żaluzjowy obrotowy z elementem centralnym i pokrętłem Hager WDE38112189 – czym wyróżnia się ten produkt?</h2><p><strong>Łącznik żaluzjowy obrotowy z elementem centralnym i pokrętłem Hager WDE38112189</strong> Kierunek polecenia wybiera się obrotem pokrętła; dane WDE38112189 określają sposób działania jako „Przycisk obrotowy” oraz model „Przełącznik 1-biegunowy”. Stopień ochrony modelu WDE38112189 to IP20. Wykonanie modelu WDE38112189: materiał — metal; kolor — biały; wykończenie powierzchni — błyszczące.</p><h3>Kierunek wybierany pokrętłem obrotowym</h3><p>W modelu WDE38112189 kierunek polecenia wybiera się obrotem pokrętła; dane WDE38112189 określają sposób działania jako „Przycisk obrotowy” oraz model „Przełącznik 1-biegunowy”. Wymiary osprzętu WDE38112189 wynoszą 71 mm × 71 mm × 42 mm. Wariant funkcjonalny WDE38112189 określono jako przełącznik 1-biegunowy. Mechanizm żaluzjowy WDE38112189 ma 1 biegun. Model WDE38112189 należy do serii R.classic.</p><p>Model WDE38112189 jest przeznaczony do sterowania napędem rolet, żaluzji i markiz. Kod Hager WDE38112189 zastępuje wcześniejsze oznaczenie Berker 38112189. Numer EAN/GTIN przypisany do WDE38112189 to 3250610091746.</p><h3>Najważniejsze cechy</h3><ul><li>- Model WDE38112189 jest przeznaczony do sterowania napędem rolet, żaluzji i markiz.</li><li>- W modelu WDE38112189 kierunek polecenia wybiera się obrotem pokrętła; dane WDE38112189 określają sposób działania jako „Przycisk obrotowy” oraz model „Przełącznik 1-biegunowy”.</li><li>- Parametry elektryczne modelu WDE38112189 wynoszą 10 A oraz 250 V.</li><li>- Dane montażowe WDE38112189 obejmują typ połączenia — zacisk śrubowy; sposób montażu — montaż podtynkowy; sposób mocowania — mocowanie za pomocą śruby.</li><li>- Stopień ochrony modelu WDE38112189 to IP20.</li><li>- Wykonanie modelu WDE38112189: materiał — metal; kolor — biały; wykończenie powierzchni — błyszczące.</li></ul><h3>Specyfikacja techniczna</h3><ul><li>- <strong>Producent:</strong> Hager</li><li>- <strong>Kod produktu:</strong> WDE38112189</li><li>- <strong>EAN/GTIN:</strong> 3250610091746</li><li>- <strong>Seria:</strong> R.classic</li><li>- <strong>Typ produktu:</strong> Łączniki</li><li>- <strong>Podtyp produktu:</strong> Żaluzjowe</li><li>- <strong>Poprzedni numer Berker:</strong> 38112189</li><li>- <strong>Model:</strong> Przełącznik 1-biegunowy</li><li>- <strong>Sposób działania:</strong> Przycisk obrotowy</li><li>- <strong>Liczba biegunów:</strong> 1</li><li>- <strong>Prąd znamionowy:</strong> 10 A</li><li>- <strong>Napięcie znamionowe:</strong> 250 V</li><li>- <strong>Typ połączenia:</strong> Zacisk śrubowy</li><li>- <strong>Sposób montażu:</strong> Montaż podtynkowy</li><li>- <strong>Sposób mocowania:</strong> Mocowanie za pomocą śruby</li><li>- <strong>Stopień ochrony [IP]:</strong> IP20</li><li>- <strong>Do żaluzji:</strong> Tak</li><li>- <strong>Do rolet:</strong> Tak</li><li>- <strong>Do markiz:</strong> Tak</li><li>- <strong>Wymiary S × W × G:</strong> 71 mm × 71 mm × 42 mm</li></ul><p>Wariant WDE38112189 jest przeznaczony do sterowania napędem rolet, żaluzji i markiz. Kod Hager WDE38112189 zastępuje wcześniejsze oznaczenie Berker 38112189. Numer EAN/GTIN przypisany do WDE38112189 to 3250610091746.</p><hr><h3>Najczęściej zadawane pytania</h3><p><strong>1. Do czego służy produkt Hager WDE38112189?</strong><br>Produkt WDE38112189 jest przeznaczony do sterowania napędem rolet, żaluzji i markiz. Kierunek polecenia wybiera się obrotem pokrętła; dane WDE38112189 określają sposób działania jako „Przycisk obrotowy” oraz model „Przełącznik 1-biegunowy”.</p><p><strong>2. Jaką funkcję pełni model WDE38112189?</strong><br>Kierunek polecenia wybiera się obrotem pokrętła; dane WDE38112189 określają sposób działania jako „Przycisk obrotowy” oraz model „Przełącznik 1-biegunowy”. Parametry elektryczne modelu WDE38112189 wynoszą 10 A oraz 250 V.</p><p><strong>3. Jakie cechy techniczne ma wariant WDE38112189?</strong><br>Dane montażowe WDE38112189 obejmują typ połączenia — zacisk śrubowy; sposób montażu — montaż podtynkowy; sposób mocowania — mocowanie za pomocą śruby. Stopień ochrony modelu WDE38112189 to IP20. Wykonanie modelu WDE38112189: materiał — metal; kolor — biały; wykończenie powierzchni — błyszczące.</p><script type="application/ld+json">{"@context":"https://schema.org","@type":"FAQPage","mainEntity":[{"@type":"Question","name":"Do czego służy produkt Hager WDE38112189?","acceptedAnswer":{"@type":"Answer","text":"Produkt WDE38112189 jest przeznaczony do sterowania napędem rolet, żaluzji i markiz. Kierunek polecenia wybiera się obrotem pokrętła; dane WDE38112189 określają sposób działania jako „Przycisk obrotowy” oraz model „Przełącznik 1-biegunowy”."}},{"@type":"Question","name":"Jaką funkcję pełni model WDE38112189?","acceptedAnswer":{"@type":"Answer","text":"Kierunek polecenia wybiera się obrotem pokrętła; dane WDE38112189 określają sposób działania jako „Przycisk obrotowy” oraz model „Przełącznik 1-biegunowy”. Parametry elektryczne modelu WDE38112189 wynoszą 10 A oraz 250 V."}},{"@type":"Question","name":"Jakie cechy techniczne ma wariant WDE38112189?","acceptedAnswer":{"@type":"Answer","text":"Dane montażowe WDE38112189 obejmują typ połączenia — zacisk śrubowy; sposób montażu — montaż podtynkowy; sposób mocowania — mocowanie za pomocą śruby. Stopień ochrony modelu WDE38112189 to IP20. Wykonanie modelu WDE38112189: materiał — metal; kolor — biały; wykończenie powierzchni — błyszczące."}}]}</script> | WDE38112189/HAG | simple | 0 | [8 empty] | HAGER, Fabryczna 10 43-100 Tychy, office@hager.pl. | [25 empty] | Biały | Biały | [7 empty] | 1 | [28 empty] | Żaluzjowe |  |  | 10 |  | Hager | [16 empty] | R.classic |  |  | Podtynkowy | [19 empty] | Łączniki | [25 empty] | a:11:{s:23:"wykonczenie-powierzchni";a:6:{s:4:"name";s:24:"Wykończenie powierzchni";s:5:"value";s:12:"błyszczące";s:8:"position";i:5;s:10:"is_visible";i:1;s:12:"is_variation";i:0;s:11:"is_taxonomy";i:0;}s:18:"pa_dane-producenta";a:6:{s:4:"name";s:18:"pa_dane-producenta";s:5:"value";s:0:"";s:8:"position";i:9;s:10:"is_visible";i:1;s:12:"is_variation";i:1;s:11:"is_taxonomy";i:1;}s:8:"pa_kolor";a:6:{s:4:"name";s:8:"pa_kolor";s:5:"value";s:0:"";s:8:"position";i:35;s:10:"is_visible";i:1;s:12:"is_variation";i:1;s:11:"is_taxonomy";i:1;}s:19:"pa_kolor-producenta";a:6:{s:4:"name";s:19:"pa_kolor-producenta";s:5:"value";s:0:"";s:8:"position";i:36;s:10:"is_visible";i:1;s:12:"is_variation";i:1;s:11:"is_taxonomy";i:1;}s:18:"pa_liczba-biegunow";a:6:{s:4:"name";s:18:"pa_liczba-biegunow";s:5:"value";s:0:"";s:8:"position";i:44;s:10:"is_visible";i:1;s:12:"is_variation";i:1;s:11:"is_taxonomy";i:1;}s:18:"pa_podtyp-produktu";a:6:{s:4:"name";s:18:"pa_podtyp-produktu";s:5:"value";s:0:"";s:8:"position";i:73;s:10:"is_visible";i:1;s:12:"is_variation";i:1;s:11:"is_taxonomy";i:1;}s:20:"pa_prad-znamionowy-a";a:6:{s:4:"name";s:20:"pa_prad-znamionowy-a";s:5:"value";s:0:"";s:8:"position";i:76;s:10:"is_visible";i:1;s:12:"is_variation";i:1;s:11:"is_taxonomy";i:1;}s:12:"pa_producent";a:6:{s:4:"name";s:12:"pa_producent";s:5:"value";s:0:"";s:8:"position";i:78;s:10:"is_visible";i:1;s:12:"is_variation";i:1;s:11:"is_taxonomy";i:1;}s:8:"pa_seria";a:6:{s:4:"name";s:8:"pa_seria";s:5:"value";s:0:"";s:8:"position";i:95;s:10:"is_visible";i:1;s:12:"is_variation";i:1;s:11:"is_taxonomy";i:1;}s:17:"pa_sposob-montazu";a:6:{s:4:"name";s:17:"pa_sposob-montazu";s:5:"value";s:0:"";s:8:"position";i:98;s:10:"is_visible";i:1;s:12:"is_variation";i:1;s:11:"is_taxonomy";i:1;}s:15:"pa_typ-produktu";a:6:{s:4:"name";s:15:"pa_typ-produktu";s:5:"value";s:0:"";s:8:"position";i:118;s:10:"is_visible";i:1;s:12:"is_variation";i:1;s:11:"is_taxonomy";i:1;}} | Wariant - Łącznik żaluzjowy obrotowy z elementem centralnym i pokrętłem | Gniazdka i Łączniki>Hager / Berker>Berker R.classic
162862 | Łącznik żaluzjowy obrotowy z elementem centralnym i pokrętłem, 1-biegunowy, czarny Hager R.classic WDE38112145 (Berker 38112145) | <p><strong>Łącznik żaluzjowy obrotowy z elementem centralnym i pokrętłem Hager WDE38112145</strong> jest przeznaczony do sterowania napędem rolet, żaluzji i markiz. Parametry elektryczne modelu WDE38112145 wynoszą 10 A oraz 250 V. Dane montażowe WDE38112145 obejmują typ połączenia — zacisk śrubowy; sposób montażu — montaż podtynkowy; sposób mocowania — mocowanie za pomocą śruby.</p><h2>Łącznik żaluzjowy obrotowy z elementem centralnym i pokrętłem Hager WDE38112145 – czym wyróżnia się ten produkt?</h2><p><strong>Łącznik żaluzjowy obrotowy z elementem centralnym i pokrętłem Hager WDE38112145</strong> Kierunek polecenia wybiera się obrotem pokrętła; dane WDE38112145 określają sposób działania jako „Przycisk obrotowy” oraz model „Przełącznik 1-biegunowy”. Stopień ochrony modelu WDE38112145 to IP20. Wykonanie modelu WDE38112145: materiał — metal; kolor — czarny; wykończenie powierzchni — błyszczące.</p><h3>Kierunek wybierany pokrętłem obrotowym</h3><p>W modelu WDE38112145 kierunek polecenia wybiera się obrotem pokrętła; dane WDE38112145 określają sposób działania jako „Przycisk obrotowy” oraz model „Przełącznik 1-biegunowy”. Wymiary osprzętu WDE38112145 wynoszą 71 mm × 71 mm × 42 mm. Wariant funkcjonalny WDE38112145 określono jako przełącznik 1-biegunowy. Mechanizm żaluzjowy WDE38112145 ma 1 biegun. Model WDE38112145 należy do serii R.classic.</p><p>Model WDE38112145 jest przeznaczony do sterowania napędem rolet, żaluzji i markiz. Kod Hager WDE38112145 zastępuje wcześniejsze oznaczenie Berker 38112145. Numer EAN/GTIN przypisany do WDE38112145 to 3250610091739.</p><h3>Najważniejsze cechy</h3><ul><li>- Model WDE38112145 jest przeznaczony do sterowania napędem rolet, żaluzji i markiz.</li><li>- W modelu WDE38112145 kierunek polecenia wybiera się obrotem pokrętła; dane WDE38112145 określają sposób działania jako „Przycisk obrotowy” oraz model „Przełącznik 1-biegunowy”.</li><li>- Parametry elektryczne modelu WDE38112145 wynoszą 10 A oraz 250 V.</li><li>- Dane montażowe WDE38112145 obejmują typ połączenia — zacisk śrubowy; sposób montażu — montaż podtynkowy; sposób mocowania — mocowanie za pomocą śruby.</li><li>- Stopień ochrony modelu WDE38112145 to IP20.</li><li>- Wykonanie modelu WDE38112145: materiał — metal; kolor — czarny; wykończenie powierzchni — błyszczące.</li></ul><h3>Specyfikacja techniczna</h3><ul><li>- <strong>Producent:</strong> Hager</li><li>- <strong>Kod produktu:</strong> WDE38112145</li><li>- <strong>EAN/GTIN:</strong> 3250610091739</li><li>- <strong>Seria:</strong> R.classic</li><li>- <strong>Typ produktu:</strong> Łączniki</li><li>- <strong>Podtyp produktu:</strong> Żaluzjowe</li><li>- <strong>Poprzedni numer Berker:</strong> 38112145</li><li>- <strong>Model:</strong> Przełącznik 1-biegunowy</li><li>- <strong>Sposób działania:</strong> Przycisk obrotowy</li><li>- <strong>Liczba biegunów:</strong> 1</li><li>- <strong>Prąd znamionowy:</strong> 10 A</li><li>- <strong>Napięcie znamionowe:</strong> 250 V</li><li>- <strong>Typ połączenia:</strong> Zacisk śrubowy</li><li>- <strong>Sposób montażu:</strong> Montaż podtynkowy</li><li>- <strong>Sposób mocowania:</strong> Mocowanie za pomocą śruby</li><li>- <strong>Stopień ochrony [IP]:</strong> IP20</li><li>- <strong>Do żaluzji:</strong> Tak</li><li>- <strong>Do rolet:</strong> Tak</li><li>- <strong>Do markiz:</strong> Tak</li><li>- <strong>Wymiary S × W × G:</strong> 71 mm × 71 mm × 42 mm</li></ul><p>Wariant WDE38112145 jest przeznaczony do sterowania napędem rolet, żaluzji i markiz. Kod Hager WDE38112145 zastępuje wcześniejsze oznaczenie Berker 38112145. Numer EAN/GTIN przypisany do WDE38112145 to 3250610091739.</p><hr><h3>Najczęściej zadawane pytania</h3><p><strong>1. Do czego służy produkt Hager WDE38112145?</strong><br>Produkt WDE38112145 jest przeznaczony do sterowania napędem rolet, żaluzji i markiz. Kierunek polecenia wybiera się obrotem pokrętła; dane WDE38112145 określają sposób działania jako „Przycisk obrotowy” oraz model „Przełącznik 1-biegunowy”.</p><p><strong>2. Jaką funkcję pełni model WDE38112145?</strong><br>Kierunek polecenia wybiera się obrotem pokrętła; dane WDE38112145 określają sposób działania jako „Przycisk obrotowy” oraz model „Przełącznik 1-biegunowy”. Parametry elektryczne modelu WDE38112145 wynoszą 10 A oraz 250 V.</p><p><strong>3. Jakie cechy techniczne ma wariant WDE38112145?</strong><br>Dane montażowe WDE38112145 obejmują typ połączenia — zacisk śrubowy; sposób montażu — montaż podtynkowy; sposób mocowania — mocowanie za pomocą śruby. Stopień ochrony modelu WDE38112145 to IP20. Wykonanie modelu WDE38112145: materiał — metal; kolor — czarny; wykończenie powierzchni — błyszczące.</p><script type="application/ld+json">{"@context":"https://schema.org","@type":"FAQPage","mainEntity":[{"@type":"Question","name":"Do czego służy produkt Hager WDE38112145?","acceptedAnswer":{"@type":"Answer","text":"Produkt WDE38112145 jest przeznaczony do sterowania napędem rolet, żaluzji i markiz. Kierunek polecenia wybiera się obrotem pokrętła; dane WDE38112145 określają sposób działania jako „Przycisk obrotowy” oraz model „Przełącznik 1-biegunowy”."}},{"@type":"Question","name":"Jaką funkcję pełni model WDE38112145?","acceptedAnswer":{"@type":"Answer","text":"Kierunek polecenia wybiera się obrotem pokrętła; dane WDE38112145 określają sposób działania jako „Przycisk obrotowy” oraz model „Przełącznik 1-biegunowy”. Parametry elektryczne modelu WDE38112145 wynoszą 10 A oraz 250 V."}},{"@type":"Question","name":"Jakie cechy techniczne ma wariant WDE38112145?","acceptedAnswer":{"@type":"Answer","text":"Dane montażowe WDE38112145 obejmują typ połączenia — zacisk śrubowy; sposób montażu — montaż podtynkowy; sposób mocowania — mocowanie za pomocą śruby. Stopień ochrony modelu WDE38112145 to IP20. Wykonanie modelu WDE38112145: materiał — metal; kolor — czarny; wykończenie powierzchni — błyszczące."}}]}</script> | WDE38112145/HAG | simple | 0 | [8 empty] | HAGER, Fabryczna 10 43-100 Tychy, office@hager.pl. | [25 empty] | Czarny | Czarny | [7 empty] | 1 | [28 empty] | Żaluzjowe |  |  | 10 |  | Hager | [16 empty] | R.classic |  |  | Podtynkowy | [19 empty] | Łączniki | [25 empty] | a:11:{s:23:"wykonczenie-powierzchni";a:6:{s:4:"name";s:24:"Wykończenie powierzchni";s:5:"value";s:12:"błyszczące";s:8:"position";i:5;s:10:"is_visible";i:1;s:12:"is_variation";i:0;s:11:"is_taxonomy";i:0;}s:18:"pa_dane-producenta";a:6:{s:4:"name";s:18:"pa_dane-producenta";s:5:"value";s:0:"";s:8:"position";i:9;s:10:"is_visible";i:1;s:12:"is_variation";i:1;s:11:"is_taxonomy";i:1;}s:8:"pa_kolor";a:6:{s:4:"name";s:8:"pa_kolor";s:5:"value";s:0:"";s:8:"position";i:35;s:10:"is_visible";i:1;s:12:"is_variation";i:1;s:11:"is_taxonomy";i:1;}s:19:"pa_kolor-producenta";a:6:{s:4:"name";s:19:"pa_kolor-producenta";s:5:"value";s:0:"";s:8:"position";i:36;s:10:"is_visible";i:1;s:12:"is_variation";i:1;s:11:"is_taxonomy";i:1;}s:18:"pa_liczba-biegunow";a:6:{s:4:"name";s:18:"pa_liczba-biegunow";s:5:"value";s:0:"";s:8:"position";i:44;s:10:"is_visible";i:1;s:12:"is_variation";i:1;s:11:"is_taxonomy";i:1;}s:18:"pa_podtyp-produktu";a:6:{s:4:"name";s:18:"pa_podtyp-produktu";s:5:"value";s:0:"";s:8:"position";i:73;s:10:"is_visible";i:1;s:12:"is_variation";i:1;s:11:"is_taxonomy";i:1;}s:20:"pa_prad-znamionowy-a";a:6:{s:4:"name";s:20:"pa_prad-znamionowy-a";s:5:"value";s:0:"";s:8:"position";i:76;s:10:"is_visible";i:1;s:12:"is_variation";i:1;s:11:"is_taxonomy";i:1;}s:12:"pa_producent";a:6:{s:4:"name";s:12:"pa_producent";s:5:"value";s:0:"";s:8:"position";i:78;s:10:"is_visible";i:1;s:12:"is_variation";i:1;s:11:"is_taxonomy";i:1;}s:8:"pa_seria";a:6:{s:4:"name";s:8:"pa_seria";s:5:"value";s:0:"";s:8:"position";i:95;s:10:"is_visible";i:1;s:12:"is_variation";i:1;s:11:"is_taxonomy";i:1;}s:17:"pa_sposob-montazu";a:6:{s:4:"name";s:17:"pa_sposob-montazu";s:5:"value";s:0:"";s:8:"position";i:98;s:10:"is_visible";i:1;s:12:"is_variation";i:1;s:11:"is_taxonomy";i:1;}s:15:"pa_typ-produktu";a:6:{s:4:"name";s:15:"pa_typ-produktu";s:5:"value";s:0:"";s:8:"position";i:118;s:10:"is_visible";i:1;s:12:"is_variation";i:1;s:11:"is_taxonomy";i:1;}} | Wariant - Łącznik żaluzjowy obrotowy z elementem centralnym i pokrętłem | Gniazdka i Łączniki>Hager / Berker>Berker R.classic
162864 | Rozszerzenie ściemniacza obrotowego komfort z płytką czołową, biały Hager R.classic WL4041WG (Berker 29452089) | <p><strong>Rozszerzenie ściemniacza obrotowego komfort z płytką czołową Hager WL4041WG</strong> jest rozszerzeniem przeznaczonym do zdalnej obsługi zgodnego ściemniacza; nie jest samodzielnym stopniem mocy. Dane montażowe WL4041WG obejmują sposób montażu — montaż podtynkowy; sposób mocowania — mocowanie za pomocą pazura. Wykonanie modelu WL4041WG: materiał — metal; kolor — biały; wykończenie powierzchni — błyszczące.</p><h2>Rozszerzenie ściemniacza obrotowego komfort z płytką czołową Hager WL4041WG – czym wyróżnia się ten produkt?</h2><p><strong>Rozszerzenie ściemniacza obrotowego komfort z płytką czołową Hager WL4041WG</strong> Pokrętło lub wejście WL4041WG przekazuje polecenie do współpracującego ściemniacza, który wykonuje regulację obciążenia. Wymiary osprzętu WL4041WG wynoszą 71 mm × 71 mm × 45 mm. Model WL4041WG należy do serii R.classic.</p><h3>Dodatkowy punkt obsługi ściemniacza</h3><p>W modelu WL4041WG pokrętło lub wejście WL4041WG przekazuje polecenie do współpracującego ściemniacza, który wykonuje regulację obciążenia. Kod Hager WL4041WG zastępuje wcześniejsze oznaczenie Berker 29452089. Numer EAN/GTIN przypisany do WL4041WG to 3250610089798.</p><p>Model WL4041WG jest rozszerzeniem przeznaczonym do zdalnej obsługi zgodnego ściemniacza; nie jest samodzielnym stopniem mocy. </p><h3>Najważniejsze cechy</h3><ul><li>- Model WL4041WG jest rozszerzeniem przeznaczonym do zdalnej obsługi zgodnego ściemniacza; nie jest samodzielnym stopniem mocy.</li><li>- W modelu WL4041WG pokrętło lub wejście WL4041WG przekazuje polecenie do współpracującego ściemniacza, który wykonuje regulację obciążenia.</li><li>- Dane montażowe WL4041WG obejmują sposób montażu — montaż podtynkowy; sposób mocowania — mocowanie za pomocą pazura.</li><li>- Wykonanie modelu WL4041WG: materiał — metal; kolor — biały; wykończenie powierzchni — błyszczące.</li><li>- Wymiary osprzętu WL4041WG wynoszą 71 mm × 71 mm × 45 mm.</li><li>- Model WL4041WG należy do serii R.classic.</li></ul><h3>Specyfikacja techniczna</h3><ul><li>- <strong>Producent:</strong> Hager</li><li>- <strong>Kod produktu:</strong> WL4041WG</li><li>- <strong>EAN/GTIN:</strong> 3250610089798</li><li>- <strong>Seria:</strong> R.classic</li><li>- <strong>Typ produktu:</strong> Sterowniki i automatyka</li><li>- <strong>Podtyp produktu:</strong> Ściemniacze</li><li>- <strong>Poprzedni numer Berker:</strong> 29452089</li><li>- <strong>Sposób montażu:</strong> Montaż podtynkowy</li><li>- <strong>Sposób mocowania:</strong> Mocowanie za pomocą pazura</li><li>- <strong>Wymiary S × W × G:</strong> 71 mm × 71 mm × 45 mm</li></ul><p>Wariant WL4041WG jest rozszerzeniem przeznaczonym do zdalnej obsługi zgodnego ściemniacza; nie jest samodzielnym stopniem mocy. Kod Hager WL4041WG zastępuje wcześniejsze oznaczenie Berker 29452089. Numer EAN/GTIN przypisany do WL4041WG to 3250610089798.</p><hr><h3>Najczęściej zadawane pytania</h3><p><strong>1. Do czego służy produkt Hager WL4041WG?</strong><br>Produkt WL4041WG jest rozszerzeniem przeznaczonym do zdalnej obsługi zgodnego ściemniacza; nie jest samodzielnym stopniem mocy. Pokrętło lub wejście WL4041WG przekazuje polecenie do współpracującego ściemniacza, który wykonuje regulację obciążenia.</p><p><strong>2. Jaką funkcję pełni model WL4041WG?</strong><br>Pokrętło lub wejście WL4041WG przekazuje polecenie do współpracującego ściemniacza, który wykonuje regulację obciążenia. W modelu WL4041WG pokrętło lub wejście WL4041WG przekazuje polecenie do współpracującego ściemniacza, który wykonuje regulację obciążenia.</p><p><strong>3. Jakie cechy techniczne ma wariant WL4041WG?</strong><br>Wykonanie modelu WL4041WG: materiał — metal; kolor — biały; wykończenie powierzchni — błyszczące. Wymiary osprzętu WL4041WG wynoszą 71 mm × 71 mm × 45 mm. Model WL4041WG należy do serii R.classic. Kod Hager WL4041WG zastępuje wcześniejsze oznaczenie Berker 29452089.</p><script type="application/ld+json">{"@context":"https://schema.org","@type":"FAQPage","mainEntity":[{"@type":"Question","name":"Do czego służy produkt Hager WL4041WG?","acceptedAnswer":{"@type":"Answer","text":"Produkt WL4041WG jest rozszerzeniem przeznaczonym do zdalnej obsługi zgodnego ściemniacza; nie jest samodzielnym stopniem mocy. Pokrętło lub wejście WL4041WG przekazuje polecenie do współpracującego ściemniacza, który wykonuje regulację obciążenia."}},{"@type":"Question","name":"Jaką funkcję pełni model WL4041WG?","acceptedAnswer":{"@type":"Answer","text":"Pokrętło lub wejście WL4041WG przekazuje polecenie do współpracującego ściemniacza, który wykonuje regulację obciążenia. W modelu WL4041WG pokrętło lub wejście WL4041WG przekazuje polecenie do współpracującego ściemniacza, który wykonuje regulację obciążenia."}},{"@type":"Question","name":"Jakie cechy techniczne ma wariant WL4041WG?","acceptedAnswer":{"@type":"Answer","text":"Wykonanie modelu WL4041WG: materiał — metal; kolor — biały; wykończenie powierzchni — błyszczące. Wymiary osprzętu WL4041WG wynoszą 71 mm × 71 mm × 45 mm. Model WL4041WG należy do serii R.classic. Kod Hager WL4041WG zastępuje wcześniejsze oznaczenie Berker 29452089."}}]}</script> | WL4041WG/HAG | simple | 0 | [8 empty] | HAGER, Fabryczna 10 43-100 Tychy, office@hager.pl. | [25 empty] | Biały | Biały | [36 empty] | Ściemniacze |  |  |  |  | Hager | [16 empty] | R.classic |  |  | Podtynkowy | [19 empty] | Sterowniki i automatyka | [25 empty] | a:9:{s:23:"wykonczenie-powierzchni";a:6:{s:4:"name";s:24:"Wykończenie powierzchni";s:5:"value";s:12:"błyszczące";s:8:"position";i:5;s:10:"is_visible";i:1;s:12:"is_variation";i:0;s:11:"is_taxonomy";i:0;}s:18:"pa_dane-producenta";a:6:{s:4:"name";s:18:"pa_dane-producenta";s:5:"value";s:0:"";s:8:"position";i:9;s:10:"is_visible";i:1;s:12:"is_variation";i:1;s:11:"is_taxonomy";i:1;}s:8:"pa_kolor";a:6:{s:4:"name";s:8:"pa_kolor";s:5:"value";s:0:"";s:8:"position";i:35;s:10:"is_visible";i:1;s:12:"is_variation";i:1;s:11:"is_taxonomy";i:1;}s:19:"pa_kolor-producenta";a:6:{s:4:"name";s:19:"pa_kolor-producenta";s:5:"value";s:0:"";s:8:"position";i:36;s:10:"is_visible";i:1;s:12:"is_variation";i:1;s:11:"is_taxonomy";i:1;}s:18:"pa_podtyp-produktu";a:6:{s:4:"name";s:18:"pa_podtyp-produktu";s:5:"value";s:0:"";s:8:"position";i:73;s:10:"is_visible";i:1;s:12:"is_variation";i:1;s:11:"is_taxonomy";i:1;}s:12:"pa_producent";a:6:{s:4:"name";s:12:"pa_producent";s:5:"value";s:0:"";s:8:"position";i:78;s:10:"is_visible";i:1;s:12:"is_variation";i:1;s:11:"is_taxonomy";i:1;}s:8:"pa_seria";a:6:{s:4:"name";s:8:"pa_seria";s:5:"value";s:0:"";s:8:"position";i:95;s:10:"is_visible";i:1;s:12:"is_variation";i:1;s:11:"is_taxonomy";i:1;}s:17:"pa_sposob-montazu";a:6:{s:4:"name";s:17:"pa_sposob-montazu";s:5:"value";s:0:"";s:8:"position";i:98;s:10:"is_visible";i:1;s:12:"is_variation";i:1;s:11:"is_taxonomy";i:1;}s:15:"pa_typ-produktu";a:6:{s:4:"name";s:15:"pa_typ-produktu";s:5:"value";s:0:"";s:8:"position";i:118;s:10:"is_visible";i:1;s:12:"is_variation";i:1;s:11:"is_taxonomy";i:1;}} | Wariant - Rozszerzenie ściemniacza obrotowego komfort z płytką czołową | Gniazdka i Łączniki>Hager / Berker>Berker R.classic
162866 | Rozszerzenie ściemniacza obrotowego komfort z płytką czołową, czarny Hager R.classic WL4041BG (Berker 29452045) | <p><strong>Rozszerzenie ściemniacza obrotowego komfort z płytką czołową Hager WL4041BG</strong> jest rozszerzeniem przeznaczonym do zdalnej obsługi zgodnego ściemniacza; nie jest samodzielnym stopniem mocy. Dane montażowe WL4041BG obejmują sposób montażu — montaż podtynkowy; sposób mocowania — mocowanie za pomocą pazura. Wykonanie modelu WL4041BG: materiał — metal; kolor — czarny; wykończenie powierzchni — błyszczące.</p><h2>Rozszerzenie ściemniacza obrotowego komfort z płytką czołową Hager WL4041BG – czym wyróżnia się ten produkt?</h2><p><strong>Rozszerzenie ściemniacza obrotowego komfort z płytką czołową Hager WL4041BG</strong> Pokrętło lub wejście WL4041BG przekazuje polecenie do współpracującego ściemniacza, który wykonuje regulację obciążenia. Wymiary osprzętu WL4041BG wynoszą 71 mm × 71 mm × 45 mm. Model WL4041BG należy do serii R.classic.</p><h3>Dodatkowy punkt obsługi ściemniacza</h3><p>W modelu WL4041BG pokrętło lub wejście WL4041BG przekazuje polecenie do współpracującego ściemniacza, który wykonuje regulację obciążenia. Kod Hager WL4041BG zastępuje wcześniejsze oznaczenie Berker 29452045. Numer EAN/GTIN przypisany do WL4041BG to 3250610089781.</p><p>Model WL4041BG jest rozszerzeniem przeznaczonym do zdalnej obsługi zgodnego ściemniacza; nie jest samodzielnym stopniem mocy. </p><h3>Najważniejsze cechy</h3><ul><li>- Model WL4041BG jest rozszerzeniem przeznaczonym do zdalnej obsługi zgodnego ściemniacza; nie jest samodzielnym stopniem mocy.</li><li>- W modelu WL4041BG pokrętło lub wejście WL4041BG przekazuje polecenie do współpracującego ściemniacza, który wykonuje regulację obciążenia.</li><li>- Dane montażowe WL4041BG obejmują sposób montażu — montaż podtynkowy; sposób mocowania — mocowanie za pomocą pazura.</li><li>- Wykonanie modelu WL4041BG: materiał — metal; kolor — czarny; wykończenie powierzchni — błyszczące.</li><li>- Wymiary osprzętu WL4041BG wynoszą 71 mm × 71 mm × 45 mm.</li><li>- Model WL4041BG należy do serii R.classic.</li></ul><h3>Specyfikacja techniczna</h3><ul><li>- <strong>Producent:</strong> Hager</li><li>- <strong>Kod produktu:</strong> WL4041BG</li><li>- <strong>EAN/GTIN:</strong> 3250610089781</li><li>- <strong>Seria:</strong> R.classic</li><li>- <strong>Typ produktu:</strong> Sterowniki i automatyka</li><li>- <strong>Podtyp produktu:</strong> Ściemniacze</li><li>- <strong>Poprzedni numer Berker:</strong> 29452045</li><li>- <strong>Sposób montażu:</strong> Montaż podtynkowy</li><li>- <strong>Sposób mocowania:</strong> Mocowanie za pomocą pazura</li><li>- <strong>Wymiary S × W × G:</strong> 71 mm × 71 mm × 45 mm</li></ul><p>Wariant WL4041BG jest rozszerzeniem przeznaczonym do zdalnej obsługi zgodnego ściemniacza; nie jest samodzielnym stopniem mocy. Kod Hager WL4041BG zastępuje wcześniejsze oznaczenie Berker 29452045. Numer EAN/GTIN przypisany do WL4041BG to 3250610089781.</p><hr><h3>Najczęściej zadawane pytania</h3><p><strong>1. Do czego służy produkt Hager WL4041BG?</strong><br>Produkt WL4041BG jest rozszerzeniem przeznaczonym do zdalnej obsługi zgodnego ściemniacza; nie jest samodzielnym stopniem mocy. Pokrętło lub wejście WL4041BG przekazuje polecenie do współpracującego ściemniacza, który wykonuje regulację obciążenia.</p><p><strong>2. Jaką funkcję pełni model WL4041BG?</strong><br>Pokrętło lub wejście WL4041BG przekazuje polecenie do współpracującego ściemniacza, który wykonuje regulację obciążenia. W modelu WL4041BG pokrętło lub wejście WL4041BG przekazuje polecenie do współpracującego ściemniacza, który wykonuje regulację obciążenia.</p><p><strong>3. Jakie cechy techniczne ma wariant WL4041BG?</strong><br>Wykonanie modelu WL4041BG: materiał — metal; kolor — czarny; wykończenie powierzchni — błyszczące. Wymiary osprzętu WL4041BG wynoszą 71 mm × 71 mm × 45 mm. Model WL4041BG należy do serii R.classic. Kod Hager WL4041BG zastępuje wcześniejsze oznaczenie Berker 29452045.</p><script type="application/ld+json">{"@context":"https://schema.org","@type":"FAQPage","mainEntity":[{"@type":"Question","name":"Do czego służy produkt Hager WL4041BG?","acceptedAnswer":{"@type":"Answer","text":"Produkt WL4041BG jest rozszerzeniem przeznaczonym do zdalnej obsługi zgodnego ściemniacza; nie jest samodzielnym stopniem mocy. Pokrętło lub wejście WL4041BG przekazuje polecenie do współpracującego ściemniacza, który wykonuje regulację obciążenia."}},{"@type":"Question","name":"Jaką funkcję pełni model WL4041BG?","acceptedAnswer":{"@type":"Answer","text":"Pokrętło lub wejście WL4041BG przekazuje polecenie do współpracującego ściemniacza, który wykonuje regulację obciążenia. W modelu WL4041BG pokrętło lub wejście WL4041BG przekazuje polecenie do współpracującego ściemniacza, który wykonuje regulację obciążenia."}},{"@type":"Question","name":"Jakie cechy techniczne ma wariant WL4041BG?","acceptedAnswer":{"@type":"Answer","text":"Wykonanie modelu WL4041BG: materiał — metal; kolor — czarny; wykończenie powierzchni — błyszczące. Wymiary osprzętu WL4041BG wynoszą 71 mm × 71 mm × 45 mm. Model WL4041BG należy do serii R.classic. Kod Hager WL4041BG zastępuje wcześniejsze oznaczenie Berker 29452045."}}]}</script> | WL4041BG/HAG | simple | 0 | [8 empty] | HAGER, Fabryczna 10 43-100 Tychy, office@hager.pl. | [25 empty] | Czarny | Czarny | [36 empty] | Ściemniacze |  |  |  |  | Hager | [16 empty] | R.classic |  |  | Podtynkowy | [19 empty] | Sterowniki i automatyka | [25 empty] | a:9:{s:23:"wykonczenie-powierzchni";a:6:{s:4:"name";s:24:"Wykończenie powierzchni";s:5:"value";s:12:"błyszczące";s:8:"position";i:5;s:10:"is_visible";i:1;s:12:"is_variation";i:0;s:11:"is_taxonomy";i:0;}s:18:"pa_dane-producenta";a:6:{s:4:"name";s:18:"pa_dane-producenta";s:5:"value";s:0:"";s:8:"position";i:9;s:10:"is_visible";i:1;s:12:"is_variation";i:1;s:11:"is_taxonomy";i:1;}s:8:"pa_kolor";a:6:{s:4:"name";s:8:"pa_kolor";s:5:"value";s:0:"";s:8:"position";i:35;s:10:"is_visible";i:1;s:12:"is_variation";i:1;s:11:"is_taxonomy";i:1;}s:19:"pa_kolor-producenta";a:6:{s:4:"name";s:19:"pa_kolor-producenta";s:5:"value";s:0:"";s:8:"position";i:36;s:10:"is_visible";i:1;s:12:"is_variation";i:1;s:11:"is_taxonomy";i:1;}s:18:"pa_podtyp-produktu";a:6:{s:4:"name";s:18:"pa_podtyp-produktu";s:5:"value";s:0:"";s:8:"position";i:73;s:10:"is_visible";i:1;s:12:"is_variation";i:1;s:11:"is_taxonomy";i:1;}s:12:"pa_producent";a:6:{s:4:"name";s:12:"pa_producent";s:5:"value";s:0:"";s:8:"position";i:78;s:10:"is_visible";i:1;s:12:"is_variation";i:1;s:11:"is_taxonomy";i:1;}s:8:"pa_seria";a:6:{s:4:"name";s:8:"pa_seria";s:5:"value";s:0:"";s:8:"position";i:95;s:10:"is_visible";i:1;s:12:"is_variation";i:1;s:11:"is_taxonomy";i:1;}s:17:"pa_sposob-montazu";a:6:{s:4:"name";s:17:"pa_sposob-montazu";s:5:"value";s:0:"";s:8:"position";i:98;s:10:"is_visible";i:1;s:12:"is_variation";i:1;s:11:"is_taxonomy";i:1;}s:15:"pa_typ-produktu";a:6:{s:4:"name";s:15:"pa_typ-produktu";s:5:"value";s:0:"";s:8:"position";i:118;s:10:"is_visible";i:1;s:12:"is_variation";i:1;s:11:"is_taxonomy";i:1;}} | Wariant - Rozszerzenie ściemniacza obrotowego komfort z płytką czołową | Gniazdka i Łączniki>Hager / Berker>Berker R.classic
162868 | Ściemniacz obrotowy komfort, biały, obciążenie R/L/C 20-420 W, LED 3-100 W Hager R.classic WL4011WG (Berker 29442089) | <p><strong>Ściemniacz obrotowy komfort Hager WL4011WG</strong> jest ściemniaczem obrotowym przeznaczonym do regulacji obciążeń wymienionych w parametrach produktu. Dane montażowe WL4011WG obejmują sposób montażu — montaż podtynkowy; sposób mocowania — mocowanie za pomocą pazura. Wykonanie modelu WL4011WG: materiał — metal; kolor — biały; wykończenie powierzchni — błyszczące.</p><h2>Ściemniacz obrotowy komfort Hager WL4011WG – czym wyróżnia się ten produkt?</h2><p><strong>Ściemniacz obrotowy komfort Hager WL4011WG</strong> Obrót pokrętła WL4011WG zmienia poziom regulacji w zakresach mocy przypisanych do tego wariantu. Wymiary osprzętu WL4011WG wynoszą 71 mm × 71 mm × 45 mm. Model WL4011WG należy do serii R.classic.</p><h3>Regulacja obciążenia pokrętłem</h3><p>W modelu WL4011WG obrót pokrętła WL4011WG zmienia poziom regulacji w zakresach mocy przypisanych do tego wariantu. Kod Hager WL4011WG zastępuje wcześniejsze oznaczenie Berker 29442089. Numer EAN/GTIN przypisany do WL4011WG to 3250610089774.</p><p>Model WL4011WG jest ściemniaczem obrotowym przeznaczonym do regulacji obciążeń wymienionych w parametrach produktu. </p><h3>Najważniejsze cechy</h3><ul><li>- Model WL4011WG jest ściemniaczem obrotowym przeznaczonym do regulacji obciążeń wymienionych w parametrach produktu.</li><li>- W modelu WL4011WG obrót pokrętła WL4011WG zmienia poziom regulacji w zakresach mocy przypisanych do tego wariantu.</li><li>- Dane montażowe WL4011WG obejmują sposób montażu — montaż podtynkowy; sposób mocowania — mocowanie za pomocą pazura.</li><li>- Wykonanie modelu WL4011WG: materiał — metal; kolor — biały; wykończenie powierzchni — błyszczące.</li><li>- Wymiary osprzętu WL4011WG wynoszą 71 mm × 71 mm × 45 mm.</li><li>- Model WL4011WG należy do serii R.classic.</li></ul><h3>Specyfikacja techniczna</h3><ul><li>- <strong>Producent:</strong> Hager</li><li>- <strong>Kod produktu:</strong> WL4011WG</li><li>- <strong>EAN/GTIN:</strong> 3250610089774</li><li>- <strong>Seria:</strong> R.classic</li><li>- <strong>Typ produktu:</strong> Sterowniki i automatyka</li><li>- <strong>Podtyp produktu:</strong> Ściemniacze</li><li>- <strong>Poprzedni numer Berker:</strong> 29442089</li><li>- <strong>Rodzaj obciążenia:</strong> Uniwersalny i LED Retrofit</li><li>- <strong>Sposób montażu:</strong> Montaż podtynkowy</li><li>- <strong>Sposób mocowania:</strong> Mocowanie za pomocą pazura</li><li>- <strong>Wymiary S × W × G:</strong> 71 mm × 71 mm × 45 mm</li></ul><p>Wariant WL4011WG jest ściemniaczem obrotowym przeznaczonym do regulacji obciążeń wymienionych w parametrach produktu. Kod Hager WL4011WG zastępuje wcześniejsze oznaczenie Berker 29442089. Numer EAN/GTIN przypisany do WL4011WG to 3250610089774.</p><hr><h3>Najczęściej zadawane pytania</h3><p><strong>1. Do czego służy produkt Hager WL4011WG?</strong><br>Produkt WL4011WG jest ściemniaczem obrotowym przeznaczonym do regulacji obciążeń wymienionych w parametrach produktu. Obrót pokrętła WL4011WG zmienia poziom regulacji w zakresach mocy przypisanych do tego wariantu.</p><p><strong>2. Jaką funkcję pełni model WL4011WG?</strong><br>Obrót pokrętła WL4011WG zmienia poziom regulacji w zakresach mocy przypisanych do tego wariantu. W modelu WL4011WG obrót pokrętła WL4011WG zmienia poziom regulacji w zakresach mocy przypisanych do tego wariantu.</p><p><strong>3. Jakie cechy techniczne ma wariant WL4011WG?</strong><br>Wykonanie modelu WL4011WG: materiał — metal; kolor — biały; wykończenie powierzchni — błyszczące. Wymiary osprzętu WL4011WG wynoszą 71 mm × 71 mm × 45 mm. Model WL4011WG należy do serii R.classic. Kod Hager WL4011WG zastępuje wcześniejsze oznaczenie Berker 29442089.</p><script type="application/ld+json">{"@context":"https://schema.org","@type":"FAQPage","mainEntity":[{"@type":"Question","name":"Do czego służy produkt Hager WL4011WG?","acceptedAnswer":{"@type":"Answer","text":"Produkt WL4011WG jest ściemniaczem obrotowym przeznaczonym do regulacji obciążeń wymienionych w parametrach produktu. Obrót pokrętła WL4011WG zmienia poziom regulacji w zakresach mocy przypisanych do tego wariantu."}},{"@type":"Question","name":"Jaką funkcję pełni model WL4011WG?","acceptedAnswer":{"@type":"Answer","text":"Obrót pokrętła WL4011WG zmienia poziom regulacji w zakresach mocy przypisanych do tego wariantu. W modelu WL4011WG obrót pokrętła WL4011WG zmienia poziom regulacji w zakresach mocy przypisanych do tego wariantu."}},{"@type":"Question","name":"Jakie cechy techniczne ma wariant WL4011WG?","acceptedAnswer":{"@type":"Answer","text":"Wykonanie modelu WL4011WG: materiał — metal; kolor — biały; wykończenie powierzchni — błyszczące. Wymiary osprzętu WL4011WG wynoszą 71 mm × 71 mm × 45 mm. Model WL4011WG należy do serii R.classic. Kod Hager WL4011WG zastępuje wcześniejsze oznaczenie Berker 29442089."}}]}</script> | WL4011WG/HAG | simple | 0 | [8 empty] | HAGER, Fabryczna 10 43-100 Tychy, office@hager.pl. | [25 empty] | Biały | Biały | [36 empty] | Ściemniacze |  |  |  |  | Hager | [16 empty] | R.classic |  |  | Podtynkowy | [19 empty] | Sterowniki i automatyka | [25 empty] | a:9:{s:23:"wykonczenie-powierzchni";a:6:{s:4:"name";s:24:"Wykończenie powierzchni";s:5:"value";s:12:"błyszczące";s:8:"position";i:5;s:10:"is_visible";i:1;s:12:"is_variation";i:0;s:11:"is_taxonomy";i:0;}s:18:"pa_dane-producenta";a:6:{s:4:"name";s:18:"pa_dane-producenta";s:5:"value";s:0:"";s:8:"position";i:9;s:10:"is_visible";i:1;s:12:"is_variation";i:1;s:11:"is_taxonomy";i:1;}s:8:"pa_kolor";a:6:{s:4:"name";s:8:"pa_kolor";s:5:"value";s:0:"";s:8:"position";i:35;s:10:"is_visible";i:1;s:12:"is_variation";i:1;s:11:"is_taxonomy";i:1;}s:19:"pa_kolor-producenta";a:6:{s:4:"name";s:19:"pa_kolor-producenta";s:5:"value";s:0:"";s:8:"position";i:36;s:10:"is_visible";i:1;s:12:"is_variation";i:1;s:11:"is_taxonomy";i:1;}s:18:"pa_podtyp-produktu";a:6:{s:4:"name";s:18:"pa_podtyp-produktu";s:5:"value";s:0:"";s:8:"position";i:73;s:10:"is_visible";i:1;s:12:"is_variation";i:1;s:11:"is_taxonomy";i:1;}s:12:"pa_producent";a:6:{s:4:"name";s:12:"pa_producent";s:5:"value";s:0:"";s:8:"position";i:78;s:10:"is_visible";i:1;s:12:"is_variation";i:1;s:11:"is_taxonomy";i:1;}s:8:"pa_seria";a:6:{s:4:"name";s:8:"pa_seria";s:5:"value";s:0:"";s:8:"position";i:95;s:10:"is_visible";i:1;s:12:"is_variation";i:1;s:11:"is_taxonomy";i:1;}s:17:"pa_sposob-montazu";a:6:{s:4:"name";s:17:"pa_sposob-montazu";s:5:"value";s:0:"";s:8:"position";i:98;s:10:"is_visible";i:1;s:12:"is_variation";i:1;s:11:"is_taxonomy";i:1;}s:15:"pa_typ-produktu";a:6:{s:4:"name";s:15:"pa_typ-produktu";s:5:"value";s:0:"";s:8:"position";i:118;s:10:"is_visible";i:1;s:12:"is_variation";i:1;s:11:"is_taxonomy";i:1;}} | Wariant - Ściemniacz obrotowy komfort obciążenie R L C 20-420 W LED 3-100 W | Gniazdka i Łączniki>Hager / Berker>Berker R.classic
162870 | Ściemniacz obrotowy komfort, czarny, obciążenie R/L/C 20-420 W, LED 3-100 W Hager R.classic WL4011BG (Berker 29442045) | <p><strong>Ściemniacz obrotowy komfort Hager WL4011BG</strong> jest ściemniaczem obrotowym przeznaczonym do regulacji obciążeń wymienionych w parametrach produktu. Dane montażowe WL4011BG obejmują sposób montażu — montaż podtynkowy; sposób mocowania — mocowanie za pomocą pazura. Wykonanie modelu WL4011BG: materiał — metal; kolor — czarny; wykończenie powierzchni — błyszczące.</p><h2>Ściemniacz obrotowy komfort Hager WL4011BG – czym wyróżnia się ten produkt?</h2><p><strong>Ściemniacz obrotowy komfort Hager WL4011BG</strong> Obrót pokrętła WL4011BG zmienia poziom regulacji w zakresach mocy przypisanych do tego wariantu. Wymiary osprzętu WL4011BG wynoszą 71 mm × 71 mm × 45 mm. Model WL4011BG należy do serii R.classic.</p><h3>Regulacja obciążenia pokrętłem</h3><p>W modelu WL4011BG obrót pokrętła WL4011BG zmienia poziom regulacji w zakresach mocy przypisanych do tego wariantu. Kod Hager WL4011BG zastępuje wcześniejsze oznaczenie Berker 29442045. Numer EAN/GTIN przypisany do WL4011BG to 3250610089767.</p><p>Model WL4011BG jest ściemniaczem obrotowym przeznaczonym do regulacji obciążeń wymienionych w parametrach produktu. </p><h3>Najważniejsze cechy</h3><ul><li>- Model WL4011BG jest ściemniaczem obrotowym przeznaczonym do regulacji obciążeń wymienionych w parametrach produktu.</li><li>- W modelu WL4011BG obrót pokrętła WL4011BG zmienia poziom regulacji w zakresach mocy przypisanych do tego wariantu.</li><li>- Dane montażowe WL4011BG obejmują sposób montażu — montaż podtynkowy; sposób mocowania — mocowanie za pomocą pazura.</li><li>- Wykonanie modelu WL4011BG: materiał — metal; kolor — czarny; wykończenie powierzchni — błyszczące.</li><li>- Wymiary osprzętu WL4011BG wynoszą 71 mm × 71 mm × 45 mm.</li><li>- Model WL4011BG należy do serii R.classic.</li></ul><h3>Specyfikacja techniczna</h3><ul><li>- <strong>Producent:</strong> Hager</li><li>- <strong>Kod produktu:</strong> WL4011BG</li><li>- <strong>EAN/GTIN:</strong> 3250610089767</li><li>- <strong>Seria:</strong> R.classic</li><li>- <strong>Typ produktu:</strong> Sterowniki i automatyka</li><li>- <strong>Podtyp produktu:</strong> Ściemniacze</li><li>- <strong>Poprzedni numer Berker:</strong> 29442045</li><li>- <strong>Rodzaj obciążenia:</strong> Uniwersalny i LED Retrofit</li><li>- <strong>Sposób montażu:</strong> Montaż podtynkowy</li><li>- <strong>Sposób mocowania:</strong> Mocowanie za pomocą pazura</li><li>- <strong>Wymiary S × W × G:</strong> 71 mm × 71 mm × 45 mm</li></ul><p>Wariant WL4011BG jest ściemniaczem obrotowym przeznaczonym do regulacji obciążeń wymienionych w parametrach produktu. Kod Hager WL4011BG zastępuje wcześniejsze oznaczenie Berker 29442045. Numer EAN/GTIN przypisany do WL4011BG to 3250610089767.</p><hr><h3>Najczęściej zadawane pytania</h3><p><strong>1. Do czego służy produkt Hager WL4011BG?</strong><br>Produkt WL4011BG jest ściemniaczem obrotowym przeznaczonym do regulacji obciążeń wymienionych w parametrach produktu. Obrót pokrętła WL4011BG zmienia poziom regulacji w zakresach mocy przypisanych do tego wariantu.</p><p><strong>2. Jaką funkcję pełni model WL4011BG?</strong><br>Obrót pokrętła WL4011BG zmienia poziom regulacji w zakresach mocy przypisanych do tego wariantu. W modelu WL4011BG obrót pokrętła WL4011BG zmienia poziom regulacji w zakresach mocy przypisanych do tego wariantu.</p><p><strong>3. Jakie cechy techniczne ma wariant WL4011BG?</strong><br>Wykonanie modelu WL4011BG: materiał — metal; kolor — czarny; wykończenie powierzchni — błyszczące. Wymiary osprzętu WL4011BG wynoszą 71 mm × 71 mm × 45 mm. Model WL4011BG należy do serii R.classic. Kod Hager WL4011BG zastępuje wcześniejsze oznaczenie Berker 29442045.</p><script type="application/ld+json">{"@context":"https://schema.org","@type":"FAQPage","mainEntity":[{"@type":"Question","name":"Do czego służy produkt Hager WL4011BG?","acceptedAnswer":{"@type":"Answer","text":"Produkt WL4011BG jest ściemniaczem obrotowym przeznaczonym do regulacji obciążeń wymienionych w parametrach produktu. Obrót pokrętła WL4011BG zmienia poziom regulacji w zakresach mocy przypisanych do tego wariantu."}},{"@type":"Question","name":"Jaką funkcję pełni model WL4011BG?","acceptedAnswer":{"@type":"Answer","text":"Obrót pokrętła WL4011BG zmienia poziom regulacji w zakresach mocy przypisanych do tego wariantu. W modelu WL4011BG obrót pokrętła WL4011BG zmienia poziom regulacji w zakresach mocy przypisanych do tego wariantu."}},{"@type":"Question","name":"Jakie cechy techniczne ma wariant WL4011BG?","acceptedAnswer":{"@type":"Answer","text":"Wykonanie modelu WL4011BG: materiał — metal; kolor — czarny; wykończenie powierzchni — błyszczące. Wymiary osprzętu WL4011BG wynoszą 71 mm × 71 mm × 45 mm. Model WL4011BG należy do serii R.classic. Kod Hager WL4011BG zastępuje wcześniejsze oznaczenie Berker 29442045."}}]}</script> | WL4011BG/HAG | simple | 0 | [8 empty] | HAGER, Fabryczna 10 43-100 Tychy, office@hager.pl. | [25 empty] | Czarny | Czarny | [36 empty] | Ściemniacze |  |  |  |  | Hager | [16 empty] | R.classic |  |  | Podtynkowy | [19 empty] | Sterowniki i automatyka | [25 empty] | a:9:{s:23:"wykonczenie-powierzchni";a:6:{s:4:"name";s:24:"Wykończenie powierzchni";s:5:"value";s:12:"błyszczące";s:8:"position";i:5;s:10:"is_visible";i:1;s:12:"is_variation";i:0;s:11:"is_taxonomy";i:0;}s:18:"pa_dane-producenta";a:6:{s:4:"name";s:18:"pa_dane-producenta";s:5:"value";s:0:"";s:8:"position";i:9;s:10:"is_visible";i:1;s:12:"is_variation";i:1;s:11:"is_taxonomy";i:1;}s:8:"pa_kolor";a:6:{s:4:"name";s:8:"pa_kolor";s:5:"value";s:0:"";s:8:"position";i:35;s:10:"is_visible";i:1;s:12:"is_variation";i:1;s:11:"is_taxonomy";i:1;}s:19:"pa_kolor-producenta";a:6:{s:4:"name";s:19:"pa_kolor-producenta";s:5:"value";s:0:"";s:8:"position";i:36;s:10:"is_visible";i:1;s:12:"is_variation";i:1;s:11:"is_taxonomy";i:1;}s:18:"pa_podtyp-produktu";a:6:{s:4:"name";s:18:"pa_podtyp-produktu";s:5:"value";s:0:"";s:8:"position";i:73;s:10:"is_visible";i:1;s:12:"is_variation";i:1;s:11:"is_taxonomy";i:1;}s:12:"pa_producent";a:6:{s:4:"name";s:12:"pa_producent";s:5:"value";s:0:"";s:8:"position";i:78;s:10:"is_visible";i:1;s:12:"is_variation";i:1;s:11:"is_taxonomy";i:1;}s:8:"pa_seria";a:6:{s:4:"name";s:8:"pa_seria";s:5:"value";s:0:"";s:8:"position";i:95;s:10:"is_visible";i:1;s:12:"is_variation";i:1;s:11:"is_taxonomy";i:1;}s:17:"pa_sposob-montazu";a:6:{s:4:"name";s:17:"pa_sposob-montazu";s:5:"value";s:0:"";s:8:"position";i:98;s:10:"is_visible";i:1;s:12:"is_variation";i:1;s:11:"is_taxonomy";i:1;}s:15:"pa_typ-produktu";a:6:{s:4:"name";s:15:"pa_typ-produktu";s:5:"value";s:0:"";s:8:"position";i:118;s:10:"is_visible";i:1;s:12:"is_variation";i:1;s:11:"is_taxonomy";i:1;}} | Wariant - Ściemniacz obrotowy komfort obciążenie R L C 20-420 W LED 3-100 W | Gniazdka i Łączniki>Hager / Berker>Berker R.classic
162872 | Regulator temperatury ze sterowaniem czasowym styk zwierny, biały połysk /1930/ Hager R.X WLN5046WG (Berker 20462089) | <p><strong>Regulator temperatury ze sterowaniem czasowym styk zwierny Hager WLN5046WG</strong> jest regulatorem temperatury pomieszczenia z funkcją sterowania czasowego. Stopień ochrony modelu WLN5046WG to IP30. Wykonanie modelu WLN5046WG: kolor — biały.</p><h2>Regulator temperatury ze sterowaniem czasowym styk zwierny Hager WLN5046WG – czym wyróżnia się ten produkt?</h2><p><strong>Regulator temperatury ze sterowaniem czasowym styk zwierny Hager WLN5046WG</strong> Regulator WLN5046WG wykorzystuje Styk normalnie otwarty (NO) i zakres regulacji 0–35 °C. Model WLN5046WG należy do serii R.classic, Serie 1930 i Glasserie. Kod Hager WLN5046WG zastępuje wcześniejsze oznaczenie Berker 20462089.</p><h3>Zakres regulacji i rodzaj styku</h3><p>W modelu WLN5046WG regulator WLN5046WG wykorzystuje Styk normalnie otwarty (NO) i zakres regulacji 0–35 °C. Numer EAN/GTIN przypisany do WLN5046WG to 3250610089811.</p><p>Model WLN5046WG jest regulatorem temperatury pomieszczenia z funkcją sterowania czasowego. </p><h3>Najważniejsze cechy</h3><ul><li>- Model WLN5046WG jest regulatorem temperatury pomieszczenia z funkcją sterowania czasowego.</li><li>- W modelu WLN5046WG regulator WLN5046WG wykorzystuje Styk normalnie otwarty (NO) i zakres regulacji 0–35 °C.</li><li>- Stopień ochrony modelu WLN5046WG to IP30.</li><li>- Wykonanie modelu WLN5046WG: kolor — biały.</li><li>- Model WLN5046WG należy do serii R.classic, Serie 1930 i Glasserie.</li><li>- Kod Hager WLN5046WG zastępuje wcześniejsze oznaczenie Berker 20462089.</li></ul><h3>Specyfikacja techniczna</h3><ul><li>- <strong>Producent:</strong> Hager</li><li>- <strong>Kod produktu:</strong> WLN5046WG</li><li>- <strong>EAN/GTIN:</strong> 3250610089811</li><li>- <strong>Seria:</strong> R.classic, Serie 1930 i Glasserie</li><li>- <strong>Typ produktu:</strong> Sterowniki i automatyka</li><li>- <strong>Podtyp produktu:</strong> Regulatory temperatury i termostaty</li><li>- <strong>Poprzedni numer Berker:</strong> 20462089</li><li>- <strong>Rodzaj styku:</strong> Styk normalnie otwarty (NO)</li><li>- <strong>Maksymalne obciążenie styków:</strong> 10 A</li><li>- <strong>Stopień ochrony [IP]:</strong> IP30</li></ul><p>Wariant WLN5046WG jest regulatorem temperatury pomieszczenia z funkcją sterowania czasowego. Kod Hager WLN5046WG zastępuje wcześniejsze oznaczenie Berker 20462089. Numer EAN/GTIN przypisany do WLN5046WG to 3250610089811.</p><hr><h3>Najczęściej zadawane pytania</h3><p><strong>1. Do czego służy produkt Hager WLN5046WG?</strong><br>Produkt WLN5046WG jest regulatorem temperatury pomieszczenia z funkcją sterowania czasowego. Regulator WLN5046WG wykorzystuje Styk normalnie otwarty (NO) i zakres regulacji 0–35 °C. Stopień ochrony modelu WLN5046WG to IP30.</p><p><strong>2. Jaką funkcję pełni model WLN5046WG?</strong><br>Regulator WLN5046WG wykorzystuje Styk normalnie otwarty (NO) i zakres regulacji 0–35 °C. W modelu WLN5046WG regulator WLN5046WG wykorzystuje Styk normalnie otwarty (NO) i zakres regulacji 0–35 °C. Stopień ochrony modelu WLN5046WG to IP30.</p><p><strong>3. Jakie cechy techniczne ma wariant WLN5046WG?</strong><br>Wykonanie modelu WLN5046WG: kolor — biały. Model WLN5046WG należy do serii R.classic, Serie 1930 i Glasserie. Kod Hager WLN5046WG zastępuje wcześniejsze oznaczenie Berker 20462089. Numer EAN/GTIN przypisany do WLN5046WG to 3250610089811.</p><script type="application/ld+json">{"@context":"https://schema.org","@type":"FAQPage","mainEntity":[{"@type":"Question","name":"Do czego służy produkt Hager WLN5046WG?","acceptedAnswer":{"@type":"Answer","text":"Produkt WLN5046WG jest regulatorem temperatury pomieszczenia z funkcją sterowania czasowego. Regulator WLN5046WG wykorzystuje Styk normalnie otwarty (NO) i zakres regulacji 0–35 °C. Stopień ochrony modelu WLN5046WG to IP30."}},{"@type":"Question","name":"Jaką funkcję pełni model WLN5046WG?","acceptedAnswer":{"@type":"Answer","text":"Regulator WLN5046WG wykorzystuje Styk normalnie otwarty (NO) i zakres regulacji 0–35 °C. W modelu WLN5046WG regulator WLN5046WG wykorzystuje Styk normalnie otwarty (NO) i zakres regulacji 0–35 °C. Stopień ochrony modelu WLN5046WG to IP30."}},{"@type":"Question","name":"Jakie cechy techniczne ma wariant WLN5046WG?","acceptedAnswer":{"@type":"Answer","text":"Wykonanie modelu WLN5046WG: kolor — biały. Model WLN5046WG należy do serii R.classic, Serie 1930 i Glasserie. Kod Hager WLN5046WG zastępuje wcześniejsze oznaczenie Berker 20462089. Numer EAN/GTIN przypisany do WLN5046WG to 3250610089811."}}]}</script> | WLN5046WG/HAG | simple | 0 | [8 empty] | HAGER, Fabryczna 10 43-100 Tychy, office@hager.pl. | [25 empty] | Biały | Biały połysk | [36 empty] | Regulatory temperatury i termostaty |  |  |  |  | Hager | [16 empty] | R.1¦R.3¦R.8 | [22 empty] | Sterowniki i automatyka | [25 empty] | a:7:{s:18:"pa_dane-producenta";a:6:{s:4:"name";s:18:"pa_dane-producenta";s:5:"value";s:0:"";s:8:"position";i:9;s:10:"is_visible";i:1;s:12:"is_variation";i:1;s:11:"is_taxonomy";i:1;}s:8:"pa_kolor";a:6:{s:4:"name";s:8:"pa_kolor";s:5:"value";s:0:"";s:8:"position";i:35;s:10:"is_visible";i:1;s:12:"is_variation";i:1;s:11:"is_taxonomy";i:1;}s:19:"pa_kolor-producenta";a:6:{s:4:"name";s:19:"pa_kolor-producenta";s:5:"value";s:0:"";s:8:"position";i:36;s:10:"is_visible";i:1;s:12:"is_variation";i:1;s:11:"is_taxonomy";i:1;}s:18:"pa_podtyp-produktu";a:6:{s:4:"name";s:18:"pa_podtyp-produktu";s:5:"value";s:0:"";s:8:"position";i:73;s:10:"is_visible";i:1;s:12:"is_variation";i:1;s:11:"is_taxonomy";i:1;}s:12:"pa_producent";a:6:{s:4:"name";s:12:"pa_producent";s:5:"value";s:0:"";s:8:"position";i:78;s:10:"is_visible";i:1;s:12:"is_variation";i:1;s:11:"is_taxonomy";i:1;}s:8:"pa_seria";a:6:{s:4:"name";s:8:"pa_seria";s:5:"value";s:0:"";s:8:"position";i:95;s:10:"is_visible";i:1;s:12:"is_variation";i:1;s:11:"is_taxonomy";i:1;}s:15:"pa_typ-produktu";a:6:{s:4:"name";s:15:"pa_typ-produktu";s:5:"value";s:0:"";s:8:"position";i:118;s:10:"is_visible";i:1;s:12:"is_variation";i:1;s:11:"is_taxonomy";i:1;}} | Wariant - Regulator temperatury ze sterowaniem czasowym styk zwierny 1930 Glas | Gniazdka i Łączniki>Hager / Berker>Berker 1930/Glasserie¦Gniazdka i Łączniki>Hager / Berker>Berker R.1/R.3/R.8¦Gniazdka i Łączniki>Hager / Berker>Berker R.classic
162874 | Regulator temperatury ze sterowaniem czasowym styk zwierny, czarny połysk /1930/ Hager R.X WLN5046BG (Berker 20462045) | <p><strong>Regulator temperatury ze sterowaniem czasowym styk zwierny Hager WLN5046BG</strong> jest regulatorem temperatury pomieszczenia z funkcją sterowania czasowego. Stopień ochrony modelu WLN5046BG to IP30. Wykonanie modelu WLN5046BG: kolor — czarny.</p><h2>Regulator temperatury ze sterowaniem czasowym styk zwierny Hager WLN5046BG – czym wyróżnia się ten produkt?</h2><p><strong>Regulator temperatury ze sterowaniem czasowym styk zwierny Hager WLN5046BG</strong> Regulator WLN5046BG wykorzystuje Styk normalnie otwarty (NO) i zakres regulacji 0–35 °C. Model WLN5046BG należy do serii R.classic, Serie 1930 i Glasserie. Kod Hager WLN5046BG zastępuje wcześniejsze oznaczenie Berker 20462045.</p><h3>Zakres regulacji i rodzaj styku</h3><p>W modelu WLN5046BG regulator WLN5046BG wykorzystuje Styk normalnie otwarty (NO) i zakres regulacji 0–35 °C. Numer EAN/GTIN przypisany do WLN5046BG to 3250610089804.</p><p>Model WLN5046BG jest regulatorem temperatury pomieszczenia z funkcją sterowania czasowego. </p><h3>Najważniejsze cechy</h3><ul><li>- Model WLN5046BG jest regulatorem temperatury pomieszczenia z funkcją sterowania czasowego.</li><li>- W modelu WLN5046BG regulator WLN5046BG wykorzystuje Styk normalnie otwarty (NO) i zakres regulacji 0–35 °C.</li><li>- Stopień ochrony modelu WLN5046BG to IP30.</li><li>- Wykonanie modelu WLN5046BG: kolor — czarny.</li><li>- Model WLN5046BG należy do serii R.classic, Serie 1930 i Glasserie.</li><li>- Kod Hager WLN5046BG zastępuje wcześniejsze oznaczenie Berker 20462045.</li></ul><h3>Specyfikacja techniczna</h3><ul><li>- <strong>Producent:</strong> Hager</li><li>- <strong>Kod produktu:</strong> WLN5046BG</li><li>- <strong>EAN/GTIN:</strong> 3250610089804</li><li>- <strong>Seria:</strong> R.classic, Serie 1930 i Glasserie</li><li>- <strong>Typ produktu:</strong> Sterowniki i automatyka</li><li>- <strong>Podtyp produktu:</strong> Regulatory temperatury i termostaty</li><li>- <strong>Poprzedni numer Berker:</strong> 20462045</li><li>- <strong>Rodzaj styku:</strong> Styk normalnie otwarty (NO)</li><li>- <strong>Maksymalne obciążenie styków:</strong> 10 A</li><li>- <strong>Stopień ochrony [IP]:</strong> IP30</li></ul><p>Wariant WLN5046BG jest regulatorem temperatury pomieszczenia z funkcją sterowania czasowego. Kod Hager WLN5046BG zastępuje wcześniejsze oznaczenie Berker 20462045. Numer EAN/GTIN przypisany do WLN5046BG to 3250610089804.</p><hr><h3>Najczęściej zadawane pytania</h3><p><strong>1. Do czego służy produkt Hager WLN5046BG?</strong><br>Produkt WLN5046BG jest regulatorem temperatury pomieszczenia z funkcją sterowania czasowego. Regulator WLN5046BG wykorzystuje Styk normalnie otwarty (NO) i zakres regulacji 0–35 °C. Stopień ochrony modelu WLN5046BG to IP30.</p><p><strong>2. Jaką funkcję pełni model WLN5046BG?</strong><br>Regulator WLN5046BG wykorzystuje Styk normalnie otwarty (NO) i zakres regulacji 0–35 °C. W modelu WLN5046BG regulator WLN5046BG wykorzystuje Styk normalnie otwarty (NO) i zakres regulacji 0–35 °C. Stopień ochrony modelu WLN5046BG to IP30.</p><p><strong>3. Jakie cechy techniczne ma wariant WLN5046BG?</strong><br>Wykonanie modelu WLN5046BG: kolor — czarny. Model WLN5046BG należy do serii R.classic, Serie 1930 i Glasserie. Kod Hager WLN5046BG zastępuje wcześniejsze oznaczenie Berker 20462045. Numer EAN/GTIN przypisany do WLN5046BG to 3250610089804.</p><script type="application/ld+json">{"@context":"https://schema.org","@type":"FAQPage","mainEntity":[{"@type":"Question","name":"Do czego służy produkt Hager WLN5046BG?","acceptedAnswer":{"@type":"Answer","text":"Produkt WLN5046BG jest regulatorem temperatury pomieszczenia z funkcją sterowania czasowego. Regulator WLN5046BG wykorzystuje Styk normalnie otwarty (NO) i zakres regulacji 0–35 °C. Stopień ochrony modelu WLN5046BG to IP30."}},{"@type":"Question","name":"Jaką funkcję pełni model WLN5046BG?","acceptedAnswer":{"@type":"Answer","text":"Regulator WLN5046BG wykorzystuje Styk normalnie otwarty (NO) i zakres regulacji 0–35 °C. W modelu WLN5046BG regulator WLN5046BG wykorzystuje Styk normalnie otwarty (NO) i zakres regulacji 0–35 °C. Stopień ochrony modelu WLN5046BG to IP30."}},{"@type":"Question","name":"Jakie cechy techniczne ma wariant WLN5046BG?","acceptedAnswer":{"@type":"Answer","text":"Wykonanie modelu WLN5046BG: kolor — czarny. Model WLN5046BG należy do serii R.classic, Serie 1930 i Glasserie. Kod Hager WLN5046BG zastępuje wcześniejsze oznaczenie Berker 20462045. Numer EAN/GTIN przypisany do WLN5046BG to 3250610089804."}}]}</script> | WLN5046BG/HAG | simple | 0 | [8 empty] | HAGER, Fabryczna 10 43-100 Tychy, office@hager.pl. | [25 empty] | Czarny | Czarny połysk | [36 empty] | Regulatory temperatury i termostaty |  |  |  |  | Hager | [16 empty] | R.1¦R.3¦R.8 | [22 empty] | Sterowniki i automatyka | [25 empty] | a:7:{s:18:"pa_dane-producenta";a:6:{s:4:"name";s:18:"pa_dane-producenta";s:5:"value";s:0:"";s:8:"position";i:9;s:10:"is_visible";i:1;s:12:"is_variation";i:1;s:11:"is_taxonomy";i:1;}s:8:"pa_kolor";a:6:{s:4:"name";s:8:"pa_kolor";s:5:"value";s:0:"";s:8:"position";i:35;s:10:"is_visible";i:1;s:12:"is_variation";i:1;s:11:"is_taxonomy";i:1;}s:19:"pa_kolor-producenta";a:6:{s:4:"name";s:19:"pa_kolor-producenta";s:5:"value";s:0:"";s:8:"position";i:36;s:10:"is_visible";i:1;s:12:"is_variation";i:1;s:11:"is_taxonomy";i:1;}s:18:"pa_podtyp-produktu";a:6:{s:4:"name";s:18:"pa_podtyp-produktu";s:5:"value";s:0:"";s:8:"position";i:73;s:10:"is_visible";i:1;s:12:"is_variation";i:1;s:11:"is_taxonomy";i:1;}s:12:"pa_producent";a:6:{s:4:"name";s:12:"pa_producent";s:5:"value";s:0:"";s:8:"position";i:78;s:10:"is_visible";i:1;s:12:"is_variation";i:1;s:11:"is_taxonomy";i:1;}s:8:"pa_seria";a:6:{s:4:"name";s:8:"pa_seria";s:5:"value";s:0:"";s:8:"position";i:95;s:10:"is_visible";i:1;s:12:"is_variation";i:1;s:11:"is_taxonomy";i:1;}s:15:"pa_typ-produktu";a:6:{s:4:"name";s:15:"pa_typ-produktu";s:5:"value";s:0:"";s:8:"position";i:118;s:10:"is_visible";i:1;s:12:"is_variation";i:1;s:11:"is_taxonomy";i:1;}} | Wariant - Regulator temperatury ze sterowaniem czasowym styk zwierny 1930 Glas | Gniazdka i Łączniki>Hager / Berker>Berker 1930/Glasserie¦Gniazdka i Łączniki>Hager / Berker>Berker R.1/R.3/R.8¦Gniazdka i Łączniki>Hager / Berker>Berker R.classic
162876 | Regulator temperatury podłogi ze stykiem zwiernym, element centralny, biały /1930/ Hager Serie 1930 R.classic WLN5034WG (Berker 20342079) | <p><strong>Regulator temperatury podłogi ze stykiem zwiernym Hager WLN5034WG</strong> jest regulatorem temperatury podłogi. Dane montażowe WLN5034WG obejmują sposób montażu — montaż podtynkowy. Stopień ochrony modelu WLN5034WG to IP30.</p><h2>Regulator temperatury podłogi ze stykiem zwiernym Hager WLN5034WG – czym wyróżnia się ten produkt?</h2><p><strong>Regulator temperatury podłogi ze stykiem zwiernym Hager WLN5034WG</strong> Regulator WLN5034WG wykorzystuje Styk normalnie otwarty (NO) i zakres regulacji 0–40 °C. Wykonanie modelu WLN5034WG: kolor — biały. Model WLN5034WG należy do serii R.classic, Serie 1930 i Glasserie.</p><h3>Zakres regulacji i rodzaj styku</h3><p>W modelu WLN5034WG regulator WLN5034WG wykorzystuje Styk normalnie otwarty (NO) i zakres regulacji 0–40 °C. Kod Hager WLN5034WG zastępuje wcześniejsze oznaczenie Berker 20342079. Numer EAN/GTIN przypisany do WLN5034WG to 3250610089750.</p><p>Model WLN5034WG jest regulatorem temperatury podłogi. </p><h3>Najważniejsze cechy</h3><ul><li>- Model WLN5034WG jest regulatorem temperatury podłogi.</li><li>- W modelu WLN5034WG regulator WLN5034WG wykorzystuje Styk normalnie otwarty (NO) i zakres regulacji 0–40 °C.</li><li>- Dane montażowe WLN5034WG obejmują sposób montażu — montaż podtynkowy.</li><li>- Stopień ochrony modelu WLN5034WG to IP30.</li><li>- Wykonanie modelu WLN5034WG: kolor — biały.</li><li>- Model WLN5034WG należy do serii R.classic, Serie 1930 i Glasserie.</li></ul><h3>Specyfikacja techniczna</h3><ul><li>- <strong>Producent:</strong> Hager</li><li>- <strong>Kod produktu:</strong> WLN5034WG</li><li>- <strong>EAN/GTIN:</strong> 3250610089750</li><li>- <strong>Seria:</strong> R.classic, Serie 1930 i Glasserie</li><li>- <strong>Typ produktu:</strong> Sterowniki i automatyka</li><li>- <strong>Podtyp produktu:</strong> Regulatory temperatury i termostaty</li><li>- <strong>Poprzedni numer Berker:</strong> 20342079</li><li>- <strong>Zakres pomiarowy:</strong> 0–40 °C</li><li>- <strong>Rodzaj czujnika:</strong> Czujnik rezystancji</li><li>- <strong>Maksymalne obciążenie styków:</strong> 16 A</li><li>- <strong>Rodzaj styku:</strong> Styk normalnie otwarty (NO)</li><li>- <strong>Sposób montażu:</strong> Montaż podtynkowy</li><li>- <strong>Stopień ochrony [IP]:</strong> IP30</li></ul><p>Wariant WLN5034WG jest regulatorem temperatury podłogi. Kod Hager WLN5034WG zastępuje wcześniejsze oznaczenie Berker 20342079. Numer EAN/GTIN przypisany do WLN5034WG to 3250610089750.</p><hr><h3>Najczęściej zadawane pytania</h3><p><strong>1. Do czego służy produkt Hager WLN5034WG?</strong><br>Produkt WLN5034WG jest regulatorem temperatury podłogi. Regulator WLN5034WG wykorzystuje Styk normalnie otwarty (NO) i zakres regulacji 0–40 °C. Dane montażowe WLN5034WG obejmują sposób montażu — montaż podtynkowy.</p><p><strong>2. Jaką funkcję pełni model WLN5034WG?</strong><br>Regulator WLN5034WG wykorzystuje Styk normalnie otwarty (NO) i zakres regulacji 0–40 °C. W modelu WLN5034WG regulator WLN5034WG wykorzystuje Styk normalnie otwarty (NO) i zakres regulacji 0–40 °C. Dane montażowe WLN5034WG obejmują sposób montażu — montaż podtynkowy.</p><p><strong>3. Jakie cechy techniczne ma wariant WLN5034WG?</strong><br>Stopień ochrony modelu WLN5034WG to IP30. Wykonanie modelu WLN5034WG: kolor — biały. Model WLN5034WG należy do serii R.classic, Serie 1930 i Glasserie. Kod Hager WLN5034WG zastępuje wcześniejsze oznaczenie Berker 20342079.</p><script type="application/ld+json">{"@context":"https://schema.org","@type":"FAQPage","mainEntity":[{"@type":"Question","name":"Do czego służy produkt Hager WLN5034WG?","acceptedAnswer":{"@type":"Answer","text":"Produkt WLN5034WG jest regulatorem temperatury podłogi. Regulator WLN5034WG wykorzystuje Styk normalnie otwarty (NO) i zakres regulacji 0–40 °C. Dane montażowe WLN5034WG obejmują sposób montażu — montaż podtynkowy."}},{"@type":"Question","name":"Jaką funkcję pełni model WLN5034WG?","acceptedAnswer":{"@type":"Answer","text":"Regulator WLN5034WG wykorzystuje Styk normalnie otwarty (NO) i zakres regulacji 0–40 °C. W modelu WLN5034WG regulator WLN5034WG wykorzystuje Styk normalnie otwarty (NO) i zakres regulacji 0–40 °C. Dane montażowe WLN5034WG obejmują sposób montażu — montaż podtynkowy."}},{"@type":"Question","name":"Jakie cechy techniczne ma wariant WLN5034WG?","acceptedAnswer":{"@type":"Answer","text":"Stopień ochrony modelu WLN5034WG to IP30. Wykonanie modelu WLN5034WG: kolor — biały. Model WLN5034WG należy do serii R.classic, Serie 1930 i Glasserie. Kod Hager WLN5034WG zastępuje wcześniejsze oznaczenie Berker 20342079."}}]}</script> | WLN5034WG/HAG | simple | 0 | [8 empty] | HAGER, Fabryczna 10 43-100 Tychy, office@hager.pl. | [25 empty] | Biały | Biały | [36 empty] | Regulatory temperatury i termostaty |  |  |  |  | Hager | [16 empty] | R.classic¦Serie 1930 |  |  | Podtynkowy | [19 empty] | Sterowniki i automatyka | [25 empty] | a:8:{s:18:"pa_dane-producenta";a:6:{s:4:"name";s:18:"pa_dane-producenta";s:5:"value";s:0:"";s:8:"position";i:9;s:10:"is_visible";i:1;s:12:"is_variation";i:1;s:11:"is_taxonomy";i:1;}s:8:"pa_kolor";a:6:{s:4:"name";s:8:"pa_kolor";s:5:"value";s:0:"";s:8:"position";i:35;s:10:"is_visible";i:1;s:12:"is_variation";i:1;s:11:"is_taxonomy";i:1;}s:19:"pa_kolor-producenta";a:6:{s:4:"name";s:19:"pa_kolor-producenta";s:5:"value";s:0:"";s:8:"position";i:36;s:10:"is_visible";i:1;s:12:"is_variation";i:1;s:11:"is_taxonomy";i:1;}s:18:"pa_podtyp-produktu";a:6:{s:4:"name";s:18:"pa_podtyp-produktu";s:5:"value";s:0:"";s:8:"position";i:73;s:10:"is_visible";i:1;s:12:"is_variation";i:1;s:11:"is_taxonomy";i:1;}s:12:"pa_producent";a:6:{s:4:"name";s:12:"pa_producent";s:5:"value";s:0:"";s:8:"position";i:78;s:10:"is_visible";i:1;s:12:"is_variation";i:1;s:11:"is_taxonomy";i:1;}s:8:"pa_seria";a:6:{s:4:"name";s:8:"pa_seria";s:5:"value";s:0:"";s:8:"position";i:95;s:10:"is_visible";i:1;s:12:"is_variation";i:1;s:11:"is_taxonomy";i:1;}s:17:"pa_sposob-montazu";a:6:{s:4:"name";s:17:"pa_sposob-montazu";s:5:"value";s:0:"";s:8:"position";i:98;s:10:"is_visible";i:1;s:12:"is_variation";i:1;s:11:"is_taxonomy";i:1;}s:15:"pa_typ-produktu";a:6:{s:4:"name";s:15:"pa_typ-produktu";s:5:"value";s:0:"";s:8:"position";i:118;s:10:"is_visible";i:1;s:12:"is_variation";i:1;s:11:"is_taxonomy";i:1;}} | Wariant - Regulator temperatury podłogi ze stykiem zwiernym element centralny 1930 Glas | Gniazdka i Łączniki>Hager / Berker>Berker 1930/Glasserie¦Gniazdka i Łączniki>Hager / Berker>Berker R.classic
162878 | Regulator temperatury podłogi ze stykiem zwiernym, element centralny, czarny /1930/ Hager Serie 1930 R.classic WLN5034BG (Berker 20342035) | <p><strong>Regulator temperatury podłogi ze stykiem zwiernym Hager WLN5034BG</strong> jest regulatorem temperatury podłogi. Dane montażowe WLN5034BG obejmują sposób montażu — montaż podtynkowy. Stopień ochrony modelu WLN5034BG to IP30.</p><h2>Regulator temperatury podłogi ze stykiem zwiernym Hager WLN5034BG – czym wyróżnia się ten produkt?</h2><p><strong>Regulator temperatury podłogi ze stykiem zwiernym Hager WLN5034BG</strong> Regulator WLN5034BG wykorzystuje Styk normalnie otwarty (NO) i zakres regulacji 0–40 °C. Wykonanie modelu WLN5034BG: kolor — czarny. Model WLN5034BG należy do serii R.classic, Serie 1930 i Glasserie.</p><h3>Zakres regulacji i rodzaj styku</h3><p>W modelu WLN5034BG regulator WLN5034BG wykorzystuje Styk normalnie otwarty (NO) i zakres regulacji 0–40 °C. Kod Hager WLN5034BG zastępuje wcześniejsze oznaczenie Berker 20342035. Numer EAN/GTIN przypisany do WLN5034BG to 3250610089743.</p><p>Model WLN5034BG jest regulatorem temperatury podłogi. </p><h3>Najważniejsze cechy</h3><ul><li>- Model WLN5034BG jest regulatorem temperatury podłogi.</li><li>- W modelu WLN5034BG regulator WLN5034BG wykorzystuje Styk normalnie otwarty (NO) i zakres regulacji 0–40 °C.</li><li>- Dane montażowe WLN5034BG obejmują sposób montażu — montaż podtynkowy.</li><li>- Stopień ochrony modelu WLN5034BG to IP30.</li><li>- Wykonanie modelu WLN5034BG: kolor — czarny.</li><li>- Model WLN5034BG należy do serii R.classic, Serie 1930 i Glasserie.</li></ul><h3>Specyfikacja techniczna</h3><ul><li>- <strong>Producent:</strong> Hager</li><li>- <strong>Kod produktu:</strong> WLN5034BG</li><li>- <strong>EAN/GTIN:</strong> 3250610089743</li><li>- <strong>Seria:</strong> R.classic, Serie 1930 i Glasserie</li><li>- <strong>Typ produktu:</strong> Sterowniki i automatyka</li><li>- <strong>Podtyp produktu:</strong> Regulatory temperatury i termostaty</li><li>- <strong>Poprzedni numer Berker:</strong> 20342035</li><li>- <strong>Zakres pomiarowy:</strong> 0–40 °C</li><li>- <strong>Rodzaj czujnika:</strong> Czujnik rezystancji</li><li>- <strong>Maksymalne obciążenie styków:</strong> 16 A</li><li>- <strong>Rodzaj styku:</strong> Styk normalnie otwarty (NO)</li><li>- <strong>Sposób montażu:</strong> Montaż podtynkowy</li><li>- <strong>Stopień ochrony [IP]:</strong> IP30</li></ul><p>Wariant WLN5034BG jest regulatorem temperatury podłogi. Kod Hager WLN5034BG zastępuje wcześniejsze oznaczenie Berker 20342035. Numer EAN/GTIN przypisany do WLN5034BG to 3250610089743.</p><hr><h3>Najczęściej zadawane pytania</h3><p><strong>1. Do czego służy produkt Hager WLN5034BG?</strong><br>Produkt WLN5034BG jest regulatorem temperatury podłogi. Regulator WLN5034BG wykorzystuje Styk normalnie otwarty (NO) i zakres regulacji 0–40 °C. Dane montażowe WLN5034BG obejmują sposób montażu — montaż podtynkowy.</p><p><strong>2. Jaką funkcję pełni model WLN5034BG?</strong><br>Regulator WLN5034BG wykorzystuje Styk normalnie otwarty (NO) i zakres regulacji 0–40 °C. W modelu WLN5034BG regulator WLN5034BG wykorzystuje Styk normalnie otwarty (NO) i zakres regulacji 0–40 °C. Dane montażowe WLN5034BG obejmują sposób montażu — montaż podtynkowy.</p><p><strong>3. Jakie cechy techniczne ma wariant WLN5034BG?</strong><br>Stopień ochrony modelu WLN5034BG to IP30. Wykonanie modelu WLN5034BG: kolor — czarny. Model WLN5034BG należy do serii R.classic, Serie 1930 i Glasserie. Kod Hager WLN5034BG zastępuje wcześniejsze oznaczenie Berker 20342035.</p><script type="application/ld+json">{"@context":"https://schema.org","@type":"FAQPage","mainEntity":[{"@type":"Question","name":"Do czego służy produkt Hager WLN5034BG?","acceptedAnswer":{"@type":"Answer","text":"Produkt WLN5034BG jest regulatorem temperatury podłogi. Regulator WLN5034BG wykorzystuje Styk normalnie otwarty (NO) i zakres regulacji 0–40 °C. Dane montażowe WLN5034BG obejmują sposób montażu — montaż podtynkowy."}},{"@type":"Question","name":"Jaką funkcję pełni model WLN5034BG?","acceptedAnswer":{"@type":"Answer","text":"Regulator WLN5034BG wykorzystuje Styk normalnie otwarty (NO) i zakres regulacji 0–40 °C. W modelu WLN5034BG regulator WLN5034BG wykorzystuje Styk normalnie otwarty (NO) i zakres regulacji 0–40 °C. Dane montażowe WLN5034BG obejmują sposób montażu — montaż podtynkowy."}},{"@type":"Question","name":"Jakie cechy techniczne ma wariant WLN5034BG?","acceptedAnswer":{"@type":"Answer","text":"Stopień ochrony modelu WLN5034BG to IP30. Wykonanie modelu WLN5034BG: kolor — czarny. Model WLN5034BG należy do serii R.classic, Serie 1930 i Glasserie. Kod Hager WLN5034BG zastępuje wcześniejsze oznaczenie Berker 20342035."}}]}</script> | WLN5034BG/HAG | simple | 0 | [8 empty] | HAGER, Fabryczna 10 43-100 Tychy, office@hager.pl. | [25 empty] | Czarny | Czarny | [36 empty] | Regulatory temperatury i termostaty |  |  |  |  | Hager | [16 empty] | R.classic¦Serie 1930 |  |  | Podtynkowy | [19 empty] | Sterowniki i automatyka | [25 empty] | a:8:{s:18:"pa_dane-producenta";a:6:{s:4:"name";s:18:"pa_dane-producenta";s:5:"value";s:0:"";s:8:"position";i:9;s:10:"is_visible";i:1;s:12:"is_variation";i:1;s:11:"is_taxonomy";i:1;}s:8:"pa_kolor";a:6:{s:4:"name";s:8:"pa_kolor";s:5:"value";s:0:"";s:8:"position";i:35;s:10:"is_visible";i:1;s:12:"is_variation";i:1;s:11:"is_taxonomy";i:1;}s:19:"pa_kolor-producenta";a:6:{s:4:"name";s:19:"pa_kolor-producenta";s:5:"value";s:0:"";s:8:"position";i:36;s:10:"is_visible";i:1;s:12:"is_variation";i:1;s:11:"is_taxonomy";i:1;}s:18:"pa_podtyp-produktu";a:6:{s:4:"name";s:18:"pa_podtyp-produktu";s:5:"value";s:0:"";s:8:"position";i:73;s:10:"is_visible";i:1;s:12:"is_variation";i:1;s:11:"is_taxonomy";i:1;}s:12:"pa_producent";a:6:{s:4:"name";s:12:"pa_producent";s:5:"value";s:0:"";s:8:"position";i:78;s:10:"is_visible";i:1;s:12:"is_variation";i:1;s:11:"is_taxonomy";i:1;}s:8:"pa_seria";a:6:{s:4:"name";s:8:"pa_seria";s:5:"value";s:0:"";s:8:"position";i:95;s:10:"is_visible";i:1;s:12:"is_variation";i:1;s:11:"is_taxonomy";i:1;}s:17:"pa_sposob-montazu";a:6:{s:4:"name";s:17:"pa_sposob-montazu";s:5:"value";s:0:"";s:8:"position";i:98;s:10:"is_visible";i:1;s:12:"is_variation";i:1;s:11:"is_taxonomy";i:1;}s:15:"pa_typ-produktu";a:6:{s:4:"name";s:15:"pa_typ-produktu";s:5:"value";s:0:"";s:8:"position";i:118;s:10:"is_visible";i:1;s:12:"is_variation";i:1;s:11:"is_taxonomy";i:1;}} | Wariant - Regulator temperatury podłogi ze stykiem zwiernym element centralny 1930 Glas | Gniazdka i Łączniki>Hager / Berker>Berker 1930/Glasserie¦Gniazdka i Łączniki>Hager / Berker>Berker R.classic
162880 | Ramka środkowa, czarny Hager Serie 1930 Serie 1930 Rosenthal WTD3372BG (Berker 138151) | <p><strong>Ramka środkowa Hager WTD3372BG</strong> jest ramką wykończeniową o krotności 1x, przeznaczoną do osłonięcia krawędzi montażowych odpowiedniej liczby pól osprzętu. Dane montażowe WTD3372BG obejmują sposób mocowania — mocowanie zaciskowe. Stopień ochrony modelu WTD3372BG to IP20.</p><h2>Ramka środkowa Hager WTD3372BG – czym wyróżnia się ten produkt?</h2><p><strong>Ramka środkowa Hager WTD3372BG</strong> Zakres produktu WTD3372BG obejmuje wyłącznie ramkę; mechanizmy i elementy centralne widocznych pól nie są częścią produktu. Wykonanie modelu WTD3372BG: materiał — tworzywo sztuczne; kolor — czarny; wykończenie powierzchni — błyszczące. Układ ramki WTD3372BG: krotność 1x, kierunek poziomy i pionowy.</p><h3>Krotność ramki zgodna z liczbą pól</h3><p>Produkt WTD3372BG jest samą ramką; mechanizmy, klawisze, płytki i pozostałe elementy centralne nie są częścią produktu. Model WTD3372BG należy do serii Serie 1930. Kod Hager WTD3372BG zastępuje wcześniejsze oznaczenie Berker 138151. Numer EAN/GTIN przypisany do WTD3372BG to 3250610090619.</p><p>Model WTD3372BG jest ramką wykończeniową o krotności 1x, przeznaczoną do osłonięcia krawędzi montażowych odpowiedniej liczby pól osprzętu. </p><h3>Najważniejsze cechy</h3><ul><li>- Model WTD3372BG jest ramką wykończeniową o krotności 1x, przeznaczoną do osłonięcia krawędzi montażowych odpowiedniej liczby pól osprzętu.</li><li>- W modelu WTD3372BG zakres produktu WTD3372BG obejmuje wyłącznie ramkę; mechanizmy i elementy centralne widocznych pól nie są częścią produktu.</li><li>- Produkt WTD3372BG jest samą ramką; mechanizmy, klawisze, płytki i pozostałe elementy centralne nie są częścią produktu.</li><li>- Dane montażowe WTD3372BG obejmują sposób mocowania — mocowanie zaciskowe.</li><li>- Stopień ochrony modelu WTD3372BG to IP20.</li><li>- Wykonanie modelu WTD3372BG: materiał — tworzywo sztuczne; kolor — czarny; wykończenie powierzchni — błyszczące.</li></ul><h3>Specyfikacja techniczna</h3><ul><li>- <strong>Producent:</strong> Hager</li><li>- <strong>Kod produktu:</strong> WTD3372BG</li><li>- <strong>EAN/GTIN:</strong> 3250610090619</li><li>- <strong>Seria:</strong> Serie 1930</li><li>- <strong>Typ produktu:</strong> Ramki</li><li>- <strong>Poprzedni numer Berker:</strong> 138151</li><li>- <strong>Liczba jednostek:</strong> 1</li><li>- <strong>Liczba jednostek w poziomie:</strong> 1</li><li>- <strong>Liczba jednostek w pionie:</strong> 1</li><li>- <strong>Kierunek montażu:</strong> Poziomy i pionowy</li><li>- <strong>Sposób mocowania:</strong> Mocowanie zaciskowe</li><li>- <strong>Stopień ochrony [IP]:</strong> IP20</li><li>- <strong>Materiał:</strong> Tworzywo sztuczne</li><li>- <strong>Wykończenie powierzchni:</strong> Błyszczące</li><li>- <strong>Kolor:</strong> Czarny</li></ul><p>Wariant WTD3372BG jest ramką wykończeniową o krotności 1x, przeznaczoną do osłonięcia krawędzi montażowych odpowiedniej liczby pól osprzętu. Kod Hager WTD3372BG zastępuje wcześniejsze oznaczenie Berker 138151. Numer EAN/GTIN przypisany do WTD3372BG to 3250610090619.</p><hr><h3>Najczęściej zadawane pytania</h3><p><strong>1. Do czego służy produkt Hager WTD3372BG?</strong><br>Produkt WTD3372BG jest ramką wykończeniową o krotności 1x, przeznaczoną do osłonięcia krawędzi montażowych odpowiedniej liczby pól osprzętu. Zakres produktu WTD3372BG obejmuje wyłącznie ramkę; mechanizmy i elementy centralne widocznych pól nie są częścią produktu.</p><p><strong>2. Jaką funkcję pełni model WTD3372BG?</strong><br>Zakres produktu WTD3372BG obejmuje wyłącznie ramkę; mechanizmy i elementy centralne widocznych pól nie są częścią produktu. Produkt WTD3372BG jest samą ramką; mechanizmy, klawisze, płytki i pozostałe elementy centralne nie są częścią produktu.</p><p><strong>3. Jakie cechy techniczne ma wariant WTD3372BG?</strong><br>Stopień ochrony modelu WTD3372BG to IP20. Wykonanie modelu WTD3372BG: materiał — tworzywo sztuczne; kolor — czarny; wykończenie powierzchni — błyszczące. Układ ramki WTD3372BG: krotność 1x, kierunek poziomy i pionowy.</p><script type="application/ld+json">{"@context":"https://schema.org","@type":"FAQPage","mainEntity":[{"@type":"Question","name":"Do czego służy produkt Hager WTD3372BG?","acceptedAnswer":{"@type":"Answer","text":"Produkt WTD3372BG jest ramką wykończeniową o krotności 1x, przeznaczoną do osłonięcia krawędzi montażowych odpowiedniej liczby pól osprzętu. Zakres produktu WTD3372BG obejmuje wyłącznie ramkę; mechanizmy i elementy centralne widocznych pól nie są częścią produktu."}},{"@type":"Question","name":"Jaką funkcję pełni model WTD3372BG?","acceptedAnswer":{"@type":"Answer","text":"Zakres produktu WTD3372BG obejmuje wyłącznie ramkę; mechanizmy i elementy centralne widocznych pól nie są częścią produktu. Produkt WTD3372BG jest samą ramką; mechanizmy, klawisze, płytki i pozostałe elementy centralne nie są częścią produktu."}},{"@type":"Question","name":"Jakie cechy techniczne ma wariant WTD3372BG?","acceptedAnswer":{"@type":"Answer","text":"Stopień ochrony modelu WTD3372BG to IP20. Wykonanie modelu WTD3372BG: materiał — tworzywo sztuczne; kolor — czarny; wykończenie powierzchni — błyszczące. Układ ramki WTD3372BG: krotność 1x, kierunek poziomy i pionowy."}}]}</script> | WTD3372BG/HAG | simple | 0 | [8 empty] | HAGER, Fabryczna 10 43-100 Tychy, office@hager.pl. | [25 empty] | Czarny | Czarny |  |  |  | 1x | [17 empty] | Tworzywo sztuczne | [19 empty] | Hager | [16 empty] | Serie 1930¦Serie 1930 Rosenthal |  |  | Podtynkowy | [19 empty] | Ramki | [25 empty] | a:11:{s:23:"wykonczenie-powierzchni";a:6:{s:4:"name";s:24:"Wykończenie powierzchni";s:5:"value";s:12:"błyszczące";s:8:"position";i:6;s:10:"is_visible";i:1;s:12:"is_variation";i:0;s:11:"is_taxonomy";i:0;}s:13:"pa_orientacja";a:6:{s:4:"name";s:13:"pa_orientacja";s:5:"value";s:0:"";s:8:"position";i:9;s:10:"is_visible";i:1;s:12:"is_variation";i:0;s:11:"is_taxonomy";i:1;}s:18:"pa_dane-producenta";a:6:{s:4:"name";s:18:"pa_dane-producenta";s:5:"value";s:0:"";s:8:"position";i:9;s:10:"is_visible";i:1;s:12:"is_variation";i:1;s:11:"is_taxonomy";i:1;}s:8:"pa_kolor";a:6:{s:4:"name";s:8:"pa_kolor";s:5:"value";s:0:"";s:8:"position";i:35;s:10:"is_visible";i:1;s:12:"is_variation";i:1;s:11:"is_taxonomy";i:1;}s:19:"pa_kolor-producenta";a:6:{s:4:"name";s:19:"pa_kolor-producenta";s:5:"value";s:0:"";s:8:"position";i:36;s:10:"is_visible";i:1;s:12:"is_variation";i:1;s:11:"is_taxonomy";i:1;}s:11:"pa_krotnosc";a:6:{s:4:"name";s:11:"pa_krotnosc";s:5:"value";s:0:"";s:8:"position";i:40;s:10:"is_visible";i:1;s:12:"is_variation";i:1;s:11:"is_taxonomy";i:1;}s:11:"pa_material";a:6:{s:4:"name";s:11:"pa_material";s:5:"value";s:0:"";s:8:"position";i:58;s:10:"is_visible";i:1;s:12:"is_variation";i:1;s:11:"is_taxonomy";i:1;}s:12:"pa_producent";a:6:{s:4:"name";s:12:"pa_producent";s:5:"value";s:0:"";s:8:"position";i:78;s:10:"is_visible";i:1;s:12:"is_variation";i:1;s:11:"is_taxonomy";i:1;}s:8:"pa_seria";a:6:{s:4:"name";s:8:"pa_seria";s:5:"value";s:0:"";s:8:"position";i:95;s:10:"is_visible";i:1;s:12:"is_variation";i:1;s:11:"is_taxonomy";i:1;}s:17:"pa_sposob-montazu";a:6:{s:4:"name";s:17:"pa_sposob-montazu";s:5:"value";s:0:"";s:8:"position";i:98;s:10:"is_visible";i:1;s:12:"is_variation";i:1;s:11:"is_taxonomy";i:1;}s:15:"pa_typ-produktu";a:6:{s:4:"name";s:15:"pa_typ-produktu";s:5:"value";s:0:"";s:8:"position";i:118;s:10:"is_visible";i:1;s:12:"is_variation";i:1;s:11:"is_taxonomy";i:1;}} | Wariant - Ramka środkowa | Gniazdka i Łączniki>Hager / Berker>Berker 1930/Glasserie
162882 | Ramka końcowa, biały Hager Serie 1930 Serie 1930 Rosenthal WTD3371WG (Berker 138149) | <p><strong>Ramka końcowa Hager WTD3371WG</strong> jest ramką wykończeniową o krotności 1x, przeznaczoną do osłonięcia krawędzi montażowych odpowiedniej liczby pól osprzętu. Dane montażowe WTD3371WG obejmują sposób mocowania — mocowanie zaciskowe. Stopień ochrony modelu WTD3371WG to IP20.</p><h2>Ramka końcowa Hager WTD3371WG – czym wyróżnia się ten produkt?</h2><p><strong>Ramka końcowa Hager WTD3371WG</strong> Zakres produktu WTD3371WG obejmuje wyłącznie ramkę; mechanizmy i elementy centralne widocznych pól nie są częścią produktu. Wykonanie modelu WTD3371WG: materiał — tworzywo sztuczne; kolor — biały; wykończenie powierzchni — błyszczące. Układ ramki WTD3371WG: krotność 1x, kierunek poziomy i pionowy.</p><h3>Krotność ramki zgodna z liczbą pól</h3><p>Produkt WTD3371WG jest samą ramką; mechanizmy, klawisze, płytki i pozostałe elementy centralne nie są częścią produktu. Model WTD3371WG należy do serii Serie 1930. Kod Hager WTD3371WG zastępuje wcześniejsze oznaczenie Berker 138149. Numer EAN/GTIN przypisany do WTD3371WG to 3250610090602.</p><p>Model WTD3371WG jest ramką wykończeniową o krotności 1x, przeznaczoną do osłonięcia krawędzi montażowych odpowiedniej liczby pól osprzętu. </p><h3>Najważniejsze cechy</h3><ul><li>- Model WTD3371WG jest ramką wykończeniową o krotności 1x, przeznaczoną do osłonięcia krawędzi montażowych odpowiedniej liczby pól osprzętu.</li><li>- W modelu WTD3371WG zakres produktu WTD3371WG obejmuje wyłącznie ramkę; mechanizmy i elementy centralne widocznych pól nie są częścią produktu.</li><li>- Produkt WTD3371WG jest samą ramką; mechanizmy, klawisze, płytki i pozostałe elementy centralne nie są częścią produktu.</li><li>- Dane montażowe WTD3371WG obejmują sposób mocowania — mocowanie zaciskowe.</li><li>- Stopień ochrony modelu WTD3371WG to IP20.</li><li>- Wykonanie modelu WTD3371WG: materiał — tworzywo sztuczne; kolor — biały; wykończenie powierzchni — błyszczące.</li></ul><h3>Specyfikacja techniczna</h3><ul><li>- <strong>Producent:</strong> Hager</li><li>- <strong>Kod produktu:</strong> WTD3371WG</li><li>- <strong>EAN/GTIN:</strong> 3250610090602</li><li>- <strong>Seria:</strong> Serie 1930</li><li>- <strong>Typ produktu:</strong> Ramki</li><li>- <strong>Poprzedni numer Berker:</strong> 138149</li><li>- <strong>Liczba jednostek:</strong> 1</li><li>- <strong>Liczba jednostek w poziomie:</strong> 1</li><li>- <strong>Liczba jednostek w pionie:</strong> 1</li><li>- <strong>Kierunek montażu:</strong> Poziomy i pionowy</li><li>- <strong>Sposób mocowania:</strong> Mocowanie zaciskowe</li><li>- <strong>Stopień ochrony [IP]:</strong> IP20</li><li>- <strong>Materiał:</strong> Tworzywo sztuczne</li><li>- <strong>Wykończenie powierzchni:</strong> Błyszczące</li><li>- <strong>Kolor:</strong> Biały</li></ul><p>Wariant WTD3371WG jest ramką wykończeniową o krotności 1x, przeznaczoną do osłonięcia krawędzi montażowych odpowiedniej liczby pól osprzętu. Kod Hager WTD3371WG zastępuje wcześniejsze oznaczenie Berker 138149. Numer EAN/GTIN przypisany do WTD3371WG to 3250610090602.</p><hr><h3>Najczęściej zadawane pytania</h3><p><strong>1. Do czego służy produkt Hager WTD3371WG?</strong><br>Produkt WTD3371WG jest ramką wykończeniową o krotności 1x, przeznaczoną do osłonięcia krawędzi montażowych odpowiedniej liczby pól osprzętu. Zakres produktu WTD3371WG obejmuje wyłącznie ramkę; mechanizmy i elementy centralne widocznych pól nie są częścią produktu.</p><p><strong>2. Jaką funkcję pełni model WTD3371WG?</strong><br>Zakres produktu WTD3371WG obejmuje wyłącznie ramkę; mechanizmy i elementy centralne widocznych pól nie są częścią produktu. Produkt WTD3371WG jest samą ramką; mechanizmy, klawisze, płytki i pozostałe elementy centralne nie są częścią produktu.</p><p><strong>3. Jakie cechy techniczne ma wariant WTD3371WG?</strong><br>Stopień ochrony modelu WTD3371WG to IP20. Wykonanie modelu WTD3371WG: materiał — tworzywo sztuczne; kolor — biały; wykończenie powierzchni — błyszczące. Układ ramki WTD3371WG: krotność 1x, kierunek poziomy i pionowy.</p><script type="application/ld+json">{"@context":"https://schema.org","@type":"FAQPage","mainEntity":[{"@type":"Question","name":"Do czego służy produkt Hager WTD3371WG?","acceptedAnswer":{"@type":"Answer","text":"Produkt WTD3371WG jest ramką wykończeniową o krotności 1x, przeznaczoną do osłonięcia krawędzi montażowych odpowiedniej liczby pól osprzętu. Zakres produktu WTD3371WG obejmuje wyłącznie ramkę; mechanizmy i elementy centralne widocznych pól nie są częścią produktu."}},{"@type":"Question","name":"Jaką funkcję pełni model WTD3371WG?","acceptedAnswer":{"@type":"Answer","text":"Zakres produktu WTD3371WG obejmuje wyłącznie ramkę; mechanizmy i elementy centralne widocznych pól nie są częścią produktu. Produkt WTD3371WG jest samą ramką; mechanizmy, klawisze, płytki i pozostałe elementy centralne nie są częścią produktu."}},{"@type":"Question","name":"Jakie cechy techniczne ma wariant WTD3371WG?","acceptedAnswer":{"@type":"Answer","text":"Stopień ochrony modelu WTD3371WG to IP20. Wykonanie modelu WTD3371WG: materiał — tworzywo sztuczne; kolor — biały; wykończenie powierzchni — błyszczące. Układ ramki WTD3371WG: krotność 1x, kierunek poziomy i pionowy."}}]}</script> | WTD3371WG/HAG | simple | 0 | [8 empty] | HAGER, Fabryczna 10 43-100 Tychy, office@hager.pl. | [25 empty] | Biały | Biały |  |  |  | 1x | [17 empty] | Tworzywo sztuczne | [19 empty] | Hager | [16 empty] | Serie 1930¦Serie 1930 Rosenthal |  |  | Podtynkowy | [19 empty] | Ramki | [25 empty] | a:11:{s:23:"wykonczenie-powierzchni";a:6:{s:4:"name";s:24:"Wykończenie powierzchni";s:5:"value";s:12:"błyszczące";s:8:"position";i:6;s:10:"is_visible";i:1;s:12:"is_variation";i:0;s:11:"is_taxonomy";i:0;}s:13:"pa_orientacja";a:6:{s:4:"name";s:13:"pa_orientacja";s:5:"value";s:0:"";s:8:"position";i:9;s:10:"is_visible";i:1;s:12:"is_variation";i:0;s:11:"is_taxonomy";i:1;}s:18:"pa_dane-producenta";a:6:{s:4:"name";s:18:"pa_dane-producenta";s:5:"value";s:0:"";s:8:"position";i:9;s:10:"is_visible";i:1;s:12:"is_variation";i:1;s:11:"is_taxonomy";i:1;}s:8:"pa_kolor";a:6:{s:4:"name";s:8:"pa_kolor";s:5:"value";s:0:"";s:8:"position";i:35;s:10:"is_visible";i:1;s:12:"is_variation";i:1;s:11:"is_taxonomy";i:1;}s:19:"pa_kolor-producenta";a:6:{s:4:"name";s:19:"pa_kolor-producenta";s:5:"value";s:0:"";s:8:"position";i:36;s:10:"is_visible";i:1;s:12:"is_variation";i:1;s:11:"is_taxonomy";i:1;}s:11:"pa_krotnosc";a:6:{s:4:"name";s:11:"pa_krotnosc";s:5:"value";s:0:"";s:8:"position";i:40;s:10:"is_visible";i:1;s:12:"is_variation";i:1;s:11:"is_taxonomy";i:1;}s:11:"pa_material";a:6:{s:4:"name";s:11:"pa_material";s:5:"value";s:0:"";s:8:"position";i:58;s:10:"is_visible";i:1;s:12:"is_variation";i:1;s:11:"is_taxonomy";i:1;}s:12:"pa_producent";a:6:{s:4:"name";s:12:"pa_producent";s:5:"value";s:0:"";s:8:"position";i:78;s:10:"is_visible";i:1;s:12:"is_variation";i:1;s:11:"is_taxonomy";i:1;}s:8:"pa_seria";a:6:{s:4:"name";s:8:"pa_seria";s:5:"value";s:0:"";s:8:"position";i:95;s:10:"is_visible";i:1;s:12:"is_variation";i:1;s:11:"is_taxonomy";i:1;}s:17:"pa_sposob-montazu";a:6:{s:4:"name";s:17:"pa_sposob-montazu";s:5:"value";s:0:"";s:8:"position";i:98;s:10:"is_visible";i:1;s:12:"is_variation";i:1;s:11:"is_taxonomy";i:1;}s:15:"pa_typ-produktu";a:6:{s:4:"name";s:15:"pa_typ-produktu";s:5:"value";s:0:"";s:8:"position";i:118;s:10:"is_visible";i:1;s:12:"is_variation";i:1;s:11:"is_taxonomy";i:1;}} | Wariant - Ramka końcowa | Gniazdka i Łączniki>Hager / Berker>Berker 1930/Glasserie
162884 | Ramka końcowa, czarny Hager Serie 1930 Serie 1930 Rosenthal WTD3371BG (Berker 138141) | <p><strong>Ramka końcowa Hager WTD3371BG</strong> jest ramką wykończeniową o krotności 1x, przeznaczoną do osłonięcia krawędzi montażowych odpowiedniej liczby pól osprzętu. Dane montażowe WTD3371BG obejmują sposób mocowania — mocowanie zaciskowe. Stopień ochrony modelu WTD3371BG to IP20.</p><h2>Ramka końcowa Hager WTD3371BG – czym wyróżnia się ten produkt?</h2><p><strong>Ramka końcowa Hager WTD3371BG</strong> Zakres produktu WTD3371BG obejmuje wyłącznie ramkę; mechanizmy i elementy centralne widocznych pól nie są częścią produktu. Wykonanie modelu WTD3371BG: materiał — tworzywo sztuczne; kolor — czarny; wykończenie powierzchni — błyszczące. Układ ramki WTD3371BG: krotność 1x, kierunek poziomy i pionowy.</p><h3>Krotność ramki zgodna z liczbą pól</h3><p>Produkt WTD3371BG jest samą ramką; mechanizmy, klawisze, płytki i pozostałe elementy centralne nie są częścią produktu. Model WTD3371BG należy do serii Serie 1930. Kod Hager WTD3371BG zastępuje wcześniejsze oznaczenie Berker 138141. Numer EAN/GTIN przypisany do WTD3371BG to 3250610090596.</p><p>Model WTD3371BG jest ramką wykończeniową o krotności 1x, przeznaczoną do osłonięcia krawędzi montażowych odpowiedniej liczby pól osprzętu. </p><h3>Najważniejsze cechy</h3><ul><li>- Model WTD3371BG jest ramką wykończeniową o krotności 1x, przeznaczoną do osłonięcia krawędzi montażowych odpowiedniej liczby pól osprzętu.</li><li>- W modelu WTD3371BG zakres produktu WTD3371BG obejmuje wyłącznie ramkę; mechanizmy i elementy centralne widocznych pól nie są częścią produktu.</li><li>- Produkt WTD3371BG jest samą ramką; mechanizmy, klawisze, płytki i pozostałe elementy centralne nie są częścią produktu.</li><li>- Dane montażowe WTD3371BG obejmują sposób mocowania — mocowanie zaciskowe.</li><li>- Stopień ochrony modelu WTD3371BG to IP20.</li><li>- Wykonanie modelu WTD3371BG: materiał — tworzywo sztuczne; kolor — czarny; wykończenie powierzchni — błyszczące.</li></ul><h3>Specyfikacja techniczna</h3><ul><li>- <strong>Producent:</strong> Hager</li><li>- <strong>Kod produktu:</strong> WTD3371BG</li><li>- <strong>EAN/GTIN:</strong> 3250610090596</li><li>- <strong>Seria:</strong> Serie 1930</li><li>- <strong>Typ produktu:</strong> Ramki</li><li>- <strong>Poprzedni numer Berker:</strong> 138141</li><li>- <strong>Liczba jednostek:</strong> 1</li><li>- <strong>Liczba jednostek w poziomie:</strong> 1</li><li>- <strong>Liczba jednostek w pionie:</strong> 1</li><li>- <strong>Kierunek montażu:</strong> Poziomy i pionowy</li><li>- <strong>Sposób mocowania:</strong> Mocowanie zaciskowe</li><li>- <strong>Stopień ochrony [IP]:</strong> IP20</li><li>- <strong>Materiał:</strong> Tworzywo sztuczne</li><li>- <strong>Wykończenie powierzchni:</strong> Błyszczące</li><li>- <strong>Kolor:</strong> Czarny</li></ul><p>Wariant WTD3371BG jest ramką wykończeniową o krotności 1x, przeznaczoną do osłonięcia krawędzi montażowych odpowiedniej liczby pól osprzętu. Kod Hager WTD3371BG zastępuje wcześniejsze oznaczenie Berker 138141. Numer EAN/GTIN przypisany do WTD3371BG to 3250610090596.</p><hr><h3>Najczęściej zadawane pytania</h3><p><strong>1. Do czego służy produkt Hager WTD3371BG?</strong><br>Produkt WTD3371BG jest ramką wykończeniową o krotności 1x, przeznaczoną do osłonięcia krawędzi montażowych odpowiedniej liczby pól osprzętu. Zakres produktu WTD3371BG obejmuje wyłącznie ramkę; mechanizmy i elementy centralne widocznych pól nie są częścią produktu.</p><p><strong>2. Jaką funkcję pełni model WTD3371BG?</strong><br>Zakres produktu WTD3371BG obejmuje wyłącznie ramkę; mechanizmy i elementy centralne widocznych pól nie są częścią produktu. Produkt WTD3371BG jest samą ramką; mechanizmy, klawisze, płytki i pozostałe elementy centralne nie są częścią produktu.</p><p><strong>3. Jakie cechy techniczne ma wariant WTD3371BG?</strong><br>Stopień ochrony modelu WTD3371BG to IP20. Wykonanie modelu WTD3371BG: materiał — tworzywo sztuczne; kolor — czarny; wykończenie powierzchni — błyszczące. Układ ramki WTD3371BG: krotność 1x, kierunek poziomy i pionowy.</p><script type="application/ld+json">{"@context":"https://schema.org","@type":"FAQPage","mainEntity":[{"@type":"Question","name":"Do czego służy produkt Hager WTD3371BG?","acceptedAnswer":{"@type":"Answer","text":"Produkt WTD3371BG jest ramką wykończeniową o krotności 1x, przeznaczoną do osłonięcia krawędzi montażowych odpowiedniej liczby pól osprzętu. Zakres produktu WTD3371BG obejmuje wyłącznie ramkę; mechanizmy i elementy centralne widocznych pól nie są częścią produktu."}},{"@type":"Question","name":"Jaką funkcję pełni model WTD3371BG?","acceptedAnswer":{"@type":"Answer","text":"Zakres produktu WTD3371BG obejmuje wyłącznie ramkę; mechanizmy i elementy centralne widocznych pól nie są częścią produktu. Produkt WTD3371BG jest samą ramką; mechanizmy, klawisze, płytki i pozostałe elementy centralne nie są częścią produktu."}},{"@type":"Question","name":"Jakie cechy techniczne ma wariant WTD3371BG?","acceptedAnswer":{"@type":"Answer","text":"Stopień ochrony modelu WTD3371BG to IP20. Wykonanie modelu WTD3371BG: materiał — tworzywo sztuczne; kolor — czarny; wykończenie powierzchni — błyszczące. Układ ramki WTD3371BG: krotność 1x, kierunek poziomy i pionowy."}}]}</script> | WTD3371BG/HAG | simple | 0 | [8 empty] | HAGER, Fabryczna 10 43-100 Tychy, office@hager.pl. | [25 empty] | Czarny | Czarny |  |  |  | 1x | [17 empty] | Tworzywo sztuczne | [19 empty] | Hager | [16 empty] | Serie 1930¦Serie 1930 Rosenthal |  |  | Podtynkowy | [19 empty] | Ramki | [25 empty] | a:11:{s:23:"wykonczenie-powierzchni";a:6:{s:4:"name";s:24:"Wykończenie powierzchni";s:5:"value";s:12:"błyszczące";s:8:"position";i:6;s:10:"is_visible";i:1;s:12:"is_variation";i:0;s:11:"is_taxonomy";i:0;}s:13:"pa_orientacja";a:6:{s:4:"name";s:13:"pa_orientacja";s:5:"value";s:0:"";s:8:"position";i:9;s:10:"is_visible";i:1;s:12:"is_variation";i:0;s:11:"is_taxonomy";i:1;}s:18:"pa_dane-producenta";a:6:{s:4:"name";s:18:"pa_dane-producenta";s:5:"value";s:0:"";s:8:"position";i:9;s:10:"is_visible";i:1;s:12:"is_variation";i:1;s:11:"is_taxonomy";i:1;}s:8:"pa_kolor";a:6:{s:4:"name";s:8:"pa_kolor";s:5:"value";s:0:"";s:8:"position";i:35;s:10:"is_visible";i:1;s:12:"is_variation";i:1;s:11:"is_taxonomy";i:1;}s:19:"pa_kolor-producenta";a:6:{s:4:"name";s:19:"pa_kolor-producenta";s:5:"value";s:0:"";s:8:"position";i:36;s:10:"is_visible";i:1;s:12:"is_variation";i:1;s:11:"is_taxonomy";i:1;}s:11:"pa_krotnosc";a:6:{s:4:"name";s:11:"pa_krotnosc";s:5:"value";s:0:"";s:8:"position";i:40;s:10:"is_visible";i:1;s:12:"is_variation";i:1;s:11:"is_taxonomy";i:1;}s:11:"pa_material";a:6:{s:4:"name";s:11:"pa_material";s:5:"value";s:0:"";s:8:"position";i:58;s:10:"is_visible";i:1;s:12:"is_variation";i:1;s:11:"is_taxonomy";i:1;}s:12:"pa_producent";a:6:{s:4:"name";s:12:"pa_producent";s:5:"value";s:0:"";s:8:"position";i:78;s:10:"is_visible";i:1;s:12:"is_variation";i:1;s:11:"is_taxonomy";i:1;}s:8:"pa_seria";a:6:{s:4:"name";s:8:"pa_seria";s:5:"value";s:0:"";s:8:"position";i:95;s:10:"is_visible";i:1;s:12:"is_variation";i:1;s:11:"is_taxonomy";i:1;}s:17:"pa_sposob-montazu";a:6:{s:4:"name";s:17:"pa_sposob-montazu";s:5:"value";s:0:"";s:8:"position";i:98;s:10:"is_visible";i:1;s:12:"is_variation";i:1;s:11:"is_taxonomy";i:1;}s:15:"pa_typ-produktu";a:6:{s:4:"name";s:15:"pa_typ-produktu";s:5:"value";s:0:"";s:8:"position";i:118;s:10:"is_visible";i:1;s:12:"is_variation";i:1;s:11:"is_taxonomy";i:1;}} | Wariant - Ramka końcowa | Gniazdka i Łączniki>Hager / Berker>Berker 1930/Glasserie
162886 | Ramka 3-krotna, biały Hager Serie 1930 Serie 1930 Rosenthal WTD3300WG (Berker 138139) | <p><strong>Ramka 3-krotna Hager WTD3300WG</strong> jest ramką wykończeniową o krotności 3x, przeznaczoną do osłonięcia krawędzi montażowych odpowiedniej liczby pól osprzętu. Dane montażowe WTD3300WG obejmują sposób mocowania — mocowanie zaciskowe. Stopień ochrony modelu WTD3300WG to IP20.</p><h2>Ramka 3-krotna Hager WTD3300WG – czym wyróżnia się ten produkt?</h2><p><strong>Ramka 3-krotna Hager WTD3300WG</strong> Zakres produktu WTD3300WG obejmuje wyłącznie ramkę; mechanizmy i elementy centralne widocznych pól nie są częścią produktu. Wykonanie modelu WTD3300WG: materiał — tworzywo sztuczne; kolor — biały; wykończenie powierzchni — błyszczące. Układ ramki WTD3300WG: krotność 3x, kierunek poziomy i pionowy.</p><h3>Krotność ramki zgodna z liczbą pól</h3><p>Produkt WTD3300WG jest samą ramką; mechanizmy, klawisze, płytki i pozostałe elementy centralne nie są częścią produktu. Model WTD3300WG należy do serii Serie 1930. Kod Hager WTD3300WG zastępuje wcześniejsze oznaczenie Berker 138139. Numer EAN/GTIN przypisany do WTD3300WG to 3250610090589.</p><p>Model WTD3300WG jest ramką wykończeniową o krotności 3x, przeznaczoną do osłonięcia krawędzi montażowych odpowiedniej liczby pól osprzętu. </p><h3>Najważniejsze cechy</h3><ul><li>- Model WTD3300WG jest ramką wykończeniową o krotności 3x, przeznaczoną do osłonięcia krawędzi montażowych odpowiedniej liczby pól osprzętu.</li><li>- W modelu WTD3300WG zakres produktu WTD3300WG obejmuje wyłącznie ramkę; mechanizmy i elementy centralne widocznych pól nie są częścią produktu.</li><li>- Produkt WTD3300WG jest samą ramką; mechanizmy, klawisze, płytki i pozostałe elementy centralne nie są częścią produktu.</li><li>- Dane montażowe WTD3300WG obejmują sposób mocowania — mocowanie zaciskowe.</li><li>- Stopień ochrony modelu WTD3300WG to IP20.</li><li>- Wykonanie modelu WTD3300WG: materiał — tworzywo sztuczne; kolor — biały; wykończenie powierzchni — błyszczące.</li></ul><h3>Specyfikacja techniczna</h3><ul><li>- <strong>Producent:</strong> Hager</li><li>- <strong>Kod produktu:</strong> WTD3300WG</li><li>- <strong>EAN/GTIN:</strong> 3250610090589</li><li>- <strong>Seria:</strong> Serie 1930</li><li>- <strong>Typ produktu:</strong> Ramki</li><li>- <strong>Poprzedni numer Berker:</strong> 138139</li><li>- <strong>Liczba jednostek:</strong> 3</li><li>- <strong>Liczba jednostek w poziomie:</strong> 3</li><li>- <strong>Liczba jednostek w pionie:</strong> 3</li><li>- <strong>Kierunek montażu:</strong> Poziomy i pionowy</li><li>- <strong>Sposób mocowania:</strong> Mocowanie zaciskowe</li><li>- <strong>Stopień ochrony [IP]:</strong> IP20</li><li>- <strong>Materiał:</strong> Tworzywo sztuczne</li><li>- <strong>Wykończenie powierzchni:</strong> Błyszczące</li><li>- <strong>Kolor:</strong> Biały</li></ul><p>Wariant WTD3300WG jest ramką wykończeniową o krotności 3x, przeznaczoną do osłonięcia krawędzi montażowych odpowiedniej liczby pól osprzętu. Kod Hager WTD3300WG zastępuje wcześniejsze oznaczenie Berker 138139. Numer EAN/GTIN przypisany do WTD3300WG to 3250610090589.</p><hr><h3>Najczęściej zadawane pytania</h3><p><strong>1. Do czego służy produkt Hager WTD3300WG?</strong><br>Produkt WTD3300WG jest ramką wykończeniową o krotności 3x, przeznaczoną do osłonięcia krawędzi montażowych odpowiedniej liczby pól osprzętu. Zakres produktu WTD3300WG obejmuje wyłącznie ramkę; mechanizmy i elementy centralne widocznych pól nie są częścią produktu.</p><p><strong>2. Jaką funkcję pełni model WTD3300WG?</strong><br>Zakres produktu WTD3300WG obejmuje wyłącznie ramkę; mechanizmy i elementy centralne widocznych pól nie są częścią produktu. Produkt WTD3300WG jest samą ramką; mechanizmy, klawisze, płytki i pozostałe elementy centralne nie są częścią produktu.</p><p><strong>3. Jakie cechy techniczne ma wariant WTD3300WG?</strong><br>Stopień ochrony modelu WTD3300WG to IP20. Wykonanie modelu WTD3300WG: materiał — tworzywo sztuczne; kolor — biały; wykończenie powierzchni — błyszczące. Układ ramki WTD3300WG: krotność 3x, kierunek poziomy i pionowy.</p><script type="application/ld+json">{"@context":"https://schema.org","@type":"FAQPage","mainEntity":[{"@type":"Question","name":"Do czego służy produkt Hager WTD3300WG?","acceptedAnswer":{"@type":"Answer","text":"Produkt WTD3300WG jest ramką wykończeniową o krotności 3x, przeznaczoną do osłonięcia krawędzi montażowych odpowiedniej liczby pól osprzętu. Zakres produktu WTD3300WG obejmuje wyłącznie ramkę; mechanizmy i elementy centralne widocznych pól nie są częścią produktu."}},{"@type":"Question","name":"Jaką funkcję pełni model WTD3300WG?","acceptedAnswer":{"@type":"Answer","text":"Zakres produktu WTD3300WG obejmuje wyłącznie ramkę; mechanizmy i elementy centralne widocznych pól nie są częścią produktu. Produkt WTD3300WG jest samą ramką; mechanizmy, klawisze, płytki i pozostałe elementy centralne nie są częścią produktu."}},{"@type":"Question","name":"Jakie cechy techniczne ma wariant WTD3300WG?","acceptedAnswer":{"@type":"Answer","text":"Stopień ochrony modelu WTD3300WG to IP20. Wykonanie modelu WTD3300WG: materiał — tworzywo sztuczne; kolor — biały; wykończenie powierzchni — błyszczące. Układ ramki WTD3300WG: krotność 3x, kierunek poziomy i pionowy."}}]}</script> | WTD3300WG/HAG | simple | 0 | [8 empty] | HAGER, Fabryczna 10 43-100 Tychy, office@hager.pl. | [25 empty] | Biały | Biały |  |  |  | 3x | [17 empty] | Tworzywo sztuczne | [19 empty] | Hager | [16 empty] | Serie 1930¦Serie 1930 Rosenthal |  |  | Podtynkowy | [19 empty] | Ramki | [25 empty] | a:11:{s:23:"wykonczenie-powierzchni";a:6:{s:4:"name";s:24:"Wykończenie powierzchni";s:5:"value";s:12:"błyszczące";s:8:"position";i:6;s:10:"is_visible";i:1;s:12:"is_variation";i:0;s:11:"is_taxonomy";i:0;}s:13:"pa_orientacja";a:6:{s:4:"name";s:13:"pa_orientacja";s:5:"value";s:0:"";s:8:"position";i:9;s:10:"is_visible";i:1;s:12:"is_variation";i:0;s:11:"is_taxonomy";i:1;}s:18:"pa_dane-producenta";a:6:{s:4:"name";s:18:"pa_dane-producenta";s:5:"value";s:0:"";s:8:"position";i:9;s:10:"is_visible";i:1;s:12:"is_variation";i:1;s:11:"is_taxonomy";i:1;}s:8:"pa_kolor";a:6:{s:4:"name";s:8:"pa_kolor";s:5:"value";s:0:"";s:8:"position";i:35;s:10:"is_visible";i:1;s:12:"is_variation";i:1;s:11:"is_taxonomy";i:1;}s:19:"pa_kolor-producenta";a:6:{s:4:"name";s:19:"pa_kolor-producenta";s:5:"value";s:0:"";s:8:"position";i:36;s:10:"is_visible";i:1;s:12:"is_variation";i:1;s:11:"is_taxonomy";i:1;}s:11:"pa_krotnosc";a:6:{s:4:"name";s:11:"pa_krotnosc";s:5:"value";s:0:"";s:8:"position";i:40;s:10:"is_visible";i:1;s:12:"is_variation";i:1;s:11:"is_taxonomy";i:1;}s:11:"pa_material";a:6:{s:4:"name";s:11:"pa_material";s:5:"value";s:0:"";s:8:"position";i:58;s:10:"is_visible";i:1;s:12:"is_variation";i:1;s:11:"is_taxonomy";i:1;}s:12:"pa_producent";a:6:{s:4:"name";s:12:"pa_producent";s:5:"value";s:0:"";s:8:"position";i:78;s:10:"is_visible";i:1;s:12:"is_variation";i:1;s:11:"is_taxonomy";i:1;}s:8:"pa_seria";a:6:{s:4:"name";s:8:"pa_seria";s:5:"value";s:0:"";s:8:"position";i:95;s:10:"is_visible";i:1;s:12:"is_variation";i:1;s:11:"is_taxonomy";i:1;}s:17:"pa_sposob-montazu";a:6:{s:4:"name";s:17:"pa_sposob-montazu";s:5:"value";s:0:"";s:8:"position";i:98;s:10:"is_visible";i:1;s:12:"is_variation";i:1;s:11:"is_taxonomy";i:1;}s:15:"pa_typ-produktu";a:6:{s:4:"name";s:15:"pa_typ-produktu";s:5:"value";s:0:"";s:8:"position";i:118;s:10:"is_visible";i:1;s:12:"is_variation";i:1;s:11:"is_taxonomy";i:1;}} | Wariant - Ramka Serie 1930 | Gniazdka i Łączniki>Hager / Berker>Berker 1930/Glasserie
162888 | Ramka 3-krotna, czarny Hager Serie 1930 Serie 1930 Rosenthal WTD3300BG (Berker 138131) | <p><strong>Ramka 3-krotna Hager WTD3300BG</strong> jest ramką wykończeniową o krotności 3x, przeznaczoną do osłonięcia krawędzi montażowych odpowiedniej liczby pól osprzętu. Dane montażowe WTD3300BG obejmują sposób mocowania — mocowanie zaciskowe. Stopień ochrony modelu WTD3300BG to IP20.</p><h2>Ramka 3-krotna Hager WTD3300BG – czym wyróżnia się ten produkt?</h2><p><strong>Ramka 3-krotna Hager WTD3300BG</strong> Zakres produktu WTD3300BG obejmuje wyłącznie ramkę; mechanizmy i elementy centralne widocznych pól nie są częścią produktu. Wykonanie modelu WTD3300BG: materiał — tworzywo sztuczne; kolor — czarny; wykończenie powierzchni — błyszczące. Układ ramki WTD3300BG: krotność 3x, kierunek poziomy i pionowy.</p><h3>Krotność ramki zgodna z liczbą pól</h3><p>Produkt WTD3300BG jest samą ramką; mechanizmy, klawisze, płytki i pozostałe elementy centralne nie są częścią produktu. Model WTD3300BG należy do serii Serie 1930. Kod Hager WTD3300BG zastępuje wcześniejsze oznaczenie Berker 138131. Numer EAN/GTIN przypisany do WTD3300BG to 3250610090572.</p><p>Model WTD3300BG jest ramką wykończeniową o krotności 3x, przeznaczoną do osłonięcia krawędzi montażowych odpowiedniej liczby pól osprzętu. </p><h3>Najważniejsze cechy</h3><ul><li>- Model WTD3300BG jest ramką wykończeniową o krotności 3x, przeznaczoną do osłonięcia krawędzi montażowych odpowiedniej liczby pól osprzętu.</li><li>- W modelu WTD3300BG zakres produktu WTD3300BG obejmuje wyłącznie ramkę; mechanizmy i elementy centralne widocznych pól nie są częścią produktu.</li><li>- Produkt WTD3300BG jest samą ramką; mechanizmy, klawisze, płytki i pozostałe elementy centralne nie są częścią produktu.</li><li>- Dane montażowe WTD3300BG obejmują sposób mocowania — mocowanie zaciskowe.</li><li>- Stopień ochrony modelu WTD3300BG to IP20.</li><li>- Wykonanie modelu WTD3300BG: materiał — tworzywo sztuczne; kolor — czarny; wykończenie powierzchni — błyszczące.</li></ul><h3>Specyfikacja techniczna</h3><ul><li>- <strong>Producent:</strong> Hager</li><li>- <strong>Kod produktu:</strong> WTD3300BG</li><li>- <strong>EAN/GTIN:</strong> 3250610090572</li><li>- <strong>Seria:</strong> Serie 1930</li><li>- <strong>Typ produktu:</strong> Ramki</li><li>- <strong>Poprzedni numer Berker:</strong> 138131</li><li>- <strong>Liczba jednostek:</strong> 3</li><li>- <strong>Liczba jednostek w poziomie:</strong> 3</li><li>- <strong>Liczba jednostek w pionie:</strong> 3</li><li>- <strong>Kierunek montażu:</strong> Poziomy i pionowy</li><li>- <strong>Sposób mocowania:</strong> Mocowanie zaciskowe</li><li>- <strong>Stopień ochrony [IP]:</strong> IP20</li><li>- <strong>Materiał:</strong> Tworzywo sztuczne</li><li>- <strong>Wykończenie powierzchni:</strong> Błyszczące</li><li>- <strong>Kolor:</strong> Czarny</li></ul><p>Wariant WTD3300BG jest ramką wykończeniową o krotności 3x, przeznaczoną do osłonięcia krawędzi montażowych odpowiedniej liczby pól osprzętu. Kod Hager WTD3300BG zastępuje wcześniejsze oznaczenie Berker 138131. Numer EAN/GTIN przypisany do WTD3300BG to 3250610090572.</p><hr><h3>Najczęściej zadawane pytania</h3><p><strong>1. Do czego służy produkt Hager WTD3300BG?</strong><br>Produkt WTD3300BG jest ramką wykończeniową o krotności 3x, przeznaczoną do osłonięcia krawędzi montażowych odpowiedniej liczby pól osprzętu. Zakres produktu WTD3300BG obejmuje wyłącznie ramkę; mechanizmy i elementy centralne widocznych pól nie są częścią produktu.</p><p><strong>2. Jaką funkcję pełni model WTD3300BG?</strong><br>Zakres produktu WTD3300BG obejmuje wyłącznie ramkę; mechanizmy i elementy centralne widocznych pól nie są częścią produktu. Produkt WTD3300BG jest samą ramką; mechanizmy, klawisze, płytki i pozostałe elementy centralne nie są częścią produktu.</p><p><strong>3. Jakie cechy techniczne ma wariant WTD3300BG?</strong><br>Stopień ochrony modelu WTD3300BG to IP20. Wykonanie modelu WTD3300BG: materiał — tworzywo sztuczne; kolor — czarny; wykończenie powierzchni — błyszczące. Układ ramki WTD3300BG: krotność 3x, kierunek poziomy i pionowy.</p><script type="application/ld+json">{"@context":"https://schema.org","@type":"FAQPage","mainEntity":[{"@type":"Question","name":"Do czego służy produkt Hager WTD3300BG?","acceptedAnswer":{"@type":"Answer","text":"Produkt WTD3300BG jest ramką wykończeniową o krotności 3x, przeznaczoną do osłonięcia krawędzi montażowych odpowiedniej liczby pól osprzętu. Zakres produktu WTD3300BG obejmuje wyłącznie ramkę; mechanizmy i elementy centralne widocznych pól nie są częścią produktu."}},{"@type":"Question","name":"Jaką funkcję pełni model WTD3300BG?","acceptedAnswer":{"@type":"Answer","text":"Zakres produktu WTD3300BG obejmuje wyłącznie ramkę; mechanizmy i elementy centralne widocznych pól nie są częścią produktu. Produkt WTD3300BG jest samą ramką; mechanizmy, klawisze, płytki i pozostałe elementy centralne nie są częścią produktu."}},{"@type":"Question","name":"Jakie cechy techniczne ma wariant WTD3300BG?","acceptedAnswer":{"@type":"Answer","text":"Stopień ochrony modelu WTD3300BG to IP20. Wykonanie modelu WTD3300BG: materiał — tworzywo sztuczne; kolor — czarny; wykończenie powierzchni — błyszczące. Układ ramki WTD3300BG: krotność 3x, kierunek poziomy i pionowy."}}]}</script> | WTD3300BG/HAG | simple | 0 | [8 empty] | HAGER, Fabryczna 10 43-100 Tychy, office@hager.pl. | [25 empty] | Czarny | Czarny |  |  |  | 3x | [17 empty] | Tworzywo sztuczne | [19 empty] | Hager | [16 empty] | Serie 1930¦Serie 1930 Rosenthal |  |  | Podtynkowy | [19 empty] | Ramki | [25 empty] | a:11:{s:23:"wykonczenie-powierzchni";a:6:{s:4:"name";s:24:"Wykończenie powierzchni";s:5:"value";s:12:"błyszczące";s:8:"position";i:6;s:10:"is_visible";i:1;s:12:"is_variation";i:0;s:11:"is_taxonomy";i:0;}s:13:"pa_orientacja";a:6:{s:4:"name";s:13:"pa_orientacja";s:5:"value";s:0:"";s:8:"position";i:9;s:10:"is_visible";i:1;s:12:"is_variation";i:0;s:11:"is_taxonomy";i:1;}s:18:"pa_dane-producenta";a:6:{s:4:"name";s:18:"pa_dane-producenta";s:5:"value";s:0:"";s:8:"position";i:9;s:10:"is_visible";i:1;s:12:"is_variation";i:1;s:11:"is_taxonomy";i:1;}s:8:"pa_kolor";a:6:{s:4:"name";s:8:"pa_kolor";s:5:"value";s:0:"";s:8:"position";i:35;s:10:"is_visible";i:1;s:12:"is_variation";i:1;s:11:"is_taxonomy";i:1;}s:19:"pa_kolor-producenta";a:6:{s:4:"name";s:19:"pa_kolor-producenta";s:5:"value";s:0:"";s:8:"position";i:36;s:10:"is_visible";i:1;s:12:"is_variation";i:1;s:11:"is_taxonomy";i:1;}s:11:"pa_krotnosc";a:6:{s:4:"name";s:11:"pa_krotnosc";s:5:"value";s:0:"";s:8:"position";i:40;s:10:"is_visible";i:1;s:12:"is_variation";i:1;s:11:"is_taxonomy";i:1;}s:11:"pa_material";a:6:{s:4:"name";s:11:"pa_material";s:5:"value";s:0:"";s:8:"position";i:58;s:10:"is_visible";i:1;s:12:"is_variation";i:1;s:11:"is_taxonomy";i:1;}s:12:"pa_producent";a:6:{s:4:"name";s:12:"pa_producent";s:5:"value";s:0:"";s:8:"position";i:78;s:10:"is_visible";i:1;s:12:"is_variation";i:1;s:11:"is_taxonomy";i:1;}s:8:"pa_seria";a:6:{s:4:"name";s:8:"pa_seria";s:5:"value";s:0:"";s:8:"position";i:95;s:10:"is_visible";i:1;s:12:"is_variation";i:1;s:11:"is_taxonomy";i:1;}s:17:"pa_sposob-montazu";a:6:{s:4:"name";s:17:"pa_sposob-montazu";s:5:"value";s:0:"";s:8:"position";i:98;s:10:"is_visible";i:1;s:12:"is_variation";i:1;s:11:"is_taxonomy";i:1;}s:15:"pa_typ-produktu";a:6:{s:4:"name";s:15:"pa_typ-produktu";s:5:"value";s:0:"";s:8:"position";i:118;s:10:"is_visible";i:1;s:12:"is_variation";i:1;s:11:"is_taxonomy";i:1;}} | Wariant - Ramka Serie 1930 | Gniazdka i Łączniki>Hager / Berker>Berker 1930/Glasserie
162890 | Ramka 2-krotna, biały Hager Serie 1930 Serie 1930 Rosenthal WTD3200WG (Berker 138129) | <p><strong>Ramka 2-krotna Hager WTD3200WG</strong> jest ramką wykończeniową o krotności 2x, przeznaczoną do osłonięcia krawędzi montażowych odpowiedniej liczby pól osprzętu. Dane montażowe WTD3200WG obejmują sposób mocowania — mocowanie zaciskowe. Stopień ochrony modelu WTD3200WG to IP20.</p><h2>Ramka 2-krotna Hager WTD3200WG – czym wyróżnia się ten produkt?</h2><p><strong>Ramka 2-krotna Hager WTD3200WG</strong> Zakres produktu WTD3200WG obejmuje wyłącznie ramkę; mechanizmy i elementy centralne widocznych pól nie są częścią produktu. Wykonanie modelu WTD3200WG: materiał — tworzywo sztuczne; kolor — biały; wykończenie powierzchni — błyszczące. Układ ramki WTD3200WG: krotność 2x, kierunek poziomy i pionowy.</p><h3>Krotność ramki zgodna z liczbą pól</h3><p>Produkt WTD3200WG jest samą ramką; mechanizmy, klawisze, płytki i pozostałe elementy centralne nie są częścią produktu. Model WTD3200WG należy do serii Serie 1930. Kod Hager WTD3200WG zastępuje wcześniejsze oznaczenie Berker 138129. Numer EAN/GTIN przypisany do WTD3200WG to 3250610090565.</p><p>Model WTD3200WG jest ramką wykończeniową o krotności 2x, przeznaczoną do osłonięcia krawędzi montażowych odpowiedniej liczby pól osprzętu. </p><h3>Najważniejsze cechy</h3><ul><li>- Model WTD3200WG jest ramką wykończeniową o krotności 2x, przeznaczoną do osłonięcia krawędzi montażowych odpowiedniej liczby pól osprzętu.</li><li>- W modelu WTD3200WG zakres produktu WTD3200WG obejmuje wyłącznie ramkę; mechanizmy i elementy centralne widocznych pól nie są częścią produktu.</li><li>- Produkt WTD3200WG jest samą ramką; mechanizmy, klawisze, płytki i pozostałe elementy centralne nie są częścią produktu.</li><li>- Dane montażowe WTD3200WG obejmują sposób mocowania — mocowanie zaciskowe.</li><li>- Stopień ochrony modelu WTD3200WG to IP20.</li><li>- Wykonanie modelu WTD3200WG: materiał — tworzywo sztuczne; kolor — biały; wykończenie powierzchni — błyszczące.</li></ul><h3>Specyfikacja techniczna</h3><ul><li>- <strong>Producent:</strong> Hager</li><li>- <strong>Kod produktu:</strong> WTD3200WG</li><li>- <strong>EAN/GTIN:</strong> 3250610090565</li><li>- <strong>Seria:</strong> Serie 1930</li><li>- <strong>Typ produktu:</strong> Ramki</li><li>- <strong>Poprzedni numer Berker:</strong> 138129</li><li>- <strong>Liczba jednostek:</strong> 2</li><li>- <strong>Liczba jednostek w poziomie:</strong> 2</li><li>- <strong>Liczba jednostek w pionie:</strong> 2</li><li>- <strong>Kierunek montażu:</strong> Poziomy i pionowy</li><li>- <strong>Sposób mocowania:</strong> Mocowanie zaciskowe</li><li>- <strong>Stopień ochrony [IP]:</strong> IP20</li><li>- <strong>Materiał:</strong> Tworzywo sztuczne</li><li>- <strong>Wykończenie powierzchni:</strong> Błyszczące</li><li>- <strong>Kolor:</strong> Biały</li></ul><p>Wariant WTD3200WG jest ramką wykończeniową o krotności 2x, przeznaczoną do osłonięcia krawędzi montażowych odpowiedniej liczby pól osprzętu. Kod Hager WTD3200WG zastępuje wcześniejsze oznaczenie Berker 138129. Numer EAN/GTIN przypisany do WTD3200WG to 3250610090565.</p><hr><h3>Najczęściej zadawane pytania</h3><p><strong>1. Do czego służy produkt Hager WTD3200WG?</strong><br>Produkt WTD3200WG jest ramką wykończeniową o krotności 2x, przeznaczoną do osłonięcia krawędzi montażowych odpowiedniej liczby pól osprzętu. Zakres produktu WTD3200WG obejmuje wyłącznie ramkę; mechanizmy i elementy centralne widocznych pól nie są częścią produktu.</p><p><strong>2. Jaką funkcję pełni model WTD3200WG?</strong><br>Zakres produktu WTD3200WG obejmuje wyłącznie ramkę; mechanizmy i elementy centralne widocznych pól nie są częścią produktu. Produkt WTD3200WG jest samą ramką; mechanizmy, klawisze, płytki i pozostałe elementy centralne nie są częścią produktu.</p><p><strong>3. Jakie cechy techniczne ma wariant WTD3200WG?</strong><br>Stopień ochrony modelu WTD3200WG to IP20. Wykonanie modelu WTD3200WG: materiał — tworzywo sztuczne; kolor — biały; wykończenie powierzchni — błyszczące. Układ ramki WTD3200WG: krotność 2x, kierunek poziomy i pionowy.</p><script type="application/ld+json">{"@context":"https://schema.org","@type":"FAQPage","mainEntity":[{"@type":"Question","name":"Do czego służy produkt Hager WTD3200WG?","acceptedAnswer":{"@type":"Answer","text":"Produkt WTD3200WG jest ramką wykończeniową o krotności 2x, przeznaczoną do osłonięcia krawędzi montażowych odpowiedniej liczby pól osprzętu. Zakres produktu WTD3200WG obejmuje wyłącznie ramkę; mechanizmy i elementy centralne widocznych pól nie są częścią produktu."}},{"@type":"Question","name":"Jaką funkcję pełni model WTD3200WG?","acceptedAnswer":{"@type":"Answer","text":"Zakres produktu WTD3200WG obejmuje wyłącznie ramkę; mechanizmy i elementy centralne widocznych pól nie są częścią produktu. Produkt WTD3200WG jest samą ramką; mechanizmy, klawisze, płytki i pozostałe elementy centralne nie są częścią produktu."}},{"@type":"Question","name":"Jakie cechy techniczne ma wariant WTD3200WG?","acceptedAnswer":{"@type":"Answer","text":"Stopień ochrony modelu WTD3200WG to IP20. Wykonanie modelu WTD3200WG: materiał — tworzywo sztuczne; kolor — biały; wykończenie powierzchni — błyszczące. Układ ramki WTD3200WG: krotność 2x, kierunek poziomy i pionowy."}}]}</script> | WTD3200WG/HAG | simple | 0 | [8 empty] | HAGER, Fabryczna 10 43-100 Tychy, office@hager.pl. | [25 empty] | Biały | Biały |  |  |  | 2x | [17 empty] | Tworzywo sztuczne | [19 empty] | Hager | [16 empty] | Serie 1930¦Serie 1930 Rosenthal |  |  | Podtynkowy | [19 empty] | Ramki | [25 empty] | a:11:{s:23:"wykonczenie-powierzchni";a:6:{s:4:"name";s:24:"Wykończenie powierzchni";s:5:"value";s:12:"błyszczące";s:8:"position";i:6;s:10:"is_visible";i:1;s:12:"is_variation";i:0;s:11:"is_taxonomy";i:0;}s:13:"pa_orientacja";a:6:{s:4:"name";s:13:"pa_orientacja";s:5:"value";s:0:"";s:8:"position";i:9;s:10:"is_visible";i:1;s:12:"is_variation";i:0;s:11:"is_taxonomy";i:1;}s:18:"pa_dane-producenta";a:6:{s:4:"name";s:18:"pa_dane-producenta";s:5:"value";s:0:"";s:8:"position";i:9;s:10:"is_visible";i:1;s:12:"is_variation";i:1;s:11:"is_taxonomy";i:1;}s:8:"pa_kolor";a:6:{s:4:"name";s:8:"pa_kolor";s:5:"value";s:0:"";s:8:"position";i:35;s:10:"is_visible";i:1;s:12:"is_variation";i:1;s:11:"is_taxonomy";i:1;}s:19:"pa_kolor-producenta";a:6:{s:4:"name";s:19:"pa_kolor-producenta";s:5:"value";s:0:"";s:8:"position";i:36;s:10:"is_visible";i:1;s:12:"is_variation";i:1;s:11:"is_taxonomy";i:1;}s:11:"pa_krotnosc";a:6:{s:4:"name";s:11:"pa_krotnosc";s:5:"value";s:0:"";s:8:"position";i:40;s:10:"is_visible";i:1;s:12:"is_variation";i:1;s:11:"is_taxonomy";i:1;}s:11:"pa_material";a:6:{s:4:"name";s:11:"pa_material";s:5:"value";s:0:"";s:8:"position";i:58;s:10:"is_visible";i:1;s:12:"is_variation";i:1;s:11:"is_taxonomy";i:1;}s:12:"pa_producent";a:6:{s:4:"name";s:12:"pa_producent";s:5:"value";s:0:"";s:8:"position";i:78;s:10:"is_visible";i:1;s:12:"is_variation";i:1;s:11:"is_taxonomy";i:1;}s:8:"pa_seria";a:6:{s:4:"name";s:8:"pa_seria";s:5:"value";s:0:"";s:8:"position";i:95;s:10:"is_visible";i:1;s:12:"is_variation";i:1;s:11:"is_taxonomy";i:1;}s:17:"pa_sposob-montazu";a:6:{s:4:"name";s:17:"pa_sposob-montazu";s:5:"value";s:0:"";s:8:"position";i:98;s:10:"is_visible";i:1;s:12:"is_variation";i:1;s:11:"is_taxonomy";i:1;}s:15:"pa_typ-produktu";a:6:{s:4:"name";s:15:"pa_typ-produktu";s:5:"value";s:0:"";s:8:"position";i:118;s:10:"is_visible";i:1;s:12:"is_variation";i:1;s:11:"is_taxonomy";i:1;}} | Wariant - Ramka Serie 1930 | Gniazdka i Łączniki>Hager / Berker>Berker 1930/Glasserie
162892 | Ramka 2-krotna, czarny Hager Serie 1930 Serie 1930 Rosenthal WTD3200BG (Berker 138121) | <p><strong>Ramka 2-krotna Hager WTD3200BG</strong> jest ramką wykończeniową o krotności 2x, przeznaczoną do osłonięcia krawędzi montażowych odpowiedniej liczby pól osprzętu. Dane montażowe WTD3200BG obejmują sposób mocowania — mocowanie zaciskowe. Stopień ochrony modelu WTD3200BG to IP20.</p><h2>Ramka 2-krotna Hager WTD3200BG – czym wyróżnia się ten produkt?</h2><p><strong>Ramka 2-krotna Hager WTD3200BG</strong> Zakres produktu WTD3200BG obejmuje wyłącznie ramkę; mechanizmy i elementy centralne widocznych pól nie są częścią produktu. Wykonanie modelu WTD3200BG: materiał — tworzywo sztuczne; kolor — czarny; wykończenie powierzchni — błyszczące. Układ ramki WTD3200BG: krotność 2x, kierunek poziomy i pionowy.</p><h3>Krotność ramki zgodna z liczbą pól</h3><p>Produkt WTD3200BG jest samą ramką; mechanizmy, klawisze, płytki i pozostałe elementy centralne nie są częścią produktu. Model WTD3200BG należy do serii Serie 1930. Kod Hager WTD3200BG zastępuje wcześniejsze oznaczenie Berker 138121. Numer EAN/GTIN przypisany do WTD3200BG to 3250610090558.</p><p>Model WTD3200BG jest ramką wykończeniową o krotności 2x, przeznaczoną do osłonięcia krawędzi montażowych odpowiedniej liczby pól osprzętu. </p><h3>Najważniejsze cechy</h3><ul><li>- Model WTD3200BG jest ramką wykończeniową o krotności 2x, przeznaczoną do osłonięcia krawędzi montażowych odpowiedniej liczby pól osprzętu.</li><li>- W modelu WTD3200BG zakres produktu WTD3200BG obejmuje wyłącznie ramkę; mechanizmy i elementy centralne widocznych pól nie są częścią produktu.</li><li>- Produkt WTD3200BG jest samą ramką; mechanizmy, klawisze, płytki i pozostałe elementy centralne nie są częścią produktu.</li><li>- Dane montażowe WTD3200BG obejmują sposób mocowania — mocowanie zaciskowe.</li><li>- Stopień ochrony modelu WTD3200BG to IP20.</li><li>- Wykonanie modelu WTD3200BG: materiał — tworzywo sztuczne; kolor — czarny; wykończenie powierzchni — błyszczące.</li></ul><h3>Specyfikacja techniczna</h3><ul><li>- <strong>Producent:</strong> Hager</li><li>- <strong>Kod produktu:</strong> WTD3200BG</li><li>- <strong>EAN/GTIN:</strong> 3250610090558</li><li>- <strong>Seria:</strong> Serie 1930</li><li>- <strong>Typ produktu:</strong> Ramki</li><li>- <strong>Poprzedni numer Berker:</strong> 138121</li><li>- <strong>Liczba jednostek:</strong> 2</li><li>- <strong>Liczba jednostek w poziomie:</strong> 2</li><li>- <strong>Liczba jednostek w pionie:</strong> 2</li><li>- <strong>Kierunek montażu:</strong> Poziomy i pionowy</li><li>- <strong>Sposób mocowania:</strong> Mocowanie zaciskowe</li><li>- <strong>Stopień ochrony [IP]:</strong> IP20</li><li>- <strong>Materiał:</strong> Tworzywo sztuczne</li><li>- <strong>Wykończenie powierzchni:</strong> Błyszczące</li><li>- <strong>Kolor:</strong> Czarny</li></ul><p>Wariant WTD3200BG jest ramką wykończeniową o krotności 2x, przeznaczoną do osłonięcia krawędzi montażowych odpowiedniej liczby pól osprzętu. Kod Hager WTD3200BG zastępuje wcześniejsze oznaczenie Berker 138121. Numer EAN/GTIN przypisany do WTD3200BG to 3250610090558.</p><hr><h3>Najczęściej zadawane pytania</h3><p><strong>1. Do czego służy produkt Hager WTD3200BG?</strong><br>Produkt WTD3200BG jest ramką wykończeniową o krotności 2x, przeznaczoną do osłonięcia krawędzi montażowych odpowiedniej liczby pól osprzętu. Zakres produktu WTD3200BG obejmuje wyłącznie ramkę; mechanizmy i elementy centralne widocznych pól nie są częścią produktu.</p><p><strong>2. Jaką funkcję pełni model WTD3200BG?</strong><br>Zakres produktu WTD3200BG obejmuje wyłącznie ramkę; mechanizmy i elementy centralne widocznych pól nie są częścią produktu. Produkt WTD3200BG jest samą ramką; mechanizmy, klawisze, płytki i pozostałe elementy centralne nie są częścią produktu.</p><p><strong>3. Jakie cechy techniczne ma wariant WTD3200BG?</strong><br>Stopień ochrony modelu WTD3200BG to IP20. Wykonanie modelu WTD3200BG: materiał — tworzywo sztuczne; kolor — czarny; wykończenie powierzchni — błyszczące. Układ ramki WTD3200BG: krotność 2x, kierunek poziomy i pionowy.</p><script type="application/ld+json">{"@context":"https://schema.org","@type":"FAQPage","mainEntity":[{"@type":"Question","name":"Do czego służy produkt Hager WTD3200BG?","acceptedAnswer":{"@type":"Answer","text":"Produkt WTD3200BG jest ramką wykończeniową o krotności 2x, przeznaczoną do osłonięcia krawędzi montażowych odpowiedniej liczby pól osprzętu. Zakres produktu WTD3200BG obejmuje wyłącznie ramkę; mechanizmy i elementy centralne widocznych pól nie są częścią produktu."}},{"@type":"Question","name":"Jaką funkcję pełni model WTD3200BG?","acceptedAnswer":{"@type":"Answer","text":"Zakres produktu WTD3200BG obejmuje wyłącznie ramkę; mechanizmy i elementy centralne widocznych pól nie są częścią produktu. Produkt WTD3200BG jest samą ramką; mechanizmy, klawisze, płytki i pozostałe elementy centralne nie są częścią produktu."}},{"@type":"Question","name":"Jakie cechy techniczne ma wariant WTD3200BG?","acceptedAnswer":{"@type":"Answer","text":"Stopień ochrony modelu WTD3200BG to IP20. Wykonanie modelu WTD3200BG: materiał — tworzywo sztuczne; kolor — czarny; wykończenie powierzchni — błyszczące. Układ ramki WTD3200BG: krotność 2x, kierunek poziomy i pionowy."}}]}</script> | WTD3200BG/HAG | simple | 0 | [8 empty] | HAGER, Fabryczna 10 43-100 Tychy, office@hager.pl. | [25 empty] | Czarny | Czarny |  |  |  | 2x | [17 empty] | Tworzywo sztuczne | [19 empty] | Hager | [16 empty] | Serie 1930¦Serie 1930 Rosenthal |  |  | Podtynkowy | [19 empty] | Ramki | [25 empty] | a:11:{s:23:"wykonczenie-powierzchni";a:6:{s:4:"name";s:24:"Wykończenie powierzchni";s:5:"value";s:12:"błyszczące";s:8:"position";i:6;s:10:"is_visible";i:1;s:12:"is_variation";i:0;s:11:"is_taxonomy";i:0;}s:13:"pa_orientacja";a:6:{s:4:"name";s:13:"pa_orientacja";s:5:"value";s:0:"";s:8:"position";i:9;s:10:"is_visible";i:1;s:12:"is_variation";i:0;s:11:"is_taxonomy";i:1;}s:18:"pa_dane-producenta";a:6:{s:4:"name";s:18:"pa_dane-producenta";s:5:"value";s:0:"";s:8:"position";i:9;s:10:"is_visible";i:1;s:12:"is_variation";i:1;s:11:"is_taxonomy";i:1;}s:8:"pa_kolor";a:6:{s:4:"name";s:8:"pa_kolor";s:5:"value";s:0:"";s:8:"position";i:35;s:10:"is_visible";i:1;s:12:"is_variation";i:1;s:11:"is_taxonomy";i:1;}s:19:"pa_kolor-producenta";a:6:{s:4:"name";s:19:"pa_kolor-producenta";s:5:"value";s:0:"";s:8:"position";i:36;s:10:"is_visible";i:1;s:12:"is_variation";i:1;s:11:"is_taxonomy";i:1;}s:11:"pa_krotnosc";a:6:{s:4:"name";s:11:"pa_krotnosc";s:5:"value";s:0:"";s:8:"position";i:40;s:10:"is_visible";i:1;s:12:"is_variation";i:1;s:11:"is_taxonomy";i:1;}s:11:"pa_material";a:6:{s:4:"name";s:11:"pa_material";s:5:"value";s:0:"";s:8:"position";i:58;s:10:"is_visible";i:1;s:12:"is_variation";i:1;s:11:"is_taxonomy";i:1;}s:12:"pa_producent";a:6:{s:4:"name";s:12:"pa_producent";s:5:"value";s:0:"";s:8:"position";i:78;s:10:"is_visible";i:1;s:12:"is_variation";i:1;s:11:"is_taxonomy";i:1;}s:8:"pa_seria";a:6:{s:4:"name";s:8:"pa_seria";s:5:"value";s:0:"";s:8:"position";i:95;s:10:"is_visible";i:1;s:12:"is_variation";i:1;s:11:"is_taxonomy";i:1;}s:17:"pa_sposob-montazu";a:6:{s:4:"name";s:17:"pa_sposob-montazu";s:5:"value";s:0:"";s:8:"position";i:98;s:10:"is_visible";i:1;s:12:"is_variation";i:1;s:11:"is_taxonomy";i:1;}s:15:"pa_typ-produktu";a:6:{s:4:"name";s:15:"pa_typ-produktu";s:5:"value";s:0:"";s:8:"position";i:118;s:10:"is_visible";i:1;s:12:"is_variation";i:1;s:11:"is_taxonomy";i:1;}} | Wariant - Ramka Serie 1930 | Gniazdka i Łączniki>Hager / Berker>Berker 1930/Glasserie
162894 | Ramka 1-krotna, biały Hager Serie 1930 Serie 1930 Rosenthal WTD3100WG (Berker 138109) | <p><strong>Ramka 1-krotna Hager WTD3100WG</strong> jest ramką wykończeniową o krotności 1x, przeznaczoną do osłonięcia krawędzi montażowych odpowiedniej liczby pól osprzętu. Dane montażowe WTD3100WG obejmują sposób mocowania — mocowanie zaciskowe. Stopień ochrony modelu WTD3100WG to IP20.</p><h2>Ramka 1-krotna Hager WTD3100WG – czym wyróżnia się ten produkt?</h2><p><strong>Ramka 1-krotna Hager WTD3100WG</strong> Zakres produktu WTD3100WG obejmuje wyłącznie ramkę; mechanizmy i elementy centralne widocznych pól nie są częścią produktu. Wykonanie modelu WTD3100WG: materiał — tworzywo sztuczne; kolor — biały; wykończenie powierzchni — błyszczące. Układ ramki WTD3100WG: krotność 1x, kierunek poziomy i pionowy.</p><h3>Krotność ramki zgodna z liczbą pól</h3><p>Produkt WTD3100WG jest samą ramką; mechanizmy, klawisze, płytki i pozostałe elementy centralne nie są częścią produktu. Model WTD3100WG należy do serii Serie 1930. Kod Hager WTD3100WG zastępuje wcześniejsze oznaczenie Berker 138109. Numer EAN/GTIN przypisany do WTD3100WG to 3250610090541.</p><p>Model WTD3100WG jest ramką wykończeniową o krotności 1x, przeznaczoną do osłonięcia krawędzi montażowych odpowiedniej liczby pól osprzętu. </p><h3>Najważniejsze cechy</h3><ul><li>- Model WTD3100WG jest ramką wykończeniową o krotności 1x, przeznaczoną do osłonięcia krawędzi montażowych odpowiedniej liczby pól osprzętu.</li><li>- W modelu WTD3100WG zakres produktu WTD3100WG obejmuje wyłącznie ramkę; mechanizmy i elementy centralne widocznych pól nie są częścią produktu.</li><li>- Produkt WTD3100WG jest samą ramką; mechanizmy, klawisze, płytki i pozostałe elementy centralne nie są częścią produktu.</li><li>- Dane montażowe WTD3100WG obejmują sposób mocowania — mocowanie zaciskowe.</li><li>- Stopień ochrony modelu WTD3100WG to IP20.</li><li>- Wykonanie modelu WTD3100WG: materiał — tworzywo sztuczne; kolor — biały; wykończenie powierzchni — błyszczące.</li></ul><h3>Specyfikacja techniczna</h3><ul><li>- <strong>Producent:</strong> Hager</li><li>- <strong>Kod produktu:</strong> WTD3100WG</li><li>- <strong>EAN/GTIN:</strong> 3250610090541</li><li>- <strong>Seria:</strong> Serie 1930</li><li>- <strong>Typ produktu:</strong> Ramki</li><li>- <strong>Poprzedni numer Berker:</strong> 138109</li><li>- <strong>Liczba jednostek:</strong> 1</li><li>- <strong>Liczba jednostek w poziomie:</strong> 1</li><li>- <strong>Liczba jednostek w pionie:</strong> 1</li><li>- <strong>Kierunek montażu:</strong> Poziomy i pionowy</li><li>- <strong>Sposób mocowania:</strong> Mocowanie zaciskowe</li><li>- <strong>Stopień ochrony [IP]:</strong> IP20</li><li>- <strong>Materiał:</strong> Tworzywo sztuczne</li><li>- <strong>Wykończenie powierzchni:</strong> Błyszczące</li><li>- <strong>Kolor:</strong> Biały</li></ul><p>Wariant WTD3100WG jest ramką wykończeniową o krotności 1x, przeznaczoną do osłonięcia krawędzi montażowych odpowiedniej liczby pól osprzętu. Kod Hager WTD3100WG zastępuje wcześniejsze oznaczenie Berker 138109. Numer EAN/GTIN przypisany do WTD3100WG to 3250610090541.</p><hr><h3>Najczęściej zadawane pytania</h3><p><strong>1. Do czego służy produkt Hager WTD3100WG?</strong><br>Produkt WTD3100WG jest ramką wykończeniową o krotności 1x, przeznaczoną do osłonięcia krawędzi montażowych odpowiedniej liczby pól osprzętu. Zakres produktu WTD3100WG obejmuje wyłącznie ramkę; mechanizmy i elementy centralne widocznych pól nie są częścią produktu.</p><p><strong>2. Jaką funkcję pełni model WTD3100WG?</strong><br>Zakres produktu WTD3100WG obejmuje wyłącznie ramkę; mechanizmy i elementy centralne widocznych pól nie są częścią produktu. Produkt WTD3100WG jest samą ramką; mechanizmy, klawisze, płytki i pozostałe elementy centralne nie są częścią produktu.</p><p><strong>3. Jakie cechy techniczne ma wariant WTD3100WG?</strong><br>Stopień ochrony modelu WTD3100WG to IP20. Wykonanie modelu WTD3100WG: materiał — tworzywo sztuczne; kolor — biały; wykończenie powierzchni — błyszczące. Układ ramki WTD3100WG: krotność 1x, kierunek poziomy i pionowy.</p><script type="application/ld+json">{"@context":"https://schema.org","@type":"FAQPage","mainEntity":[{"@type":"Question","name":"Do czego służy produkt Hager WTD3100WG?","acceptedAnswer":{"@type":"Answer","text":"Produkt WTD3100WG jest ramką wykończeniową o krotności 1x, przeznaczoną do osłonięcia krawędzi montażowych odpowiedniej liczby pól osprzętu. Zakres produktu WTD3100WG obejmuje wyłącznie ramkę; mechanizmy i elementy centralne widocznych pól nie są częścią produktu."}},{"@type":"Question","name":"Jaką funkcję pełni model WTD3100WG?","acceptedAnswer":{"@type":"Answer","text":"Zakres produktu WTD3100WG obejmuje wyłącznie ramkę; mechanizmy i elementy centralne widocznych pól nie są częścią produktu. Produkt WTD3100WG jest samą ramką; mechanizmy, klawisze, płytki i pozostałe elementy centralne nie są częścią produktu."}},{"@type":"Question","name":"Jakie cechy techniczne ma wariant WTD3100WG?","acceptedAnswer":{"@type":"Answer","text":"Stopień ochrony modelu WTD3100WG to IP20. Wykonanie modelu WTD3100WG: materiał — tworzywo sztuczne; kolor — biały; wykończenie powierzchni — błyszczące. Układ ramki WTD3100WG: krotność 1x, kierunek poziomy i pionowy."}}]}</script> | WTD3100WG/HAG | simple | 0 | [8 empty] | HAGER, Fabryczna 10 43-100 Tychy, office@hager.pl. | [25 empty] | Biały | Biały |  |  |  | 1x | [17 empty] | Tworzywo sztuczne | [19 empty] | Hager | [16 empty] | Serie 1930¦Serie 1930 Rosenthal |  |  | Podtynkowy | [19 empty] | Ramki | [25 empty] | a:11:{s:23:"wykonczenie-powierzchni";a:6:{s:4:"name";s:24:"Wykończenie powierzchni";s:5:"value";s:12:"błyszczące";s:8:"position";i:6;s:10:"is_visible";i:1;s:12:"is_variation";i:0;s:11:"is_taxonomy";i:0;}s:13:"pa_orientacja";a:6:{s:4:"name";s:13:"pa_orientacja";s:5:"value";s:0:"";s:8:"position";i:9;s:10:"is_visible";i:1;s:12:"is_variation";i:0;s:11:"is_taxonomy";i:1;}s:18:"pa_dane-producenta";a:6:{s:4:"name";s:18:"pa_dane-producenta";s:5:"value";s:0:"";s:8:"position";i:9;s:10:"is_visible";i:1;s:12:"is_variation";i:1;s:11:"is_taxonomy";i:1;}s:8:"pa_kolor";a:6:{s:4:"name";s:8:"pa_kolor";s:5:"value";s:0:"";s:8:"position";i:35;s:10:"is_visible";i:1;s:12:"is_variation";i:1;s:11:"is_taxonomy";i:1;}s:19:"pa_kolor-producenta";a:6:{s:4:"name";s:19:"pa_kolor-producenta";s:5:"value";s:0:"";s:8:"position";i:36;s:10:"is_visible";i:1;s:12:"is_variation";i:1;s:11:"is_taxonomy";i:1;}s:11:"pa_krotnosc";a:6:{s:4:"name";s:11:"pa_krotnosc";s:5:"value";s:0:"";s:8:"position";i:40;s:10:"is_visible";i:1;s:12:"is_variation";i:1;s:11:"is_taxonomy";i:1;}s:11:"pa_material";a:6:{s:4:"name";s:11:"pa_material";s:5:"value";s:0:"";s:8:"position";i:58;s:10:"is_visible";i:1;s:12:"is_variation";i:1;s:11:"is_taxonomy";i:1;}s:12:"pa_producent";a:6:{s:4:"name";s:12:"pa_producent";s:5:"value";s:0:"";s:8:"position";i:78;s:10:"is_visible";i:1;s:12:"is_variation";i:1;s:11:"is_taxonomy";i:1;}s:8:"pa_seria";a:6:{s:4:"name";s:8:"pa_seria";s:5:"value";s:0:"";s:8:"position";i:95;s:10:"is_visible";i:1;s:12:"is_variation";i:1;s:11:"is_taxonomy";i:1;}s:17:"pa_sposob-montazu";a:6:{s:4:"name";s:17:"pa_sposob-montazu";s:5:"value";s:0:"";s:8:"position";i:98;s:10:"is_visible";i:1;s:12:"is_variation";i:1;s:11:"is_taxonomy";i:1;}s:15:"pa_typ-produktu";a:6:{s:4:"name";s:15:"pa_typ-produktu";s:5:"value";s:0:"";s:8:"position";i:118;s:10:"is_visible";i:1;s:12:"is_variation";i:1;s:11:"is_taxonomy";i:1;}} | Wariant - Ramka Serie 1930 | Gniazdka i Łączniki>Hager / Berker>Berker 1930/Glasserie
162896 | Ramka 1-krotna, czarny Hager Serie 1930 Serie 1930 Rosenthal WTD3100BG (Berker 138101) | <p><strong>Ramka 1-krotna Hager WTD3100BG</strong> jest ramką wykończeniową o krotności 1x, przeznaczoną do osłonięcia krawędzi montażowych odpowiedniej liczby pól osprzętu. Dane montażowe WTD3100BG obejmują sposób mocowania — mocowanie zaciskowe. Stopień ochrony modelu WTD3100BG to IP20.</p><h2>Ramka 1-krotna Hager WTD3100BG – czym wyróżnia się ten produkt?</h2><p><strong>Ramka 1-krotna Hager WTD3100BG</strong> Zakres produktu WTD3100BG obejmuje wyłącznie ramkę; mechanizmy i elementy centralne widocznych pól nie są częścią produktu. Wykonanie modelu WTD3100BG: materiał — tworzywo sztuczne; kolor — czarny; wykończenie powierzchni — błyszczące. Układ ramki WTD3100BG: krotność 1x, kierunek poziomy i pionowy.</p><h3>Krotność ramki zgodna z liczbą pól</h3><p>Produkt WTD3100BG jest samą ramką; mechanizmy, klawisze, płytki i pozostałe elementy centralne nie są częścią produktu. Model WTD3100BG należy do serii Serie 1930. Kod Hager WTD3100BG zastępuje wcześniejsze oznaczenie Berker 138101. Numer EAN/GTIN przypisany do WTD3100BG to 3250610090534.</p><p>Model WTD3100BG jest ramką wykończeniową o krotności 1x, przeznaczoną do osłonięcia krawędzi montażowych odpowiedniej liczby pól osprzętu. </p><h3>Najważniejsze cechy</h3><ul><li>- Model WTD3100BG jest ramką wykończeniową o krotności 1x, przeznaczoną do osłonięcia krawędzi montażowych odpowiedniej liczby pól osprzętu.</li><li>- W modelu WTD3100BG zakres produktu WTD3100BG obejmuje wyłącznie ramkę; mechanizmy i elementy centralne widocznych pól nie są częścią produktu.</li><li>- Produkt WTD3100BG jest samą ramką; mechanizmy, klawisze, płytki i pozostałe elementy centralne nie są częścią produktu.</li><li>- Dane montażowe WTD3100BG obejmują sposób mocowania — mocowanie zaciskowe.</li><li>- Stopień ochrony modelu WTD3100BG to IP20.</li><li>- Wykonanie modelu WTD3100BG: materiał — tworzywo sztuczne; kolor — czarny; wykończenie powierzchni — błyszczące.</li></ul><h3>Specyfikacja techniczna</h3><ul><li>- <strong>Producent:</strong> Hager</li><li>- <strong>Kod produktu:</strong> WTD3100BG</li><li>- <strong>EAN/GTIN:</strong> 3250610090534</li><li>- <strong>Seria:</strong> Serie 1930</li><li>- <strong>Typ produktu:</strong> Ramki</li><li>- <strong>Poprzedni numer Berker:</strong> 138101</li><li>- <strong>Liczba jednostek:</strong> 1</li><li>- <strong>Liczba jednostek w poziomie:</strong> 1</li><li>- <strong>Liczba jednostek w pionie:</strong> 1</li><li>- <strong>Kierunek montażu:</strong> Poziomy i pionowy</li><li>- <strong>Sposób mocowania:</strong> Mocowanie zaciskowe</li><li>- <strong>Stopień ochrony [IP]:</strong> IP20</li><li>- <strong>Materiał:</strong> Tworzywo sztuczne</li><li>- <strong>Wykończenie powierzchni:</strong> Błyszczące</li><li>- <strong>Kolor:</strong> Czarny</li></ul><p>Wariant WTD3100BG jest ramką wykończeniową o krotności 1x, przeznaczoną do osłonięcia krawędzi montażowych odpowiedniej liczby pól osprzętu. Kod Hager WTD3100BG zastępuje wcześniejsze oznaczenie Berker 138101. Numer EAN/GTIN przypisany do WTD3100BG to 3250610090534.</p><hr><h3>Najczęściej zadawane pytania</h3><p><strong>1. Do czego służy produkt Hager WTD3100BG?</strong><br>Produkt WTD3100BG jest ramką wykończeniową o krotności 1x, przeznaczoną do osłonięcia krawędzi montażowych odpowiedniej liczby pól osprzętu. Zakres produktu WTD3100BG obejmuje wyłącznie ramkę; mechanizmy i elementy centralne widocznych pól nie są częścią produktu.</p><p><strong>2. Jaką funkcję pełni model WTD3100BG?</strong><br>Zakres produktu WTD3100BG obejmuje wyłącznie ramkę; mechanizmy i elementy centralne widocznych pól nie są częścią produktu. Produkt WTD3100BG jest samą ramką; mechanizmy, klawisze, płytki i pozostałe elementy centralne nie są częścią produktu.</p><p><strong>3. Jakie cechy techniczne ma wariant WTD3100BG?</strong><br>Stopień ochrony modelu WTD3100BG to IP20. Wykonanie modelu WTD3100BG: materiał — tworzywo sztuczne; kolor — czarny; wykończenie powierzchni — błyszczące. Układ ramki WTD3100BG: krotność 1x, kierunek poziomy i pionowy.</p><script type="application/ld+json">{"@context":"https://schema.org","@type":"FAQPage","mainEntity":[{"@type":"Question","name":"Do czego służy produkt Hager WTD3100BG?","acceptedAnswer":{"@type":"Answer","text":"Produkt WTD3100BG jest ramką wykończeniową o krotności 1x, przeznaczoną do osłonięcia krawędzi montażowych odpowiedniej liczby pól osprzętu. Zakres produktu WTD3100BG obejmuje wyłącznie ramkę; mechanizmy i elementy centralne widocznych pól nie są częścią produktu."}},{"@type":"Question","name":"Jaką funkcję pełni model WTD3100BG?","acceptedAnswer":{"@type":"Answer","text":"Zakres produktu WTD3100BG obejmuje wyłącznie ramkę; mechanizmy i elementy centralne widocznych pól nie są częścią produktu. Produkt WTD3100BG jest samą ramką; mechanizmy, klawisze, płytki i pozostałe elementy centralne nie są częścią produktu."}},{"@type":"Question","name":"Jakie cechy techniczne ma wariant WTD3100BG?","acceptedAnswer":{"@type":"Answer","text":"Stopień ochrony modelu WTD3100BG to IP20. Wykonanie modelu WTD3100BG: materiał — tworzywo sztuczne; kolor — czarny; wykończenie powierzchni — błyszczące. Układ ramki WTD3100BG: krotność 1x, kierunek poziomy i pionowy."}}]}</script> | WTD3100BG/HAG | simple | 0 | [8 empty] | HAGER, Fabryczna 10 43-100 Tychy, office@hager.pl. | [25 empty] | Czarny | Czarny |  |  |  | 1x | [17 empty] | Tworzywo sztuczne | [19 empty] | Hager | [16 empty] | Serie 1930¦Serie 1930 Rosenthal |  |  | Podtynkowy | [19 empty] | Ramki | [25 empty] | a:11:{s:23:"wykonczenie-powierzchni";a:6:{s:4:"name";s:24:"Wykończenie powierzchni";s:5:"value";s:12:"błyszczące";s:8:"position";i:6;s:10:"is_visible";i:1;s:12:"is_variation";i:0;s:11:"is_taxonomy";i:0;}s:13:"pa_orientacja";a:6:{s:4:"name";s:13:"pa_orientacja";s:5:"value";s:0:"";s:8:"position";i:9;s:10:"is_visible";i:1;s:12:"is_variation";i:0;s:11:"is_taxonomy";i:1;}s:18:"pa_dane-producenta";a:6:{s:4:"name";s:18:"pa_dane-producenta";s:5:"value";s:0:"";s:8:"position";i:9;s:10:"is_visible";i:1;s:12:"is_variation";i:1;s:11:"is_taxonomy";i:1;}s:8:"pa_kolor";a:6:{s:4:"name";s:8:"pa_kolor";s:5:"value";s:0:"";s:8:"position";i:35;s:10:"is_visible";i:1;s:12:"is_variation";i:1;s:11:"is_taxonomy";i:1;}s:19:"pa_kolor-producenta";a:6:{s:4:"name";s:19:"pa_kolor-producenta";s:5:"value";s:0:"";s:8:"position";i:36;s:10:"is_visible";i:1;s:12:"is_variation";i:1;s:11:"is_taxonomy";i:1;}s:11:"pa_krotnosc";a:6:{s:4:"name";s:11:"pa_krotnosc";s:5:"value";s:0:"";s:8:"position";i:40;s:10:"is_visible";i:1;s:12:"is_variation";i:1;s:11:"is_taxonomy";i:1;}s:11:"pa_material";a:6:{s:4:"name";s:11:"pa_material";s:5:"value";s:0:"";s:8:"position";i:58;s:10:"is_visible";i:1;s:12:"is_variation";i:1;s:11:"is_taxonomy";i:1;}s:12:"pa_producent";a:6:{s:4:"name";s:12:"pa_producent";s:5:"value";s:0:"";s:8:"position";i:78;s:10:"is_visible";i:1;s:12:"is_variation";i:1;s:11:"is_taxonomy";i:1;}s:8:"pa_seria";a:6:{s:4:"name";s:8:"pa_seria";s:5:"value";s:0:"";s:8:"position";i:95;s:10:"is_visible";i:1;s:12:"is_variation";i:1;s:11:"is_taxonomy";i:1;}s:17:"pa_sposob-montazu";a:6:{s:4:"name";s:17:"pa_sposob-montazu";s:5:"value";s:0:"";s:8:"position";i:98;s:10:"is_visible";i:1;s:12:"is_variation";i:1;s:11:"is_taxonomy";i:1;}s:15:"pa_typ-produktu";a:6:{s:4:"name";s:15:"pa_typ-produktu";s:5:"value";s:0:"";s:8:"position";i:118;s:10:"is_visible";i:1;s:12:"is_variation";i:1;s:11:"is_taxonomy";i:1;}} | Wariant - Ramka Serie 1930 | Gniazdka i Łączniki>Hager / Berker>Berker 1930/Glasserie
162898 | Płytka denka samogasnąca pojedyncza, czarny Hager Serie 1930 Serie 1930 Rosenthal WTA1700BG (Berker 133111) | <p><strong>Płytka denka samogasnąca pojedyncza Hager WTA1700BG</strong> jest samogasnącą płytką denną przeznaczoną do pojedynczej obudowy natynkowej Serie 1930. Wykonanie modelu WTA1700BG: materiał — tworzywo sztuczne; kolor — czarny; wykończenie powierzchni — mat. Wymiary osprzętu WTA1700BG wynoszą 85,5 mm × 87,5 mm × 2,7 mm.</p><h2>Płytka denka samogasnąca pojedyncza Hager WTA1700BG – czym wyróżnia się ten produkt?</h2><p><strong>Płytka denka samogasnąca pojedyncza Hager WTA1700BG</strong> Zakres produktu WTA1700BG obejmuje wyłącznie płytkę denną; produkt nie zawiera obudowy natynkowej, mechanizmu ani toru elektrycznego. Model WTA1700BG należy do serii Serie 1930. Kod Hager WTA1700BG zastępuje wcześniejsze oznaczenie Berker 133111.</p><h3>Samogasnąca podstawa obudowy</h3><p>Produkt WTA1700BG obejmuje wyłącznie płytkę denną; obudowa natynkowa i mechanizm nie są częścią produktu. Numer EAN/GTIN przypisany do WTA1700BG to 3250610090510.</p><p>Model WTA1700BG jest samogasnącą płytką denną przeznaczoną do pojedynczej obudowy natynkowej Serie 1930. </p><h3>Najważniejsze cechy</h3><ul><li>- Model WTA1700BG jest samogasnącą płytką denną przeznaczoną do pojedynczej obudowy natynkowej Serie 1930.</li><li>- W modelu WTA1700BG zakres produktu WTA1700BG obejmuje wyłącznie płytkę denną; produkt nie zawiera obudowy natynkowej, mechanizmu ani toru elektrycznego.</li><li>- Produkt WTA1700BG obejmuje wyłącznie płytkę denną; obudowa natynkowa i mechanizm nie są częścią produktu.</li><li>- Wykonanie modelu WTA1700BG: materiał — tworzywo sztuczne; kolor — czarny; wykończenie powierzchni — mat.</li><li>- Wymiary osprzętu WTA1700BG wynoszą 85,5 mm × 87,5 mm × 2,7 mm.</li><li>- Model WTA1700BG należy do serii Serie 1930.</li></ul><h3>Specyfikacja techniczna</h3><ul><li>- <strong>Producent:</strong> Hager</li><li>- <strong>Kod produktu:</strong> WTA1700BG</li><li>- <strong>EAN/GTIN:</strong> 3250610090510</li><li>- <strong>Seria:</strong> Serie 1930</li><li>- <strong>Podtyp produktu:</strong> Puszki natynkowe</li><li>- <strong>Poprzedni numer Berker:</strong> 133111</li><li>- <strong>Materiał:</strong> Tworzywo sztuczne</li><li>- <strong>Wykończenie powierzchni:</strong> Mat</li><li>- <strong>Kolor:</strong> Czarny</li><li>- <strong>Numer RAL (zbliżony):</strong> 9005</li><li>- <strong>Wymiary S × W × G:</strong> 85,5 mm × 87,5 mm × 2,7 mm</li></ul><p>Wariant WTA1700BG jest samogasnącą płytką denną przeznaczoną do pojedynczej obudowy natynkowej Serie 1930. Kod Hager WTA1700BG zastępuje wcześniejsze oznaczenie Berker 133111. Numer EAN/GTIN przypisany do WTA1700BG to 3250610090510.</p><hr><h3>Najczęściej zadawane pytania</h3><p><strong>1. Do czego służy produkt Hager WTA1700BG?</strong><br>Produkt WTA1700BG jest samogasnącą płytką denną przeznaczoną do pojedynczej obudowy natynkowej Serie 1930. Zakres produktu WTA1700BG obejmuje wyłącznie płytkę denną; produkt nie zawiera obudowy natynkowej, mechanizmu ani toru elektrycznego.</p><p><strong>2. Jaką funkcję pełni model WTA1700BG?</strong><br>Zakres produktu WTA1700BG obejmuje wyłącznie płytkę denną; produkt nie zawiera obudowy natynkowej, mechanizmu ani toru elektrycznego. Produkt WTA1700BG obejmuje wyłącznie płytkę denną; obudowa natynkowa i mechanizm nie są częścią produktu.</p><p><strong>3. Jakie cechy techniczne ma wariant WTA1700BG?</strong><br>Wymiary osprzętu WTA1700BG wynoszą 85,5 mm × 87,5 mm × 2,7 mm. Model WTA1700BG należy do serii Serie 1930. Kod Hager WTA1700BG zastępuje wcześniejsze oznaczenie Berker 133111. Numer EAN/GTIN przypisany do WTA1700BG to 3250610090510.</p><script type="application/ld+json">{"@context":"https://schema.org","@type":"FAQPage","mainEntity":[{"@type":"Question","name":"Do czego służy produkt Hager WTA1700BG?","acceptedAnswer":{"@type":"Answer","text":"Produkt WTA1700BG jest samogasnącą płytką denną przeznaczoną do pojedynczej obudowy natynkowej Serie 1930. Zakres produktu WTA1700BG obejmuje wyłącznie płytkę denną; produkt nie zawiera obudowy natynkowej, mechanizmu ani toru elektrycznego."}},{"@type":"Question","name":"Jaką funkcję pełni model WTA1700BG?","acceptedAnswer":{"@type":"Answer","text":"Zakres produktu WTA1700BG obejmuje wyłącznie płytkę denną; produkt nie zawiera obudowy natynkowej, mechanizmu ani toru elektrycznego. Produkt WTA1700BG obejmuje wyłącznie płytkę denną; obudowa natynkowa i mechanizm nie są częścią produktu."}},{"@type":"Question","name":"Jakie cechy techniczne ma wariant WTA1700BG?","acceptedAnswer":{"@type":"Answer","text":"Wymiary osprzętu WTA1700BG wynoszą 85,5 mm × 87,5 mm × 2,7 mm. Model WTA1700BG należy do serii Serie 1930. Kod Hager WTA1700BG zastępuje wcześniejsze oznaczenie Berker 133111. Numer EAN/GTIN przypisany do WTA1700BG to 3250610090510."}}]}</script> | WTA1700BG/HAG | simple | 0 | [8 empty] | HAGER, Fabryczna 10 43-100 Tychy, office@hager.pl. | [25 empty] | Czarny | Czarny | [36 empty] | Puszki natynkowe |  |  |  |  | Hager | [16 empty] | Serie 1930¦Serie 1930 Rosenthal | [22 empty] | Inne | [25 empty] | a:8:{s:23:"wykonczenie-powierzchni";a:6:{s:4:"name";s:24:"Wykończenie powierzchni";s:5:"value";s:6:"matowe";s:8:"position";i:4;s:10:"is_visible";i:1;s:12:"is_variation";i:0;s:11:"is_taxonomy";i:0;}s:18:"pa_dane-producenta";a:6:{s:4:"name";s:18:"pa_dane-producenta";s:5:"value";s:0:"";s:8:"position";i:9;s:10:"is_visible";i:1;s:12:"is_variation";i:1;s:11:"is_taxonomy";i:1;}s:8:"pa_kolor";a:6:{s:4:"name";s:8:"pa_kolor";s:5:"value";s:0:"";s:8:"position";i:35;s:10:"is_visible";i:1;s:12:"is_variation";i:1;s:11:"is_taxonomy";i:1;}s:19:"pa_kolor-producenta";a:6:{s:4:"name";s:19:"pa_kolor-producenta";s:5:"value";s:0:"";s:8:"position";i:36;s:10:"is_visible";i:1;s:12:"is_variation";i:1;s:11:"is_taxonomy";i:1;}s:18:"pa_podtyp-produktu";a:6:{s:4:"name";s:18:"pa_podtyp-produktu";s:5:"value";s:0:"";s:8:"position";i:73;s:10:"is_visible";i:1;s:12:"is_variation";i:1;s:11:"is_taxonomy";i:1;}s:12:"pa_producent";a:6:{s:4:"name";s:12:"pa_producent";s:5:"value";s:0:"";s:8:"position";i:78;s:10:"is_visible";i:1;s:12:"is_variation";i:1;s:11:"is_taxonomy";i:1;}s:8:"pa_seria";a:6:{s:4:"name";s:8:"pa_seria";s:5:"value";s:0:"";s:8:"position";i:95;s:10:"is_visible";i:1;s:12:"is_variation";i:1;s:11:"is_taxonomy";i:1;}s:15:"pa_typ-produktu";a:6:{s:4:"name";s:15:"pa_typ-produktu";s:5:"value";s:0:"";s:8:"position";i:118;s:10:"is_visible";i:1;s:12:"is_variation";i:1;s:11:"is_taxonomy";i:1;}} |  | Gniazdka i Łączniki>Hager / Berker>Berker 1930/Glasserie
162900 | Płytka czołowa do gniazda antenowego 3-wyjściowego, czarny Hager Serie 1930 Glasserie WTF4593BG (Berker 106421) | <p><strong>Płytka czołowa do gniazda antenowego 3-wyjściowego Hager WTF4593BG</strong> jest płytką czołową przeznaczoną do gniazda antenowego 3-wyjściowego. Dane montażowe WTF4593BG obejmują sposób mocowania — mocowanie za pomocą śruby. Stopień ochrony modelu WTF4593BG to IP20.</p><h2>Płytka czołowa do gniazda antenowego 3-wyjściowego Hager WTF4593BG – czym wyróżnia się ten produkt?</h2><p><strong>Płytka czołowa do gniazda antenowego 3-wyjściowego Hager WTF4593BG</strong> Zakres produktu WTF4593BG obejmuje wyłącznie płytkę czołową; produkt nie zawiera mechanizmu gniazda ani jego złączy elektrycznych lub sygnałowych. Wykonanie modelu WTF4593BG: materiał — tworzywo sztuczne; kolor — czarny; wykończenie powierzchni — błyszczące. Wymiary osprzętu WTF4593BG wynoszą 50 mm × 50 mm × 9,4 mm.</p><h3>Front gniazda z dostępem do właściwych złączy</h3><p>Produkt WTF4593BG jest samą płytką lub pokrywą wykończeniową; kompatybilny mechanizm nie jest częścią produktu. Model WTF4593BG należy do serii Serie 1930 i Glasserie. Kod Hager WTF4593BG zastępuje wcześniejsze oznaczenie Berker 106421. Numer EAN/GTIN przypisany do WTF4593BG to 3250610090336.</p><p>Model WTF4593BG jest płytką czołową przeznaczoną do gniazda antenowego 3-wyjściowego. </p><h3>Najważniejsze cechy</h3><ul><li>- Model WTF4593BG jest płytką czołową przeznaczoną do gniazda antenowego 3-wyjściowego.</li><li>- W modelu WTF4593BG zakres produktu WTF4593BG obejmuje wyłącznie płytkę czołową; produkt nie zawiera mechanizmu gniazda ani jego złączy elektrycznych lub sygnałowych.</li><li>- Produkt WTF4593BG jest samą płytką lub pokrywą wykończeniową; kompatybilny mechanizm nie jest częścią produktu.</li><li>- Dane montażowe WTF4593BG obejmują sposób mocowania — mocowanie za pomocą śruby.</li><li>- Stopień ochrony modelu WTF4593BG to IP20.</li><li>- Wykonanie modelu WTF4593BG: materiał — tworzywo sztuczne; kolor — czarny; wykończenie powierzchni — błyszczące.</li></ul><h3>Specyfikacja techniczna</h3><ul><li>- <strong>Producent:</strong> Hager</li><li>- <strong>Kod produktu:</strong> WTF4593BG</li><li>- <strong>EAN/GTIN:</strong> 3250610090336</li><li>- <strong>Seria:</strong> Serie 1930 i Glasserie</li><li>- <strong>Typ produktu:</strong> Klawisze i pokrywy</li><li>- <strong>Podtyp produktu:</strong> Pokrywy</li><li>- <strong>Poprzedni numer Berker:</strong> 106421</li><li>- <strong>Sposób mocowania:</strong> Mocowanie za pomocą śruby</li><li>- <strong>Stopień ochrony [IP]:</strong> IP20</li><li>- <strong>Materiał:</strong> Tworzywo sztuczne</li><li>- <strong>Wykończenie powierzchni:</strong> Błyszczące</li><li>- <strong>Kolor:</strong> Czarny</li><li>- <strong>Wymiary S × W × G:</strong> 50 mm × 50 mm × 9,4 mm</li></ul><p>Wariant WTF4593BG jest płytką czołową przeznaczoną do gniazda antenowego 3-wyjściowego. Kod Hager WTF4593BG zastępuje wcześniejsze oznaczenie Berker 106421. Numer EAN/GTIN przypisany do WTF4593BG to 3250610090336.</p><hr><h3>Najczęściej zadawane pytania</h3><p><strong>1. Do czego służy produkt Hager WTF4593BG?</strong><br>Produkt WTF4593BG jest płytką czołową przeznaczoną do gniazda antenowego 3-wyjściowego. Zakres produktu WTF4593BG obejmuje wyłącznie płytkę czołową; produkt nie zawiera mechanizmu gniazda ani jego złączy elektrycznych lub sygnałowych.</p><p><strong>2. Jaką funkcję pełni model WTF4593BG?</strong><br>Zakres produktu WTF4593BG obejmuje wyłącznie płytkę czołową; produkt nie zawiera mechanizmu gniazda ani jego złączy elektrycznych lub sygnałowych. Produkt WTF4593BG jest samą płytką lub pokrywą wykończeniową; kompatybilny mechanizm nie jest częścią produktu.</p><p><strong>3. Jakie cechy techniczne ma wariant WTF4593BG?</strong><br>Stopień ochrony modelu WTF4593BG to IP20. Wykonanie modelu WTF4593BG: materiał — tworzywo sztuczne; kolor — czarny; wykończenie powierzchni — błyszczące. Wymiary osprzętu WTF4593BG wynoszą 50 mm × 50 mm × 9,4 mm.</p><script type="application/ld+json">{"@context":"https://schema.org","@type":"FAQPage","mainEntity":[{"@type":"Question","name":"Do czego służy produkt Hager WTF4593BG?","acceptedAnswer":{"@type":"Answer","text":"Produkt WTF4593BG jest płytką czołową przeznaczoną do gniazda antenowego 3-wyjściowego. Zakres produktu WTF4593BG obejmuje wyłącznie płytkę czołową; produkt nie zawiera mechanizmu gniazda ani jego złączy elektrycznych lub sygnałowych."}},{"@type":"Question","name":"Jaką funkcję pełni model WTF4593BG?","acceptedAnswer":{"@type":"Answer","text":"Zakres produktu WTF4593BG obejmuje wyłącznie płytkę czołową; produkt nie zawiera mechanizmu gniazda ani jego złączy elektrycznych lub sygnałowych. Produkt WTF4593BG jest samą płytką lub pokrywą wykończeniową; kompatybilny mechanizm nie jest częścią produktu."}},{"@type":"Question","name":"Jakie cechy techniczne ma wariant WTF4593BG?","acceptedAnswer":{"@type":"Answer","text":"Stopień ochrony modelu WTF4593BG to IP20. Wykonanie modelu WTF4593BG: materiał — tworzywo sztuczne; kolor — czarny; wykończenie powierzchni — błyszczące. Wymiary osprzętu WTF4593BG wynoszą 50 mm × 50 mm × 9,4 mm."}}]}</script> | WTF4593BG/HAG | simple | 0 | [8 empty] | HAGER, Fabryczna 10 43-100 Tychy, office@hager.pl. | [25 empty] | Czarny | Czarny | [36 empty] | Pokrywy |  |  |  |  | Hager | [16 empty] | Glasserie¦Serie 1930 |  |  | Podtynkowy | [19 empty] | Klawisze i pokrywy | [25 empty] | a:9:{s:23:"wykonczenie-powierzchni";a:6:{s:4:"name";s:24:"Wykończenie powierzchni";s:5:"value";s:12:"błyszczące";s:8:"position";i:5;s:10:"is_visible";i:1;s:12:"is_variation";i:0;s:11:"is_taxonomy";i:0;}s:18:"pa_dane-producenta";a:6:{s:4:"name";s:18:"pa_dane-producenta";s:5:"value";s:0:"";s:8:"position";i:9;s:10:"is_visible";i:1;s:12:"is_variation";i:1;s:11:"is_taxonomy";i:1;}s:8:"pa_kolor";a:6:{s:4:"name";s:8:"pa_kolor";s:5:"value";s:0:"";s:8:"position";i:35;s:10:"is_visible";i:1;s:12:"is_variation";i:1;s:11:"is_taxonomy";i:1;}s:19:"pa_kolor-producenta";a:6:{s:4:"name";s:19:"pa_kolor-producenta";s:5:"value";s:0:"";s:8:"position";i:36;s:10:"is_visible";i:1;s:12:"is_variation";i:1;s:11:"is_taxonomy";i:1;}s:18:"pa_podtyp-produktu";a:6:{s:4:"name";s:18:"pa_podtyp-produktu";s:5:"value";s:0:"";s:8:"position";i:73;s:10:"is_visible";i:1;s:12:"is_variation";i:1;s:11:"is_taxonomy";i:1;}s:12:"pa_producent";a:6:{s:4:"name";s:12:"pa_producent";s:5:"value";s:0:"";s:8:"position";i:78;s:10:"is_visible";i:1;s:12:"is_variation";i:1;s:11:"is_taxonomy";i:1;}s:8:"pa_seria";a:6:{s:4:"name";s:8:"pa_seria";s:5:"value";s:0:"";s:8:"position";i:95;s:10:"is_visible";i:1;s:12:"is_variation";i:1;s:11:"is_taxonomy";i:1;}s:17:"pa_sposob-montazu";a:6:{s:4:"name";s:17:"pa_sposob-montazu";s:5:"value";s:0:"";s:8:"position";i:98;s:10:"is_visible";i:1;s:12:"is_variation";i:1;s:11:"is_taxonomy";i:1;}s:15:"pa_typ-produktu";a:6:{s:4:"name";s:15:"pa_typ-produktu";s:5:"value";s:0:"";s:8:"position";i:118;s:10:"is_visible";i:1;s:12:"is_variation";i:1;s:11:"is_taxonomy";i:1;}} | Wariant - Płytka czołowa do gniazda antenowego 3-wyjściowego Glas | Gniazdka i Łączniki>Hager / Berker>Berker 1930/Glasserie
162902 | Płytka czołowa do gniazda antenowego 3-wyjściowego, biały Hager Serie 1930 Glasserie WTF4593PW (Berker 106420) | <p><strong>Płytka czołowa do gniazda antenowego 3-wyjściowego Hager WTF4593PW</strong> jest płytką czołową przeznaczoną do gniazda antenowego 3-wyjściowego. Dane montażowe WTF4593PW obejmują sposób mocowania — mocowanie za pomocą śruby. Stopień ochrony modelu WTF4593PW to IP20.</p><h2>Płytka czołowa do gniazda antenowego 3-wyjściowego Hager WTF4593PW – czym wyróżnia się ten produkt?</h2><p><strong>Płytka czołowa do gniazda antenowego 3-wyjściowego Hager WTF4593PW</strong> Zakres produktu WTF4593PW obejmuje wyłącznie płytkę czołową; produkt nie zawiera mechanizmu gniazda ani jego złączy elektrycznych lub sygnałowych. Wykonanie modelu WTF4593PW: materiał — tworzywo sztuczne; kolor — biały; wykończenie powierzchni — błyszczące. Wymiary osprzętu WTF4593PW wynoszą 50 mm × 50 mm × 9,4 mm.</p><h3>Front gniazda z dostępem do właściwych złączy</h3><p>Produkt WTF4593PW jest samą płytką lub pokrywą wykończeniową; kompatybilny mechanizm nie jest częścią produktu. Model WTF4593PW należy do serii Serie 1930 i Glasserie. Kod Hager WTF4593PW zastępuje wcześniejsze oznaczenie Berker 106420. Numer EAN/GTIN przypisany do WTF4593PW to 3250610090329.</p><p>Model WTF4593PW jest płytką czołową przeznaczoną do gniazda antenowego 3-wyjściowego. </p><h3>Najważniejsze cechy</h3><ul><li>- Model WTF4593PW jest płytką czołową przeznaczoną do gniazda antenowego 3-wyjściowego.</li><li>- W modelu WTF4593PW zakres produktu WTF4593PW obejmuje wyłącznie płytkę czołową; produkt nie zawiera mechanizmu gniazda ani jego złączy elektrycznych lub sygnałowych.</li><li>- Produkt WTF4593PW jest samą płytką lub pokrywą wykończeniową; kompatybilny mechanizm nie jest częścią produktu.</li><li>- Dane montażowe WTF4593PW obejmują sposób mocowania — mocowanie za pomocą śruby.</li><li>- Stopień ochrony modelu WTF4593PW to IP20.</li><li>- Wykonanie modelu WTF4593PW: materiał — tworzywo sztuczne; kolor — biały; wykończenie powierzchni — błyszczące.</li></ul><h3>Specyfikacja techniczna</h3><ul><li>- <strong>Producent:</strong> Hager</li><li>- <strong>Kod produktu:</strong> WTF4593PW</li><li>- <strong>EAN/GTIN:</strong> 3250610090329</li><li>- <strong>Seria:</strong> Serie 1930 i Glasserie</li><li>- <strong>Typ produktu:</strong> Klawisze i pokrywy</li><li>- <strong>Podtyp produktu:</strong> Pokrywy</li><li>- <strong>Poprzedni numer Berker:</strong> 106420</li><li>- <strong>Sposób mocowania:</strong> Mocowanie za pomocą śruby</li><li>- <strong>Stopień ochrony [IP]:</strong> IP20</li><li>- <strong>Materiał:</strong> Tworzywo sztuczne</li><li>- <strong>Wykończenie powierzchni:</strong> Błyszczące</li><li>- <strong>Kolor:</strong> Biały</li><li>- <strong>Wymiary S × W × G:</strong> 50 mm × 50 mm × 9,4 mm</li></ul><p>Wariant WTF4593PW jest płytką czołową przeznaczoną do gniazda antenowego 3-wyjściowego. Kod Hager WTF4593PW zastępuje wcześniejsze oznaczenie Berker 106420. Numer EAN/GTIN przypisany do WTF4593PW to 3250610090329.</p><hr><h3>Najczęściej zadawane pytania</h3><p><strong>1. Do czego służy produkt Hager WTF4593PW?</strong><br>Produkt WTF4593PW jest płytką czołową przeznaczoną do gniazda antenowego 3-wyjściowego. Zakres produktu WTF4593PW obejmuje wyłącznie płytkę czołową; produkt nie zawiera mechanizmu gniazda ani jego złączy elektrycznych lub sygnałowych.</p><p><strong>2. Jaką funkcję pełni model WTF4593PW?</strong><br>Zakres produktu WTF4593PW obejmuje wyłącznie płytkę czołową; produkt nie zawiera mechanizmu gniazda ani jego złączy elektrycznych lub sygnałowych. Produkt WTF4593PW jest samą płytką lub pokrywą wykończeniową; kompatybilny mechanizm nie jest częścią produktu.</p><p><strong>3. Jakie cechy techniczne ma wariant WTF4593PW?</strong><br>Stopień ochrony modelu WTF4593PW to IP20. Wykonanie modelu WTF4593PW: materiał — tworzywo sztuczne; kolor — biały; wykończenie powierzchni — błyszczące. Wymiary osprzętu WTF4593PW wynoszą 50 mm × 50 mm × 9,4 mm.</p><script type="application/ld+json">{"@context":"https://schema.org","@type":"FAQPage","mainEntity":[{"@type":"Question","name":"Do czego służy produkt Hager WTF4593PW?","acceptedAnswer":{"@type":"Answer","text":"Produkt WTF4593PW jest płytką czołową przeznaczoną do gniazda antenowego 3-wyjściowego. Zakres produktu WTF4593PW obejmuje wyłącznie płytkę czołową; produkt nie zawiera mechanizmu gniazda ani jego złączy elektrycznych lub sygnałowych."}},{"@type":"Question","name":"Jaką funkcję pełni model WTF4593PW?","acceptedAnswer":{"@type":"Answer","text":"Zakres produktu WTF4593PW obejmuje wyłącznie płytkę czołową; produkt nie zawiera mechanizmu gniazda ani jego złączy elektrycznych lub sygnałowych. Produkt WTF4593PW jest samą płytką lub pokrywą wykończeniową; kompatybilny mechanizm nie jest częścią produktu."}},{"@type":"Question","name":"Jakie cechy techniczne ma wariant WTF4593PW?","acceptedAnswer":{"@type":"Answer","text":"Stopień ochrony modelu WTF4593PW to IP20. Wykonanie modelu WTF4593PW: materiał — tworzywo sztuczne; kolor — biały; wykończenie powierzchni — błyszczące. Wymiary osprzętu WTF4593PW wynoszą 50 mm × 50 mm × 9,4 mm."}}]}</script> | WTF4593PW/HAG | simple | 0 | [8 empty] | HAGER, Fabryczna 10 43-100 Tychy, office@hager.pl. | [25 empty] | Biały | Biały | [36 empty] | Pokrywy |  |  |  |  | Hager | [16 empty] | Glasserie¦Serie 1930 |  |  | Podtynkowy | [19 empty] | Klawisze i pokrywy | [25 empty] | a:9:{s:23:"wykonczenie-powierzchni";a:6:{s:4:"name";s:24:"Wykończenie powierzchni";s:5:"value";s:12:"błyszczące";s:8:"position";i:5;s:10:"is_visible";i:1;s:12:"is_variation";i:0;s:11:"is_taxonomy";i:0;}s:18:"pa_dane-producenta";a:6:{s:4:"name";s:18:"pa_dane-producenta";s:5:"value";s:0:"";s:8:"position";i:9;s:10:"is_visible";i:1;s:12:"is_variation";i:1;s:11:"is_taxonomy";i:1;}s:8:"pa_kolor";a:6:{s:4:"name";s:8:"pa_kolor";s:5:"value";s:0:"";s:8:"position";i:35;s:10:"is_visible";i:1;s:12:"is_variation";i:1;s:11:"is_taxonomy";i:1;}s:19:"pa_kolor-producenta";a:6:{s:4:"name";s:19:"pa_kolor-producenta";s:5:"value";s:0:"";s:8:"position";i:36;s:10:"is_visible";i:1;s:12:"is_variation";i:1;s:11:"is_taxonomy";i:1;}s:18:"pa_podtyp-produktu";a:6:{s:4:"name";s:18:"pa_podtyp-produktu";s:5:"value";s:0:"";s:8:"position";i:73;s:10:"is_visible";i:1;s:12:"is_variation";i:1;s:11:"is_taxonomy";i:1;}s:12:"pa_producent";a:6:{s:4:"name";s:12:"pa_producent";s:5:"value";s:0:"";s:8:"position";i:78;s:10:"is_visible";i:1;s:12:"is_variation";i:1;s:11:"is_taxonomy";i:1;}s:8:"pa_seria";a:6:{s:4:"name";s:8:"pa_seria";s:5:"value";s:0:"";s:8:"position";i:95;s:10:"is_visible";i:1;s:12:"is_variation";i:1;s:11:"is_taxonomy";i:1;}s:17:"pa_sposob-montazu";a:6:{s:4:"name";s:17:"pa_sposob-montazu";s:5:"value";s:0:"";s:8:"position";i:98;s:10:"is_visible";i:1;s:12:"is_variation";i:1;s:11:"is_taxonomy";i:1;}s:15:"pa_typ-produktu";a:6:{s:4:"name";s:15:"pa_typ-produktu";s:5:"value";s:0:"";s:8:"position";i:118;s:10:"is_visible";i:1;s:12:"is_variation";i:1;s:11:"is_taxonomy";i:1;}} | Wariant - Płytka czołowa do gniazda antenowego 3-wyjściowego Glas | Gniazdka i Łączniki>Hager / Berker>Berker 1930/Glasserie
162904 | Płytka czołowa do gniazda głośnikowego i ładowania USB, czarny Hager Serie 1930 R.classic WTF4000BG (Berker 104001) | <p><strong>Płytka czołowa do gniazda głośnikowego i ładowania USB Hager WTF4000BG</strong> jest płytką czołową przeznaczoną do gniazda głośnikowego i gniazda ładowania USB. Dane montażowe WTF4000BG obejmują sposób mocowania — mocowanie za pomocą śruby. Stopień ochrony modelu WTF4000BG to IP20.</p><h2>Płytka czołowa do gniazda głośnikowego i ładowania USB Hager WTF4000BG – czym wyróżnia się ten produkt?</h2><p><strong>Płytka czołowa do gniazda głośnikowego i ładowania USB Hager WTF4000BG</strong> Zakres produktu WTF4000BG obejmuje wyłącznie płytkę czołową; produkt nie zawiera mechanizmu gniazda ani jego złączy elektrycznych lub sygnałowych. Wykonanie modelu WTF4000BG: materiał — tworzywo sztuczne; kolor — czarny; wykończenie powierzchni — błyszczące. Wymiary osprzętu WTF4000BG wynoszą 50 mm × 50 mm × 5,2 mm.</p><h3>Front gniazda z dostępem do właściwych złączy</h3><p>Produkt WTF4000BG jest samą płytką lub pokrywą wykończeniową; kompatybilny mechanizm nie jest częścią produktu. Model WTF4000BG należy do serii Serie 1930 i Glasserie. Kod Hager WTF4000BG zastępuje wcześniejsze oznaczenie Berker 104001. Numer EAN/GTIN przypisany do WTF4000BG to 3250610090312.</p><p>Model WTF4000BG jest płytką czołową przeznaczoną do gniazda głośnikowego i gniazda ładowania USB. </p><h3>Najważniejsze cechy</h3><ul><li>- Model WTF4000BG jest płytką czołową przeznaczoną do gniazda głośnikowego i gniazda ładowania USB.</li><li>- W modelu WTF4000BG zakres produktu WTF4000BG obejmuje wyłącznie płytkę czołową; produkt nie zawiera mechanizmu gniazda ani jego złączy elektrycznych lub sygnałowych.</li><li>- Produkt WTF4000BG jest samą płytką lub pokrywą wykończeniową; kompatybilny mechanizm nie jest częścią produktu.</li><li>- Dane montażowe WTF4000BG obejmują sposób mocowania — mocowanie za pomocą śruby.</li><li>- Stopień ochrony modelu WTF4000BG to IP20.</li><li>- Wykonanie modelu WTF4000BG: materiał — tworzywo sztuczne; kolor — czarny; wykończenie powierzchni — błyszczące.</li></ul><h3>Specyfikacja techniczna</h3><ul><li>- <strong>Producent:</strong> Hager</li><li>- <strong>Kod produktu:</strong> WTF4000BG</li><li>- <strong>EAN/GTIN:</strong> 3250610090312</li><li>- <strong>Seria:</strong> Serie 1930 i Glasserie</li><li>- <strong>Typ produktu:</strong> Klawisze i pokrywy</li><li>- <strong>Podtyp produktu:</strong> Pokrywy</li><li>- <strong>Poprzedni numer Berker:</strong> 104001</li><li>- <strong>Sposób mocowania:</strong> Mocowanie za pomocą śruby</li><li>- <strong>Zastosowanie:</strong> TAE</li><li>- <strong>Stopień ochrony [IP]:</strong> IP20</li><li>- <strong>Materiał:</strong> Tworzywo sztuczne</li><li>- <strong>Wykończenie powierzchni:</strong> Błyszczące</li><li>- <strong>Kolor:</strong> Czarny</li><li>- <strong>Wymiary S × W × G:</strong> 50 mm × 50 mm × 5,2 mm</li></ul><p>Wariant WTF4000BG jest płytką czołową przeznaczoną do gniazda głośnikowego i gniazda ładowania USB. Kod Hager WTF4000BG zastępuje wcześniejsze oznaczenie Berker 104001. Numer EAN/GTIN przypisany do WTF4000BG to 3250610090312.</p><hr><h3>Najczęściej zadawane pytania</h3><p><strong>1. Do czego służy produkt Hager WTF4000BG?</strong><br>Produkt WTF4000BG jest płytką czołową przeznaczoną do gniazda głośnikowego i gniazda ładowania USB. Zakres produktu WTF4000BG obejmuje wyłącznie płytkę czołową; produkt nie zawiera mechanizmu gniazda ani jego złączy elektrycznych lub sygnałowych.</p><p><strong>2. Jaką funkcję pełni model WTF4000BG?</strong><br>Zakres produktu WTF4000BG obejmuje wyłącznie płytkę czołową; produkt nie zawiera mechanizmu gniazda ani jego złączy elektrycznych lub sygnałowych. Produkt WTF4000BG jest samą płytką lub pokrywą wykończeniową; kompatybilny mechanizm nie jest częścią produktu.</p><p><strong>3. Jakie cechy techniczne ma wariant WTF4000BG?</strong><br>Stopień ochrony modelu WTF4000BG to IP20. Wykonanie modelu WTF4000BG: materiał — tworzywo sztuczne; kolor — czarny; wykończenie powierzchni — błyszczące. Wymiary osprzętu WTF4000BG wynoszą 50 mm × 50 mm × 5,2 mm.</p><script type="application/ld+json">{"@context":"https://schema.org","@type":"FAQPage","mainEntity":[{"@type":"Question","name":"Do czego służy produkt Hager WTF4000BG?","acceptedAnswer":{"@type":"Answer","text":"Produkt WTF4000BG jest płytką czołową przeznaczoną do gniazda głośnikowego i gniazda ładowania USB. Zakres produktu WTF4000BG obejmuje wyłącznie płytkę czołową; produkt nie zawiera mechanizmu gniazda ani jego złączy elektrycznych lub sygnałowych."}},{"@type":"Question","name":"Jaką funkcję pełni model WTF4000BG?","acceptedAnswer":{"@type":"Answer","text":"Zakres produktu WTF4000BG obejmuje wyłącznie płytkę czołową; produkt nie zawiera mechanizmu gniazda ani jego złączy elektrycznych lub sygnałowych. Produkt WTF4000BG jest samą płytką lub pokrywą wykończeniową; kompatybilny mechanizm nie jest częścią produktu."}},{"@type":"Question","name":"Jakie cechy techniczne ma wariant WTF4000BG?","acceptedAnswer":{"@type":"Answer","text":"Stopień ochrony modelu WTF4000BG to IP20. Wykonanie modelu WTF4000BG: materiał — tworzywo sztuczne; kolor — czarny; wykończenie powierzchni — błyszczące. Wymiary osprzętu WTF4000BG wynoszą 50 mm × 50 mm × 5,2 mm."}}]}</script> | WTF4000BG/HAG | simple | 0 | [8 empty] | HAGER, Fabryczna 10 43-100 Tychy, office@hager.pl. | [25 empty] | Czarny | Czarny | [36 empty] | Pokrywy |  |  |  |  | Hager | [16 empty] | R.classic¦Serie 1930 |  |  | Podtynkowy | [19 empty] | Klawisze i pokrywy | [25 empty] | a:9:{s:23:"wykonczenie-powierzchni";a:6:{s:4:"name";s:24:"Wykończenie powierzchni";s:5:"value";s:12:"błyszczące";s:8:"position";i:5;s:10:"is_visible";i:1;s:12:"is_variation";i:0;s:11:"is_taxonomy";i:0;}s:18:"pa_dane-producenta";a:6:{s:4:"name";s:18:"pa_dane-producenta";s:5:"value";s:0:"";s:8:"position";i:9;s:10:"is_visible";i:1;s:12:"is_variation";i:1;s:11:"is_taxonomy";i:1;}s:8:"pa_kolor";a:6:{s:4:"name";s:8:"pa_kolor";s:5:"value";s:0:"";s:8:"position";i:35;s:10:"is_visible";i:1;s:12:"is_variation";i:1;s:11:"is_taxonomy";i:1;}s:19:"pa_kolor-producenta";a:6:{s:4:"name";s:19:"pa_kolor-producenta";s:5:"value";s:0:"";s:8:"position";i:36;s:10:"is_visible";i:1;s:12:"is_variation";i:1;s:11:"is_taxonomy";i:1;}s:18:"pa_podtyp-produktu";a:6:{s:4:"name";s:18:"pa_podtyp-produktu";s:5:"value";s:0:"";s:8:"position";i:73;s:10:"is_visible";i:1;s:12:"is_variation";i:1;s:11:"is_taxonomy";i:1;}s:12:"pa_producent";a:6:{s:4:"name";s:12:"pa_producent";s:5:"value";s:0:"";s:8:"position";i:78;s:10:"is_visible";i:1;s:12:"is_variation";i:1;s:11:"is_taxonomy";i:1;}s:8:"pa_seria";a:6:{s:4:"name";s:8:"pa_seria";s:5:"value";s:0:"";s:8:"position";i:95;s:10:"is_visible";i:1;s:12:"is_variation";i:1;s:11:"is_taxonomy";i:1;}s:17:"pa_sposob-montazu";a:6:{s:4:"name";s:17:"pa_sposob-montazu";s:5:"value";s:0:"";s:8:"position";i:98;s:10:"is_visible";i:1;s:12:"is_variation";i:1;s:11:"is_taxonomy";i:1;}s:15:"pa_typ-produktu";a:6:{s:4:"name";s:15:"pa_typ-produktu";s:5:"value";s:0:"";s:8:"position";i:118;s:10:"is_visible";i:1;s:12:"is_variation";i:1;s:11:"is_taxonomy";i:1;}} | Wariant - Płytka czołowa do gniazda głośnikowego i ładowania USB Glas | Gniazdka i Łączniki>Hager / Berker>Berker 1930/Glasserie¦Gniazdka i Łączniki>Hager / Berker>Berker R.classic
162906 | Płytka czołowa do gniazda głośnikowego i ładowania USB, biały Hager Serie 1930 R.classic WTF4000WG (Berker 1040) | <p><strong>Płytka czołowa do gniazda głośnikowego i ładowania USB Hager WTF4000WG</strong> jest płytką czołową przeznaczoną do gniazda głośnikowego i gniazda ładowania USB. Dane montażowe WTF4000WG obejmują sposób mocowania — mocowanie za pomocą śruby. Stopień ochrony modelu WTF4000WG to IP20.</p><h2>Płytka czołowa do gniazda głośnikowego i ładowania USB Hager WTF4000WG – czym wyróżnia się ten produkt?</h2><p><strong>Płytka czołowa do gniazda głośnikowego i ładowania USB Hager WTF4000WG</strong> Zakres produktu WTF4000WG obejmuje wyłącznie płytkę czołową; produkt nie zawiera mechanizmu gniazda ani jego złączy elektrycznych lub sygnałowych. Wykonanie modelu WTF4000WG: materiał — tworzywo sztuczne; kolor — biały; wykończenie powierzchni — błyszczące. Wymiary osprzętu WTF4000WG wynoszą 50 mm × 50 mm × 5,2 mm.</p><h3>Front gniazda z dostępem do właściwych złączy</h3><p>Produkt WTF4000WG jest samą płytką lub pokrywą wykończeniową; kompatybilny mechanizm nie jest częścią produktu. Model WTF4000WG należy do serii Serie 1930 i Glasserie. Kod Hager WTF4000WG zastępuje wcześniejsze oznaczenie Berker 1040. Numer EAN/GTIN przypisany do WTF4000WG to 3250610090060.</p><p>Model WTF4000WG jest płytką czołową przeznaczoną do gniazda głośnikowego i gniazda ładowania USB. </p><h3>Najważniejsze cechy</h3><ul><li>- Model WTF4000WG jest płytką czołową przeznaczoną do gniazda głośnikowego i gniazda ładowania USB.</li><li>- W modelu WTF4000WG zakres produktu WTF4000WG obejmuje wyłącznie płytkę czołową; produkt nie zawiera mechanizmu gniazda ani jego złączy elektrycznych lub sygnałowych.</li><li>- Produkt WTF4000WG jest samą płytką lub pokrywą wykończeniową; kompatybilny mechanizm nie jest częścią produktu.</li><li>- Dane montażowe WTF4000WG obejmują sposób mocowania — mocowanie za pomocą śruby.</li><li>- Stopień ochrony modelu WTF4000WG to IP20.</li><li>- Wykonanie modelu WTF4000WG: materiał — tworzywo sztuczne; kolor — biały; wykończenie powierzchni — błyszczące.</li></ul><h3>Specyfikacja techniczna</h3><ul><li>- <strong>Producent:</strong> Hager</li><li>- <strong>Kod produktu:</strong> WTF4000WG</li><li>- <strong>EAN/GTIN:</strong> 3250610090060</li><li>- <strong>Seria:</strong> Serie 1930 i Glasserie</li><li>- <strong>Typ produktu:</strong> Klawisze i pokrywy</li><li>- <strong>Podtyp produktu:</strong> Pokrywy</li><li>- <strong>Poprzedni numer Berker:</strong> 1040</li><li>- <strong>Sposób mocowania:</strong> Mocowanie za pomocą śruby</li><li>- <strong>Zastosowanie:</strong> TAE</li><li>- <strong>Stopień ochrony [IP]:</strong> IP20</li><li>- <strong>Materiał:</strong> Tworzywo sztuczne</li><li>- <strong>Wykończenie powierzchni:</strong> Błyszczące</li><li>- <strong>Kolor:</strong> Biały</li><li>- <strong>Wymiary S × W × G:</strong> 50 mm × 50 mm × 5,2 mm</li></ul><p>Wariant WTF4000WG jest płytką czołową przeznaczoną do gniazda głośnikowego i gniazda ładowania USB. Kod Hager WTF4000WG zastępuje wcześniejsze oznaczenie Berker 1040. Numer EAN/GTIN przypisany do WTF4000WG to 3250610090060.</p><hr><h3>Najczęściej zadawane pytania</h3><p><strong>1. Do czego służy produkt Hager WTF4000WG?</strong><br>Produkt WTF4000WG jest płytką czołową przeznaczoną do gniazda głośnikowego i gniazda ładowania USB. Zakres produktu WTF4000WG obejmuje wyłącznie płytkę czołową; produkt nie zawiera mechanizmu gniazda ani jego złączy elektrycznych lub sygnałowych.</p><p><strong>2. Jaką funkcję pełni model WTF4000WG?</strong><br>Zakres produktu WTF4000WG obejmuje wyłącznie płytkę czołową; produkt nie zawiera mechanizmu gniazda ani jego złączy elektrycznych lub sygnałowych. Produkt WTF4000WG jest samą płytką lub pokrywą wykończeniową; kompatybilny mechanizm nie jest częścią produktu.</p><p><strong>3. Jakie cechy techniczne ma wariant WTF4000WG?</strong><br>Stopień ochrony modelu WTF4000WG to IP20. Wykonanie modelu WTF4000WG: materiał — tworzywo sztuczne; kolor — biały; wykończenie powierzchni — błyszczące. Wymiary osprzętu WTF4000WG wynoszą 50 mm × 50 mm × 5,2 mm.</p><script type="application/ld+json">{"@context":"https://schema.org","@type":"FAQPage","mainEntity":[{"@type":"Question","name":"Do czego służy produkt Hager WTF4000WG?","acceptedAnswer":{"@type":"Answer","text":"Produkt WTF4000WG jest płytką czołową przeznaczoną do gniazda głośnikowego i gniazda ładowania USB. Zakres produktu WTF4000WG obejmuje wyłącznie płytkę czołową; produkt nie zawiera mechanizmu gniazda ani jego złączy elektrycznych lub sygnałowych."}},{"@type":"Question","name":"Jaką funkcję pełni model WTF4000WG?","acceptedAnswer":{"@type":"Answer","text":"Zakres produktu WTF4000WG obejmuje wyłącznie płytkę czołową; produkt nie zawiera mechanizmu gniazda ani jego złączy elektrycznych lub sygnałowych. Produkt WTF4000WG jest samą płytką lub pokrywą wykończeniową; kompatybilny mechanizm nie jest częścią produktu."}},{"@type":"Question","name":"Jakie cechy techniczne ma wariant WTF4000WG?","acceptedAnswer":{"@type":"Answer","text":"Stopień ochrony modelu WTF4000WG to IP20. Wykonanie modelu WTF4000WG: materiał — tworzywo sztuczne; kolor — biały; wykończenie powierzchni — błyszczące. Wymiary osprzętu WTF4000WG wynoszą 50 mm × 50 mm × 5,2 mm."}}]}</script> | WTF4000WG/HAG | simple | 0 | [8 empty] | HAGER, Fabryczna 10 43-100 Tychy, office@hager.pl. | [25 empty] | Biały | Biały | [36 empty] | Pokrywy |  |  |  |  | Hager | [16 empty] | R.classic¦Serie 1930 |  |  | Podtynkowy | [19 empty] | Klawisze i pokrywy | [25 empty] | a:9:{s:23:"wykonczenie-powierzchni";a:6:{s:4:"name";s:24:"Wykończenie powierzchni";s:5:"value";s:12:"błyszczące";s:8:"position";i:5;s:10:"is_visible";i:1;s:12:"is_variation";i:0;s:11:"is_taxonomy";i:0;}s:18:"pa_dane-producenta";a:6:{s:4:"name";s:18:"pa_dane-producenta";s:5:"value";s:0:"";s:8:"position";i:9;s:10:"is_visible";i:1;s:12:"is_variation";i:1;s:11:"is_taxonomy";i:1;}s:8:"pa_kolor";a:6:{s:4:"name";s:8:"pa_kolor";s:5:"value";s:0:"";s:8:"position";i:35;s:10:"is_visible";i:1;s:12:"is_variation";i:1;s:11:"is_taxonomy";i:1;}s:19:"pa_kolor-producenta";a:6:{s:4:"name";s:19:"pa_kolor-producenta";s:5:"value";s:0:"";s:8:"position";i:36;s:10:"is_visible";i:1;s:12:"is_variation";i:1;s:11:"is_taxonomy";i:1;}s:18:"pa_podtyp-produktu";a:6:{s:4:"name";s:18:"pa_podtyp-produktu";s:5:"value";s:0:"";s:8:"position";i:73;s:10:"is_visible";i:1;s:12:"is_variation";i:1;s:11:"is_taxonomy";i:1;}s:12:"pa_producent";a:6:{s:4:"name";s:12:"pa_producent";s:5:"value";s:0:"";s:8:"position";i:78;s:10:"is_visible";i:1;s:12:"is_variation";i:1;s:11:"is_taxonomy";i:1;}s:8:"pa_seria";a:6:{s:4:"name";s:8:"pa_seria";s:5:"value";s:0:"";s:8:"position";i:95;s:10:"is_visible";i:1;s:12:"is_variation";i:1;s:11:"is_taxonomy";i:1;}s:17:"pa_sposob-montazu";a:6:{s:4:"name";s:17:"pa_sposob-montazu";s:5:"value";s:0:"";s:8:"position";i:98;s:10:"is_visible";i:1;s:12:"is_variation";i:1;s:11:"is_taxonomy";i:1;}s:15:"pa_typ-produktu";a:6:{s:4:"name";s:15:"pa_typ-produktu";s:5:"value";s:0:"";s:8:"position";i:118;s:10:"is_visible";i:1;s:12:"is_variation";i:1;s:11:"is_taxonomy";i:1;}} | Wariant - Płytka czołowa do gniazda głośnikowego i ładowania USB Glas | Gniazdka i Łączniki>Hager / Berker>Berker 1930/Glasserie¦Gniazdka i Łączniki>Hager / Berker>Berker R.classic
162908 | Płytka czołowa do gniazda antenowego 2-wyjściowego, czarny Hager Serie 1930 Glasserie WTF4592BG (Berker 103921) | <p><strong>Płytka czołowa do gniazda antenowego 2-wyjściowego Hager WTF4592BG</strong> jest płytką czołową przeznaczoną do gniazda antenowego 2-wyjściowego. Dane montażowe WTF4592BG obejmują sposób mocowania — mocowanie za pomocą śruby. Stopień ochrony modelu WTF4592BG to IP20.</p><h2>Płytka czołowa do gniazda antenowego 2-wyjściowego Hager WTF4592BG – czym wyróżnia się ten produkt?</h2><p><strong>Płytka czołowa do gniazda antenowego 2-wyjściowego Hager WTF4592BG</strong> Zakres produktu WTF4592BG obejmuje wyłącznie płytkę czołową; produkt nie zawiera mechanizmu gniazda ani jego złączy elektrycznych lub sygnałowych. Wykonanie modelu WTF4592BG: materiał — tworzywo sztuczne; kolor — czarny; wykończenie powierzchni — błyszczące. Wymiary osprzętu WTF4592BG wynoszą 50 mm × 50 mm × 7,3 mm.</p><h3>Front gniazda z dostępem do właściwych złączy</h3><p>Produkt WTF4592BG jest samą płytką lub pokrywą wykończeniową; kompatybilny mechanizm nie jest częścią produktu. Model WTF4592BG należy do serii Serie 1930 i Glasserie. Kod Hager WTF4592BG zastępuje wcześniejsze oznaczenie Berker 103921. Numer EAN/GTIN przypisany do WTF4592BG to 3250610090305.</p><p>Model WTF4592BG jest płytką czołową przeznaczoną do gniazda antenowego 2-wyjściowego. </p><h3>Najważniejsze cechy</h3><ul><li>- Model WTF4592BG jest płytką czołową przeznaczoną do gniazda antenowego 2-wyjściowego.</li><li>- W modelu WTF4592BG zakres produktu WTF4592BG obejmuje wyłącznie płytkę czołową; produkt nie zawiera mechanizmu gniazda ani jego złączy elektrycznych lub sygnałowych.</li><li>- Produkt WTF4592BG jest samą płytką lub pokrywą wykończeniową; kompatybilny mechanizm nie jest częścią produktu.</li><li>- Dane montażowe WTF4592BG obejmują sposób mocowania — mocowanie za pomocą śruby.</li><li>- Stopień ochrony modelu WTF4592BG to IP20.</li><li>- Wykonanie modelu WTF4592BG: materiał — tworzywo sztuczne; kolor — czarny; wykończenie powierzchni — błyszczące.</li></ul><h3>Specyfikacja techniczna</h3><ul><li>- <strong>Producent:</strong> Hager</li><li>- <strong>Kod produktu:</strong> WTF4592BG</li><li>- <strong>EAN/GTIN:</strong> 3250610090305</li><li>- <strong>Seria:</strong> Serie 1930 i Glasserie</li><li>- <strong>Typ produktu:</strong> Klawisze i pokrywy</li><li>- <strong>Podtyp produktu:</strong> Pokrywy</li><li>- <strong>Poprzedni numer Berker:</strong> 103921</li><li>- <strong>Sposób mocowania:</strong> Mocowanie za pomocą śruby</li><li>- <strong>Stopień ochrony [IP]:</strong> IP20</li><li>- <strong>Materiał:</strong> Tworzywo sztuczne</li><li>- <strong>Wykończenie powierzchni:</strong> Błyszczące</li><li>- <strong>Kolor:</strong> Czarny</li><li>- <strong>Wymiary S × W × G:</strong> 50 mm × 50 mm × 7,3 mm</li></ul><p>Wariant WTF4592BG jest płytką czołową przeznaczoną do gniazda antenowego 2-wyjściowego. Kod Hager WTF4592BG zastępuje wcześniejsze oznaczenie Berker 103921. Numer EAN/GTIN przypisany do WTF4592BG to 3250610090305.</p><hr><h3>Najczęściej zadawane pytania</h3><p><strong>1. Do czego służy produkt Hager WTF4592BG?</strong><br>Produkt WTF4592BG jest płytką czołową przeznaczoną do gniazda antenowego 2-wyjściowego. Zakres produktu WTF4592BG obejmuje wyłącznie płytkę czołową; produkt nie zawiera mechanizmu gniazda ani jego złączy elektrycznych lub sygnałowych.</p><p><strong>2. Jaką funkcję pełni model WTF4592BG?</strong><br>Zakres produktu WTF4592BG obejmuje wyłącznie płytkę czołową; produkt nie zawiera mechanizmu gniazda ani jego złączy elektrycznych lub sygnałowych. Produkt WTF4592BG jest samą płytką lub pokrywą wykończeniową; kompatybilny mechanizm nie jest częścią produktu.</p><p><strong>3. Jakie cechy techniczne ma wariant WTF4592BG?</strong><br>Stopień ochrony modelu WTF4592BG to IP20. Wykonanie modelu WTF4592BG: materiał — tworzywo sztuczne; kolor — czarny; wykończenie powierzchni — błyszczące. Wymiary osprzętu WTF4592BG wynoszą 50 mm × 50 mm × 7,3 mm.</p><script type="application/ld+json">{"@context":"https://schema.org","@type":"FAQPage","mainEntity":[{"@type":"Question","name":"Do czego służy produkt Hager WTF4592BG?","acceptedAnswer":{"@type":"Answer","text":"Produkt WTF4592BG jest płytką czołową przeznaczoną do gniazda antenowego 2-wyjściowego. Zakres produktu WTF4592BG obejmuje wyłącznie płytkę czołową; produkt nie zawiera mechanizmu gniazda ani jego złączy elektrycznych lub sygnałowych."}},{"@type":"Question","name":"Jaką funkcję pełni model WTF4592BG?","acceptedAnswer":{"@type":"Answer","text":"Zakres produktu WTF4592BG obejmuje wyłącznie płytkę czołową; produkt nie zawiera mechanizmu gniazda ani jego złączy elektrycznych lub sygnałowych. Produkt WTF4592BG jest samą płytką lub pokrywą wykończeniową; kompatybilny mechanizm nie jest częścią produktu."}},{"@type":"Question","name":"Jakie cechy techniczne ma wariant WTF4592BG?","acceptedAnswer":{"@type":"Answer","text":"Stopień ochrony modelu WTF4592BG to IP20. Wykonanie modelu WTF4592BG: materiał — tworzywo sztuczne; kolor — czarny; wykończenie powierzchni — błyszczące. Wymiary osprzętu WTF4592BG wynoszą 50 mm × 50 mm × 7,3 mm."}}]}</script> | WTF4592BG/HAG | simple | 0 | [8 empty] | HAGER, Fabryczna 10 43-100 Tychy, office@hager.pl. | [25 empty] | Czarny | Czarny | [36 empty] | Pokrywy |  |  |  |  | Hager | [16 empty] | Glasserie¦Serie 1930 |  |  | Podtynkowy | [19 empty] | Klawisze i pokrywy | [25 empty] | a:9:{s:23:"wykonczenie-powierzchni";a:6:{s:4:"name";s:24:"Wykończenie powierzchni";s:5:"value";s:12:"błyszczące";s:8:"position";i:5;s:10:"is_visible";i:1;s:12:"is_variation";i:0;s:11:"is_taxonomy";i:0;}s:18:"pa_dane-producenta";a:6:{s:4:"name";s:18:"pa_dane-producenta";s:5:"value";s:0:"";s:8:"position";i:9;s:10:"is_visible";i:1;s:12:"is_variation";i:1;s:11:"is_taxonomy";i:1;}s:8:"pa_kolor";a:6:{s:4:"name";s:8:"pa_kolor";s:5:"value";s:0:"";s:8:"position";i:35;s:10:"is_visible";i:1;s:12:"is_variation";i:1;s:11:"is_taxonomy";i:1;}s:19:"pa_kolor-producenta";a:6:{s:4:"name";s:19:"pa_kolor-producenta";s:5:"value";s:0:"";s:8:"position";i:36;s:10:"is_visible";i:1;s:12:"is_variation";i:1;s:11:"is_taxonomy";i:1;}s:18:"pa_podtyp-produktu";a:6:{s:4:"name";s:18:"pa_podtyp-produktu";s:5:"value";s:0:"";s:8:"position";i:73;s:10:"is_visible";i:1;s:12:"is_variation";i:1;s:11:"is_taxonomy";i:1;}s:12:"pa_producent";a:6:{s:4:"name";s:12:"pa_producent";s:5:"value";s:0:"";s:8:"position";i:78;s:10:"is_visible";i:1;s:12:"is_variation";i:1;s:11:"is_taxonomy";i:1;}s:8:"pa_seria";a:6:{s:4:"name";s:8:"pa_seria";s:5:"value";s:0:"";s:8:"position";i:95;s:10:"is_visible";i:1;s:12:"is_variation";i:1;s:11:"is_taxonomy";i:1;}s:17:"pa_sposob-montazu";a:6:{s:4:"name";s:17:"pa_sposob-montazu";s:5:"value";s:0:"";s:8:"position";i:98;s:10:"is_visible";i:1;s:12:"is_variation";i:1;s:11:"is_taxonomy";i:1;}s:15:"pa_typ-produktu";a:6:{s:4:"name";s:15:"pa_typ-produktu";s:5:"value";s:0:"";s:8:"position";i:118;s:10:"is_visible";i:1;s:12:"is_variation";i:1;s:11:"is_taxonomy";i:1;}} | Wariant - Płytka czołowa do gniazda antenowego 2-wyjściowego Glas | Gniazdka i Łączniki>Hager / Berker>Berker 1930/Glasserie
162910 | Płytka czołowa do gniazda antenowego 2-wyjściowego, biały Hager Serie 1930 Glasserie WTF4592PW (Berker 103920) | <p><strong>Płytka czołowa do gniazda antenowego 2-wyjściowego Hager WTF4592PW</strong> jest płytką czołową przeznaczoną do gniazda antenowego 2-wyjściowego. Dane montażowe WTF4592PW obejmują sposób mocowania — mocowanie za pomocą śruby. Stopień ochrony modelu WTF4592PW to IP20.</p><h2>Płytka czołowa do gniazda antenowego 2-wyjściowego Hager WTF4592PW – czym wyróżnia się ten produkt?</h2><p><strong>Płytka czołowa do gniazda antenowego 2-wyjściowego Hager WTF4592PW</strong> Zakres produktu WTF4592PW obejmuje wyłącznie płytkę czołową; produkt nie zawiera mechanizmu gniazda ani jego złączy elektrycznych lub sygnałowych. Wykonanie modelu WTF4592PW: materiał — tworzywo sztuczne; kolor — biały; wykończenie powierzchni — błyszczące. Wymiary osprzętu WTF4592PW wynoszą 50 mm × 50 mm × 7,3 mm.</p><h3>Front gniazda z dostępem do właściwych złączy</h3><p>Produkt WTF4592PW jest samą płytką lub pokrywą wykończeniową; kompatybilny mechanizm nie jest częścią produktu. Model WTF4592PW należy do serii Serie 1930 i Glasserie. Kod Hager WTF4592PW zastępuje wcześniejsze oznaczenie Berker 103920. Numer EAN/GTIN przypisany do WTF4592PW to 3250610090299.</p><p>Model WTF4592PW jest płytką czołową przeznaczoną do gniazda antenowego 2-wyjściowego. </p><h3>Najważniejsze cechy</h3><ul><li>- Model WTF4592PW jest płytką czołową przeznaczoną do gniazda antenowego 2-wyjściowego.</li><li>- W modelu WTF4592PW zakres produktu WTF4592PW obejmuje wyłącznie płytkę czołową; produkt nie zawiera mechanizmu gniazda ani jego złączy elektrycznych lub sygnałowych.</li><li>- Produkt WTF4592PW jest samą płytką lub pokrywą wykończeniową; kompatybilny mechanizm nie jest częścią produktu.</li><li>- Dane montażowe WTF4592PW obejmują sposób mocowania — mocowanie za pomocą śruby.</li><li>- Stopień ochrony modelu WTF4592PW to IP20.</li><li>- Wykonanie modelu WTF4592PW: materiał — tworzywo sztuczne; kolor — biały; wykończenie powierzchni — błyszczące.</li></ul><h3>Specyfikacja techniczna</h3><ul><li>- <strong>Producent:</strong> Hager</li><li>- <strong>Kod produktu:</strong> WTF4592PW</li><li>- <strong>EAN/GTIN:</strong> 3250610090299</li><li>- <strong>Seria:</strong> Serie 1930 i Glasserie</li><li>- <strong>Typ produktu:</strong> Klawisze i pokrywy</li><li>- <strong>Podtyp produktu:</strong> Pokrywy</li><li>- <strong>Poprzedni numer Berker:</strong> 103920</li><li>- <strong>Sposób mocowania:</strong> Mocowanie za pomocą śruby</li><li>- <strong>Stopień ochrony [IP]:</strong> IP20</li><li>- <strong>Materiał:</strong> Tworzywo sztuczne</li><li>- <strong>Wykończenie powierzchni:</strong> Błyszczące</li><li>- <strong>Kolor:</strong> Biały</li><li>- <strong>Wymiary S × W × G:</strong> 50 mm × 50 mm × 7,3 mm</li></ul><p>Wariant WTF4592PW jest płytką czołową przeznaczoną do gniazda antenowego 2-wyjściowego. Kod Hager WTF4592PW zastępuje wcześniejsze oznaczenie Berker 103920. Numer EAN/GTIN przypisany do WTF4592PW to 3250610090299.</p><hr><h3>Najczęściej zadawane pytania</h3><p><strong>1. Do czego służy produkt Hager WTF4592PW?</strong><br>Produkt WTF4592PW jest płytką czołową przeznaczoną do gniazda antenowego 2-wyjściowego. Zakres produktu WTF4592PW obejmuje wyłącznie płytkę czołową; produkt nie zawiera mechanizmu gniazda ani jego złączy elektrycznych lub sygnałowych.</p><p><strong>2. Jaką funkcję pełni model WTF4592PW?</strong><br>Zakres produktu WTF4592PW obejmuje wyłącznie płytkę czołową; produkt nie zawiera mechanizmu gniazda ani jego złączy elektrycznych lub sygnałowych. Produkt WTF4592PW jest samą płytką lub pokrywą wykończeniową; kompatybilny mechanizm nie jest częścią produktu.</p><p><strong>3. Jakie cechy techniczne ma wariant WTF4592PW?</strong><br>Stopień ochrony modelu WTF4592PW to IP20. Wykonanie modelu WTF4592PW: materiał — tworzywo sztuczne; kolor — biały; wykończenie powierzchni — błyszczące. Wymiary osprzętu WTF4592PW wynoszą 50 mm × 50 mm × 7,3 mm.</p><script type="application/ld+json">{"@context":"https://schema.org","@type":"FAQPage","mainEntity":[{"@type":"Question","name":"Do czego służy produkt Hager WTF4592PW?","acceptedAnswer":{"@type":"Answer","text":"Produkt WTF4592PW jest płytką czołową przeznaczoną do gniazda antenowego 2-wyjściowego. Zakres produktu WTF4592PW obejmuje wyłącznie płytkę czołową; produkt nie zawiera mechanizmu gniazda ani jego złączy elektrycznych lub sygnałowych."}},{"@type":"Question","name":"Jaką funkcję pełni model WTF4592PW?","acceptedAnswer":{"@type":"Answer","text":"Zakres produktu WTF4592PW obejmuje wyłącznie płytkę czołową; produkt nie zawiera mechanizmu gniazda ani jego złączy elektrycznych lub sygnałowych. Produkt WTF4592PW jest samą płytką lub pokrywą wykończeniową; kompatybilny mechanizm nie jest częścią produktu."}},{"@type":"Question","name":"Jakie cechy techniczne ma wariant WTF4592PW?","acceptedAnswer":{"@type":"Answer","text":"Stopień ochrony modelu WTF4592PW to IP20. Wykonanie modelu WTF4592PW: materiał — tworzywo sztuczne; kolor — biały; wykończenie powierzchni — błyszczące. Wymiary osprzętu WTF4592PW wynoszą 50 mm × 50 mm × 7,3 mm."}}]}</script> | WTF4592PW/HAG | simple | 0 | [8 empty] | HAGER, Fabryczna 10 43-100 Tychy, office@hager.pl. | [25 empty] | Biały | Biały | [36 empty] | Pokrywy |  |  |  |  | Hager | [16 empty] | Glasserie¦Serie 1930 |  |  | Podtynkowy | [19 empty] | Klawisze i pokrywy | [25 empty] | a:9:{s:23:"wykonczenie-powierzchni";a:6:{s:4:"name";s:24:"Wykończenie powierzchni";s:5:"value";s:12:"błyszczące";s:8:"position";i:5;s:10:"is_visible";i:1;s:12:"is_variation";i:0;s:11:"is_taxonomy";i:0;}s:18:"pa_dane-producenta";a:6:{s:4:"name";s:18:"pa_dane-producenta";s:5:"value";s:0:"";s:8:"position";i:9;s:10:"is_visible";i:1;s:12:"is_variation";i:1;s:11:"is_taxonomy";i:1;}s:8:"pa_kolor";a:6:{s:4:"name";s:8:"pa_kolor";s:5:"value";s:0:"";s:8:"position";i:35;s:10:"is_visible";i:1;s:12:"is_variation";i:1;s:11:"is_taxonomy";i:1;}s:19:"pa_kolor-producenta";a:6:{s:4:"name";s:19:"pa_kolor-producenta";s:5:"value";s:0:"";s:8:"position";i:36;s:10:"is_visible";i:1;s:12:"is_variation";i:1;s:11:"is_taxonomy";i:1;}s:18:"pa_podtyp-produktu";a:6:{s:4:"name";s:18:"pa_podtyp-produktu";s:5:"value";s:0:"";s:8:"position";i:73;s:10:"is_visible";i:1;s:12:"is_variation";i:1;s:11:"is_taxonomy";i:1;}s:12:"pa_producent";a:6:{s:4:"name";s:12:"pa_producent";s:5:"value";s:0:"";s:8:"position";i:78;s:10:"is_visible";i:1;s:12:"is_variation";i:1;s:11:"is_taxonomy";i:1;}s:8:"pa_seria";a:6:{s:4:"name";s:8:"pa_seria";s:5:"value";s:0:"";s:8:"position";i:95;s:10:"is_visible";i:1;s:12:"is_variation";i:1;s:11:"is_taxonomy";i:1;}s:17:"pa_sposob-montazu";a:6:{s:4:"name";s:17:"pa_sposob-montazu";s:5:"value";s:0:"";s:8:"position";i:98;s:10:"is_visible";i:1;s:12:"is_variation";i:1;s:11:"is_taxonomy";i:1;}s:15:"pa_typ-produktu";a:6:{s:4:"name";s:15:"pa_typ-produktu";s:5:"value";s:0:"";s:8:"position";i:118;s:10:"is_visible";i:1;s:12:"is_variation";i:1;s:11:"is_taxonomy";i:1;}} | Wariant - Płytka czołowa do gniazda antenowego 2-wyjściowego Glas | Gniazdka i Łączniki>Hager / Berker>Berker 1930/Glasserie
162912 | Zaślepka z płytką czołową, czarny Hager Serie 1930 Glasserie WTF1001BG (Berker 100921) | <p><strong>Zaślepka z płytką czołową Hager WTF1001BG</strong> jest biernym elementem czołowym przeznaczonym do zamknięcia niewykorzystanego pola osprzętu. Dane montażowe WTF1001BG obejmują sposób mocowania — mocowanie za pomocą śruby. Stopień ochrony modelu WTF1001BG to IP20.</p><h2>Zaślepka z płytką czołową Hager WTF1001BG – czym wyróżnia się ten produkt?</h2><p><strong>Zaślepka z płytką czołową Hager WTF1001BG</strong> Zakres produktu WTF1001BG obejmuje wyłącznie zaślepkę z płytką lub elementem centralnym; produkt nie zawiera mechanizmu elektrycznego. Wykonanie modelu WTF1001BG: materiał — tworzywo sztuczne; kolor — czarny; wykończenie powierzchni — błyszczące. Wymiary osprzętu WTF1001BG wynoszą 71 mm × 71 mm × 10 mm.</p><h3>Zamknięcie niewykorzystanego pola</h3><p>Produkt WTF1001BG jest samą płytką lub pokrywą wykończeniową; kompatybilny mechanizm nie jest częścią produktu. Model WTF1001BG należy do serii Serie 1930 i Glasserie. Kod Hager WTF1001BG zastępuje wcześniejsze oznaczenie Berker 100921. Numer EAN/GTIN przypisany do WTF1001BG to 3250610090275.</p><p>Model WTF1001BG jest biernym elementem czołowym przeznaczonym do zamknięcia niewykorzystanego pola osprzętu. </p><h3>Najważniejsze cechy</h3><ul><li>- Model WTF1001BG jest biernym elementem czołowym przeznaczonym do zamknięcia niewykorzystanego pola osprzętu.</li><li>- W modelu WTF1001BG zakres produktu WTF1001BG obejmuje wyłącznie zaślepkę z płytką lub elementem centralnym; produkt nie zawiera mechanizmu elektrycznego.</li><li>- Produkt WTF1001BG jest samą płytką lub pokrywą wykończeniową; kompatybilny mechanizm nie jest częścią produktu.</li><li>- Dane montażowe WTF1001BG obejmują sposób mocowania — mocowanie za pomocą śruby.</li><li>- Stopień ochrony modelu WTF1001BG to IP20.</li><li>- Wykonanie modelu WTF1001BG: materiał — tworzywo sztuczne; kolor — czarny; wykończenie powierzchni — błyszczące.</li></ul><h3>Specyfikacja techniczna</h3><ul><li>- <strong>Producent:</strong> Hager</li><li>- <strong>Kod produktu:</strong> WTF1001BG</li><li>- <strong>EAN/GTIN:</strong> 3250610090275</li><li>- <strong>Seria:</strong> Serie 1930 i Glasserie</li><li>- <strong>Typ produktu:</strong> Klawisze i pokrywy</li><li>- <strong>Podtyp produktu:</strong> Pokrywy</li><li>- <strong>Poprzedni numer Berker:</strong> 100921</li><li>- <strong>Sposób mocowania:</strong> Mocowanie za pomocą śruby</li><li>- <strong>Zastosowanie:</strong> Zaślepka</li><li>- <strong>Stopień ochrony [IP]:</strong> IP20</li><li>- <strong>Materiał:</strong> Tworzywo sztuczne</li><li>- <strong>Wykończenie powierzchni:</strong> Błyszczące</li><li>- <strong>Kolor:</strong> Czarny</li><li>- <strong>Wymiary S × W × G:</strong> 71 mm × 71 mm × 10 mm</li></ul><p>Wariant WTF1001BG jest biernym elementem czołowym przeznaczonym do zamknięcia niewykorzystanego pola osprzętu. Kod Hager WTF1001BG zastępuje wcześniejsze oznaczenie Berker 100921. Numer EAN/GTIN przypisany do WTF1001BG to 3250610090275.</p><hr><h3>Najczęściej zadawane pytania</h3><p><strong>1. Do czego służy produkt Hager WTF1001BG?</strong><br>Produkt WTF1001BG jest biernym elementem czołowym przeznaczonym do zamknięcia niewykorzystanego pola osprzętu. Zakres produktu WTF1001BG obejmuje wyłącznie zaślepkę z płytką lub elementem centralnym; produkt nie zawiera mechanizmu elektrycznego.</p><p><strong>2. Jaką funkcję pełni model WTF1001BG?</strong><br>Zakres produktu WTF1001BG obejmuje wyłącznie zaślepkę z płytką lub elementem centralnym; produkt nie zawiera mechanizmu elektrycznego. Produkt WTF1001BG jest samą płytką lub pokrywą wykończeniową; kompatybilny mechanizm nie jest częścią produktu.</p><p><strong>3. Jakie cechy techniczne ma wariant WTF1001BG?</strong><br>Stopień ochrony modelu WTF1001BG to IP20. Wykonanie modelu WTF1001BG: materiał — tworzywo sztuczne; kolor — czarny; wykończenie powierzchni — błyszczące. Wymiary osprzętu WTF1001BG wynoszą 71 mm × 71 mm × 10 mm.</p><script type="application/ld+json">{"@context":"https://schema.org","@type":"FAQPage","mainEntity":[{"@type":"Question","name":"Do czego służy produkt Hager WTF1001BG?","acceptedAnswer":{"@type":"Answer","text":"Produkt WTF1001BG jest biernym elementem czołowym przeznaczonym do zamknięcia niewykorzystanego pola osprzętu. Zakres produktu WTF1001BG obejmuje wyłącznie zaślepkę z płytką lub elementem centralnym; produkt nie zawiera mechanizmu elektrycznego."}},{"@type":"Question","name":"Jaką funkcję pełni model WTF1001BG?","acceptedAnswer":{"@type":"Answer","text":"Zakres produktu WTF1001BG obejmuje wyłącznie zaślepkę z płytką lub elementem centralnym; produkt nie zawiera mechanizmu elektrycznego. Produkt WTF1001BG jest samą płytką lub pokrywą wykończeniową; kompatybilny mechanizm nie jest częścią produktu."}},{"@type":"Question","name":"Jakie cechy techniczne ma wariant WTF1001BG?","acceptedAnswer":{"@type":"Answer","text":"Stopień ochrony modelu WTF1001BG to IP20. Wykonanie modelu WTF1001BG: materiał — tworzywo sztuczne; kolor — czarny; wykończenie powierzchni — błyszczące. Wymiary osprzętu WTF1001BG wynoszą 71 mm × 71 mm × 10 mm."}}]}</script> | WTF1001BG/HAG | simple | 0 | [8 empty] | HAGER, Fabryczna 10 43-100 Tychy, office@hager.pl. | [25 empty] | Czarny | Czarny | [36 empty] | Pokrywy |  |  |  |  | Hager | [16 empty] | Glasserie¦Serie 1930 |  |  | Podtynkowy | [19 empty] | Klawisze i pokrywy | [25 empty] | a:9:{s:23:"wykonczenie-powierzchni";a:6:{s:4:"name";s:24:"Wykończenie powierzchni";s:5:"value";s:12:"błyszczące";s:8:"position";i:5;s:10:"is_visible";i:1;s:12:"is_variation";i:0;s:11:"is_taxonomy";i:0;}s:18:"pa_dane-producenta";a:6:{s:4:"name";s:18:"pa_dane-producenta";s:5:"value";s:0:"";s:8:"position";i:9;s:10:"is_visible";i:1;s:12:"is_variation";i:1;s:11:"is_taxonomy";i:1;}s:8:"pa_kolor";a:6:{s:4:"name";s:8:"pa_kolor";s:5:"value";s:0:"";s:8:"position";i:35;s:10:"is_visible";i:1;s:12:"is_variation";i:1;s:11:"is_taxonomy";i:1;}s:19:"pa_kolor-producenta";a:6:{s:4:"name";s:19:"pa_kolor-producenta";s:5:"value";s:0:"";s:8:"position";i:36;s:10:"is_visible";i:1;s:12:"is_variation";i:1;s:11:"is_taxonomy";i:1;}s:18:"pa_podtyp-produktu";a:6:{s:4:"name";s:18:"pa_podtyp-produktu";s:5:"value";s:0:"";s:8:"position";i:73;s:10:"is_visible";i:1;s:12:"is_variation";i:1;s:11:"is_taxonomy";i:1;}s:12:"pa_producent";a:6:{s:4:"name";s:12:"pa_producent";s:5:"value";s:0:"";s:8:"position";i:78;s:10:"is_visible";i:1;s:12:"is_variation";i:1;s:11:"is_taxonomy";i:1;}s:8:"pa_seria";a:6:{s:4:"name";s:8:"pa_seria";s:5:"value";s:0:"";s:8:"position";i:95;s:10:"is_visible";i:1;s:12:"is_variation";i:1;s:11:"is_taxonomy";i:1;}s:17:"pa_sposob-montazu";a:6:{s:4:"name";s:17:"pa_sposob-montazu";s:5:"value";s:0:"";s:8:"position";i:98;s:10:"is_visible";i:1;s:12:"is_variation";i:1;s:11:"is_taxonomy";i:1;}s:15:"pa_typ-produktu";a:6:{s:4:"name";s:15:"pa_typ-produktu";s:5:"value";s:0:"";s:8:"position";i:118;s:10:"is_visible";i:1;s:12:"is_variation";i:1;s:11:"is_taxonomy";i:1;}} | Wariant - Zaślepka z płytką czołową Glas | Gniazdka i Łączniki>Hager / Berker>Berker 1930/Glasserie
162914 | Zaślepka z płytką czołową, biały Hager R.classic WTF1001WG (Berker 100920) | <p><strong>Zaślepka z płytką czołową Hager WTF1001WG</strong> jest biernym elementem czołowym przeznaczonym do zamknięcia niewykorzystanego pola osprzętu. Dane montażowe WTF1001WG obejmują sposób mocowania — mocowanie za pomocą śruby. Stopień ochrony modelu WTF1001WG to IP20.</p><h2>Zaślepka z płytką czołową Hager WTF1001WG – czym wyróżnia się ten produkt?</h2><p><strong>Zaślepka z płytką czołową Hager WTF1001WG</strong> Zakres produktu WTF1001WG obejmuje wyłącznie zaślepkę z płytką lub elementem centralnym; produkt nie zawiera mechanizmu elektrycznego. Wykonanie modelu WTF1001WG: materiał — tworzywo sztuczne; kolor — biały; wykończenie powierzchni — błyszczące. Wymiary osprzętu WTF1001WG wynoszą 71 mm × 71 mm × 10 mm.</p><h3>Zamknięcie niewykorzystanego pola</h3><p>Produkt WTF1001WG jest samą płytką lub pokrywą wykończeniową; kompatybilny mechanizm nie jest częścią produktu. Model WTF1001WG należy do serii Serie 1930 i Glasserie. Kod Hager WTF1001WG zastępuje wcześniejsze oznaczenie Berker 100920. Numer EAN/GTIN przypisany do WTF1001WG to 3250610090268.</p><p>Model WTF1001WG jest biernym elementem czołowym przeznaczonym do zamknięcia niewykorzystanego pola osprzętu. </p><h3>Najważniejsze cechy</h3><ul><li>- Model WTF1001WG jest biernym elementem czołowym przeznaczonym do zamknięcia niewykorzystanego pola osprzętu.</li><li>- W modelu WTF1001WG zakres produktu WTF1001WG obejmuje wyłącznie zaślepkę z płytką lub elementem centralnym; produkt nie zawiera mechanizmu elektrycznego.</li><li>- Produkt WTF1001WG jest samą płytką lub pokrywą wykończeniową; kompatybilny mechanizm nie jest częścią produktu.</li><li>- Dane montażowe WTF1001WG obejmują sposób mocowania — mocowanie za pomocą śruby.</li><li>- Stopień ochrony modelu WTF1001WG to IP20.</li><li>- Wykonanie modelu WTF1001WG: materiał — tworzywo sztuczne; kolor — biały; wykończenie powierzchni — błyszczące.</li></ul><h3>Specyfikacja techniczna</h3><ul><li>- <strong>Producent:</strong> Hager</li><li>- <strong>Kod produktu:</strong> WTF1001WG</li><li>- <strong>EAN/GTIN:</strong> 3250610090268</li><li>- <strong>Seria:</strong> Serie 1930 i Glasserie</li><li>- <strong>Typ produktu:</strong> Klawisze i pokrywy</li><li>- <strong>Podtyp produktu:</strong> Pokrywy</li><li>- <strong>Poprzedni numer Berker:</strong> 100920</li><li>- <strong>Sposób mocowania:</strong> Mocowanie za pomocą śruby</li><li>- <strong>Zastosowanie:</strong> Zaślepka</li><li>- <strong>Stopień ochrony [IP]:</strong> IP20</li><li>- <strong>Materiał:</strong> Tworzywo sztuczne</li><li>- <strong>Wykończenie powierzchni:</strong> Błyszczące</li><li>- <strong>Kolor:</strong> Biały</li><li>- <strong>Wymiary S × W × G:</strong> 71 mm × 71 mm × 10 mm</li></ul><p>Wariant WTF1001WG jest biernym elementem czołowym przeznaczonym do zamknięcia niewykorzystanego pola osprzętu. Kod Hager WTF1001WG zastępuje wcześniejsze oznaczenie Berker 100920. Numer EAN/GTIN przypisany do WTF1001WG to 3250610090268.</p><hr><h3>Najczęściej zadawane pytania</h3><p><strong>1. Do czego służy produkt Hager WTF1001WG?</strong><br>Produkt WTF1001WG jest biernym elementem czołowym przeznaczonym do zamknięcia niewykorzystanego pola osprzętu. Zakres produktu WTF1001WG obejmuje wyłącznie zaślepkę z płytką lub elementem centralnym; produkt nie zawiera mechanizmu elektrycznego.</p><p><strong>2. Jaką funkcję pełni model WTF1001WG?</strong><br>Zakres produktu WTF1001WG obejmuje wyłącznie zaślepkę z płytką lub elementem centralnym; produkt nie zawiera mechanizmu elektrycznego. Produkt WTF1001WG jest samą płytką lub pokrywą wykończeniową; kompatybilny mechanizm nie jest częścią produktu.</p><p><strong>3. Jakie cechy techniczne ma wariant WTF1001WG?</strong><br>Stopień ochrony modelu WTF1001WG to IP20. Wykonanie modelu WTF1001WG: materiał — tworzywo sztuczne; kolor — biały; wykończenie powierzchni — błyszczące. Wymiary osprzętu WTF1001WG wynoszą 71 mm × 71 mm × 10 mm.</p><script type="application/ld+json">{"@context":"https://schema.org","@type":"FAQPage","mainEntity":[{"@type":"Question","name":"Do czego służy produkt Hager WTF1001WG?","acceptedAnswer":{"@type":"Answer","text":"Produkt WTF1001WG jest biernym elementem czołowym przeznaczonym do zamknięcia niewykorzystanego pola osprzętu. Zakres produktu WTF1001WG obejmuje wyłącznie zaślepkę z płytką lub elementem centralnym; produkt nie zawiera mechanizmu elektrycznego."}},{"@type":"Question","name":"Jaką funkcję pełni model WTF1001WG?","acceptedAnswer":{"@type":"Answer","text":"Zakres produktu WTF1001WG obejmuje wyłącznie zaślepkę z płytką lub elementem centralnym; produkt nie zawiera mechanizmu elektrycznego. Produkt WTF1001WG jest samą płytką lub pokrywą wykończeniową; kompatybilny mechanizm nie jest częścią produktu."}},{"@type":"Question","name":"Jakie cechy techniczne ma wariant WTF1001WG?","acceptedAnswer":{"@type":"Answer","text":"Stopień ochrony modelu WTF1001WG to IP20. Wykonanie modelu WTF1001WG: materiał — tworzywo sztuczne; kolor — biały; wykończenie powierzchni — błyszczące. Wymiary osprzętu WTF1001WG wynoszą 71 mm × 71 mm × 10 mm."}}]}</script> | WTF1001WG/HAG | simple | 0 | [8 empty] | HAGER, Fabryczna 10 43-100 Tychy, office@hager.pl. | [25 empty] | Biały | Biały | [36 empty] | Pokrywy |  |  |  |  | Hager | [16 empty] | R.classic |  |  | Podtynkowy | [19 empty] | Klawisze i pokrywy | [25 empty] | a:9:{s:23:"wykonczenie-powierzchni";a:6:{s:4:"name";s:24:"Wykończenie powierzchni";s:5:"value";s:12:"błyszczące";s:8:"position";i:5;s:10:"is_visible";i:1;s:12:"is_variation";i:0;s:11:"is_taxonomy";i:0;}s:18:"pa_dane-producenta";a:6:{s:4:"name";s:18:"pa_dane-producenta";s:5:"value";s:0:"";s:8:"position";i:9;s:10:"is_visible";i:1;s:12:"is_variation";i:1;s:11:"is_taxonomy";i:1;}s:8:"pa_kolor";a:6:{s:4:"name";s:8:"pa_kolor";s:5:"value";s:0:"";s:8:"position";i:35;s:10:"is_visible";i:1;s:12:"is_variation";i:1;s:11:"is_taxonomy";i:1;}s:19:"pa_kolor-producenta";a:6:{s:4:"name";s:19:"pa_kolor-producenta";s:5:"value";s:0:"";s:8:"position";i:36;s:10:"is_visible";i:1;s:12:"is_variation";i:1;s:11:"is_taxonomy";i:1;}s:18:"pa_podtyp-produktu";a:6:{s:4:"name";s:18:"pa_podtyp-produktu";s:5:"value";s:0:"";s:8:"position";i:73;s:10:"is_visible";i:1;s:12:"is_variation";i:1;s:11:"is_taxonomy";i:1;}s:12:"pa_producent";a:6:{s:4:"name";s:12:"pa_producent";s:5:"value";s:0:"";s:8:"position";i:78;s:10:"is_visible";i:1;s:12:"is_variation";i:1;s:11:"is_taxonomy";i:1;}s:8:"pa_seria";a:6:{s:4:"name";s:8:"pa_seria";s:5:"value";s:0:"";s:8:"position";i:95;s:10:"is_visible";i:1;s:12:"is_variation";i:1;s:11:"is_taxonomy";i:1;}s:17:"pa_sposob-montazu";a:6:{s:4:"name";s:17:"pa_sposob-montazu";s:5:"value";s:0:"";s:8:"position";i:98;s:10:"is_visible";i:1;s:12:"is_variation";i:1;s:11:"is_taxonomy";i:1;}s:15:"pa_typ-produktu";a:6:{s:4:"name";s:15:"pa_typ-produktu";s:5:"value";s:0:"";s:8:"position";i:118;s:10:"is_visible";i:1;s:12:"is_variation";i:1;s:11:"is_taxonomy";i:1;}} | Wariant - Zaślepka z płytką czołową Glas | Gniazdka i Łączniki>Hager / Berker>Berker 1930/Glasserie¦Gniazdka i Łączniki>Hager / Berker>Berker R.classic
162916 | Puszka natynkowa pojedyncza, biały Hager Serie 1930 Serie 1930 Rosenthal WTD3110WG (Berker 100109) | <p><strong>Puszka natynkowa pojedyncza Hager WTD3110WG</strong> jest obudową przeznaczoną do wykonania natynkowego punktu osprzętu o liczbie pól 1. Stopień ochrony modelu WTD3110WG to IP20. Wykonanie modelu WTD3110WG: materiał — tworzywo sztuczne; kolor — biały; wykończenie powierzchni — błyszczące.</p><h2>Puszka natynkowa pojedyncza Hager WTD3110WG – czym wyróżnia się ten produkt?</h2><p><strong>Puszka natynkowa pojedyncza Hager WTD3110WG</strong> Korpus WTD3110WG zapewnia miejsce dla mechanizmu i prowadzenia przewodu zgodnie z liczbą wpustów oraz stopniem IP20. Model WTD3110WG należy do serii Serie 1930. Kod Hager WTD3110WG zastępuje wcześniejsze oznaczenie Berker 100109.</p><h3>Korpus i wejścia przewodów</h3><p>W modelu WTD3110WG korpus WTD3110WG zapewnia miejsce dla mechanizmu i prowadzenia przewodu zgodnie z liczbą wpustów oraz stopniem IP20. Numer EAN/GTIN przypisany do WTD3110WG to 3250610090251.</p><p>Model WTD3110WG jest obudową przeznaczoną do wykonania natynkowego punktu osprzętu o liczbie pól 1. </p><h3>Najważniejsze cechy</h3><ul><li>- Model WTD3110WG jest obudową przeznaczoną do wykonania natynkowego punktu osprzętu o liczbie pól 1.</li><li>- W modelu WTD3110WG korpus WTD3110WG zapewnia miejsce dla mechanizmu i prowadzenia przewodu zgodnie z liczbą wpustów oraz stopniem IP20.</li><li>- Stopień ochrony modelu WTD3110WG to IP20.</li><li>- Wykonanie modelu WTD3110WG: materiał — tworzywo sztuczne; kolor — biały; wykończenie powierzchni — błyszczące.</li><li>- Model WTD3110WG należy do serii Serie 1930.</li><li>- Kod Hager WTD3110WG zastępuje wcześniejsze oznaczenie Berker 100109.</li></ul><h3>Specyfikacja techniczna</h3><ul><li>- <strong>Producent:</strong> Hager</li><li>- <strong>Kod produktu:</strong> WTD3110WG</li><li>- <strong>EAN/GTIN:</strong> 3250610090251</li><li>- <strong>Seria:</strong> Serie 1930</li><li>- <strong>Podtyp produktu:</strong> Puszki natynkowe</li><li>- <strong>Poprzedni numer Berker:</strong> 100109</li><li>- <strong>Liczba jednostek:</strong> 1</li><li>- <strong>Kierunek montażu:</strong> Poziomy</li><li>- <strong>Stopień ochrony [IP]:</strong> IP20</li><li>- <strong>Materiał:</strong> Tworzywo sztuczne</li><li>- <strong>Kolor:</strong> Biały</li></ul><p>Wariant WTD3110WG jest obudową przeznaczoną do wykonania natynkowego punktu osprzętu o liczbie pól 1. Kod Hager WTD3110WG zastępuje wcześniejsze oznaczenie Berker 100109. Numer EAN/GTIN przypisany do WTD3110WG to 3250610090251.</p><hr><h3>Najczęściej zadawane pytania</h3><p><strong>1. Do czego służy produkt Hager WTD3110WG?</strong><br>Produkt WTD3110WG jest obudową przeznaczoną do wykonania natynkowego punktu osprzętu o liczbie pól 1. Korpus WTD3110WG zapewnia miejsce dla mechanizmu i prowadzenia przewodu zgodnie z liczbą wpustów oraz stopniem IP20.</p><p><strong>2. Jaką funkcję pełni model WTD3110WG?</strong><br>Korpus WTD3110WG zapewnia miejsce dla mechanizmu i prowadzenia przewodu zgodnie z liczbą wpustów oraz stopniem IP20. W modelu WTD3110WG korpus WTD3110WG zapewnia miejsce dla mechanizmu i prowadzenia przewodu zgodnie z liczbą wpustów oraz stopniem IP20.</p><p><strong>3. Jakie cechy techniczne ma wariant WTD3110WG?</strong><br>Wykonanie modelu WTD3110WG: materiał — tworzywo sztuczne; kolor — biały; wykończenie powierzchni — błyszczące. Model WTD3110WG należy do serii Serie 1930. Kod Hager WTD3110WG zastępuje wcześniejsze oznaczenie Berker 100109.</p><script type="application/ld+json">{"@context":"https://schema.org","@type":"FAQPage","mainEntity":[{"@type":"Question","name":"Do czego służy produkt Hager WTD3110WG?","acceptedAnswer":{"@type":"Answer","text":"Produkt WTD3110WG jest obudową przeznaczoną do wykonania natynkowego punktu osprzętu o liczbie pól 1. Korpus WTD3110WG zapewnia miejsce dla mechanizmu i prowadzenia przewodu zgodnie z liczbą wpustów oraz stopniem IP20."}},{"@type":"Question","name":"Jaką funkcję pełni model WTD3110WG?","acceptedAnswer":{"@type":"Answer","text":"Korpus WTD3110WG zapewnia miejsce dla mechanizmu i prowadzenia przewodu zgodnie z liczbą wpustów oraz stopniem IP20. W modelu WTD3110WG korpus WTD3110WG zapewnia miejsce dla mechanizmu i prowadzenia przewodu zgodnie z liczbą wpustów oraz stopniem IP20."}},{"@type":"Question","name":"Jakie cechy techniczne ma wariant WTD3110WG?","acceptedAnswer":{"@type":"Answer","text":"Wykonanie modelu WTD3110WG: materiał — tworzywo sztuczne; kolor — biały; wykończenie powierzchni — błyszczące. Model WTD3110WG należy do serii Serie 1930. Kod Hager WTD3110WG zastępuje wcześniejsze oznaczenie Berker 100109."}}]}</script> | WTD3110WG/HAG | simple | 0 | [8 empty] | HAGER, Fabryczna 10 43-100 Tychy, office@hager.pl. | [25 empty] | Biały | Biały |  |  |  | 1x | [32 empty] | Puszki natynkowe |  |  |  |  | Hager | [16 empty] | Serie 1930¦Serie 1930 Rosenthal | [22 empty] | Inne | [25 empty] | a:10:{s:23:"wykonczenie-powierzchni";a:6:{s:4:"name";s:24:"Wykończenie powierzchni";s:5:"value";s:12:"błyszczące";s:8:"position";i:4;s:10:"is_visible";i:1;s:12:"is_variation";i:0;s:11:"is_taxonomy";i:0;}s:13:"pa_orientacja";a:6:{s:4:"name";s:13:"pa_orientacja";s:5:"value";s:0:"";s:8:"position";i:8;s:10:"is_visible";i:1;s:12:"is_variation";i:0;s:11:"is_taxonomy";i:1;}s:18:"pa_dane-producenta";a:6:{s:4:"name";s:18:"pa_dane-producenta";s:5:"value";s:0:"";s:8:"position";i:9;s:10:"is_visible";i:1;s:12:"is_variation";i:1;s:11:"is_taxonomy";i:1;}s:8:"pa_kolor";a:6:{s:4:"name";s:8:"pa_kolor";s:5:"value";s:0:"";s:8:"position";i:35;s:10:"is_visible";i:1;s:12:"is_variation";i:1;s:11:"is_taxonomy";i:1;}s:19:"pa_kolor-producenta";a:6:{s:4:"name";s:19:"pa_kolor-producenta";s:5:"value";s:0:"";s:8:"position";i:36;s:10:"is_visible";i:1;s:12:"is_variation";i:1;s:11:"is_taxonomy";i:1;}s:11:"pa_krotnosc";a:6:{s:4:"name";s:11:"pa_krotnosc";s:5:"value";s:0:"";s:8:"position";i:40;s:10:"is_visible";i:1;s:12:"is_variation";i:1;s:11:"is_taxonomy";i:1;}s:18:"pa_podtyp-produktu";a:6:{s:4:"name";s:18:"pa_podtyp-produktu";s:5:"value";s:0:"";s:8:"position";i:73;s:10:"is_visible";i:1;s:12:"is_variation";i:1;s:11:"is_taxonomy";i:1;}s:12:"pa_producent";a:6:{s:4:"name";s:12:"pa_producent";s:5:"value";s:0:"";s:8:"position";i:78;s:10:"is_visible";i:1;s:12:"is_variation";i:1;s:11:"is_taxonomy";i:1;}s:8:"pa_seria";a:6:{s:4:"name";s:8:"pa_seria";s:5:"value";s:0:"";s:8:"position";i:95;s:10:"is_visible";i:1;s:12:"is_variation";i:1;s:11:"is_taxonomy";i:1;}s:15:"pa_typ-produktu";a:6:{s:4:"name";s:15:"pa_typ-produktu";s:5:"value";s:0:"";s:8:"position";i:118;s:10:"is_visible";i:1;s:12:"is_variation";i:1;s:11:"is_taxonomy";i:1;}} | Wariant - Puszka natynkowa Serie 1930 | Gniazdka i Łączniki>Hager / Berker>Berker 1930/Glasserie
162918 | Puszka natynkowa pojedyncza, czarny Hager Serie 1930 Serie 1930 Rosenthal WTD3110BG (Berker 100101) | <p><strong>Puszka natynkowa pojedyncza Hager WTD3110BG</strong> jest obudową przeznaczoną do wykonania natynkowego punktu osprzętu o liczbie pól 1. Stopień ochrony modelu WTD3110BG to IP20. Wykonanie modelu WTD3110BG: materiał — tworzywo sztuczne; kolor — czarny; wykończenie powierzchni — błyszczące.</p><h2>Puszka natynkowa pojedyncza Hager WTD3110BG – czym wyróżnia się ten produkt?</h2><p><strong>Puszka natynkowa pojedyncza Hager WTD3110BG</strong> Korpus WTD3110BG zapewnia miejsce dla mechanizmu i prowadzenia przewodu zgodnie z liczbą wpustów oraz stopniem IP20. Model WTD3110BG należy do serii Serie 1930. Kod Hager WTD3110BG zastępuje wcześniejsze oznaczenie Berker 100101.</p><h3>Korpus i wejścia przewodów</h3><p>W modelu WTD3110BG korpus WTD3110BG zapewnia miejsce dla mechanizmu i prowadzenia przewodu zgodnie z liczbą wpustów oraz stopniem IP20. Numer EAN/GTIN przypisany do WTD3110BG to 3250610090244.</p><p>Model WTD3110BG jest obudową przeznaczoną do wykonania natynkowego punktu osprzętu o liczbie pól 1. </p><h3>Najważniejsze cechy</h3><ul><li>- Model WTD3110BG jest obudową przeznaczoną do wykonania natynkowego punktu osprzętu o liczbie pól 1.</li><li>- W modelu WTD3110BG korpus WTD3110BG zapewnia miejsce dla mechanizmu i prowadzenia przewodu zgodnie z liczbą wpustów oraz stopniem IP20.</li><li>- Stopień ochrony modelu WTD3110BG to IP20.</li><li>- Wykonanie modelu WTD3110BG: materiał — tworzywo sztuczne; kolor — czarny; wykończenie powierzchni — błyszczące.</li><li>- Model WTD3110BG należy do serii Serie 1930.</li><li>- Kod Hager WTD3110BG zastępuje wcześniejsze oznaczenie Berker 100101.</li></ul><h3>Specyfikacja techniczna</h3><ul><li>- <strong>Producent:</strong> Hager</li><li>- <strong>Kod produktu:</strong> WTD3110BG</li><li>- <strong>EAN/GTIN:</strong> 3250610090244</li><li>- <strong>Seria:</strong> Serie 1930</li><li>- <strong>Podtyp produktu:</strong> Puszki natynkowe</li><li>- <strong>Poprzedni numer Berker:</strong> 100101</li><li>- <strong>Liczba jednostek:</strong> 1</li><li>- <strong>Liczba wpustów:</strong> 2</li><li>- <strong>Kierunek montażu:</strong> Poziomy</li><li>- <strong>Stopień ochrony [IP]:</strong> IP20</li><li>- <strong>Materiał:</strong> Tworzywo sztuczne</li><li>- <strong>Kolor:</strong> Czarny</li></ul><p>Wariant WTD3110BG jest obudową przeznaczoną do wykonania natynkowego punktu osprzętu o liczbie pól 1. Kod Hager WTD3110BG zastępuje wcześniejsze oznaczenie Berker 100101. Numer EAN/GTIN przypisany do WTD3110BG to 3250610090244.</p><hr><h3>Najczęściej zadawane pytania</h3><p><strong>1. Do czego służy produkt Hager WTD3110BG?</strong><br>Produkt WTD3110BG jest obudową przeznaczoną do wykonania natynkowego punktu osprzętu o liczbie pól 1. Korpus WTD3110BG zapewnia miejsce dla mechanizmu i prowadzenia przewodu zgodnie z liczbą wpustów oraz stopniem IP20.</p><p><strong>2. Jaką funkcję pełni model WTD3110BG?</strong><br>Korpus WTD3110BG zapewnia miejsce dla mechanizmu i prowadzenia przewodu zgodnie z liczbą wpustów oraz stopniem IP20. W modelu WTD3110BG korpus WTD3110BG zapewnia miejsce dla mechanizmu i prowadzenia przewodu zgodnie z liczbą wpustów oraz stopniem IP20.</p><p><strong>3. Jakie cechy techniczne ma wariant WTD3110BG?</strong><br>Wykonanie modelu WTD3110BG: materiał — tworzywo sztuczne; kolor — czarny; wykończenie powierzchni — błyszczące. Model WTD3110BG należy do serii Serie 1930. Kod Hager WTD3110BG zastępuje wcześniejsze oznaczenie Berker 100101.</p><script type="application/ld+json">{"@context":"https://schema.org","@type":"FAQPage","mainEntity":[{"@type":"Question","name":"Do czego służy produkt Hager WTD3110BG?","acceptedAnswer":{"@type":"Answer","text":"Produkt WTD3110BG jest obudową przeznaczoną do wykonania natynkowego punktu osprzętu o liczbie pól 1. Korpus WTD3110BG zapewnia miejsce dla mechanizmu i prowadzenia przewodu zgodnie z liczbą wpustów oraz stopniem IP20."}},{"@type":"Question","name":"Jaką funkcję pełni model WTD3110BG?","acceptedAnswer":{"@type":"Answer","text":"Korpus WTD3110BG zapewnia miejsce dla mechanizmu i prowadzenia przewodu zgodnie z liczbą wpustów oraz stopniem IP20. W modelu WTD3110BG korpus WTD3110BG zapewnia miejsce dla mechanizmu i prowadzenia przewodu zgodnie z liczbą wpustów oraz stopniem IP20."}},{"@type":"Question","name":"Jakie cechy techniczne ma wariant WTD3110BG?","acceptedAnswer":{"@type":"Answer","text":"Wykonanie modelu WTD3110BG: materiał — tworzywo sztuczne; kolor — czarny; wykończenie powierzchni — błyszczące. Model WTD3110BG należy do serii Serie 1930. Kod Hager WTD3110BG zastępuje wcześniejsze oznaczenie Berker 100101."}}]}</script> | WTD3110BG/HAG | simple | 0 | [8 empty] | HAGER, Fabryczna 10 43-100 Tychy, office@hager.pl. | [25 empty] | Czarny | Czarny |  |  |  | 1x | [32 empty] | Puszki natynkowe |  |  |  |  | Hager | [16 empty] | Serie 1930¦Serie 1930 Rosenthal | [22 empty] | Inne | [25 empty] | a:10:{s:23:"wykonczenie-powierzchni";a:6:{s:4:"name";s:24:"Wykończenie powierzchni";s:5:"value";s:12:"błyszczące";s:8:"position";i:4;s:10:"is_visible";i:1;s:12:"is_variation";i:0;s:11:"is_taxonomy";i:0;}s:13:"pa_orientacja";a:6:{s:4:"name";s:13:"pa_orientacja";s:5:"value";s:0:"";s:8:"position";i:8;s:10:"is_visible";i:1;s:12:"is_variation";i:0;s:11:"is_taxonomy";i:1;}s:18:"pa_dane-producenta";a:6:{s:4:"name";s:18:"pa_dane-producenta";s:5:"value";s:0:"";s:8:"position";i:9;s:10:"is_visible";i:1;s:12:"is_variation";i:1;s:11:"is_taxonomy";i:1;}s:8:"pa_kolor";a:6:{s:4:"name";s:8:"pa_kolor";s:5:"value";s:0:"";s:8:"position";i:35;s:10:"is_visible";i:1;s:12:"is_variation";i:1;s:11:"is_taxonomy";i:1;}s:19:"pa_kolor-producenta";a:6:{s:4:"name";s:19:"pa_kolor-producenta";s:5:"value";s:0:"";s:8:"position";i:36;s:10:"is_visible";i:1;s:12:"is_variation";i:1;s:11:"is_taxonomy";i:1;}s:11:"pa_krotnosc";a:6:{s:4:"name";s:11:"pa_krotnosc";s:5:"value";s:0:"";s:8:"position";i:40;s:10:"is_visible";i:1;s:12:"is_variation";i:1;s:11:"is_taxonomy";i:1;}s:18:"pa_podtyp-produktu";a:6:{s:4:"name";s:18:"pa_podtyp-produktu";s:5:"value";s:0:"";s:8:"position";i:73;s:10:"is_visible";i:1;s:12:"is_variation";i:1;s:11:"is_taxonomy";i:1;}s:12:"pa_producent";a:6:{s:4:"name";s:12:"pa_producent";s:5:"value";s:0:"";s:8:"position";i:78;s:10:"is_visible";i:1;s:12:"is_variation";i:1;s:11:"is_taxonomy";i:1;}s:8:"pa_seria";a:6:{s:4:"name";s:8:"pa_seria";s:5:"value";s:0:"";s:8:"position";i:95;s:10:"is_visible";i:1;s:12:"is_variation";i:1;s:11:"is_taxonomy";i:1;}s:15:"pa_typ-produktu";a:6:{s:4:"name";s:15:"pa_typ-produktu";s:5:"value";s:0:"";s:8:"position";i:118;s:10:"is_visible";i:1;s:12:"is_variation";i:1;s:11:"is_taxonomy";i:1;}} | Wariant - Puszka natynkowa Serie 1930 | Gniazdka i Łączniki>Hager / Berker>Berker 1930/Glasserie
162920 | Gniazdo SCHUKO z podwyższoną ochroną styków, samozaciski, biały Hager R.classic WTS1200WG (Berker 4755) | <p><strong>Gniazdo SCHUKO z podwyższoną ochroną styków Hager WTS1200WG</strong> jest mechanizmem gniazda przeznaczonym do wykonania punktu zasilania o układzie styków podanym w nazwie i parametrach. Parametry elektryczne modelu WTS1200WG wynoszą 16 A oraz 250 V. Dane montażowe WTS1200WG obejmują typ połączenia — zacisk wciskany; sposób montażu — montaż podtynkowy; sposób mocowania — mocowanie za pomocą pazura i śruby.</p><h2>Gniazdo SCHUKO z podwyższoną ochroną styków Hager WTS1200WG – czym wyróżnia się ten produkt?</h2><p><strong>Gniazdo SCHUKO z podwyższoną ochroną styków Hager WTS1200WG</strong> Połączenie przewodów w WTS1200WG wykonuje się przez zacisk wciskany; styk ochronny występuje zgodnie z oznaczeniem 2P+Z, SCHUKO lub informacją o uziemieniu. Stopień ochrony modelu WTS1200WG to IP20. Wykonanie modelu WTS1200WG: materiał — tworzywo sztuczne; kolor — biały; wykończenie powierzchni — błyszczące.</p><h3>Punkt zasilania z określonym układem styków</h3><p>W modelu WTS1200WG połączenie przewodów w WTS1200WG wykonuje się przez zacisk wciskany; styk ochronny występuje zgodnie z oznaczeniem 2P+Z, SCHUKO lub informacją o uziemieniu. Wymiary osprzętu WTS1200WG wynoszą 71 mm × 71 mm × 42 mm. Wariant funkcjonalny WTS1200WG określono jako gniazdo wtyczkowe ze stykiem ochronnym CEE 7/3 (typ F). Model WTS1200WG należy do serii Serie 1930 i Glasserie. Kod Hager WTS1200WG zastępuje wcześniejsze oznaczenie Berker 4755.</p><p>Model WTS1200WG jest mechanizmem gniazda przeznaczonym do wykonania punktu zasilania o układzie styków podanym w nazwie i parametrach. Numer EAN/GTIN przypisany do WTS1200WG to 3250610090220.</p><h3>Najważniejsze cechy</h3><ul><li>- Model WTS1200WG jest mechanizmem gniazda przeznaczonym do wykonania punktu zasilania o układzie styków podanym w nazwie i parametrach.</li><li>- W modelu WTS1200WG połączenie przewodów w WTS1200WG wykonuje się przez zacisk wciskany; styk ochronny występuje zgodnie z oznaczeniem 2P+Z, SCHUKO lub informacją o uziemieniu.</li><li>- Parametry elektryczne modelu WTS1200WG wynoszą 16 A oraz 250 V.</li><li>- Dane montażowe WTS1200WG obejmują typ połączenia — zacisk wciskany; sposób montażu — montaż podtynkowy; sposób mocowania — mocowanie za pomocą pazura i śruby.</li><li>- Stopień ochrony modelu WTS1200WG to IP20.</li><li>- Wykonanie modelu WTS1200WG: materiał — tworzywo sztuczne; kolor — biały; wykończenie powierzchni — błyszczące.</li></ul><h3>Specyfikacja techniczna</h3><ul><li>- <strong>Producent:</strong> Hager</li><li>- <strong>Kod produktu:</strong> WTS1200WG</li><li>- <strong>EAN/GTIN:</strong> 3250610090220</li><li>- <strong>Seria:</strong> Serie 1930 i Glasserie</li><li>- <strong>Typ produktu:</strong> Gniazda</li><li>- <strong>Podtyp produktu:</strong> Wtyczkowe</li><li>- <strong>Poprzedni numer Berker:</strong> 4755</li><li>- <strong>Model:</strong> Gniazdo wtyczkowe ze stykiem ochronnym CEE 7/3 (typ F)</li><li>- <strong>Liczba aktywnych styków (okrągłych):</strong> 2</li><li>- <strong>Prąd znamionowy:</strong> 16 A</li><li>- <strong>Napięcie znamionowe:</strong> 250 V</li><li>- <strong>Typ połączenia:</strong> Zacisk wciskany</li><li>- <strong>Sposób montażu:</strong> Montaż podtynkowy</li><li>- <strong>Sposób mocowania:</strong> Mocowanie za pomocą pazura i śruby</li><li>- <strong>Stopień ochrony [IP]:</strong> IP20</li><li>- <strong>Wymiary S × W × G:</strong> 71 mm × 71 mm × 42 mm</li></ul><p>Wariant WTS1200WG jest mechanizmem gniazda przeznaczonym do wykonania punktu zasilania o układzie styków podanym w nazwie i parametrach. Kod Hager WTS1200WG zastępuje wcześniejsze oznaczenie Berker 4755. Numer EAN/GTIN przypisany do WTS1200WG to 3250610090220.</p><hr><h3>Najczęściej zadawane pytania</h3><p><strong>1. Do czego służy produkt Hager WTS1200WG?</strong><br>Produkt WTS1200WG jest mechanizmem gniazda przeznaczonym do wykonania punktu zasilania o układzie styków podanym w nazwie i parametrach. Połączenie przewodów w WTS1200WG wykonuje się przez zacisk wciskany; styk ochronny występuje zgodnie z oznaczeniem 2P+Z, SCHUKO lub informacją o uziemieniu.</p><p><strong>2. Jaką funkcję pełni model WTS1200WG?</strong><br>Połączenie przewodów w WTS1200WG wykonuje się przez zacisk wciskany; styk ochronny występuje zgodnie z oznaczeniem 2P+Z, SCHUKO lub informacją o uziemieniu. Parametry elektryczne modelu WTS1200WG wynoszą 16 A oraz 250 V.</p><p><strong>3. Jakie cechy techniczne ma wariant WTS1200WG?</strong><br>Dane montażowe WTS1200WG obejmują typ połączenia — zacisk wciskany; sposób montażu — montaż podtynkowy; sposób mocowania — mocowanie za pomocą pazura i śruby. Stopień ochrony modelu WTS1200WG to IP20. Wymiary osprzętu WTS1200WG wynoszą 71 mm × 71 mm × 42 mm.</p><script type="application/ld+json">{"@context":"https://schema.org","@type":"FAQPage","mainEntity":[{"@type":"Question","name":"Do czego służy produkt Hager WTS1200WG?","acceptedAnswer":{"@type":"Answer","text":"Produkt WTS1200WG jest mechanizmem gniazda przeznaczonym do wykonania punktu zasilania o układzie styków podanym w nazwie i parametrach. Połączenie przewodów w WTS1200WG wykonuje się przez zacisk wciskany; styk ochronny występuje zgodnie z oznaczeniem 2P+Z, SCHUKO lub informacją o uziemieniu."}},{"@type":"Question","name":"Jaką funkcję pełni model WTS1200WG?","acceptedAnswer":{"@type":"Answer","text":"Połączenie przewodów w WTS1200WG wykonuje się przez zacisk wciskany; styk ochronny występuje zgodnie z oznaczeniem 2P+Z, SCHUKO lub informacją o uziemieniu. Parametry elektryczne modelu WTS1200WG wynoszą 16 A oraz 250 V."}},{"@type":"Question","name":"Jakie cechy techniczne ma wariant WTS1200WG?","acceptedAnswer":{"@type":"Answer","text":"Dane montażowe WTS1200WG obejmują typ połączenia — zacisk wciskany; sposób montażu — montaż podtynkowy; sposób mocowania — mocowanie za pomocą pazura i śruby. Stopień ochrony modelu WTS1200WG to IP20. Wymiary osprzętu WTS1200WG wynoszą 71 mm × 71 mm × 42 mm."}}]}</script> | WTS1200WG/HAG | simple | 0 | [8 empty] | HAGER, Fabryczna 10 43-100 Tychy, office@hager.pl. | [25 empty] | Biały | Biały | [36 empty] | Wtyczkowe |  |  | 16 |  | Hager |  |  | Tak | [13 empty] | R.classic |  |  | Podtynkowy | [19 empty] | Gniazda |  | Samozaciski | [23 empty] | a:12:{s:23:"wykonczenie-powierzchni";a:6:{s:4:"name";s:24:"Wykończenie powierzchni";s:5:"value";s:12:"błyszczące";s:8:"position";i:5;s:10:"is_visible";i:1;s:12:"is_variation";i:0;s:11:"is_taxonomy";i:0;}s:18:"pa_dane-producenta";a:6:{s:4:"name";s:18:"pa_dane-producenta";s:5:"value";s:0:"";s:8:"position";i:9;s:10:"is_visible";i:1;s:12:"is_variation";i:1;s:11:"is_taxonomy";i:1;}s:8:"pa_kolor";a:6:{s:4:"name";s:8:"pa_kolor";s:5:"value";s:0:"";s:8:"position";i:35;s:10:"is_visible";i:1;s:12:"is_variation";i:1;s:11:"is_taxonomy";i:1;}s:19:"pa_kolor-producenta";a:6:{s:4:"name";s:19:"pa_kolor-producenta";s:5:"value";s:0:"";s:8:"position";i:36;s:10:"is_visible";i:1;s:12:"is_variation";i:1;s:11:"is_taxonomy";i:1;}s:18:"pa_podtyp-produktu";a:6:{s:4:"name";s:18:"pa_podtyp-produktu";s:5:"value";s:0:"";s:8:"position";i:73;s:10:"is_visible";i:1;s:12:"is_variation";i:1;s:11:"is_taxonomy";i:1;}s:20:"pa_prad-znamionowy-a";a:6:{s:4:"name";s:20:"pa_prad-znamionowy-a";s:5:"value";s:0:"";s:8:"position";i:76;s:10:"is_visible";i:1;s:12:"is_variation";i:1;s:11:"is_taxonomy";i:1;}s:12:"pa_producent";a:6:{s:4:"name";s:12:"pa_producent";s:5:"value";s:0:"";s:8:"position";i:78;s:10:"is_visible";i:1;s:12:"is_variation";i:1;s:11:"is_taxonomy";i:1;}s:28:"pa_przeslony-torow-pradowych";a:6:{s:4:"name";s:28:"pa_przeslony-torow-pradowych";s:5:"value";s:0:"";s:8:"position";i:81;s:10:"is_visible";i:1;s:12:"is_variation";i:1;s:11:"is_taxonomy";i:1;}s:8:"pa_seria";a:6:{s:4:"name";s:8:"pa_seria";s:5:"value";s:0:"";s:8:"position";i:95;s:10:"is_visible";i:1;s:12:"is_variation";i:1;s:11:"is_taxonomy";i:1;}s:17:"pa_sposob-montazu";a:6:{s:4:"name";s:17:"pa_sposob-montazu";s:5:"value";s:0:"";s:8:"position";i:98;s:10:"is_visible";i:1;s:12:"is_variation";i:1;s:11:"is_taxonomy";i:1;}s:15:"pa_typ-produktu";a:6:{s:4:"name";s:15:"pa_typ-produktu";s:5:"value";s:0:"";s:8:"position";i:118;s:10:"is_visible";i:1;s:12:"is_variation";i:1;s:11:"is_taxonomy";i:1;}s:15:"pa_typ-zaciskow";a:6:{s:4:"name";s:15:"pa_typ-zaciskow";s:5:"value";s:0:"";s:8:"position";i:120;s:10:"is_visible";i:1;s:12:"is_variation";i:1;s:11:"is_taxonomy";i:1;}} | Wariant - Gniazdo SCHUKO z podwyższoną ochroną styków Glas | Gniazdka i Łączniki>Hager / Berker>Berker 1930/Glasserie¦Gniazdka i Łączniki>Hager / Berker>Berker R.classic
162922 | Gniazdo SCHUKO, samozaciski, czarny Hager Serie 1930 Glasserie WTS1100BG (Berker 474521) | <p><strong>Gniazdo SCHUKO Hager WTS1100BG</strong> jest mechanizmem gniazda przeznaczonym do wykonania punktu zasilania o układzie styków podanym w nazwie i parametrach. Parametry elektryczne modelu WTS1100BG wynoszą 16 A oraz 250 V. Dane montażowe WTS1100BG obejmują typ połączenia — zacisk wciskany; sposób montażu — montaż podtynkowy; sposób mocowania — mocowanie za pomocą pazura i śruby.</p><h2>Gniazdo SCHUKO Hager WTS1100BG – czym wyróżnia się ten produkt?</h2><p><strong>Gniazdo SCHUKO Hager WTS1100BG</strong> Połączenie przewodów w WTS1100BG wykonuje się przez zacisk wciskany; styk ochronny występuje zgodnie z oznaczeniem 2P+Z, SCHUKO lub informacją o uziemieniu. Stopień ochrony modelu WTS1100BG to IP20. Wykonanie modelu WTS1100BG: materiał — tworzywo sztuczne; kolor — czarny; wykończenie powierzchni — błyszczące.</p><h3>Punkt zasilania z określonym układem styków</h3><p>W modelu WTS1100BG połączenie przewodów w WTS1100BG wykonuje się przez zacisk wciskany; styk ochronny występuje zgodnie z oznaczeniem 2P+Z, SCHUKO lub informacją o uziemieniu. Wymiary osprzętu WTS1100BG wynoszą 71 mm × 71 mm × 42 mm. Wariant funkcjonalny WTS1100BG określono jako gniazdo wtyczkowe ze stykiem ochronnym CEE 7/3 (typ F). Model WTS1100BG należy do serii Serie 1930 i Glasserie. Kod Hager WTS1100BG zastępuje wcześniejsze oznaczenie Berker 474521.</p><p>Model WTS1100BG jest mechanizmem gniazda przeznaczonym do wykonania punktu zasilania o układzie styków podanym w nazwie i parametrach. Numer EAN/GTIN przypisany do WTS1100BG to 3250610090923.</p><h3>Najważniejsze cechy</h3><ul><li>- Model WTS1100BG jest mechanizmem gniazda przeznaczonym do wykonania punktu zasilania o układzie styków podanym w nazwie i parametrach.</li><li>- W modelu WTS1100BG połączenie przewodów w WTS1100BG wykonuje się przez zacisk wciskany; styk ochronny występuje zgodnie z oznaczeniem 2P+Z, SCHUKO lub informacją o uziemieniu.</li><li>- Parametry elektryczne modelu WTS1100BG wynoszą 16 A oraz 250 V.</li><li>- Dane montażowe WTS1100BG obejmują typ połączenia — zacisk wciskany; sposób montażu — montaż podtynkowy; sposób mocowania — mocowanie za pomocą pazura i śruby.</li><li>- Stopień ochrony modelu WTS1100BG to IP20.</li><li>- Wykonanie modelu WTS1100BG: materiał — tworzywo sztuczne; kolor — czarny; wykończenie powierzchni — błyszczące.</li></ul><h3>Specyfikacja techniczna</h3><ul><li>- <strong>Producent:</strong> Hager</li><li>- <strong>Kod produktu:</strong> WTS1100BG</li><li>- <strong>EAN/GTIN:</strong> 3250610090923</li><li>- <strong>Seria:</strong> Serie 1930 i Glasserie</li><li>- <strong>Typ produktu:</strong> Gniazda</li><li>- <strong>Podtyp produktu:</strong> Wtyczkowe</li><li>- <strong>Poprzedni numer Berker:</strong> 474521</li><li>- <strong>Model:</strong> Gniazdo wtyczkowe ze stykiem ochronnym CEE 7/3 (typ F)</li><li>- <strong>Liczba aktywnych styków (okrągłych):</strong> 2</li><li>- <strong>Prąd znamionowy:</strong> 16 A</li><li>- <strong>Napięcie znamionowe:</strong> 250 V</li><li>- <strong>Typ połączenia:</strong> Zacisk wciskany</li><li>- <strong>Sposób montażu:</strong> Montaż podtynkowy</li><li>- <strong>Sposób mocowania:</strong> Mocowanie za pomocą pazura i śruby</li><li>- <strong>Stopień ochrony [IP]:</strong> IP20</li><li>- <strong>Wymiary S × W × G:</strong> 71 mm × 71 mm × 42 mm</li></ul><p>Wariant WTS1100BG jest mechanizmem gniazda przeznaczonym do wykonania punktu zasilania o układzie styków podanym w nazwie i parametrach. Kod Hager WTS1100BG zastępuje wcześniejsze oznaczenie Berker 474521. Numer EAN/GTIN przypisany do WTS1100BG to 3250610090923.</p><hr><h3>Najczęściej zadawane pytania</h3><p><strong>1. Do czego służy produkt Hager WTS1100BG?</strong><br>Produkt WTS1100BG jest mechanizmem gniazda przeznaczonym do wykonania punktu zasilania o układzie styków podanym w nazwie i parametrach. Połączenie przewodów w WTS1100BG wykonuje się przez zacisk wciskany; styk ochronny występuje zgodnie z oznaczeniem 2P+Z, SCHUKO lub informacją o uziemieniu.</p><p><strong>2. Jaką funkcję pełni model WTS1100BG?</strong><br>Połączenie przewodów w WTS1100BG wykonuje się przez zacisk wciskany; styk ochronny występuje zgodnie z oznaczeniem 2P+Z, SCHUKO lub informacją o uziemieniu. Parametry elektryczne modelu WTS1100BG wynoszą 16 A oraz 250 V.</p><p><strong>3. Jakie cechy techniczne ma wariant WTS1100BG?</strong><br>Dane montażowe WTS1100BG obejmują typ połączenia — zacisk wciskany; sposób montażu — montaż podtynkowy; sposób mocowania — mocowanie za pomocą pazura i śruby. Stopień ochrony modelu WTS1100BG to IP20. Wymiary osprzętu WTS1100BG wynoszą 71 mm × 71 mm × 42 mm.</p><script type="application/ld+json">{"@context":"https://schema.org","@type":"FAQPage","mainEntity":[{"@type":"Question","name":"Do czego służy produkt Hager WTS1100BG?","acceptedAnswer":{"@type":"Answer","text":"Produkt WTS1100BG jest mechanizmem gniazda przeznaczonym do wykonania punktu zasilania o układzie styków podanym w nazwie i parametrach. Połączenie przewodów w WTS1100BG wykonuje się przez zacisk wciskany; styk ochronny występuje zgodnie z oznaczeniem 2P+Z, SCHUKO lub informacją o uziemieniu."}},{"@type":"Question","name":"Jaką funkcję pełni model WTS1100BG?","acceptedAnswer":{"@type":"Answer","text":"Połączenie przewodów w WTS1100BG wykonuje się przez zacisk wciskany; styk ochronny występuje zgodnie z oznaczeniem 2P+Z, SCHUKO lub informacją o uziemieniu. Parametry elektryczne modelu WTS1100BG wynoszą 16 A oraz 250 V."}},{"@type":"Question","name":"Jakie cechy techniczne ma wariant WTS1100BG?","acceptedAnswer":{"@type":"Answer","text":"Dane montażowe WTS1100BG obejmują typ połączenia — zacisk wciskany; sposób montażu — montaż podtynkowy; sposób mocowania — mocowanie za pomocą pazura i śruby. Stopień ochrony modelu WTS1100BG to IP20. Wymiary osprzętu WTS1100BG wynoszą 71 mm × 71 mm × 42 mm."}}]}</script> | WTS1100BG/HAG | simple | 0 | [8 empty] | HAGER, Fabryczna 10 43-100 Tychy, office@hager.pl. | [25 empty] | Czarny | Czarny | [36 empty] | Wtyczkowe |  |  | 16 |  | Hager | [16 empty] | Glasserie¦Serie 1930 |  |  | Podtynkowy | [19 empty] | Gniazda |  | Samozaciski | [23 empty] | a:11:{s:23:"wykonczenie-powierzchni";a:6:{s:4:"name";s:24:"Wykończenie powierzchni";s:5:"value";s:12:"błyszczące";s:8:"position";i:5;s:10:"is_visible";i:1;s:12:"is_variation";i:0;s:11:"is_taxonomy";i:0;}s:18:"pa_dane-producenta";a:6:{s:4:"name";s:18:"pa_dane-producenta";s:5:"value";s:0:"";s:8:"position";i:9;s:10:"is_visible";i:1;s:12:"is_variation";i:1;s:11:"is_taxonomy";i:1;}s:8:"pa_kolor";a:6:{s:4:"name";s:8:"pa_kolor";s:5:"value";s:0:"";s:8:"position";i:35;s:10:"is_visible";i:1;s:12:"is_variation";i:1;s:11:"is_taxonomy";i:1;}s:19:"pa_kolor-producenta";a:6:{s:4:"name";s:19:"pa_kolor-producenta";s:5:"value";s:0:"";s:8:"position";i:36;s:10:"is_visible";i:1;s:12:"is_variation";i:1;s:11:"is_taxonomy";i:1;}s:18:"pa_podtyp-produktu";a:6:{s:4:"name";s:18:"pa_podtyp-produktu";s:5:"value";s:0:"";s:8:"position";i:73;s:10:"is_visible";i:1;s:12:"is_variation";i:1;s:11:"is_taxonomy";i:1;}s:20:"pa_prad-znamionowy-a";a:6:{s:4:"name";s:20:"pa_prad-znamionowy-a";s:5:"value";s:0:"";s:8:"position";i:76;s:10:"is_visible";i:1;s:12:"is_variation";i:1;s:11:"is_taxonomy";i:1;}s:12:"pa_producent";a:6:{s:4:"name";s:12:"pa_producent";s:5:"value";s:0:"";s:8:"position";i:78;s:10:"is_visible";i:1;s:12:"is_variation";i:1;s:11:"is_taxonomy";i:1;}s:8:"pa_seria";a:6:{s:4:"name";s:8:"pa_seria";s:5:"value";s:0:"";s:8:"position";i:95;s:10:"is_visible";i:1;s:12:"is_variation";i:1;s:11:"is_taxonomy";i:1;}s:17:"pa_sposob-montazu";a:6:{s:4:"name";s:17:"pa_sposob-montazu";s:5:"value";s:0:"";s:8:"position";i:98;s:10:"is_visible";i:1;s:12:"is_variation";i:1;s:11:"is_taxonomy";i:1;}s:15:"pa_typ-produktu";a:6:{s:4:"name";s:15:"pa_typ-produktu";s:5:"value";s:0:"";s:8:"position";i:118;s:10:"is_visible";i:1;s:12:"is_variation";i:1;s:11:"is_taxonomy";i:1;}s:15:"pa_typ-zaciskow";a:6:{s:4:"name";s:15:"pa_typ-zaciskow";s:5:"value";s:0:"";s:8:"position";i:120;s:10:"is_visible";i:1;s:12:"is_variation";i:1;s:11:"is_taxonomy";i:1;}} | Wariant - Gniazdo SCHUKO z podwyższoną ochroną styków Glas | Gniazdka i Łączniki>Hager / Berker>Berker 1930/Glasserie
162924 | Gniazdo SCHUKO, samozaciski, biały Hager R.classic WTS1100WG (Berker 474520) | <p><strong>Gniazdo SCHUKO Hager WTS1100WG</strong> jest mechanizmem gniazda przeznaczonym do wykonania punktu zasilania o układzie styków podanym w nazwie i parametrach. Parametry elektryczne modelu WTS1100WG wynoszą 16 A oraz 250 V. Dane montażowe WTS1100WG obejmują typ połączenia — zacisk wciskany; sposób montażu — montaż podtynkowy; sposób mocowania — mocowanie za pomocą pazura i śruby.</p><h2>Gniazdo SCHUKO Hager WTS1100WG – czym wyróżnia się ten produkt?</h2><p><strong>Gniazdo SCHUKO Hager WTS1100WG</strong> Połączenie przewodów w WTS1100WG wykonuje się przez zacisk wciskany; styk ochronny występuje zgodnie z oznaczeniem 2P+Z, SCHUKO lub informacją o uziemieniu. Stopień ochrony modelu WTS1100WG to IP20. Wykonanie modelu WTS1100WG: materiał — tworzywo sztuczne; kolor — biały; wykończenie powierzchni — błyszczące.</p><h3>Punkt zasilania z określonym układem styków</h3><p>W modelu WTS1100WG połączenie przewodów w WTS1100WG wykonuje się przez zacisk wciskany; styk ochronny występuje zgodnie z oznaczeniem 2P+Z, SCHUKO lub informacją o uziemieniu. Wymiary osprzętu WTS1100WG wynoszą 71 mm × 71 mm × 42 mm. Wariant funkcjonalny WTS1100WG określono jako gniazdo wtyczkowe ze stykiem ochronnym CEE 7/3 (typ F). Model WTS1100WG należy do serii Serie 1930 i Glasserie. Kod Hager WTS1100WG zastępuje wcześniejsze oznaczenie Berker 474520.</p><p>Model WTS1100WG jest mechanizmem gniazda przeznaczonym do wykonania punktu zasilania o układzie styków podanym w nazwie i parametrach. Numer EAN/GTIN przypisany do WTS1100WG to 3250610090916.</p><h3>Najważniejsze cechy</h3><ul><li>- Model WTS1100WG jest mechanizmem gniazda przeznaczonym do wykonania punktu zasilania o układzie styków podanym w nazwie i parametrach.</li><li>- W modelu WTS1100WG połączenie przewodów w WTS1100WG wykonuje się przez zacisk wciskany; styk ochronny występuje zgodnie z oznaczeniem 2P+Z, SCHUKO lub informacją o uziemieniu.</li><li>- Parametry elektryczne modelu WTS1100WG wynoszą 16 A oraz 250 V.</li><li>- Dane montażowe WTS1100WG obejmują typ połączenia — zacisk wciskany; sposób montażu — montaż podtynkowy; sposób mocowania — mocowanie za pomocą pazura i śruby.</li><li>- Stopień ochrony modelu WTS1100WG to IP20.</li><li>- Wykonanie modelu WTS1100WG: materiał — tworzywo sztuczne; kolor — biały; wykończenie powierzchni — błyszczące.</li></ul><h3>Specyfikacja techniczna</h3><ul><li>- <strong>Producent:</strong> Hager</li><li>- <strong>Kod produktu:</strong> WTS1100WG</li><li>- <strong>EAN/GTIN:</strong> 3250610090916</li><li>- <strong>Seria:</strong> Serie 1930 i Glasserie</li><li>- <strong>Typ produktu:</strong> Gniazda</li><li>- <strong>Podtyp produktu:</strong> Wtyczkowe</li><li>- <strong>Poprzedni numer Berker:</strong> 474520</li><li>- <strong>Model:</strong> Gniazdo wtyczkowe ze stykiem ochronnym CEE 7/3 (typ F)</li><li>- <strong>Liczba aktywnych styków (okrągłych):</strong> 2</li><li>- <strong>Prąd znamionowy:</strong> 16 A</li><li>- <strong>Napięcie znamionowe:</strong> 250 V</li><li>- <strong>Typ połączenia:</strong> Zacisk wciskany</li><li>- <strong>Sposób montażu:</strong> Montaż podtynkowy</li><li>- <strong>Sposób mocowania:</strong> Mocowanie za pomocą pazura i śruby</li><li>- <strong>Stopień ochrony [IP]:</strong> IP20</li><li>- <strong>Wymiary S × W × G:</strong> 71 mm × 71 mm × 42 mm</li></ul><p>Wariant WTS1100WG jest mechanizmem gniazda przeznaczonym do wykonania punktu zasilania o układzie styków podanym w nazwie i parametrach. Kod Hager WTS1100WG zastępuje wcześniejsze oznaczenie Berker 474520. Numer EAN/GTIN przypisany do WTS1100WG to 3250610090916.</p><hr><h3>Najczęściej zadawane pytania</h3><p><strong>1. Do czego służy produkt Hager WTS1100WG?</strong><br>Produkt WTS1100WG jest mechanizmem gniazda przeznaczonym do wykonania punktu zasilania o układzie styków podanym w nazwie i parametrach. Połączenie przewodów w WTS1100WG wykonuje się przez zacisk wciskany; styk ochronny występuje zgodnie z oznaczeniem 2P+Z, SCHUKO lub informacją o uziemieniu.</p><p><strong>2. Jaką funkcję pełni model WTS1100WG?</strong><br>Połączenie przewodów w WTS1100WG wykonuje się przez zacisk wciskany; styk ochronny występuje zgodnie z oznaczeniem 2P+Z, SCHUKO lub informacją o uziemieniu. Parametry elektryczne modelu WTS1100WG wynoszą 16 A oraz 250 V.</p><p><strong>3. Jakie cechy techniczne ma wariant WTS1100WG?</strong><br>Dane montażowe WTS1100WG obejmują typ połączenia — zacisk wciskany; sposób montażu — montaż podtynkowy; sposób mocowania — mocowanie za pomocą pazura i śruby. Stopień ochrony modelu WTS1100WG to IP20. Wymiary osprzętu WTS1100WG wynoszą 71 mm × 71 mm × 42 mm.</p><script type="application/ld+json">{"@context":"https://schema.org","@type":"FAQPage","mainEntity":[{"@type":"Question","name":"Do czego służy produkt Hager WTS1100WG?","acceptedAnswer":{"@type":"Answer","text":"Produkt WTS1100WG jest mechanizmem gniazda przeznaczonym do wykonania punktu zasilania o układzie styków podanym w nazwie i parametrach. Połączenie przewodów w WTS1100WG wykonuje się przez zacisk wciskany; styk ochronny występuje zgodnie z oznaczeniem 2P+Z, SCHUKO lub informacją o uziemieniu."}},{"@type":"Question","name":"Jaką funkcję pełni model WTS1100WG?","acceptedAnswer":{"@type":"Answer","text":"Połączenie przewodów w WTS1100WG wykonuje się przez zacisk wciskany; styk ochronny występuje zgodnie z oznaczeniem 2P+Z, SCHUKO lub informacją o uziemieniu. Parametry elektryczne modelu WTS1100WG wynoszą 16 A oraz 250 V."}},{"@type":"Question","name":"Jakie cechy techniczne ma wariant WTS1100WG?","acceptedAnswer":{"@type":"Answer","text":"Dane montażowe WTS1100WG obejmują typ połączenia — zacisk wciskany; sposób montażu — montaż podtynkowy; sposób mocowania — mocowanie za pomocą pazura i śruby. Stopień ochrony modelu WTS1100WG to IP20. Wymiary osprzętu WTS1100WG wynoszą 71 mm × 71 mm × 42 mm."}}]}</script> | WTS1100WG/HAG | simple | 0 | [8 empty] | HAGER, Fabryczna 10 43-100 Tychy, office@hager.pl. | [25 empty] | Biały | Biały | [36 empty] | Wtyczkowe |  |  | 16 |  | Hager | [16 empty] | R.classic |  |  | Podtynkowy | [19 empty] | Gniazda |  | Samozaciski | [23 empty] | a:11:{s:23:"wykonczenie-powierzchni";a:6:{s:4:"name";s:24:"Wykończenie powierzchni";s:5:"value";s:12:"błyszczące";s:8:"position";i:5;s:10:"is_visible";i:1;s:12:"is_variation";i:0;s:11:"is_taxonomy";i:0;}s:18:"pa_dane-producenta";a:6:{s:4:"name";s:18:"pa_dane-producenta";s:5:"value";s:0:"";s:8:"position";i:9;s:10:"is_visible";i:1;s:12:"is_variation";i:1;s:11:"is_taxonomy";i:1;}s:8:"pa_kolor";a:6:{s:4:"name";s:8:"pa_kolor";s:5:"value";s:0:"";s:8:"position";i:35;s:10:"is_visible";i:1;s:12:"is_variation";i:1;s:11:"is_taxonomy";i:1;}s:19:"pa_kolor-producenta";a:6:{s:4:"name";s:19:"pa_kolor-producenta";s:5:"value";s:0:"";s:8:"position";i:36;s:10:"is_visible";i:1;s:12:"is_variation";i:1;s:11:"is_taxonomy";i:1;}s:18:"pa_podtyp-produktu";a:6:{s:4:"name";s:18:"pa_podtyp-produktu";s:5:"value";s:0:"";s:8:"position";i:73;s:10:"is_visible";i:1;s:12:"is_variation";i:1;s:11:"is_taxonomy";i:1;}s:20:"pa_prad-znamionowy-a";a:6:{s:4:"name";s:20:"pa_prad-znamionowy-a";s:5:"value";s:0:"";s:8:"position";i:76;s:10:"is_visible";i:1;s:12:"is_variation";i:1;s:11:"is_taxonomy";i:1;}s:12:"pa_producent";a:6:{s:4:"name";s:12:"pa_producent";s:5:"value";s:0:"";s:8:"position";i:78;s:10:"is_visible";i:1;s:12:"is_variation";i:1;s:11:"is_taxonomy";i:1;}s:8:"pa_seria";a:6:{s:4:"name";s:8:"pa_seria";s:5:"value";s:0:"";s:8:"position";i:95;s:10:"is_visible";i:1;s:12:"is_variation";i:1;s:11:"is_taxonomy";i:1;}s:17:"pa_sposob-montazu";a:6:{s:4:"name";s:17:"pa_sposob-montazu";s:5:"value";s:0:"";s:8:"position";i:98;s:10:"is_visible";i:1;s:12:"is_variation";i:1;s:11:"is_taxonomy";i:1;}s:15:"pa_typ-produktu";a:6:{s:4:"name";s:15:"pa_typ-produktu";s:5:"value";s:0:"";s:8:"position";i:118;s:10:"is_visible";i:1;s:12:"is_variation";i:1;s:11:"is_taxonomy";i:1;}s:15:"pa_typ-zaciskow";a:6:{s:4:"name";s:15:"pa_typ-zaciskow";s:5:"value";s:0:"";s:8:"position";i:120;s:10:"is_visible";i:1;s:12:"is_variation";i:1;s:11:"is_taxonomy";i:1;}} | Wariant - Gniazdo SCHUKO z podwyższoną ochroną styków Glas | Gniazdka i Łączniki>Hager / Berker>Berker 1930/Glasserie¦Gniazdka i Łączniki>Hager / Berker>Berker R.classic
162926 | Płytka czołowa z przysłonami styków do gniazda z uziemieniem, czarny Hager Serie 1930 Glasserie WTS7500BG (Berker 39657901) | <p><strong>Płytka czołowa z przysłonami styków do gniazda z uziemieniem Hager WTS7500BG</strong> jest płytką czołową przeznaczoną do gniazda z uziemieniem. Dane montażowe WTS7500BG obejmują sposób mocowania — montaż śrubowy. Stopień ochrony modelu WTS7500BG to IP20.</p><h2>Płytka czołowa z przysłonami styków do gniazda z uziemieniem Hager WTS7500BG – czym wyróżnia się ten produkt?</h2><p><strong>Płytka czołowa z przysłonami styków do gniazda z uziemieniem Hager WTS7500BG</strong> Zakres produktu WTS7500BG obejmuje wyłącznie płytkę czołową; produkt nie zawiera mechanizmu gniazda ani jego złączy elektrycznych lub sygnałowych. Wykonanie modelu WTS7500BG: materiał — tworzywo sztuczne; kolor — czarny; wykończenie powierzchni — błyszczące. Model WTS7500BG należy do serii Serie 1930 i Glasserie.</p><h3>Front gniazda z dostępem do właściwych złączy</h3><p>Produkt WTS7500BG jest samą płytką lub pokrywą wykończeniową; kompatybilny mechanizm nie jest częścią produktu. Kod Hager WTS7500BG zastępuje wcześniejsze oznaczenie Berker 39657901. Numer EAN/GTIN przypisany do WTS7500BG to 3250610091784.</p><p>Model WTS7500BG jest płytką czołową przeznaczoną do gniazda z uziemieniem. </p><h3>Najważniejsze cechy</h3><ul><li>- Model WTS7500BG jest płytką czołową przeznaczoną do gniazda z uziemieniem.</li><li>- W modelu WTS7500BG zakres produktu WTS7500BG obejmuje wyłącznie płytkę czołową; produkt nie zawiera mechanizmu gniazda ani jego złączy elektrycznych lub sygnałowych.</li><li>- Produkt WTS7500BG jest samą płytką lub pokrywą wykończeniową; kompatybilny mechanizm nie jest częścią produktu.</li><li>- Dane montażowe WTS7500BG obejmują sposób mocowania — montaż śrubowy.</li><li>- Stopień ochrony modelu WTS7500BG to IP20.</li><li>- Wykonanie modelu WTS7500BG: materiał — tworzywo sztuczne; kolor — czarny; wykończenie powierzchni — błyszczące.</li></ul><h3>Specyfikacja techniczna</h3><ul><li>- <strong>Producent:</strong> Hager</li><li>- <strong>Kod produktu:</strong> WTS7500BG</li><li>- <strong>EAN/GTIN:</strong> 3250610091784</li><li>- <strong>Seria:</strong> Serie 1930 i Glasserie</li><li>- <strong>Typ produktu:</strong> Klawisze i pokrywy</li><li>- <strong>Podtyp produktu:</strong> Pokrywy</li><li>- <strong>Poprzedni numer Berker:</strong> 39657901</li><li>- <strong>Nadruk/symbol:</strong> Brak</li><li>- <strong>Sposób mocowania:</strong> Montaż śrubowy</li><li>- <strong>Zastosowanie:</strong> Gniazdo wtyczkowe</li><li>- <strong>Stopień ochrony [IP]:</strong> IP20</li><li>- <strong>Materiał:</strong> Tworzywo sztuczne</li><li>- <strong>Wykończenie powierzchni:</strong> Błyszczące</li><li>- <strong>Kolor:</strong> Czarny</li></ul><p>Wariant WTS7500BG jest płytką czołową przeznaczoną do gniazda z uziemieniem. Kod Hager WTS7500BG zastępuje wcześniejsze oznaczenie Berker 39657901. Numer EAN/GTIN przypisany do WTS7500BG to 3250610091784.</p><hr><h3>Najczęściej zadawane pytania</h3><p><strong>1. Do czego służy produkt Hager WTS7500BG?</strong><br>Produkt WTS7500BG jest płytką czołową przeznaczoną do gniazda z uziemieniem. Zakres produktu WTS7500BG obejmuje wyłącznie płytkę czołową; produkt nie zawiera mechanizmu gniazda ani jego złączy elektrycznych lub sygnałowych.</p><p><strong>2. Jaką funkcję pełni model WTS7500BG?</strong><br>Zakres produktu WTS7500BG obejmuje wyłącznie płytkę czołową; produkt nie zawiera mechanizmu gniazda ani jego złączy elektrycznych lub sygnałowych. Produkt WTS7500BG jest samą płytką lub pokrywą wykończeniową; kompatybilny mechanizm nie jest częścią produktu.</p><p><strong>3. Jakie cechy techniczne ma wariant WTS7500BG?</strong><br>Stopień ochrony modelu WTS7500BG to IP20. Wykonanie modelu WTS7500BG: materiał — tworzywo sztuczne; kolor — czarny; wykończenie powierzchni — błyszczące. Model WTS7500BG należy do serii Serie 1930 i Glasserie.</p><script type="application/ld+json">{"@context":"https://schema.org","@type":"FAQPage","mainEntity":[{"@type":"Question","name":"Do czego służy produkt Hager WTS7500BG?","acceptedAnswer":{"@type":"Answer","text":"Produkt WTS7500BG jest płytką czołową przeznaczoną do gniazda z uziemieniem. Zakres produktu WTS7500BG obejmuje wyłącznie płytkę czołową; produkt nie zawiera mechanizmu gniazda ani jego złączy elektrycznych lub sygnałowych."}},{"@type":"Question","name":"Jaką funkcję pełni model WTS7500BG?","acceptedAnswer":{"@type":"Answer","text":"Zakres produktu WTS7500BG obejmuje wyłącznie płytkę czołową; produkt nie zawiera mechanizmu gniazda ani jego złączy elektrycznych lub sygnałowych. Produkt WTS7500BG jest samą płytką lub pokrywą wykończeniową; kompatybilny mechanizm nie jest częścią produktu."}},{"@type":"Question","name":"Jakie cechy techniczne ma wariant WTS7500BG?","acceptedAnswer":{"@type":"Answer","text":"Stopień ochrony modelu WTS7500BG to IP20. Wykonanie modelu WTS7500BG: materiał — tworzywo sztuczne; kolor — czarny; wykończenie powierzchni — błyszczące. Model WTS7500BG należy do serii Serie 1930 i Glasserie."}}]}</script> | WTS7500BG/HAG | simple | 0 | [8 empty] | HAGER, Fabryczna 10 43-100 Tychy, office@hager.pl. | [25 empty] | Czarny | Czarny | [36 empty] | Pokrywy |  |  |  |  | Hager |  |  | Tak | [13 empty] | Glasserie¦Serie 1930 | [22 empty] | Klawisze i pokrywy |  |  |  | Tak | [21 empty] | a:10:{s:23:"wykonczenie-powierzchni";a:6:{s:4:"name";s:24:"Wykończenie powierzchni";s:5:"value";s:12:"błyszczące";s:8:"position";i:4;s:10:"is_visible";i:1;s:12:"is_variation";i:0;s:11:"is_taxonomy";i:0;}s:18:"pa_dane-producenta";a:6:{s:4:"name";s:18:"pa_dane-producenta";s:5:"value";s:0:"";s:8:"position";i:9;s:10:"is_visible";i:1;s:12:"is_variation";i:1;s:11:"is_taxonomy";i:1;}s:8:"pa_kolor";a:6:{s:4:"name";s:8:"pa_kolor";s:5:"value";s:0:"";s:8:"position";i:35;s:10:"is_visible";i:1;s:12:"is_variation";i:1;s:11:"is_taxonomy";i:1;}s:19:"pa_kolor-producenta";a:6:{s:4:"name";s:19:"pa_kolor-producenta";s:5:"value";s:0:"";s:8:"position";i:36;s:10:"is_visible";i:1;s:12:"is_variation";i:1;s:11:"is_taxonomy";i:1;}s:18:"pa_podtyp-produktu";a:6:{s:4:"name";s:18:"pa_podtyp-produktu";s:5:"value";s:0:"";s:8:"position";i:73;s:10:"is_visible";i:1;s:12:"is_variation";i:1;s:11:"is_taxonomy";i:1;}s:12:"pa_producent";a:6:{s:4:"name";s:12:"pa_producent";s:5:"value";s:0:"";s:8:"position";i:78;s:10:"is_visible";i:1;s:12:"is_variation";i:1;s:11:"is_taxonomy";i:1;}s:28:"pa_przeslony-torow-pradowych";a:6:{s:4:"name";s:28:"pa_przeslony-torow-pradowych";s:5:"value";s:0:"";s:8:"position";i:81;s:10:"is_visible";i:1;s:12:"is_variation";i:1;s:11:"is_taxonomy";i:1;}s:8:"pa_seria";a:6:{s:4:"name";s:8:"pa_seria";s:5:"value";s:0:"";s:8:"position";i:95;s:10:"is_visible";i:1;s:12:"is_variation";i:1;s:11:"is_taxonomy";i:1;}s:15:"pa_typ-produktu";a:6:{s:4:"name";s:15:"pa_typ-produktu";s:5:"value";s:0:"";s:8:"position";i:118;s:10:"is_visible";i:1;s:12:"is_variation";i:1;s:11:"is_taxonomy";i:1;}s:13:"pa_uziemienie";a:6:{s:4:"name";s:13:"pa_uziemienie";s:5:"value";s:0:"";s:8:"position";i:122;s:10:"is_visible";i:1;s:12:"is_variation";i:1;s:11:"is_taxonomy";i:1;}} | Wariant - Płytka czołowa z przysłonami styków do gniazda Glas | Gniazdka i Łączniki>Hager / Berker>Berker 1930/Glasserie
162928 | Płytka czołowa z przysłonami styków do gniazda z uziemieniem, biały Hager R.classic WTS7500PW (Berker 396579) | <p><strong>Płytka czołowa z przysłonami styków do gniazda z uziemieniem Hager WTS7500PW</strong> jest płytką czołową przeznaczoną do gniazda z uziemieniem. Dane montażowe WTS7500PW obejmują sposób mocowania — montaż śrubowy. Stopień ochrony modelu WTS7500PW to IP20.</p><h2>Płytka czołowa z przysłonami styków do gniazda z uziemieniem Hager WTS7500PW – czym wyróżnia się ten produkt?</h2><p><strong>Płytka czołowa z przysłonami styków do gniazda z uziemieniem Hager WTS7500PW</strong> Zakres produktu WTS7500PW obejmuje wyłącznie płytkę czołową; produkt nie zawiera mechanizmu gniazda ani jego złączy elektrycznych lub sygnałowych. Wykonanie modelu WTS7500PW: materiał — tworzywo sztuczne; kolor — biały; wykończenie powierzchni — błyszczące. Wariant funkcjonalny WTS7500PW określono jako centralna pokrywa.</p><h3>Front gniazda z dostępem do właściwych złączy</h3><p>Produkt WTS7500PW jest samą płytką lub pokrywą wykończeniową; kompatybilny mechanizm nie jest częścią produktu. Model WTS7500PW należy do serii Serie 1930 i Glasserie. Kod Hager WTS7500PW zastępuje wcześniejsze oznaczenie Berker 396579. Numer EAN/GTIN przypisany do WTS7500PW to 3250610090862.</p><p>Model WTS7500PW jest płytką czołową przeznaczoną do gniazda z uziemieniem. </p><h3>Najważniejsze cechy</h3><ul><li>- Model WTS7500PW jest płytką czołową przeznaczoną do gniazda z uziemieniem.</li><li>- W modelu WTS7500PW zakres produktu WTS7500PW obejmuje wyłącznie płytkę czołową; produkt nie zawiera mechanizmu gniazda ani jego złączy elektrycznych lub sygnałowych.</li><li>- Produkt WTS7500PW jest samą płytką lub pokrywą wykończeniową; kompatybilny mechanizm nie jest częścią produktu.</li><li>- Dane montażowe WTS7500PW obejmują sposób mocowania — montaż śrubowy.</li><li>- Stopień ochrony modelu WTS7500PW to IP20.</li><li>- Wykonanie modelu WTS7500PW: materiał — tworzywo sztuczne; kolor — biały; wykończenie powierzchni — błyszczące.</li></ul><h3>Specyfikacja techniczna</h3><ul><li>- <strong>Producent:</strong> Hager</li><li>- <strong>Kod produktu:</strong> WTS7500PW</li><li>- <strong>EAN/GTIN:</strong> 3250610090862</li><li>- <strong>Seria:</strong> Serie 1930 i Glasserie</li><li>- <strong>Typ produktu:</strong> Klawisze i pokrywy</li><li>- <strong>Podtyp produktu:</strong> Pokrywy</li><li>- <strong>Poprzedni numer Berker:</strong> 396579</li><li>- <strong>Model:</strong> Centralna pokrywa</li><li>- <strong>Nadruk/symbol:</strong> Brak</li><li>- <strong>Sposób mocowania:</strong> Montaż śrubowy</li><li>- <strong>Zastosowanie:</strong> Gniazdo wtyczkowe</li><li>- <strong>Stopień ochrony [IP]:</strong> IP20</li><li>- <strong>Materiał:</strong> Tworzywo sztuczne</li><li>- <strong>Wykończenie powierzchni:</strong> Błyszczące</li><li>- <strong>Kolor:</strong> Biały</li></ul><p>Wariant WTS7500PW jest płytką czołową przeznaczoną do gniazda z uziemieniem. Kod Hager WTS7500PW zastępuje wcześniejsze oznaczenie Berker 396579. Numer EAN/GTIN przypisany do WTS7500PW to 3250610090862.</p><hr><h3>Najczęściej zadawane pytania</h3><p><strong>1. Do czego służy produkt Hager WTS7500PW?</strong><br>Produkt WTS7500PW jest płytką czołową przeznaczoną do gniazda z uziemieniem. Zakres produktu WTS7500PW obejmuje wyłącznie płytkę czołową; produkt nie zawiera mechanizmu gniazda ani jego złączy elektrycznych lub sygnałowych.</p><p><strong>2. Jaką funkcję pełni model WTS7500PW?</strong><br>Zakres produktu WTS7500PW obejmuje wyłącznie płytkę czołową; produkt nie zawiera mechanizmu gniazda ani jego złączy elektrycznych lub sygnałowych. Produkt WTS7500PW jest samą płytką lub pokrywą wykończeniową; kompatybilny mechanizm nie jest częścią produktu.</p><p><strong>3. Jakie cechy techniczne ma wariant WTS7500PW?</strong><br>Stopień ochrony modelu WTS7500PW to IP20. Wykonanie modelu WTS7500PW: materiał — tworzywo sztuczne; kolor — biały; wykończenie powierzchni — błyszczące. Wariant funkcjonalny WTS7500PW określono jako centralna pokrywa.</p><script type="application/ld+json">{"@context":"https://schema.org","@type":"FAQPage","mainEntity":[{"@type":"Question","name":"Do czego służy produkt Hager WTS7500PW?","acceptedAnswer":{"@type":"Answer","text":"Produkt WTS7500PW jest płytką czołową przeznaczoną do gniazda z uziemieniem. Zakres produktu WTS7500PW obejmuje wyłącznie płytkę czołową; produkt nie zawiera mechanizmu gniazda ani jego złączy elektrycznych lub sygnałowych."}},{"@type":"Question","name":"Jaką funkcję pełni model WTS7500PW?","acceptedAnswer":{"@type":"Answer","text":"Zakres produktu WTS7500PW obejmuje wyłącznie płytkę czołową; produkt nie zawiera mechanizmu gniazda ani jego złączy elektrycznych lub sygnałowych. Produkt WTS7500PW jest samą płytką lub pokrywą wykończeniową; kompatybilny mechanizm nie jest częścią produktu."}},{"@type":"Question","name":"Jakie cechy techniczne ma wariant WTS7500PW?","acceptedAnswer":{"@type":"Answer","text":"Stopień ochrony modelu WTS7500PW to IP20. Wykonanie modelu WTS7500PW: materiał — tworzywo sztuczne; kolor — biały; wykończenie powierzchni — błyszczące. Wariant funkcjonalny WTS7500PW określono jako centralna pokrywa."}}]}</script> | WTS7500PW/HAG | simple | 0 | [8 empty] | HAGER, Fabryczna 10 43-100 Tychy, office@hager.pl. | [25 empty] | Biały | Biały | [36 empty] | Pokrywy |  |  |  |  | Hager |  |  | Tak | [13 empty] | R.classic | [22 empty] | Klawisze i pokrywy |  |  |  | Tak | [21 empty] | a:10:{s:23:"wykonczenie-powierzchni";a:6:{s:4:"name";s:24:"Wykończenie powierzchni";s:5:"value";s:12:"błyszczące";s:8:"position";i:4;s:10:"is_visible";i:1;s:12:"is_variation";i:0;s:11:"is_taxonomy";i:0;}s:18:"pa_dane-producenta";a:6:{s:4:"name";s:18:"pa_dane-producenta";s:5:"value";s:0:"";s:8:"position";i:9;s:10:"is_visible";i:1;s:12:"is_variation";i:1;s:11:"is_taxonomy";i:1;}s:8:"pa_kolor";a:6:{s:4:"name";s:8:"pa_kolor";s:5:"value";s:0:"";s:8:"position";i:35;s:10:"is_visible";i:1;s:12:"is_variation";i:1;s:11:"is_taxonomy";i:1;}s:19:"pa_kolor-producenta";a:6:{s:4:"name";s:19:"pa_kolor-producenta";s:5:"value";s:0:"";s:8:"position";i:36;s:10:"is_visible";i:1;s:12:"is_variation";i:1;s:11:"is_taxonomy";i:1;}s:18:"pa_podtyp-produktu";a:6:{s:4:"name";s:18:"pa_podtyp-produktu";s:5:"value";s:0:"";s:8:"position";i:73;s:10:"is_visible";i:1;s:12:"is_variation";i:1;s:11:"is_taxonomy";i:1;}s:12:"pa_producent";a:6:{s:4:"name";s:12:"pa_producent";s:5:"value";s:0:"";s:8:"position";i:78;s:10:"is_visible";i:1;s:12:"is_variation";i:1;s:11:"is_taxonomy";i:1;}s:28:"pa_przeslony-torow-pradowych";a:6:{s:4:"name";s:28:"pa_przeslony-torow-pradowych";s:5:"value";s:0:"";s:8:"position";i:81;s:10:"is_visible";i:1;s:12:"is_variation";i:1;s:11:"is_taxonomy";i:1;}s:8:"pa_seria";a:6:{s:4:"name";s:8:"pa_seria";s:5:"value";s:0:"";s:8:"position";i:95;s:10:"is_visible";i:1;s:12:"is_variation";i:1;s:11:"is_taxonomy";i:1;}s:15:"pa_typ-produktu";a:6:{s:4:"name";s:15:"pa_typ-produktu";s:5:"value";s:0:"";s:8:"position";i:118;s:10:"is_visible";i:1;s:12:"is_variation";i:1;s:11:"is_taxonomy";i:1;}s:13:"pa_uziemienie";a:6:{s:4:"name";s:13:"pa_uziemienie";s:5:"value";s:0:"";s:8:"position";i:122;s:10:"is_visible";i:1;s:12:"is_variation";i:1;s:11:"is_taxonomy";i:1;}} | Wariant - Płytka czołowa z przysłonami styków do gniazda Glas | Gniazdka i Łączniki>Hager / Berker>Berker 1930/Glasserie¦Gniazdka i Łączniki>Hager / Berker>Berker R.classic
162930 | Łącznik żaluzjowy obrotowy z elementem centralnym i pokrętłem 2-biegunowy, czarny Hager Serie 1930 Glasserie WTE7261BG (Berker 381213) | <p><strong>Łącznik żaluzjowy obrotowy z elementem centralnym i pokrętłem 2-biegunowy Hager WTE7261BG</strong> jest przeznaczony do sterowania napędem rolet i żaluzji. Parametry elektryczne modelu WTE7261BG wynoszą 10 A oraz 250 V. Dane montażowe WTE7261BG obejmują typ połączenia — zacisk śrubowy; sposób montażu — montaż podtynkowy; sposób mocowania — mocowanie za pomocą śruby.</p><h2>Łącznik żaluzjowy obrotowy z elementem centralnym i pokrętłem 2-biegunowy Hager WTE7261BG – czym wyróżnia się ten produkt?</h2><p><strong>Łącznik żaluzjowy obrotowy z elementem centralnym i pokrętłem 2-biegunowy Hager WTE7261BG</strong> Kierunek polecenia wybiera się obrotem pokrętła; dane WTE7261BG określają sposób działania jako „Przycisk obrotowy” oraz model „Przełącznik 2-biegunowy”. Stopień ochrony modelu WTE7261BG to IP20. Wykonanie modelu WTE7261BG: kolor — czarny; wykończenie powierzchni — błyszczące.</p><h3>Kierunek wybierany pokrętłem obrotowym</h3><p>W modelu WTE7261BG kierunek polecenia wybiera się obrotem pokrętła; dane WTE7261BG określają sposób działania jako „Przycisk obrotowy” oraz model „Przełącznik 2-biegunowy”. Wymiary osprzętu WTE7261BG wynoszą 71 mm × 71 mm × 54,71 mm. Wariant funkcjonalny WTE7261BG określono jako przełącznik 2-biegunowy. Mechanizm żaluzjowy WTE7261BG ma 2 bieguny. Model WTE7261BG należy do serii Serie 1930 i Glasserie.</p><p>Model WTE7261BG jest przeznaczony do sterowania napędem rolet i żaluzji. Kod Hager WTE7261BG zastępuje wcześniejsze oznaczenie Berker 381213. Numer EAN/GTIN przypisany do WTE7261BG to 3250610090794.</p><h3>Najważniejsze cechy</h3><ul><li>- Model WTE7261BG jest przeznaczony do sterowania napędem rolet i żaluzji.</li><li>- W modelu WTE7261BG kierunek polecenia wybiera się obrotem pokrętła; dane WTE7261BG określają sposób działania jako „Przycisk obrotowy” oraz model „Przełącznik 2-biegunowy”.</li><li>- Parametry elektryczne modelu WTE7261BG wynoszą 10 A oraz 250 V.</li><li>- Dane montażowe WTE7261BG obejmują typ połączenia — zacisk śrubowy; sposób montażu — montaż podtynkowy; sposób mocowania — mocowanie za pomocą śruby.</li><li>- Stopień ochrony modelu WTE7261BG to IP20.</li><li>- Wykonanie modelu WTE7261BG: kolor — czarny; wykończenie powierzchni — błyszczące.</li></ul><h3>Specyfikacja techniczna</h3><ul><li>- <strong>Producent:</strong> Hager</li><li>- <strong>Kod produktu:</strong> WTE7261BG</li><li>- <strong>EAN/GTIN:</strong> 3250610090794</li><li>- <strong>Seria:</strong> Serie 1930 i Glasserie</li><li>- <strong>Typ produktu:</strong> Łączniki</li><li>- <strong>Podtyp produktu:</strong> Żaluzjowe</li><li>- <strong>Poprzedni numer Berker:</strong> 381213</li><li>- <strong>Model:</strong> Przełącznik 2-biegunowy</li><li>- <strong>Sposób działania:</strong> Przycisk obrotowy</li><li>- <strong>Liczba biegunów:</strong> 2</li><li>- <strong>Prąd znamionowy:</strong> 10 A</li><li>- <strong>Napięcie znamionowe:</strong> 250 V</li><li>- <strong>Typ połączenia:</strong> Zacisk śrubowy</li><li>- <strong>Sposób montażu:</strong> Montaż podtynkowy</li><li>- <strong>Sposób mocowania:</strong> Mocowanie za pomocą śruby</li><li>- <strong>Stopień ochrony [IP]:</strong> IP20</li><li>- <strong>Do żaluzji:</strong> Tak</li><li>- <strong>Do rolet:</strong> Tak</li><li>- <strong>Wymiary S × W × G:</strong> 71 mm × 71 mm × 54,71 mm</li></ul><p>Wariant WTE7261BG jest przeznaczony do sterowania napędem rolet i żaluzji. Kod Hager WTE7261BG zastępuje wcześniejsze oznaczenie Berker 381213. Numer EAN/GTIN przypisany do WTE7261BG to 3250610090794.</p><hr><h3>Najczęściej zadawane pytania</h3><p><strong>1. Do czego służy produkt Hager WTE7261BG?</strong><br>Produkt WTE7261BG jest przeznaczony do sterowania napędem rolet i żaluzji. Kierunek polecenia wybiera się obrotem pokrętła; dane WTE7261BG określają sposób działania jako „Przycisk obrotowy” oraz model „Przełącznik 2-biegunowy”.</p><p><strong>2. Jaką funkcję pełni model WTE7261BG?</strong><br>Kierunek polecenia wybiera się obrotem pokrętła; dane WTE7261BG określają sposób działania jako „Przycisk obrotowy” oraz model „Przełącznik 2-biegunowy”. Parametry elektryczne modelu WTE7261BG wynoszą 10 A oraz 250 V.</p><p><strong>3. Jakie cechy techniczne ma wariant WTE7261BG?</strong><br>Dane montażowe WTE7261BG obejmują typ połączenia — zacisk śrubowy; sposób montażu — montaż podtynkowy; sposób mocowania — mocowanie za pomocą śruby. Stopień ochrony modelu WTE7261BG to IP20. Wykonanie modelu WTE7261BG: kolor — czarny; wykończenie powierzchni — błyszczące.</p><script type="application/ld+json">{"@context":"https://schema.org","@type":"FAQPage","mainEntity":[{"@type":"Question","name":"Do czego służy produkt Hager WTE7261BG?","acceptedAnswer":{"@type":"Answer","text":"Produkt WTE7261BG jest przeznaczony do sterowania napędem rolet i żaluzji. Kierunek polecenia wybiera się obrotem pokrętła; dane WTE7261BG określają sposób działania jako „Przycisk obrotowy” oraz model „Przełącznik 2-biegunowy”."}},{"@type":"Question","name":"Jaką funkcję pełni model WTE7261BG?","acceptedAnswer":{"@type":"Answer","text":"Kierunek polecenia wybiera się obrotem pokrętła; dane WTE7261BG określają sposób działania jako „Przycisk obrotowy” oraz model „Przełącznik 2-biegunowy”. Parametry elektryczne modelu WTE7261BG wynoszą 10 A oraz 250 V."}},{"@type":"Question","name":"Jakie cechy techniczne ma wariant WTE7261BG?","acceptedAnswer":{"@type":"Answer","text":"Dane montażowe WTE7261BG obejmują typ połączenia — zacisk śrubowy; sposób montażu — montaż podtynkowy; sposób mocowania — mocowanie za pomocą śruby. Stopień ochrony modelu WTE7261BG to IP20. Wykonanie modelu WTE7261BG: kolor — czarny; wykończenie powierzchni — błyszczące."}}]}</script> | WTE7261BG/HAG | simple | 0 | [8 empty] | HAGER, Fabryczna 10 43-100 Tychy, office@hager.pl. | [25 empty] | Czarny | Czarny | [7 empty] | 2 | [28 empty] | Żaluzjowe |  |  | 10 |  | Hager | [16 empty] | Glasserie¦Serie 1930 |  |  | Podtynkowy | [19 empty] | Łączniki | [25 empty] | a:11:{s:23:"wykonczenie-powierzchni";a:6:{s:4:"name";s:24:"Wykończenie powierzchni";s:5:"value";s:12:"błyszczące";s:8:"position";i:5;s:10:"is_visible";i:1;s:12:"is_variation";i:0;s:11:"is_taxonomy";i:0;}s:18:"pa_dane-producenta";a:6:{s:4:"name";s:18:"pa_dane-producenta";s:5:"value";s:0:"";s:8:"position";i:9;s:10:"is_visible";i:1;s:12:"is_variation";i:1;s:11:"is_taxonomy";i:1;}s:8:"pa_kolor";a:6:{s:4:"name";s:8:"pa_kolor";s:5:"value";s:0:"";s:8:"position";i:35;s:10:"is_visible";i:1;s:12:"is_variation";i:1;s:11:"is_taxonomy";i:1;}s:19:"pa_kolor-producenta";a:6:{s:4:"name";s:19:"pa_kolor-producenta";s:5:"value";s:0:"";s:8:"position";i:36;s:10:"is_visible";i:1;s:12:"is_variation";i:1;s:11:"is_taxonomy";i:1;}s:18:"pa_liczba-biegunow";a:6:{s:4:"name";s:18:"pa_liczba-biegunow";s:5:"value";s:0:"";s:8:"position";i:44;s:10:"is_visible";i:1;s:12:"is_variation";i:1;s:11:"is_taxonomy";i:1;}s:18:"pa_podtyp-produktu";a:6:{s:4:"name";s:18:"pa_podtyp-produktu";s:5:"value";s:0:"";s:8:"position";i:73;s:10:"is_visible";i:1;s:12:"is_variation";i:1;s:11:"is_taxonomy";i:1;}s:20:"pa_prad-znamionowy-a";a:6:{s:4:"name";s:20:"pa_prad-znamionowy-a";s:5:"value";s:0:"";s:8:"position";i:76;s:10:"is_visible";i:1;s:12:"is_variation";i:1;s:11:"is_taxonomy";i:1;}s:12:"pa_producent";a:6:{s:4:"name";s:12:"pa_producent";s:5:"value";s:0:"";s:8:"position";i:78;s:10:"is_visible";i:1;s:12:"is_variation";i:1;s:11:"is_taxonomy";i:1;}s:8:"pa_seria";a:6:{s:4:"name";s:8:"pa_seria";s:5:"value";s:0:"";s:8:"position";i:95;s:10:"is_visible";i:1;s:12:"is_variation";i:1;s:11:"is_taxonomy";i:1;}s:17:"pa_sposob-montazu";a:6:{s:4:"name";s:17:"pa_sposob-montazu";s:5:"value";s:0:"";s:8:"position";i:98;s:10:"is_visible";i:1;s:12:"is_variation";i:1;s:11:"is_taxonomy";i:1;}s:15:"pa_typ-produktu";a:6:{s:4:"name";s:15:"pa_typ-produktu";s:5:"value";s:0:"";s:8:"position";i:118;s:10:"is_visible";i:1;s:12:"is_variation";i:1;s:11:"is_taxonomy";i:1;}} | Wariant - Łącznik żaluzjowy obrotowy z elementem centralnym i pokrętłem Glas | Gniazdka i Łączniki>Hager / Berker>Berker 1930/Glasserie
162932 | Łącznik żaluzjowy obrotowy z elementem centralnym i pokrętłem 2-biegunowy, biały Hager Serie 1930 Glasserie WTE7261WG (Berker 381203) | <p><strong>Łącznik żaluzjowy obrotowy z elementem centralnym i pokrętłem 2-biegunowy Hager WTE7261WG</strong> jest przeznaczony do sterowania napędem rolet i żaluzji. Parametry elektryczne modelu WTE7261WG wynoszą 10 A oraz 250 V. Dane montażowe WTE7261WG obejmują typ połączenia — zacisk śrubowy; sposób montażu — montaż podtynkowy; sposób mocowania — mocowanie za pomocą śruby.</p><h2>Łącznik żaluzjowy obrotowy z elementem centralnym i pokrętłem 2-biegunowy Hager WTE7261WG – czym wyróżnia się ten produkt?</h2><p><strong>Łącznik żaluzjowy obrotowy z elementem centralnym i pokrętłem 2-biegunowy Hager WTE7261WG</strong> Kierunek polecenia wybiera się obrotem pokrętła; dane WTE7261WG określają sposób działania jako „Przycisk obrotowy” oraz model „Przełącznik 2-biegunowy”. Stopień ochrony modelu WTE7261WG to IP20. Wykonanie modelu WTE7261WG: kolor — biały; wykończenie powierzchni — błyszczące.</p><h3>Kierunek wybierany pokrętłem obrotowym</h3><p>W modelu WTE7261WG kierunek polecenia wybiera się obrotem pokrętła; dane WTE7261WG określają sposób działania jako „Przycisk obrotowy” oraz model „Przełącznik 2-biegunowy”. Wymiary osprzętu WTE7261WG wynoszą 71 mm × 71 mm × 54,71 mm. Wariant funkcjonalny WTE7261WG określono jako przełącznik 2-biegunowy. Mechanizm żaluzjowy WTE7261WG ma 2 bieguny. Model WTE7261WG należy do serii Serie 1930 i Glasserie.</p><p>Model WTE7261WG jest przeznaczony do sterowania napędem rolet i żaluzji. Kod Hager WTE7261WG zastępuje wcześniejsze oznaczenie Berker 381203. Numer EAN/GTIN przypisany do WTE7261WG to 3250610090787.</p><h3>Najważniejsze cechy</h3><ul><li>- Model WTE7261WG jest przeznaczony do sterowania napędem rolet i żaluzji.</li><li>- W modelu WTE7261WG kierunek polecenia wybiera się obrotem pokrętła; dane WTE7261WG określają sposób działania jako „Przycisk obrotowy” oraz model „Przełącznik 2-biegunowy”.</li><li>- Parametry elektryczne modelu WTE7261WG wynoszą 10 A oraz 250 V.</li><li>- Dane montażowe WTE7261WG obejmują typ połączenia — zacisk śrubowy; sposób montażu — montaż podtynkowy; sposób mocowania — mocowanie za pomocą śruby.</li><li>- Stopień ochrony modelu WTE7261WG to IP20.</li><li>- Wykonanie modelu WTE7261WG: kolor — biały; wykończenie powierzchni — błyszczące.</li></ul><h3>Specyfikacja techniczna</h3><ul><li>- <strong>Producent:</strong> Hager</li><li>- <strong>Kod produktu:</strong> WTE7261WG</li><li>- <strong>EAN/GTIN:</strong> 3250610090787</li><li>- <strong>Seria:</strong> Serie 1930 i Glasserie</li><li>- <strong>Typ produktu:</strong> Łączniki</li><li>- <strong>Podtyp produktu:</strong> Żaluzjowe</li><li>- <strong>Poprzedni numer Berker:</strong> 381203</li><li>- <strong>Model:</strong> Przełącznik 2-biegunowy</li><li>- <strong>Sposób działania:</strong> Przycisk obrotowy</li><li>- <strong>Liczba biegunów:</strong> 2</li><li>- <strong>Prąd znamionowy:</strong> 10 A</li><li>- <strong>Napięcie znamionowe:</strong> 250 V</li><li>- <strong>Typ połączenia:</strong> Zacisk śrubowy</li><li>- <strong>Sposób montażu:</strong> Montaż podtynkowy</li><li>- <strong>Sposób mocowania:</strong> Mocowanie za pomocą śruby</li><li>- <strong>Stopień ochrony [IP]:</strong> IP20</li><li>- <strong>Do żaluzji:</strong> Tak</li><li>- <strong>Do rolet:</strong> Tak</li><li>- <strong>Wymiary S × W × G:</strong> 71 mm × 71 mm × 54,71 mm</li></ul><p>Wariant WTE7261WG jest przeznaczony do sterowania napędem rolet i żaluzji. Kod Hager WTE7261WG zastępuje wcześniejsze oznaczenie Berker 381203. Numer EAN/GTIN przypisany do WTE7261WG to 3250610090787.</p><hr><h3>Najczęściej zadawane pytania</h3><p><strong>1. Do czego służy produkt Hager WTE7261WG?</strong><br>Produkt WTE7261WG jest przeznaczony do sterowania napędem rolet i żaluzji. Kierunek polecenia wybiera się obrotem pokrętła; dane WTE7261WG określają sposób działania jako „Przycisk obrotowy” oraz model „Przełącznik 2-biegunowy”.</p><p><strong>2. Jaką funkcję pełni model WTE7261WG?</strong><br>Kierunek polecenia wybiera się obrotem pokrętła; dane WTE7261WG określają sposób działania jako „Przycisk obrotowy” oraz model „Przełącznik 2-biegunowy”. Parametry elektryczne modelu WTE7261WG wynoszą 10 A oraz 250 V.</p><p><strong>3. Jakie cechy techniczne ma wariant WTE7261WG?</strong><br>Dane montażowe WTE7261WG obejmują typ połączenia — zacisk śrubowy; sposób montażu — montaż podtynkowy; sposób mocowania — mocowanie za pomocą śruby. Stopień ochrony modelu WTE7261WG to IP20. Wykonanie modelu WTE7261WG: kolor — biały; wykończenie powierzchni — błyszczące.</p><script type="application/ld+json">{"@context":"https://schema.org","@type":"FAQPage","mainEntity":[{"@type":"Question","name":"Do czego służy produkt Hager WTE7261WG?","acceptedAnswer":{"@type":"Answer","text":"Produkt WTE7261WG jest przeznaczony do sterowania napędem rolet i żaluzji. Kierunek polecenia wybiera się obrotem pokrętła; dane WTE7261WG określają sposób działania jako „Przycisk obrotowy” oraz model „Przełącznik 2-biegunowy”."}},{"@type":"Question","name":"Jaką funkcję pełni model WTE7261WG?","acceptedAnswer":{"@type":"Answer","text":"Kierunek polecenia wybiera się obrotem pokrętła; dane WTE7261WG określają sposób działania jako „Przycisk obrotowy” oraz model „Przełącznik 2-biegunowy”. Parametry elektryczne modelu WTE7261WG wynoszą 10 A oraz 250 V."}},{"@type":"Question","name":"Jakie cechy techniczne ma wariant WTE7261WG?","acceptedAnswer":{"@type":"Answer","text":"Dane montażowe WTE7261WG obejmują typ połączenia — zacisk śrubowy; sposób montażu — montaż podtynkowy; sposób mocowania — mocowanie za pomocą śruby. Stopień ochrony modelu WTE7261WG to IP20. Wykonanie modelu WTE7261WG: kolor — biały; wykończenie powierzchni — błyszczące."}}]}</script> | WTE7261WG/HAG | simple | 0 | [8 empty] | HAGER, Fabryczna 10 43-100 Tychy, office@hager.pl. | [25 empty] | Biały | Biały | [7 empty] | 2 | [28 empty] | Żaluzjowe |  |  | 10 |  | Hager | [16 empty] | Glasserie¦Serie 1930 |  |  | Podtynkowy | [19 empty] | Łączniki | [25 empty] | a:11:{s:23:"wykonczenie-powierzchni";a:6:{s:4:"name";s:24:"Wykończenie powierzchni";s:5:"value";s:12:"błyszczące";s:8:"position";i:5;s:10:"is_visible";i:1;s:12:"is_variation";i:0;s:11:"is_taxonomy";i:0;}s:18:"pa_dane-producenta";a:6:{s:4:"name";s:18:"pa_dane-producenta";s:5:"value";s:0:"";s:8:"position";i:9;s:10:"is_visible";i:1;s:12:"is_variation";i:1;s:11:"is_taxonomy";i:1;}s:8:"pa_kolor";a:6:{s:4:"name";s:8:"pa_kolor";s:5:"value";s:0:"";s:8:"position";i:35;s:10:"is_visible";i:1;s:12:"is_variation";i:1;s:11:"is_taxonomy";i:1;}s:19:"pa_kolor-producenta";a:6:{s:4:"name";s:19:"pa_kolor-producenta";s:5:"value";s:0:"";s:8:"position";i:36;s:10:"is_visible";i:1;s:12:"is_variation";i:1;s:11:"is_taxonomy";i:1;}s:18:"pa_liczba-biegunow";a:6:{s:4:"name";s:18:"pa_liczba-biegunow";s:5:"value";s:0:"";s:8:"position";i:44;s:10:"is_visible";i:1;s:12:"is_variation";i:1;s:11:"is_taxonomy";i:1;}s:18:"pa_podtyp-produktu";a:6:{s:4:"name";s:18:"pa_podtyp-produktu";s:5:"value";s:0:"";s:8:"position";i:73;s:10:"is_visible";i:1;s:12:"is_variation";i:1;s:11:"is_taxonomy";i:1;}s:20:"pa_prad-znamionowy-a";a:6:{s:4:"name";s:20:"pa_prad-znamionowy-a";s:5:"value";s:0:"";s:8:"position";i:76;s:10:"is_visible";i:1;s:12:"is_variation";i:1;s:11:"is_taxonomy";i:1;}s:12:"pa_producent";a:6:{s:4:"name";s:12:"pa_producent";s:5:"value";s:0:"";s:8:"position";i:78;s:10:"is_visible";i:1;s:12:"is_variation";i:1;s:11:"is_taxonomy";i:1;}s:8:"pa_seria";a:6:{s:4:"name";s:8:"pa_seria";s:5:"value";s:0:"";s:8:"position";i:95;s:10:"is_visible";i:1;s:12:"is_variation";i:1;s:11:"is_taxonomy";i:1;}s:17:"pa_sposob-montazu";a:6:{s:4:"name";s:17:"pa_sposob-montazu";s:5:"value";s:0:"";s:8:"position";i:98;s:10:"is_visible";i:1;s:12:"is_variation";i:1;s:11:"is_taxonomy";i:1;}s:15:"pa_typ-produktu";a:6:{s:4:"name";s:15:"pa_typ-produktu";s:5:"value";s:0:"";s:8:"position";i:118;s:10:"is_visible";i:1;s:12:"is_variation";i:1;s:11:"is_taxonomy";i:1;}} | Wariant - Łącznik żaluzjowy obrotowy z elementem centralnym i pokrętłem Glas | Gniazdka i Łączniki>Hager / Berker>Berker 1930/Glasserie
162934 | Łącznik żaluzjowy obrotowy z elementem centralnym i pokrętłem 1-biegunowy, czarny Hager Serie 1930 Glasserie WTE6161BG (Berker 381113) | <p><strong>Łącznik żaluzjowy obrotowy z elementem centralnym i pokrętłem 1-biegunowy Hager WTE6161BG</strong> jest przeznaczony do sterowania napędem rolet, żaluzji i markiz. Parametry elektryczne modelu WTE6161BG wynoszą 10 A oraz 250 V. Dane montażowe WTE6161BG obejmują typ połączenia — zacisk śrubowy; sposób montażu — montaż podtynkowy; sposób mocowania — mocowanie za pomocą śruby.</p><h2>Łącznik żaluzjowy obrotowy z elementem centralnym i pokrętłem 1-biegunowy Hager WTE6161BG – czym wyróżnia się ten produkt?</h2><p><strong>Łącznik żaluzjowy obrotowy z elementem centralnym i pokrętłem 1-biegunowy Hager WTE6161BG</strong> Kierunek polecenia wybiera się obrotem pokrętła; dane WTE6161BG określają sposób działania jako „Przycisk obrotowy” oraz model „Przełącznik 1-biegunowy”. Stopień ochrony modelu WTE6161BG to IP20. Wykonanie modelu WTE6161BG: kolor — czarny; wykończenie powierzchni — błyszczące.</p><h3>Kierunek wybierany pokrętłem obrotowym</h3><p>W modelu WTE6161BG kierunek polecenia wybiera się obrotem pokrętła; dane WTE6161BG określają sposób działania jako „Przycisk obrotowy” oraz model „Przełącznik 1-biegunowy”. Wymiary osprzętu WTE6161BG wynoszą 70 mm × 70 mm × 54,71 mm. Wariant funkcjonalny WTE6161BG określono jako przełącznik 1-biegunowy. Mechanizm żaluzjowy WTE6161BG ma 1 biegun. Model WTE6161BG należy do serii Serie 1930 i Glasserie.</p><p>Model WTE6161BG jest przeznaczony do sterowania napędem rolet, żaluzji i markiz. Kod Hager WTE6161BG zastępuje wcześniejsze oznaczenie Berker 381113. Numer EAN/GTIN przypisany do WTE6161BG to 3250610090770.</p><h3>Najważniejsze cechy</h3><ul><li>- Model WTE6161BG jest przeznaczony do sterowania napędem rolet, żaluzji i markiz.</li><li>- W modelu WTE6161BG kierunek polecenia wybiera się obrotem pokrętła; dane WTE6161BG określają sposób działania jako „Przycisk obrotowy” oraz model „Przełącznik 1-biegunowy”.</li><li>- Parametry elektryczne modelu WTE6161BG wynoszą 10 A oraz 250 V.</li><li>- Dane montażowe WTE6161BG obejmują typ połączenia — zacisk śrubowy; sposób montażu — montaż podtynkowy; sposób mocowania — mocowanie za pomocą śruby.</li><li>- Stopień ochrony modelu WTE6161BG to IP20.</li><li>- Wykonanie modelu WTE6161BG: kolor — czarny; wykończenie powierzchni — błyszczące.</li></ul><h3>Specyfikacja techniczna</h3><ul><li>- <strong>Producent:</strong> Hager</li><li>- <strong>Kod produktu:</strong> WTE6161BG</li><li>- <strong>EAN/GTIN:</strong> 3250610090770</li><li>- <strong>Seria:</strong> Serie 1930 i Glasserie</li><li>- <strong>Typ produktu:</strong> Łączniki</li><li>- <strong>Podtyp produktu:</strong> Żaluzjowe</li><li>- <strong>Poprzedni numer Berker:</strong> 381113</li><li>- <strong>Model:</strong> Przełącznik 1-biegunowy</li><li>- <strong>Sposób działania:</strong> Przycisk obrotowy</li><li>- <strong>Liczba biegunów:</strong> 1</li><li>- <strong>Prąd znamionowy:</strong> 10 A</li><li>- <strong>Napięcie znamionowe:</strong> 250 V</li><li>- <strong>Typ połączenia:</strong> Zacisk śrubowy</li><li>- <strong>Sposób montażu:</strong> Montaż podtynkowy</li><li>- <strong>Sposób mocowania:</strong> Mocowanie za pomocą śruby</li><li>- <strong>Stopień ochrony [IP]:</strong> IP20</li><li>- <strong>Do żaluzji:</strong> Tak</li><li>- <strong>Do rolet:</strong> Tak</li><li>- <strong>Do markiz:</strong> Tak</li><li>- <strong>Wymiary S × W × G:</strong> 70 mm × 70 mm × 54,71 mm</li></ul><p>Wariant WTE6161BG jest przeznaczony do sterowania napędem rolet, żaluzji i markiz. Kod Hager WTE6161BG zastępuje wcześniejsze oznaczenie Berker 381113. Numer EAN/GTIN przypisany do WTE6161BG to 3250610090770.</p><hr><h3>Najczęściej zadawane pytania</h3><p><strong>1. Do czego służy produkt Hager WTE6161BG?</strong><br>Produkt WTE6161BG jest przeznaczony do sterowania napędem rolet, żaluzji i markiz. Kierunek polecenia wybiera się obrotem pokrętła; dane WTE6161BG określają sposób działania jako „Przycisk obrotowy” oraz model „Przełącznik 1-biegunowy”.</p><p><strong>2. Jaką funkcję pełni model WTE6161BG?</strong><br>Kierunek polecenia wybiera się obrotem pokrętła; dane WTE6161BG określają sposób działania jako „Przycisk obrotowy” oraz model „Przełącznik 1-biegunowy”. Parametry elektryczne modelu WTE6161BG wynoszą 10 A oraz 250 V.</p><p><strong>3. Jakie cechy techniczne ma wariant WTE6161BG?</strong><br>Dane montażowe WTE6161BG obejmują typ połączenia — zacisk śrubowy; sposób montażu — montaż podtynkowy; sposób mocowania — mocowanie za pomocą śruby. Stopień ochrony modelu WTE6161BG to IP20. Wykonanie modelu WTE6161BG: kolor — czarny; wykończenie powierzchni — błyszczące.</p><script type="application/ld+json">{"@context":"https://schema.org","@type":"FAQPage","mainEntity":[{"@type":"Question","name":"Do czego służy produkt Hager WTE6161BG?","acceptedAnswer":{"@type":"Answer","text":"Produkt WTE6161BG jest przeznaczony do sterowania napędem rolet, żaluzji i markiz. Kierunek polecenia wybiera się obrotem pokrętła; dane WTE6161BG określają sposób działania jako „Przycisk obrotowy” oraz model „Przełącznik 1-biegunowy”."}},{"@type":"Question","name":"Jaką funkcję pełni model WTE6161BG?","acceptedAnswer":{"@type":"Answer","text":"Kierunek polecenia wybiera się obrotem pokrętła; dane WTE6161BG określają sposób działania jako „Przycisk obrotowy” oraz model „Przełącznik 1-biegunowy”. Parametry elektryczne modelu WTE6161BG wynoszą 10 A oraz 250 V."}},{"@type":"Question","name":"Jakie cechy techniczne ma wariant WTE6161BG?","acceptedAnswer":{"@type":"Answer","text":"Dane montażowe WTE6161BG obejmują typ połączenia — zacisk śrubowy; sposób montażu — montaż podtynkowy; sposób mocowania — mocowanie za pomocą śruby. Stopień ochrony modelu WTE6161BG to IP20. Wykonanie modelu WTE6161BG: kolor — czarny; wykończenie powierzchni — błyszczące."}}]}</script> | WTE6161BG/HAG | simple | 0 | [8 empty] | HAGER, Fabryczna 10 43-100 Tychy, office@hager.pl. | [25 empty] | Czarny | Czarny | [7 empty] | 1 | [28 empty] | Żaluzjowe |  |  | 10 |  | Hager | [16 empty] | Glasserie¦Serie 1930 |  |  | Podtynkowy | [19 empty] | Łączniki | [25 empty] | a:11:{s:23:"wykonczenie-powierzchni";a:6:{s:4:"name";s:24:"Wykończenie powierzchni";s:5:"value";s:12:"błyszczące";s:8:"position";i:5;s:10:"is_visible";i:1;s:12:"is_variation";i:0;s:11:"is_taxonomy";i:0;}s:18:"pa_dane-producenta";a:6:{s:4:"name";s:18:"pa_dane-producenta";s:5:"value";s:0:"";s:8:"position";i:9;s:10:"is_visible";i:1;s:12:"is_variation";i:1;s:11:"is_taxonomy";i:1;}s:8:"pa_kolor";a:6:{s:4:"name";s:8:"pa_kolor";s:5:"value";s:0:"";s:8:"position";i:35;s:10:"is_visible";i:1;s:12:"is_variation";i:1;s:11:"is_taxonomy";i:1;}s:19:"pa_kolor-producenta";a:6:{s:4:"name";s:19:"pa_kolor-producenta";s:5:"value";s:0:"";s:8:"position";i:36;s:10:"is_visible";i:1;s:12:"is_variation";i:1;s:11:"is_taxonomy";i:1;}s:18:"pa_liczba-biegunow";a:6:{s:4:"name";s:18:"pa_liczba-biegunow";s:5:"value";s:0:"";s:8:"position";i:44;s:10:"is_visible";i:1;s:12:"is_variation";i:1;s:11:"is_taxonomy";i:1;}s:18:"pa_podtyp-produktu";a:6:{s:4:"name";s:18:"pa_podtyp-produktu";s:5:"value";s:0:"";s:8:"position";i:73;s:10:"is_visible";i:1;s:12:"is_variation";i:1;s:11:"is_taxonomy";i:1;}s:20:"pa_prad-znamionowy-a";a:6:{s:4:"name";s:20:"pa_prad-znamionowy-a";s:5:"value";s:0:"";s:8:"position";i:76;s:10:"is_visible";i:1;s:12:"is_variation";i:1;s:11:"is_taxonomy";i:1;}s:12:"pa_producent";a:6:{s:4:"name";s:12:"pa_producent";s:5:"value";s:0:"";s:8:"position";i:78;s:10:"is_visible";i:1;s:12:"is_variation";i:1;s:11:"is_taxonomy";i:1;}s:8:"pa_seria";a:6:{s:4:"name";s:8:"pa_seria";s:5:"value";s:0:"";s:8:"position";i:95;s:10:"is_visible";i:1;s:12:"is_variation";i:1;s:11:"is_taxonomy";i:1;}s:17:"pa_sposob-montazu";a:6:{s:4:"name";s:17:"pa_sposob-montazu";s:5:"value";s:0:"";s:8:"position";i:98;s:10:"is_visible";i:1;s:12:"is_variation";i:1;s:11:"is_taxonomy";i:1;}s:15:"pa_typ-produktu";a:6:{s:4:"name";s:15:"pa_typ-produktu";s:5:"value";s:0:"";s:8:"position";i:118;s:10:"is_visible";i:1;s:12:"is_variation";i:1;s:11:"is_taxonomy";i:1;}} | Wariant - Łącznik żaluzjowy obrotowy z elementem centralnym i pokrętłem Glas | Gniazdka i Łączniki>Hager / Berker>Berker 1930/Glasserie
162936 | Łącznik żaluzjowy obrotowy z elementem centralnym i pokrętłem 1-biegunowy, biały Hager Serie 1930 Glasserie WTE6161WG (Berker 381103) | <p><strong>Łącznik żaluzjowy obrotowy z elementem centralnym i pokrętłem 1-biegunowy Hager WTE6161WG</strong> jest przeznaczony do sterowania napędem rolet, żaluzji i markiz. Parametry elektryczne modelu WTE6161WG wynoszą 10 A oraz 250 V. Dane montażowe WTE6161WG obejmują typ połączenia — zacisk śrubowy; sposób montażu — montaż podtynkowy; sposób mocowania — mocowanie za pomocą śruby.</p><h2>Łącznik żaluzjowy obrotowy z elementem centralnym i pokrętłem 1-biegunowy Hager WTE6161WG – czym wyróżnia się ten produkt?</h2><p><strong>Łącznik żaluzjowy obrotowy z elementem centralnym i pokrętłem 1-biegunowy Hager WTE6161WG</strong> Kierunek polecenia wybiera się obrotem pokrętła; dane WTE6161WG określają sposób działania jako „Przycisk obrotowy” oraz model „Przełącznik 1-biegunowy”. Stopień ochrony modelu WTE6161WG to IP20. Wykonanie modelu WTE6161WG: kolor — biały; wykończenie powierzchni — błyszczące.</p><h3>Kierunek wybierany pokrętłem obrotowym</h3><p>W modelu WTE6161WG kierunek polecenia wybiera się obrotem pokrętła; dane WTE6161WG określają sposób działania jako „Przycisk obrotowy” oraz model „Przełącznik 1-biegunowy”. Wymiary osprzętu WTE6161WG wynoszą 70 mm × 70 mm × 54,71 mm. Wariant funkcjonalny WTE6161WG określono jako przełącznik 1-biegunowy. Mechanizm żaluzjowy WTE6161WG ma 1 biegun. Model WTE6161WG należy do serii Serie 1930 i Glasserie.</p><p>Model WTE6161WG jest przeznaczony do sterowania napędem rolet, żaluzji i markiz. Kod Hager WTE6161WG zastępuje wcześniejsze oznaczenie Berker 381103. Numer EAN/GTIN przypisany do WTE6161WG to 3250610090763.</p><h3>Najważniejsze cechy</h3><ul><li>- Model WTE6161WG jest przeznaczony do sterowania napędem rolet, żaluzji i markiz.</li><li>- W modelu WTE6161WG kierunek polecenia wybiera się obrotem pokrętła; dane WTE6161WG określają sposób działania jako „Przycisk obrotowy” oraz model „Przełącznik 1-biegunowy”.</li><li>- Parametry elektryczne modelu WTE6161WG wynoszą 10 A oraz 250 V.</li><li>- Dane montażowe WTE6161WG obejmują typ połączenia — zacisk śrubowy; sposób montażu — montaż podtynkowy; sposób mocowania — mocowanie za pomocą śruby.</li><li>- Stopień ochrony modelu WTE6161WG to IP20.</li><li>- Wykonanie modelu WTE6161WG: kolor — biały; wykończenie powierzchni — błyszczące.</li></ul><h3>Specyfikacja techniczna</h3><ul><li>- <strong>Producent:</strong> Hager</li><li>- <strong>Kod produktu:</strong> WTE6161WG</li><li>- <strong>EAN/GTIN:</strong> 3250610090763</li><li>- <strong>Seria:</strong> Serie 1930 i Glasserie</li><li>- <strong>Typ produktu:</strong> Łączniki</li><li>- <strong>Podtyp produktu:</strong> Żaluzjowe</li><li>- <strong>Poprzedni numer Berker:</strong> 381103</li><li>- <strong>Model:</strong> Przełącznik 1-biegunowy</li><li>- <strong>Sposób działania:</strong> Przycisk obrotowy</li><li>- <strong>Liczba biegunów:</strong> 1</li><li>- <strong>Prąd znamionowy:</strong> 10 A</li><li>- <strong>Napięcie znamionowe:</strong> 250 V</li><li>- <strong>Typ połączenia:</strong> Zacisk śrubowy</li><li>- <strong>Sposób montażu:</strong> Montaż podtynkowy</li><li>- <strong>Sposób mocowania:</strong> Mocowanie za pomocą śruby</li><li>- <strong>Stopień ochrony [IP]:</strong> IP20</li><li>- <strong>Do żaluzji:</strong> Tak</li><li>- <strong>Do rolet:</strong> Tak</li><li>- <strong>Do markiz:</strong> Tak</li><li>- <strong>Wymiary S × W × G:</strong> 70 mm × 70 mm × 54,71 mm</li></ul><p>Wariant WTE6161WG jest przeznaczony do sterowania napędem rolet, żaluzji i markiz. Kod Hager WTE6161WG zastępuje wcześniejsze oznaczenie Berker 381103. Numer EAN/GTIN przypisany do WTE6161WG to 3250610090763.</p><hr><h3>Najczęściej zadawane pytania</h3><p><strong>1. Do czego służy produkt Hager WTE6161WG?</strong><br>Produkt WTE6161WG jest przeznaczony do sterowania napędem rolet, żaluzji i markiz. Kierunek polecenia wybiera się obrotem pokrętła; dane WTE6161WG określają sposób działania jako „Przycisk obrotowy” oraz model „Przełącznik 1-biegunowy”.</p><p><strong>2. Jaką funkcję pełni model WTE6161WG?</strong><br>Kierunek polecenia wybiera się obrotem pokrętła; dane WTE6161WG określają sposób działania jako „Przycisk obrotowy” oraz model „Przełącznik 1-biegunowy”. Parametry elektryczne modelu WTE6161WG wynoszą 10 A oraz 250 V.</p><p><strong>3. Jakie cechy techniczne ma wariant WTE6161WG?</strong><br>Dane montażowe WTE6161WG obejmują typ połączenia — zacisk śrubowy; sposób montażu — montaż podtynkowy; sposób mocowania — mocowanie za pomocą śruby. Stopień ochrony modelu WTE6161WG to IP20. Wykonanie modelu WTE6161WG: kolor — biały; wykończenie powierzchni — błyszczące.</p><script type="application/ld+json">{"@context":"https://schema.org","@type":"FAQPage","mainEntity":[{"@type":"Question","name":"Do czego służy produkt Hager WTE6161WG?","acceptedAnswer":{"@type":"Answer","text":"Produkt WTE6161WG jest przeznaczony do sterowania napędem rolet, żaluzji i markiz. Kierunek polecenia wybiera się obrotem pokrętła; dane WTE6161WG określają sposób działania jako „Przycisk obrotowy” oraz model „Przełącznik 1-biegunowy”."}},{"@type":"Question","name":"Jaką funkcję pełni model WTE6161WG?","acceptedAnswer":{"@type":"Answer","text":"Kierunek polecenia wybiera się obrotem pokrętła; dane WTE6161WG określają sposób działania jako „Przycisk obrotowy” oraz model „Przełącznik 1-biegunowy”. Parametry elektryczne modelu WTE6161WG wynoszą 10 A oraz 250 V."}},{"@type":"Question","name":"Jakie cechy techniczne ma wariant WTE6161WG?","acceptedAnswer":{"@type":"Answer","text":"Dane montażowe WTE6161WG obejmują typ połączenia — zacisk śrubowy; sposób montażu — montaż podtynkowy; sposób mocowania — mocowanie za pomocą śruby. Stopień ochrony modelu WTE6161WG to IP20. Wykonanie modelu WTE6161WG: kolor — biały; wykończenie powierzchni — błyszczące."}}]}</script> | WTE6161WG/HAG | simple | 0 | [8 empty] | HAGER, Fabryczna 10 43-100 Tychy, office@hager.pl. | [25 empty] | Biały | Biały | [7 empty] | 1 | [28 empty] | Żaluzjowe |  |  | 10 |  | Hager | [16 empty] | Glasserie¦Serie 1930 |  |  | Podtynkowy | [19 empty] | Łączniki | [25 empty] | a:11:{s:23:"wykonczenie-powierzchni";a:6:{s:4:"name";s:24:"Wykończenie powierzchni";s:5:"value";s:12:"błyszczące";s:8:"position";i:5;s:10:"is_visible";i:1;s:12:"is_variation";i:0;s:11:"is_taxonomy";i:0;}s:18:"pa_dane-producenta";a:6:{s:4:"name";s:18:"pa_dane-producenta";s:5:"value";s:0:"";s:8:"position";i:9;s:10:"is_visible";i:1;s:12:"is_variation";i:1;s:11:"is_taxonomy";i:1;}s:8:"pa_kolor";a:6:{s:4:"name";s:8:"pa_kolor";s:5:"value";s:0:"";s:8:"position";i:35;s:10:"is_visible";i:1;s:12:"is_variation";i:1;s:11:"is_taxonomy";i:1;}s:19:"pa_kolor-producenta";a:6:{s:4:"name";s:19:"pa_kolor-producenta";s:5:"value";s:0:"";s:8:"position";i:36;s:10:"is_visible";i:1;s:12:"is_variation";i:1;s:11:"is_taxonomy";i:1;}s:18:"pa_liczba-biegunow";a:6:{s:4:"name";s:18:"pa_liczba-biegunow";s:5:"value";s:0:"";s:8:"position";i:44;s:10:"is_visible";i:1;s:12:"is_variation";i:1;s:11:"is_taxonomy";i:1;}s:18:"pa_podtyp-produktu";a:6:{s:4:"name";s:18:"pa_podtyp-produktu";s:5:"value";s:0:"";s:8:"position";i:73;s:10:"is_visible";i:1;s:12:"is_variation";i:1;s:11:"is_taxonomy";i:1;}s:20:"pa_prad-znamionowy-a";a:6:{s:4:"name";s:20:"pa_prad-znamionowy-a";s:5:"value";s:0:"";s:8:"position";i:76;s:10:"is_visible";i:1;s:12:"is_variation";i:1;s:11:"is_taxonomy";i:1;}s:12:"pa_producent";a:6:{s:4:"name";s:12:"pa_producent";s:5:"value";s:0:"";s:8:"position";i:78;s:10:"is_visible";i:1;s:12:"is_variation";i:1;s:11:"is_taxonomy";i:1;}s:8:"pa_seria";a:6:{s:4:"name";s:8:"pa_seria";s:5:"value";s:0:"";s:8:"position";i:95;s:10:"is_visible";i:1;s:12:"is_variation";i:1;s:11:"is_taxonomy";i:1;}s:17:"pa_sposob-montazu";a:6:{s:4:"name";s:17:"pa_sposob-montazu";s:5:"value";s:0:"";s:8:"position";i:98;s:10:"is_visible";i:1;s:12:"is_variation";i:1;s:11:"is_taxonomy";i:1;}s:15:"pa_typ-produktu";a:6:{s:4:"name";s:15:"pa_typ-produktu";s:5:"value";s:0:"";s:8:"position";i:118;s:10:"is_visible";i:1;s:12:"is_variation";i:1;s:11:"is_taxonomy";i:1;}} | Wariant - Łącznik żaluzjowy obrotowy z elementem centralnym i pokrętłem Glas | Gniazdka i Łączniki>Hager / Berker>Berker 1930/Glasserie
162938 | Rozszerzenie ściemniacza obrotowego komfort, czarny Hager Serie 1930 Glasserie WTN4041BG (Berker 294511) | <p><strong>Rozszerzenie ściemniacza obrotowego komfort Hager WTN4041BG</strong> jest rozszerzeniem przeznaczonym do zdalnej obsługi zgodnego ściemniacza; nie jest samodzielnym stopniem mocy. Dane montażowe WTN4041BG obejmują sposób montażu — montaż podtynkowy; sposób mocowania — mocowanie za pomocą pazura. Wykonanie modelu WTN4041BG: materiał — tworzywo sztuczne; kolor — czarny; wykończenie powierzchni — błyszczące.</p><h2>Rozszerzenie ściemniacza obrotowego komfort Hager WTN4041BG – czym wyróżnia się ten produkt?</h2><p><strong>Rozszerzenie ściemniacza obrotowego komfort Hager WTN4041BG</strong> Pokrętło lub wejście WTN4041BG przekazuje polecenie do współpracującego ściemniacza, który wykonuje regulację obciążenia. Wymiary osprzętu WTN4041BG wynoszą 71 mm × 71 mm × 45 mm. Model WTN4041BG należy do serii Serie 1930 i Glasserie.</p><h3>Dodatkowy punkt obsługi ściemniacza</h3><p>W modelu WTN4041BG pokrętło lub wejście WTN4041BG przekazuje polecenie do współpracującego ściemniacza, który wykonuje regulację obciążenia. Kod Hager WTN4041BG zastępuje wcześniejsze oznaczenie Berker 294511. Numer EAN/GTIN przypisany do WTN4041BG to 3250610075470.</p><p>Model WTN4041BG jest rozszerzeniem przeznaczonym do zdalnej obsługi zgodnego ściemniacza; nie jest samodzielnym stopniem mocy. </p><h3>Najważniejsze cechy</h3><ul><li>- Model WTN4041BG jest rozszerzeniem przeznaczonym do zdalnej obsługi zgodnego ściemniacza; nie jest samodzielnym stopniem mocy.</li><li>- W modelu WTN4041BG pokrętło lub wejście WTN4041BG przekazuje polecenie do współpracującego ściemniacza, który wykonuje regulację obciążenia.</li><li>- Dane montażowe WTN4041BG obejmują sposób montażu — montaż podtynkowy; sposób mocowania — mocowanie za pomocą pazura.</li><li>- Wykonanie modelu WTN4041BG: materiał — tworzywo sztuczne; kolor — czarny; wykończenie powierzchni — błyszczące.</li><li>- Wymiary osprzętu WTN4041BG wynoszą 71 mm × 71 mm × 45 mm.</li><li>- Model WTN4041BG należy do serii Serie 1930 i Glasserie.</li></ul><h3>Specyfikacja techniczna</h3><ul><li>- <strong>Producent:</strong> Hager</li><li>- <strong>Kod produktu:</strong> WTN4041BG</li><li>- <strong>EAN/GTIN:</strong> 3250610075470</li><li>- <strong>Seria:</strong> Serie 1930 i Glasserie</li><li>- <strong>Typ produktu:</strong> Sterowniki i automatyka</li><li>- <strong>Podtyp produktu:</strong> Ściemniacze</li><li>- <strong>Poprzedni numer Berker:</strong> 294511</li><li>- <strong>Sposób montażu:</strong> Montaż podtynkowy</li><li>- <strong>Sposób mocowania:</strong> Mocowanie za pomocą pazura</li><li>- <strong>Wymiary S × W × G:</strong> 71 mm × 71 mm × 45 mm</li></ul><p>Wariant WTN4041BG jest rozszerzeniem przeznaczonym do zdalnej obsługi zgodnego ściemniacza; nie jest samodzielnym stopniem mocy. Kod Hager WTN4041BG zastępuje wcześniejsze oznaczenie Berker 294511. Numer EAN/GTIN przypisany do WTN4041BG to 3250610075470.</p><hr><h3>Najczęściej zadawane pytania</h3><p><strong>1. Do czego służy produkt Hager WTN4041BG?</strong><br>Produkt WTN4041BG jest rozszerzeniem przeznaczonym do zdalnej obsługi zgodnego ściemniacza; nie jest samodzielnym stopniem mocy. Pokrętło lub wejście WTN4041BG przekazuje polecenie do współpracującego ściemniacza, który wykonuje regulację obciążenia.</p><p><strong>2. Jaką funkcję pełni model WTN4041BG?</strong><br>Pokrętło lub wejście WTN4041BG przekazuje polecenie do współpracującego ściemniacza, który wykonuje regulację obciążenia. W modelu WTN4041BG pokrętło lub wejście WTN4041BG przekazuje polecenie do współpracującego ściemniacza, który wykonuje regulację obciążenia.</p><p><strong>3. Jakie cechy techniczne ma wariant WTN4041BG?</strong><br>Wykonanie modelu WTN4041BG: materiał — tworzywo sztuczne; kolor — czarny; wykończenie powierzchni — błyszczące. Wymiary osprzętu WTN4041BG wynoszą 71 mm × 71 mm × 45 mm. Model WTN4041BG należy do serii Serie 1930 i Glasserie.</p><script type="application/ld+json">{"@context":"https://schema.org","@type":"FAQPage","mainEntity":[{"@type":"Question","name":"Do czego służy produkt Hager WTN4041BG?","acceptedAnswer":{"@type":"Answer","text":"Produkt WTN4041BG jest rozszerzeniem przeznaczonym do zdalnej obsługi zgodnego ściemniacza; nie jest samodzielnym stopniem mocy. Pokrętło lub wejście WTN4041BG przekazuje polecenie do współpracującego ściemniacza, który wykonuje regulację obciążenia."}},{"@type":"Question","name":"Jaką funkcję pełni model WTN4041BG?","acceptedAnswer":{"@type":"Answer","text":"Pokrętło lub wejście WTN4041BG przekazuje polecenie do współpracującego ściemniacza, który wykonuje regulację obciążenia. W modelu WTN4041BG pokrętło lub wejście WTN4041BG przekazuje polecenie do współpracującego ściemniacza, który wykonuje regulację obciążenia."}},{"@type":"Question","name":"Jakie cechy techniczne ma wariant WTN4041BG?","acceptedAnswer":{"@type":"Answer","text":"Wykonanie modelu WTN4041BG: materiał — tworzywo sztuczne; kolor — czarny; wykończenie powierzchni — błyszczące. Wymiary osprzętu WTN4041BG wynoszą 71 mm × 71 mm × 45 mm. Model WTN4041BG należy do serii Serie 1930 i Glasserie."}}]}</script> | WTN4041BG/HAG | simple | 0 | [8 empty] | HAGER, Fabryczna 10 43-100 Tychy, office@hager.pl. | [25 empty] | Czarny | Czarny | [36 empty] | Ściemniacze |  |  |  |  | Hager | [16 empty] | Glasserie¦Serie 1930 |  |  | Podtynkowy | [19 empty] | Sterowniki i automatyka | [25 empty] | a:9:{s:23:"wykonczenie-powierzchni";a:6:{s:4:"name";s:24:"Wykończenie powierzchni";s:5:"value";s:12:"błyszczące";s:8:"position";i:5;s:10:"is_visible";i:1;s:12:"is_variation";i:0;s:11:"is_taxonomy";i:0;}s:18:"pa_dane-producenta";a:6:{s:4:"name";s:18:"pa_dane-producenta";s:5:"value";s:0:"";s:8:"position";i:9;s:10:"is_visible";i:1;s:12:"is_variation";i:1;s:11:"is_taxonomy";i:1;}s:8:"pa_kolor";a:6:{s:4:"name";s:8:"pa_kolor";s:5:"value";s:0:"";s:8:"position";i:35;s:10:"is_visible";i:1;s:12:"is_variation";i:1;s:11:"is_taxonomy";i:1;}s:19:"pa_kolor-producenta";a:6:{s:4:"name";s:19:"pa_kolor-producenta";s:5:"value";s:0:"";s:8:"position";i:36;s:10:"is_visible";i:1;s:12:"is_variation";i:1;s:11:"is_taxonomy";i:1;}s:18:"pa_podtyp-produktu";a:6:{s:4:"name";s:18:"pa_podtyp-produktu";s:5:"value";s:0:"";s:8:"position";i:73;s:10:"is_visible";i:1;s:12:"is_variation";i:1;s:11:"is_taxonomy";i:1;}s:12:"pa_producent";a:6:{s:4:"name";s:12:"pa_producent";s:5:"value";s:0:"";s:8:"position";i:78;s:10:"is_visible";i:1;s:12:"is_variation";i:1;s:11:"is_taxonomy";i:1;}s:8:"pa_seria";a:6:{s:4:"name";s:8:"pa_seria";s:5:"value";s:0:"";s:8:"position";i:95;s:10:"is_visible";i:1;s:12:"is_variation";i:1;s:11:"is_taxonomy";i:1;}s:17:"pa_sposob-montazu";a:6:{s:4:"name";s:17:"pa_sposob-montazu";s:5:"value";s:0:"";s:8:"position";i:98;s:10:"is_visible";i:1;s:12:"is_variation";i:1;s:11:"is_taxonomy";i:1;}s:15:"pa_typ-produktu";a:6:{s:4:"name";s:15:"pa_typ-produktu";s:5:"value";s:0:"";s:8:"position";i:118;s:10:"is_visible";i:1;s:12:"is_variation";i:1;s:11:"is_taxonomy";i:1;}} | Wariant - Rozszerzenie ściemniacza obrotowego komfort Glas | Gniazdka i Łączniki>Hager / Berker>Berker 1930/Glasserie
162940 | Rozszerzenie ściemniacza obrotowego komfort, biały Hager Serie 1930 Glasserie WTN4041WG (Berker 294510) | <p><strong>Rozszerzenie ściemniacza obrotowego komfort Hager WTN4041WG</strong> jest rozszerzeniem przeznaczonym do zdalnej obsługi zgodnego ściemniacza; nie jest samodzielnym stopniem mocy. Dane montażowe WTN4041WG obejmują sposób montażu — montaż podtynkowy; sposób mocowania — mocowanie za pomocą pazura. Wykonanie modelu WTN4041WG: materiał — tworzywo sztuczne; kolor — biały; wykończenie powierzchni — błyszczące.</p><h2>Rozszerzenie ściemniacza obrotowego komfort Hager WTN4041WG – czym wyróżnia się ten produkt?</h2><p><strong>Rozszerzenie ściemniacza obrotowego komfort Hager WTN4041WG</strong> Pokrętło lub wejście WTN4041WG przekazuje polecenie do współpracującego ściemniacza, który wykonuje regulację obciążenia. Wymiary osprzętu WTN4041WG wynoszą 71 mm × 71 mm × 45 mm. Model WTN4041WG należy do serii Serie 1930 i Glasserie.</p><h3>Dodatkowy punkt obsługi ściemniacza</h3><p>W modelu WTN4041WG pokrętło lub wejście WTN4041WG przekazuje polecenie do współpracującego ściemniacza, który wykonuje regulację obciążenia. Kod Hager WTN4041WG zastępuje wcześniejsze oznaczenie Berker 294510. Numer EAN/GTIN przypisany do WTN4041WG to 3250610075463.</p><p>Model WTN4041WG jest rozszerzeniem przeznaczonym do zdalnej obsługi zgodnego ściemniacza; nie jest samodzielnym stopniem mocy. </p><h3>Najważniejsze cechy</h3><ul><li>- Model WTN4041WG jest rozszerzeniem przeznaczonym do zdalnej obsługi zgodnego ściemniacza; nie jest samodzielnym stopniem mocy.</li><li>- W modelu WTN4041WG pokrętło lub wejście WTN4041WG przekazuje polecenie do współpracującego ściemniacza, który wykonuje regulację obciążenia.</li><li>- Dane montażowe WTN4041WG obejmują sposób montażu — montaż podtynkowy; sposób mocowania — mocowanie za pomocą pazura.</li><li>- Wykonanie modelu WTN4041WG: materiał — tworzywo sztuczne; kolor — biały; wykończenie powierzchni — błyszczące.</li><li>- Wymiary osprzętu WTN4041WG wynoszą 71 mm × 71 mm × 45 mm.</li><li>- Model WTN4041WG należy do serii Serie 1930 i Glasserie.</li></ul><h3>Specyfikacja techniczna</h3><ul><li>- <strong>Producent:</strong> Hager</li><li>- <strong>Kod produktu:</strong> WTN4041WG</li><li>- <strong>EAN/GTIN:</strong> 3250610075463</li><li>- <strong>Seria:</strong> Serie 1930 i Glasserie</li><li>- <strong>Typ produktu:</strong> Sterowniki i automatyka</li><li>- <strong>Podtyp produktu:</strong> Ściemniacze</li><li>- <strong>Poprzedni numer Berker:</strong> 294510</li><li>- <strong>Sposób montażu:</strong> Montaż podtynkowy</li><li>- <strong>Sposób mocowania:</strong> Mocowanie za pomocą pazura</li><li>- <strong>Wymiary S × W × G:</strong> 71 mm × 71 mm × 45 mm</li></ul><p>Wariant WTN4041WG jest rozszerzeniem przeznaczonym do zdalnej obsługi zgodnego ściemniacza; nie jest samodzielnym stopniem mocy. Kod Hager WTN4041WG zastępuje wcześniejsze oznaczenie Berker 294510. Numer EAN/GTIN przypisany do WTN4041WG to 3250610075463.</p><hr><h3>Najczęściej zadawane pytania</h3><p><strong>1. Do czego służy produkt Hager WTN4041WG?</strong><br>Produkt WTN4041WG jest rozszerzeniem przeznaczonym do zdalnej obsługi zgodnego ściemniacza; nie jest samodzielnym stopniem mocy. Pokrętło lub wejście WTN4041WG przekazuje polecenie do współpracującego ściemniacza, który wykonuje regulację obciążenia.</p><p><strong>2. Jaką funkcję pełni model WTN4041WG?</strong><br>Pokrętło lub wejście WTN4041WG przekazuje polecenie do współpracującego ściemniacza, który wykonuje regulację obciążenia. W modelu WTN4041WG pokrętło lub wejście WTN4041WG przekazuje polecenie do współpracującego ściemniacza, który wykonuje regulację obciążenia.</p><p><strong>3. Jakie cechy techniczne ma wariant WTN4041WG?</strong><br>Wykonanie modelu WTN4041WG: materiał — tworzywo sztuczne; kolor — biały; wykończenie powierzchni — błyszczące. Wymiary osprzętu WTN4041WG wynoszą 71 mm × 71 mm × 45 mm. Model WTN4041WG należy do serii Serie 1930 i Glasserie.</p><script type="application/ld+json">{"@context":"https://schema.org","@type":"FAQPage","mainEntity":[{"@type":"Question","name":"Do czego służy produkt Hager WTN4041WG?","acceptedAnswer":{"@type":"Answer","text":"Produkt WTN4041WG jest rozszerzeniem przeznaczonym do zdalnej obsługi zgodnego ściemniacza; nie jest samodzielnym stopniem mocy. Pokrętło lub wejście WTN4041WG przekazuje polecenie do współpracującego ściemniacza, który wykonuje regulację obciążenia."}},{"@type":"Question","name":"Jaką funkcję pełni model WTN4041WG?","acceptedAnswer":{"@type":"Answer","text":"Pokrętło lub wejście WTN4041WG przekazuje polecenie do współpracującego ściemniacza, który wykonuje regulację obciążenia. W modelu WTN4041WG pokrętło lub wejście WTN4041WG przekazuje polecenie do współpracującego ściemniacza, który wykonuje regulację obciążenia."}},{"@type":"Question","name":"Jakie cechy techniczne ma wariant WTN4041WG?","acceptedAnswer":{"@type":"Answer","text":"Wykonanie modelu WTN4041WG: materiał — tworzywo sztuczne; kolor — biały; wykończenie powierzchni — błyszczące. Wymiary osprzętu WTN4041WG wynoszą 71 mm × 71 mm × 45 mm. Model WTN4041WG należy do serii Serie 1930 i Glasserie."}}]}</script> | WTN4041WG/HAG | simple | 0 | [8 empty] | HAGER, Fabryczna 10 43-100 Tychy, office@hager.pl. | [25 empty] | Biały | Biały | [36 empty] | Ściemniacze |  |  |  |  | Hager | [16 empty] | Glasserie¦Serie 1930 |  |  | Podtynkowy | [19 empty] | Sterowniki i automatyka | [25 empty] | a:9:{s:23:"wykonczenie-powierzchni";a:6:{s:4:"name";s:24:"Wykończenie powierzchni";s:5:"value";s:12:"błyszczące";s:8:"position";i:5;s:10:"is_visible";i:1;s:12:"is_variation";i:0;s:11:"is_taxonomy";i:0;}s:18:"pa_dane-producenta";a:6:{s:4:"name";s:18:"pa_dane-producenta";s:5:"value";s:0:"";s:8:"position";i:9;s:10:"is_visible";i:1;s:12:"is_variation";i:1;s:11:"is_taxonomy";i:1;}s:8:"pa_kolor";a:6:{s:4:"name";s:8:"pa_kolor";s:5:"value";s:0:"";s:8:"position";i:35;s:10:"is_visible";i:1;s:12:"is_variation";i:1;s:11:"is_taxonomy";i:1;}s:19:"pa_kolor-producenta";a:6:{s:4:"name";s:19:"pa_kolor-producenta";s:5:"value";s:0:"";s:8:"position";i:36;s:10:"is_visible";i:1;s:12:"is_variation";i:1;s:11:"is_taxonomy";i:1;}s:18:"pa_podtyp-produktu";a:6:{s:4:"name";s:18:"pa_podtyp-produktu";s:5:"value";s:0:"";s:8:"position";i:73;s:10:"is_visible";i:1;s:12:"is_variation";i:1;s:11:"is_taxonomy";i:1;}s:12:"pa_producent";a:6:{s:4:"name";s:12:"pa_producent";s:5:"value";s:0:"";s:8:"position";i:78;s:10:"is_visible";i:1;s:12:"is_variation";i:1;s:11:"is_taxonomy";i:1;}s:8:"pa_seria";a:6:{s:4:"name";s:8:"pa_seria";s:5:"value";s:0:"";s:8:"position";i:95;s:10:"is_visible";i:1;s:12:"is_variation";i:1;s:11:"is_taxonomy";i:1;}s:17:"pa_sposob-montazu";a:6:{s:4:"name";s:17:"pa_sposob-montazu";s:5:"value";s:0:"";s:8:"position";i:98;s:10:"is_visible";i:1;s:12:"is_variation";i:1;s:11:"is_taxonomy";i:1;}s:15:"pa_typ-produktu";a:6:{s:4:"name";s:15:"pa_typ-produktu";s:5:"value";s:0:"";s:8:"position";i:118;s:10:"is_visible";i:1;s:12:"is_variation";i:1;s:11:"is_taxonomy";i:1;}} | Wariant - Rozszerzenie ściemniacza obrotowego komfort Glas | Gniazdka i Łączniki>Hager / Berker>Berker 1930/Glasserie
162942 | Ściemniacz obrotowy komfort, czarny, obciążenie R/L/C 20-420 W, LED 3-100 W Hager Serie 1930 Glasserie WTN4011BG (Berker 294411) | <p><strong>Ściemniacz obrotowy komfort Hager WTN4011BG</strong> jest ściemniaczem obrotowym przeznaczonym do regulacji obciążeń wymienionych w parametrach produktu. Dane montażowe WTN4011BG obejmują sposób montażu — montaż podtynkowy; sposób mocowania — mocowanie za pomocą pazura. Wykonanie modelu WTN4011BG: materiał — tworzywo sztuczne; kolor — czarny; wykończenie powierzchni — błyszczące.</p><h2>Ściemniacz obrotowy komfort Hager WTN4011BG – czym wyróżnia się ten produkt?</h2><p><strong>Ściemniacz obrotowy komfort Hager WTN4011BG</strong> Obrót pokrętła WTN4011BG zmienia poziom regulacji w zakresach mocy przypisanych do tego wariantu. Wymiary osprzętu WTN4011BG wynoszą 71 mm × 71 mm × 45 mm. Model WTN4011BG należy do serii Serie 1930 i Glasserie.</p><h3>Regulacja obciążenia pokrętłem</h3><p>W modelu WTN4011BG obrót pokrętła WTN4011BG zmienia poziom regulacji w zakresach mocy przypisanych do tego wariantu. Kod Hager WTN4011BG zastępuje wcześniejsze oznaczenie Berker 294411. Numer EAN/GTIN przypisany do WTN4011BG to 3250610075456.</p><p>Model WTN4011BG jest ściemniaczem obrotowym przeznaczonym do regulacji obciążeń wymienionych w parametrach produktu. </p><h3>Najważniejsze cechy</h3><ul><li>- Model WTN4011BG jest ściemniaczem obrotowym przeznaczonym do regulacji obciążeń wymienionych w parametrach produktu.</li><li>- W modelu WTN4011BG obrót pokrętła WTN4011BG zmienia poziom regulacji w zakresach mocy przypisanych do tego wariantu.</li><li>- Dane montażowe WTN4011BG obejmują sposób montażu — montaż podtynkowy; sposób mocowania — mocowanie za pomocą pazura.</li><li>- Wykonanie modelu WTN4011BG: materiał — tworzywo sztuczne; kolor — czarny; wykończenie powierzchni — błyszczące.</li><li>- Wymiary osprzętu WTN4011BG wynoszą 71 mm × 71 mm × 45 mm.</li><li>- Model WTN4011BG należy do serii Serie 1930 i Glasserie.</li></ul><h3>Specyfikacja techniczna</h3><ul><li>- <strong>Producent:</strong> Hager</li><li>- <strong>Kod produktu:</strong> WTN4011BG</li><li>- <strong>EAN/GTIN:</strong> 3250610075456</li><li>- <strong>Seria:</strong> Serie 1930 i Glasserie</li><li>- <strong>Typ produktu:</strong> Sterowniki i automatyka</li><li>- <strong>Podtyp produktu:</strong> Ściemniacze</li><li>- <strong>Poprzedni numer Berker:</strong> 294411</li><li>- <strong>Rodzaj obciążenia:</strong> Uniwersalny i LED Retrofit</li><li>- <strong>Sposób montażu:</strong> Montaż podtynkowy</li><li>- <strong>Sposób mocowania:</strong> Mocowanie za pomocą pazura</li><li>- <strong>Wymiary S × W × G:</strong> 71 mm × 71 mm × 45 mm</li></ul><p>Wariant WTN4011BG jest ściemniaczem obrotowym przeznaczonym do regulacji obciążeń wymienionych w parametrach produktu. Kod Hager WTN4011BG zastępuje wcześniejsze oznaczenie Berker 294411. Numer EAN/GTIN przypisany do WTN4011BG to 3250610075456.</p><hr><h3>Najczęściej zadawane pytania</h3><p><strong>1. Do czego służy produkt Hager WTN4011BG?</strong><br>Produkt WTN4011BG jest ściemniaczem obrotowym przeznaczonym do regulacji obciążeń wymienionych w parametrach produktu. Obrót pokrętła WTN4011BG zmienia poziom regulacji w zakresach mocy przypisanych do tego wariantu.</p><p><strong>2. Jaką funkcję pełni model WTN4011BG?</strong><br>Obrót pokrętła WTN4011BG zmienia poziom regulacji w zakresach mocy przypisanych do tego wariantu. W modelu WTN4011BG obrót pokrętła WTN4011BG zmienia poziom regulacji w zakresach mocy przypisanych do tego wariantu.</p><p><strong>3. Jakie cechy techniczne ma wariant WTN4011BG?</strong><br>Wykonanie modelu WTN4011BG: materiał — tworzywo sztuczne; kolor — czarny; wykończenie powierzchni — błyszczące. Wymiary osprzętu WTN4011BG wynoszą 71 mm × 71 mm × 45 mm. Model WTN4011BG należy do serii Serie 1930 i Glasserie.</p><script type="application/ld+json">{"@context":"https://schema.org","@type":"FAQPage","mainEntity":[{"@type":"Question","name":"Do czego służy produkt Hager WTN4011BG?","acceptedAnswer":{"@type":"Answer","text":"Produkt WTN4011BG jest ściemniaczem obrotowym przeznaczonym do regulacji obciążeń wymienionych w parametrach produktu. Obrót pokrętła WTN4011BG zmienia poziom regulacji w zakresach mocy przypisanych do tego wariantu."}},{"@type":"Question","name":"Jaką funkcję pełni model WTN4011BG?","acceptedAnswer":{"@type":"Answer","text":"Obrót pokrętła WTN4011BG zmienia poziom regulacji w zakresach mocy przypisanych do tego wariantu. W modelu WTN4011BG obrót pokrętła WTN4011BG zmienia poziom regulacji w zakresach mocy przypisanych do tego wariantu."}},{"@type":"Question","name":"Jakie cechy techniczne ma wariant WTN4011BG?","acceptedAnswer":{"@type":"Answer","text":"Wykonanie modelu WTN4011BG: materiał — tworzywo sztuczne; kolor — czarny; wykończenie powierzchni — błyszczące. Wymiary osprzętu WTN4011BG wynoszą 71 mm × 71 mm × 45 mm. Model WTN4011BG należy do serii Serie 1930 i Glasserie."}}]}</script> | WTN4011BG/HAG | simple | 0 | [8 empty] | HAGER, Fabryczna 10 43-100 Tychy, office@hager.pl. | [25 empty] | Czarny | Czarny | [36 empty] | Ściemniacze |  |  |  |  | Hager | [16 empty] | Glasserie¦Serie 1930 |  |  | Podtynkowy | [19 empty] | Sterowniki i automatyka | [25 empty] | a:9:{s:23:"wykonczenie-powierzchni";a:6:{s:4:"name";s:24:"Wykończenie powierzchni";s:5:"value";s:12:"błyszczące";s:8:"position";i:5;s:10:"is_visible";i:1;s:12:"is_variation";i:0;s:11:"is_taxonomy";i:0;}s:18:"pa_dane-producenta";a:6:{s:4:"name";s:18:"pa_dane-producenta";s:5:"value";s:0:"";s:8:"position";i:9;s:10:"is_visible";i:1;s:12:"is_variation";i:1;s:11:"is_taxonomy";i:1;}s:8:"pa_kolor";a:6:{s:4:"name";s:8:"pa_kolor";s:5:"value";s:0:"";s:8:"position";i:35;s:10:"is_visible";i:1;s:12:"is_variation";i:1;s:11:"is_taxonomy";i:1;}s:19:"pa_kolor-producenta";a:6:{s:4:"name";s:19:"pa_kolor-producenta";s:5:"value";s:0:"";s:8:"position";i:36;s:10:"is_visible";i:1;s:12:"is_variation";i:1;s:11:"is_taxonomy";i:1;}s:18:"pa_podtyp-produktu";a:6:{s:4:"name";s:18:"pa_podtyp-produktu";s:5:"value";s:0:"";s:8:"position";i:73;s:10:"is_visible";i:1;s:12:"is_variation";i:1;s:11:"is_taxonomy";i:1;}s:12:"pa_producent";a:6:{s:4:"name";s:12:"pa_producent";s:5:"value";s:0:"";s:8:"position";i:78;s:10:"is_visible";i:1;s:12:"is_variation";i:1;s:11:"is_taxonomy";i:1;}s:8:"pa_seria";a:6:{s:4:"name";s:8:"pa_seria";s:5:"value";s:0:"";s:8:"position";i:95;s:10:"is_visible";i:1;s:12:"is_variation";i:1;s:11:"is_taxonomy";i:1;}s:17:"pa_sposob-montazu";a:6:{s:4:"name";s:17:"pa_sposob-montazu";s:5:"value";s:0:"";s:8:"position";i:98;s:10:"is_visible";i:1;s:12:"is_variation";i:1;s:11:"is_taxonomy";i:1;}s:15:"pa_typ-produktu";a:6:{s:4:"name";s:15:"pa_typ-produktu";s:5:"value";s:0:"";s:8:"position";i:118;s:10:"is_visible";i:1;s:12:"is_variation";i:1;s:11:"is_taxonomy";i:1;}} | Wariant - Ściemniacz obrotowy komfort obciążenie R L C 20-420 W LED 3-100 W Glas | Gniazdka i Łączniki>Hager / Berker>Berker 1930/Glasserie
162944 | Ściemniacz obrotowy komfort, biały, obciążenie R/L/C 20-420 W, LED 3-100 W Hager Serie 1930 Glasserie WTN4011WG (Berker 294410) | <p><strong>Ściemniacz obrotowy komfort Hager WTN4011WG</strong> jest ściemniaczem obrotowym przeznaczonym do regulacji obciążeń wymienionych w parametrach produktu. Dane montażowe WTN4011WG obejmują sposób montażu — montaż podtynkowy; sposób mocowania — mocowanie za pomocą pazura. Wykonanie modelu WTN4011WG: kolor — biały; wykończenie powierzchni — błyszczące.</p><h2>Ściemniacz obrotowy komfort Hager WTN4011WG – czym wyróżnia się ten produkt?</h2><p><strong>Ściemniacz obrotowy komfort Hager WTN4011WG</strong> Obrót pokrętła WTN4011WG zmienia poziom regulacji w zakresach mocy przypisanych do tego wariantu. Wymiary osprzętu WTN4011WG wynoszą 71 mm × 71 mm × 45 mm. Model WTN4011WG należy do serii Serie 1930 i Glasserie.</p><h3>Regulacja obciążenia pokrętłem</h3><p>W modelu WTN4011WG obrót pokrętła WTN4011WG zmienia poziom regulacji w zakresach mocy przypisanych do tego wariantu. Kod Hager WTN4011WG zastępuje wcześniejsze oznaczenie Berker 294410. Numer EAN/GTIN przypisany do WTN4011WG to 3250610075449.</p><p>Model WTN4011WG jest ściemniaczem obrotowym przeznaczonym do regulacji obciążeń wymienionych w parametrach produktu. </p><h3>Najważniejsze cechy</h3><ul><li>- Model WTN4011WG jest ściemniaczem obrotowym przeznaczonym do regulacji obciążeń wymienionych w parametrach produktu.</li><li>- W modelu WTN4011WG obrót pokrętła WTN4011WG zmienia poziom regulacji w zakresach mocy przypisanych do tego wariantu.</li><li>- Dane montażowe WTN4011WG obejmują sposób montażu — montaż podtynkowy; sposób mocowania — mocowanie za pomocą pazura.</li><li>- Wykonanie modelu WTN4011WG: kolor — biały; wykończenie powierzchni — błyszczące.</li><li>- Wymiary osprzętu WTN4011WG wynoszą 71 mm × 71 mm × 45 mm.</li><li>- Model WTN4011WG należy do serii Serie 1930 i Glasserie.</li></ul><h3>Specyfikacja techniczna</h3><ul><li>- <strong>Producent:</strong> Hager</li><li>- <strong>Kod produktu:</strong> WTN4011WG</li><li>- <strong>EAN/GTIN:</strong> 3250610075449</li><li>- <strong>Seria:</strong> Serie 1930 i Glasserie</li><li>- <strong>Typ produktu:</strong> Sterowniki i automatyka</li><li>- <strong>Podtyp produktu:</strong> Ściemniacze</li><li>- <strong>Poprzedni numer Berker:</strong> 294410</li><li>- <strong>Rodzaj obciążenia:</strong> Uniwersalny i LED Retrofit</li><li>- <strong>Sposób montażu:</strong> Montaż podtynkowy</li><li>- <strong>Sposób mocowania:</strong> Mocowanie za pomocą pazura</li><li>- <strong>Wymiary S × W × G:</strong> 71 mm × 71 mm × 45 mm</li></ul><p>Wariant WTN4011WG jest ściemniaczem obrotowym przeznaczonym do regulacji obciążeń wymienionych w parametrach produktu. Kod Hager WTN4011WG zastępuje wcześniejsze oznaczenie Berker 294410. Numer EAN/GTIN przypisany do WTN4011WG to 3250610075449.</p><hr><h3>Najczęściej zadawane pytania</h3><p><strong>1. Do czego służy produkt Hager WTN4011WG?</strong><br>Produkt WTN4011WG jest ściemniaczem obrotowym przeznaczonym do regulacji obciążeń wymienionych w parametrach produktu. Obrót pokrętła WTN4011WG zmienia poziom regulacji w zakresach mocy przypisanych do tego wariantu.</p><p><strong>2. Jaką funkcję pełni model WTN4011WG?</strong><br>Obrót pokrętła WTN4011WG zmienia poziom regulacji w zakresach mocy przypisanych do tego wariantu. W modelu WTN4011WG obrót pokrętła WTN4011WG zmienia poziom regulacji w zakresach mocy przypisanych do tego wariantu.</p><p><strong>3. Jakie cechy techniczne ma wariant WTN4011WG?</strong><br>Wykonanie modelu WTN4011WG: kolor — biały; wykończenie powierzchni — błyszczące. Wymiary osprzętu WTN4011WG wynoszą 71 mm × 71 mm × 45 mm. Model WTN4011WG należy do serii Serie 1930 i Glasserie. Kod Hager WTN4011WG zastępuje wcześniejsze oznaczenie Berker 294410.</p><script type="application/ld+json">{"@context":"https://schema.org","@type":"FAQPage","mainEntity":[{"@type":"Question","name":"Do czego służy produkt Hager WTN4011WG?","acceptedAnswer":{"@type":"Answer","text":"Produkt WTN4011WG jest ściemniaczem obrotowym przeznaczonym do regulacji obciążeń wymienionych w parametrach produktu. Obrót pokrętła WTN4011WG zmienia poziom regulacji w zakresach mocy przypisanych do tego wariantu."}},{"@type":"Question","name":"Jaką funkcję pełni model WTN4011WG?","acceptedAnswer":{"@type":"Answer","text":"Obrót pokrętła WTN4011WG zmienia poziom regulacji w zakresach mocy przypisanych do tego wariantu. W modelu WTN4011WG obrót pokrętła WTN4011WG zmienia poziom regulacji w zakresach mocy przypisanych do tego wariantu."}},{"@type":"Question","name":"Jakie cechy techniczne ma wariant WTN4011WG?","acceptedAnswer":{"@type":"Answer","text":"Wykonanie modelu WTN4011WG: kolor — biały; wykończenie powierzchni — błyszczące. Wymiary osprzętu WTN4011WG wynoszą 71 mm × 71 mm × 45 mm. Model WTN4011WG należy do serii Serie 1930 i Glasserie. Kod Hager WTN4011WG zastępuje wcześniejsze oznaczenie Berker 294410."}}]}</script> | WTN4011WG/HAG | simple | 0 | [8 empty] | HAGER, Fabryczna 10 43-100 Tychy, office@hager.pl. | [25 empty] | Biały | Biały | [36 empty] | Ściemniacze |  |  |  |  | Hager | [16 empty] | Glasserie¦Serie 1930 |  |  | Podtynkowy | [19 empty] | Sterowniki i automatyka | [25 empty] | a:9:{s:23:"wykonczenie-powierzchni";a:6:{s:4:"name";s:24:"Wykończenie powierzchni";s:5:"value";s:12:"błyszczące";s:8:"position";i:5;s:10:"is_visible";i:1;s:12:"is_variation";i:0;s:11:"is_taxonomy";i:0;}s:18:"pa_dane-producenta";a:6:{s:4:"name";s:18:"pa_dane-producenta";s:5:"value";s:0:"";s:8:"position";i:9;s:10:"is_visible";i:1;s:12:"is_variation";i:1;s:11:"is_taxonomy";i:1;}s:8:"pa_kolor";a:6:{s:4:"name";s:8:"pa_kolor";s:5:"value";s:0:"";s:8:"position";i:35;s:10:"is_visible";i:1;s:12:"is_variation";i:1;s:11:"is_taxonomy";i:1;}s:19:"pa_kolor-producenta";a:6:{s:4:"name";s:19:"pa_kolor-producenta";s:5:"value";s:0:"";s:8:"position";i:36;s:10:"is_visible";i:1;s:12:"is_variation";i:1;s:11:"is_taxonomy";i:1;}s:18:"pa_podtyp-produktu";a:6:{s:4:"name";s:18:"pa_podtyp-produktu";s:5:"value";s:0:"";s:8:"position";i:73;s:10:"is_visible";i:1;s:12:"is_variation";i:1;s:11:"is_taxonomy";i:1;}s:12:"pa_producent";a:6:{s:4:"name";s:12:"pa_producent";s:5:"value";s:0:"";s:8:"position";i:78;s:10:"is_visible";i:1;s:12:"is_variation";i:1;s:11:"is_taxonomy";i:1;}s:8:"pa_seria";a:6:{s:4:"name";s:8:"pa_seria";s:5:"value";s:0:"";s:8:"position";i:95;s:10:"is_visible";i:1;s:12:"is_variation";i:1;s:11:"is_taxonomy";i:1;}s:17:"pa_sposob-montazu";a:6:{s:4:"name";s:17:"pa_sposob-montazu";s:5:"value";s:0:"";s:8:"position";i:98;s:10:"is_visible";i:1;s:12:"is_variation";i:1;s:11:"is_taxonomy";i:1;}s:15:"pa_typ-produktu";a:6:{s:4:"name";s:15:"pa_typ-produktu";s:5:"value";s:0:"";s:8:"position";i:118;s:10:"is_visible";i:1;s:12:"is_variation";i:1;s:11:"is_taxonomy";i:1;}} | Wariant - Ściemniacz obrotowy komfort obciążenie R L C 20-420 W LED 3-100 W Glas | Gniazdka i Łączniki>Hager / Berker>Berker 1930/Glasserie
162946 | Łącznik do kombinacji wielokrotnej, biały Hager Serie 1930 Serie 1930 Rosenthal WTA6300WG (Berker 182309) | <p><strong>Łącznik do kombinacji wielokrotnej Hager WTA6300WG</strong> jest mechanicznym elementem łączącym pola wielokrotnej kombinacji osprzętu Serie 1930. Wykonanie modelu WTA6300WG: materiał — tworzywo sztuczne; kolor — biały. Model WTA6300WG należy do serii Serie 1930.</p><h2>Łącznik do kombinacji wielokrotnej Hager WTA6300WG – czym wyróżnia się ten produkt?</h2><p><strong>Łącznik do kombinacji wielokrotnej Hager WTA6300WG</strong> Element WTA6300WG spaja części zestawu podczas montażu; nie jest łącznikiem elektrycznym, wpustem kablowym ani mechanizmem sterującym obwodem. Kod Hager WTA6300WG zastępuje wcześniejsze oznaczenie Berker 182309. Numer EAN/GTIN przypisany do WTA6300WG to 3250610090756.</p><h3>Łączenie elementów zestawu bez funkcji elektrycznej</h3><p>Element WTA6300WG służy do mechanicznego łączenia części kombinacji wielokrotnej; nie jest łącznikiem elektrycznym ani wpustem kablowym. </p><p>Model WTA6300WG jest mechanicznym elementem łączącym pola wielokrotnej kombinacji osprzętu Serie 1930. </p><h3>Najważniejsze cechy</h3><ul><li>- Model WTA6300WG jest mechanicznym elementem łączącym pola wielokrotnej kombinacji osprzętu Serie 1930.</li><li>- W modelu WTA6300WG element WTA6300WG spaja części zestawu podczas montażu; nie jest łącznikiem elektrycznym, wpustem kablowym ani mechanizmem sterującym obwodem.</li><li>- Element WTA6300WG służy do mechanicznego łączenia części kombinacji wielokrotnej; nie jest łącznikiem elektrycznym ani wpustem kablowym.</li><li>- Wykonanie modelu WTA6300WG: materiał — tworzywo sztuczne; kolor — biały.</li><li>- Model WTA6300WG należy do serii Serie 1930.</li><li>- Kod Hager WTA6300WG zastępuje wcześniejsze oznaczenie Berker 182309.</li></ul><h3>Specyfikacja techniczna</h3><ul><li>- <strong>Producent:</strong> Hager</li><li>- <strong>Kod produktu:</strong> WTA6300WG</li><li>- <strong>EAN/GTIN:</strong> 3250610090756</li><li>- <strong>Seria:</strong> Serie 1930</li><li>- <strong>Typ produktu:</strong> Łączniki</li><li>- <strong>Podtyp produktu:</strong> Pojedyncze</li><li>- <strong>Poprzedni numer Berker:</strong> 182309</li></ul><p>Wariant WTA6300WG jest mechanicznym elementem łączącym pola wielokrotnej kombinacji osprzętu Serie 1930. Kod Hager WTA6300WG zastępuje wcześniejsze oznaczenie Berker 182309. Numer EAN/GTIN przypisany do WTA6300WG to 3250610090756.</p><hr><h3>Najczęściej zadawane pytania</h3><p><strong>1. Do czego służy produkt Hager WTA6300WG?</strong><br>Produkt WTA6300WG jest mechanicznym elementem łączącym pola wielokrotnej kombinacji osprzętu Serie 1930. Element WTA6300WG spaja części zestawu podczas montażu; nie jest łącznikiem elektrycznym, wpustem kablowym ani mechanizmem sterującym obwodem.</p><p><strong>2. Jaką funkcję pełni model WTA6300WG?</strong><br>Element WTA6300WG spaja części zestawu podczas montażu; nie jest łącznikiem elektrycznym, wpustem kablowym ani mechanizmem sterującym obwodem. Element WTA6300WG służy do mechanicznego łączenia części kombinacji wielokrotnej; nie jest łącznikiem elektrycznym ani wpustem kablowym.</p><p><strong>3. Jakie cechy techniczne ma wariant WTA6300WG?</strong><br>Model WTA6300WG należy do serii Serie 1930. Kod Hager WTA6300WG zastępuje wcześniejsze oznaczenie Berker 182309. Numer EAN/GTIN przypisany do WTA6300WG to 3250610090756. Wykonanie modelu WTA6300WG: materiał — tworzywo sztuczne; kolor — biały.</p><script type="application/ld+json">{"@context":"https://schema.org","@type":"FAQPage","mainEntity":[{"@type":"Question","name":"Do czego służy produkt Hager WTA6300WG?","acceptedAnswer":{"@type":"Answer","text":"Produkt WTA6300WG jest mechanicznym elementem łączącym pola wielokrotnej kombinacji osprzętu Serie 1930. Element WTA6300WG spaja części zestawu podczas montażu; nie jest łącznikiem elektrycznym, wpustem kablowym ani mechanizmem sterującym obwodem."}},{"@type":"Question","name":"Jaką funkcję pełni model WTA6300WG?","acceptedAnswer":{"@type":"Answer","text":"Element WTA6300WG spaja części zestawu podczas montażu; nie jest łącznikiem elektrycznym, wpustem kablowym ani mechanizmem sterującym obwodem. Element WTA6300WG służy do mechanicznego łączenia części kombinacji wielokrotnej; nie jest łącznikiem elektrycznym ani wpustem kablowym."}},{"@type":"Question","name":"Jakie cechy techniczne ma wariant WTA6300WG?","acceptedAnswer":{"@type":"Answer","text":"Model WTA6300WG należy do serii Serie 1930. Kod Hager WTA6300WG zastępuje wcześniejsze oznaczenie Berker 182309. Numer EAN/GTIN przypisany do WTA6300WG to 3250610090756. Wykonanie modelu WTA6300WG: materiał — tworzywo sztuczne; kolor — biały."}}]}</script> | WTA6300WG/HAG | simple | 0 | [8 empty] | HAGER, Fabryczna 10 43-100 Tychy, office@hager.pl. | [25 empty] | Biały | Biały | [36 empty] | Pojedyncze |  |  |  |  | Hager | [16 empty] | Serie 1930¦Serie 1930 Rosenthal | [22 empty] | Łączniki | [25 empty] | a:7:{s:18:"pa_dane-producenta";a:6:{s:4:"name";s:18:"pa_dane-producenta";s:5:"value";s:0:"";s:8:"position";i:9;s:10:"is_visible";i:1;s:12:"is_variation";i:1;s:11:"is_taxonomy";i:1;}s:8:"pa_kolor";a:6:{s:4:"name";s:8:"pa_kolor";s:5:"value";s:0:"";s:8:"position";i:35;s:10:"is_visible";i:1;s:12:"is_variation";i:1;s:11:"is_taxonomy";i:1;}s:19:"pa_kolor-producenta";a:6:{s:4:"name";s:19:"pa_kolor-producenta";s:5:"value";s:0:"";s:8:"position";i:36;s:10:"is_visible";i:1;s:12:"is_variation";i:1;s:11:"is_taxonomy";i:1;}s:18:"pa_podtyp-produktu";a:6:{s:4:"name";s:18:"pa_podtyp-produktu";s:5:"value";s:0:"";s:8:"position";i:73;s:10:"is_visible";i:1;s:12:"is_variation";i:1;s:11:"is_taxonomy";i:1;}s:12:"pa_producent";a:6:{s:4:"name";s:12:"pa_producent";s:5:"value";s:0:"";s:8:"position";i:78;s:10:"is_visible";i:1;s:12:"is_variation";i:1;s:11:"is_taxonomy";i:1;}s:8:"pa_seria";a:6:{s:4:"name";s:8:"pa_seria";s:5:"value";s:0:"";s:8:"position";i:95;s:10:"is_visible";i:1;s:12:"is_variation";i:1;s:11:"is_taxonomy";i:1;}s:15:"pa_typ-produktu";a:6:{s:4:"name";s:15:"pa_typ-produktu";s:5:"value";s:0:"";s:8:"position";i:118;s:10:"is_visible";i:1;s:12:"is_variation";i:1;s:11:"is_taxonomy";i:1;}} | Wariant - Łącznik do kombinacji wielokrotnej | Gniazdka i Łączniki>Hager / Berker>Berker 1930/Glasserie
162948 | Łącznik do kombinacji wielokrotnej, czarny Hager Serie 1930 Serie 1930 Rosenthal WTA6300BG (Berker 182305) | <p><strong>Łącznik do kombinacji wielokrotnej Hager WTA6300BG</strong> jest mechanicznym elementem łączącym pola wielokrotnej kombinacji osprzętu Serie 1930. Wykonanie modelu WTA6300BG: materiał — tworzywo sztuczne; kolor — czarny. Model WTA6300BG należy do serii Serie 1930.</p><h2>Łącznik do kombinacji wielokrotnej Hager WTA6300BG – czym wyróżnia się ten produkt?</h2><p><strong>Łącznik do kombinacji wielokrotnej Hager WTA6300BG</strong> Element WTA6300BG spaja części zestawu podczas montażu; nie jest łącznikiem elektrycznym, wpustem kablowym ani mechanizmem sterującym obwodem. Kod Hager WTA6300BG zastępuje wcześniejsze oznaczenie Berker 182305. Numer EAN/GTIN przypisany do WTA6300BG to 3250610090749.</p><h3>Łączenie elementów zestawu bez funkcji elektrycznej</h3><p>Element WTA6300BG służy do mechanicznego łączenia części kombinacji wielokrotnej; nie jest łącznikiem elektrycznym ani wpustem kablowym. </p><p>Model WTA6300BG jest mechanicznym elementem łączącym pola wielokrotnej kombinacji osprzętu Serie 1930. </p><h3>Najważniejsze cechy</h3><ul><li>- Model WTA6300BG jest mechanicznym elementem łączącym pola wielokrotnej kombinacji osprzętu Serie 1930.</li><li>- W modelu WTA6300BG element WTA6300BG spaja części zestawu podczas montażu; nie jest łącznikiem elektrycznym, wpustem kablowym ani mechanizmem sterującym obwodem.</li><li>- Element WTA6300BG służy do mechanicznego łączenia części kombinacji wielokrotnej; nie jest łącznikiem elektrycznym ani wpustem kablowym.</li><li>- Wykonanie modelu WTA6300BG: materiał — tworzywo sztuczne; kolor — czarny.</li><li>- Model WTA6300BG należy do serii Serie 1930.</li><li>- Kod Hager WTA6300BG zastępuje wcześniejsze oznaczenie Berker 182305.</li></ul><h3>Specyfikacja techniczna</h3><ul><li>- <strong>Producent:</strong> Hager</li><li>- <strong>Kod produktu:</strong> WTA6300BG</li><li>- <strong>EAN/GTIN:</strong> 3250610090749</li><li>- <strong>Seria:</strong> Serie 1930</li><li>- <strong>Typ produktu:</strong> Łączniki</li><li>- <strong>Podtyp produktu:</strong> Pojedyncze</li><li>- <strong>Poprzedni numer Berker:</strong> 182305</li></ul><p>Wariant WTA6300BG jest mechanicznym elementem łączącym pola wielokrotnej kombinacji osprzętu Serie 1930. Kod Hager WTA6300BG zastępuje wcześniejsze oznaczenie Berker 182305. Numer EAN/GTIN przypisany do WTA6300BG to 3250610090749.</p><hr><h3>Najczęściej zadawane pytania</h3><p><strong>1. Do czego służy produkt Hager WTA6300BG?</strong><br>Produkt WTA6300BG jest mechanicznym elementem łączącym pola wielokrotnej kombinacji osprzętu Serie 1930. Element WTA6300BG spaja części zestawu podczas montażu; nie jest łącznikiem elektrycznym, wpustem kablowym ani mechanizmem sterującym obwodem.</p><p><strong>2. Jaką funkcję pełni model WTA6300BG?</strong><br>Element WTA6300BG spaja części zestawu podczas montażu; nie jest łącznikiem elektrycznym, wpustem kablowym ani mechanizmem sterującym obwodem. Element WTA6300BG służy do mechanicznego łączenia części kombinacji wielokrotnej; nie jest łącznikiem elektrycznym ani wpustem kablowym.</p><p><strong>3. Jakie cechy techniczne ma wariant WTA6300BG?</strong><br>Model WTA6300BG należy do serii Serie 1930. Kod Hager WTA6300BG zastępuje wcześniejsze oznaczenie Berker 182305. Numer EAN/GTIN przypisany do WTA6300BG to 3250610090749. Wykonanie modelu WTA6300BG: materiał — tworzywo sztuczne; kolor — czarny.</p><script type="application/ld+json">{"@context":"https://schema.org","@type":"FAQPage","mainEntity":[{"@type":"Question","name":"Do czego służy produkt Hager WTA6300BG?","acceptedAnswer":{"@type":"Answer","text":"Produkt WTA6300BG jest mechanicznym elementem łączącym pola wielokrotnej kombinacji osprzętu Serie 1930. Element WTA6300BG spaja części zestawu podczas montażu; nie jest łącznikiem elektrycznym, wpustem kablowym ani mechanizmem sterującym obwodem."}},{"@type":"Question","name":"Jaką funkcję pełni model WTA6300BG?","acceptedAnswer":{"@type":"Answer","text":"Element WTA6300BG spaja części zestawu podczas montażu; nie jest łącznikiem elektrycznym, wpustem kablowym ani mechanizmem sterującym obwodem. Element WTA6300BG służy do mechanicznego łączenia części kombinacji wielokrotnej; nie jest łącznikiem elektrycznym ani wpustem kablowym."}},{"@type":"Question","name":"Jakie cechy techniczne ma wariant WTA6300BG?","acceptedAnswer":{"@type":"Answer","text":"Model WTA6300BG należy do serii Serie 1930. Kod Hager WTA6300BG zastępuje wcześniejsze oznaczenie Berker 182305. Numer EAN/GTIN przypisany do WTA6300BG to 3250610090749. Wykonanie modelu WTA6300BG: materiał — tworzywo sztuczne; kolor — czarny."}}]}</script> | WTA6300BG/HAG | simple | 0 | [8 empty] | HAGER, Fabryczna 10 43-100 Tychy, office@hager.pl. | [25 empty] | Czarny | Czarny | [36 empty] | Pojedyncze |  |  |  |  | Hager | [16 empty] | Serie 1930¦Serie 1930 Rosenthal | [22 empty] | Łączniki | [25 empty] | a:7:{s:18:"pa_dane-producenta";a:6:{s:4:"name";s:18:"pa_dane-producenta";s:5:"value";s:0:"";s:8:"position";i:9;s:10:"is_visible";i:1;s:12:"is_variation";i:1;s:11:"is_taxonomy";i:1;}s:8:"pa_kolor";a:6:{s:4:"name";s:8:"pa_kolor";s:5:"value";s:0:"";s:8:"position";i:35;s:10:"is_visible";i:1;s:12:"is_variation";i:1;s:11:"is_taxonomy";i:1;}s:19:"pa_kolor-producenta";a:6:{s:4:"name";s:19:"pa_kolor-producenta";s:5:"value";s:0:"";s:8:"position";i:36;s:10:"is_visible";i:1;s:12:"is_variation";i:1;s:11:"is_taxonomy";i:1;}s:18:"pa_podtyp-produktu";a:6:{s:4:"name";s:18:"pa_podtyp-produktu";s:5:"value";s:0:"";s:8:"position";i:73;s:10:"is_visible";i:1;s:12:"is_variation";i:1;s:11:"is_taxonomy";i:1;}s:12:"pa_producent";a:6:{s:4:"name";s:12:"pa_producent";s:5:"value";s:0:"";s:8:"position";i:78;s:10:"is_visible";i:1;s:12:"is_variation";i:1;s:11:"is_taxonomy";i:1;}s:8:"pa_seria";a:6:{s:4:"name";s:8:"pa_seria";s:5:"value";s:0:"";s:8:"position";i:95;s:10:"is_visible";i:1;s:12:"is_variation";i:1;s:11:"is_taxonomy";i:1;}s:15:"pa_typ-produktu";a:6:{s:4:"name";s:15:"pa_typ-produktu";s:5:"value";s:0:"";s:8:"position";i:118;s:10:"is_visible";i:1;s:12:"is_variation";i:1;s:11:"is_taxonomy";i:1;}} | Wariant - Łącznik do kombinacji wielokrotnej | Gniazdka i Łączniki>Hager / Berker>Berker 1930/Glasserie
162950 | Pokrętło chromowane do łącznika obrotowego z pokrętłem mosiądz chrom Hager Serie 1930 Glasserie WDW5000CH (Berker 18120100) | <p><strong>Pokrętło chromowane do łącznika obrotowego z pokrętłem mosiądz chrom Hager WDW5000CH</strong> jest pokrętłem przeznaczonym do przenoszenia ruchu dłoni na oś zgodnego mechanizmu obrotowego. Wykonanie modelu WDW5000CH: materiał — metal; kolor — aluminium; wykończenie powierzchni — błyszczące. Model WDW5000CH należy do serii Serie 1930 i Glasserie.</p><h2>Pokrętło chromowane do łącznika obrotowego z pokrętłem mosiądz chrom Hager WDW5000CH – czym wyróżnia się ten produkt?</h2><p><strong>Pokrętło chromowane do łącznika obrotowego z pokrętłem mosiądz chrom Hager WDW5000CH</strong> Zakres produktu WDW5000CH obejmuje wyłącznie pokrętło; produkt nie zawiera mechanizmu obrotowego, osi ani styków elektrycznych. Kod Hager WDW5000CH zastępuje wcześniejsze oznaczenie Berker 18120100. Numer EAN/GTIN przypisany do WDW5000CH to 3250610091661.</p><h3>Element obsługowy bez własnych styków</h3><p>Produkt WDW5000CH obejmuje wyłącznie pokrętło; mechanizm obrotowy nie jest częścią produktu. </p><p>Model WDW5000CH jest pokrętłem przeznaczonym do przenoszenia ruchu dłoni na oś zgodnego mechanizmu obrotowego. </p><h3>Najważniejsze cechy</h3><ul><li>- Model WDW5000CH jest pokrętłem przeznaczonym do przenoszenia ruchu dłoni na oś zgodnego mechanizmu obrotowego.</li><li>- W modelu WDW5000CH zakres produktu WDW5000CH obejmuje wyłącznie pokrętło; produkt nie zawiera mechanizmu obrotowego, osi ani styków elektrycznych.</li><li>- Produkt WDW5000CH obejmuje wyłącznie pokrętło; mechanizm obrotowy nie jest częścią produktu.</li><li>- Wykonanie modelu WDW5000CH: materiał — metal; kolor — aluminium; wykończenie powierzchni — błyszczące.</li><li>- Model WDW5000CH należy do serii Serie 1930 i Glasserie.</li><li>- Kod Hager WDW5000CH zastępuje wcześniejsze oznaczenie Berker 18120100.</li></ul><h3>Specyfikacja techniczna</h3><ul><li>- <strong>Producent:</strong> Hager</li><li>- <strong>Kod produktu:</strong> WDW5000CH</li><li>- <strong>EAN/GTIN:</strong> 3250610091661</li><li>- <strong>Seria:</strong> Serie 1930 i Glasserie</li><li>- <strong>Podtyp produktu:</strong> Pozostałe</li><li>- <strong>Poprzedni numer Berker:</strong> 18120100</li></ul><p>Wariant WDW5000CH jest pokrętłem przeznaczonym do przenoszenia ruchu dłoni na oś zgodnego mechanizmu obrotowego. Kod Hager WDW5000CH zastępuje wcześniejsze oznaczenie Berker 18120100. Numer EAN/GTIN przypisany do WDW5000CH to 3250610091661.</p><hr><h3>Najczęściej zadawane pytania</h3><p><strong>1. Do czego służy produkt Hager WDW5000CH?</strong><br>Produkt WDW5000CH jest pokrętłem przeznaczonym do przenoszenia ruchu dłoni na oś zgodnego mechanizmu obrotowego. Zakres produktu WDW5000CH obejmuje wyłącznie pokrętło; produkt nie zawiera mechanizmu obrotowego, osi ani styków elektrycznych.</p><p><strong>2. Jaką funkcję pełni model WDW5000CH?</strong><br>Zakres produktu WDW5000CH obejmuje wyłącznie pokrętło; produkt nie zawiera mechanizmu obrotowego, osi ani styków elektrycznych. Produkt WDW5000CH obejmuje wyłącznie pokrętło; mechanizm obrotowy nie jest częścią produktu.</p><p><strong>3. Jakie cechy techniczne ma wariant WDW5000CH?</strong><br>Model WDW5000CH należy do serii Serie 1930 i Glasserie. Kod Hager WDW5000CH zastępuje wcześniejsze oznaczenie Berker 18120100. Numer EAN/GTIN przypisany do WDW5000CH to 3250610091661. Produkt WDW5000CH obejmuje wyłącznie pokrętło; mechanizm obrotowy nie jest częścią produktu.</p><script type="application/ld+json">{"@context":"https://schema.org","@type":"FAQPage","mainEntity":[{"@type":"Question","name":"Do czego służy produkt Hager WDW5000CH?","acceptedAnswer":{"@type":"Answer","text":"Produkt WDW5000CH jest pokrętłem przeznaczonym do przenoszenia ruchu dłoni na oś zgodnego mechanizmu obrotowego. Zakres produktu WDW5000CH obejmuje wyłącznie pokrętło; produkt nie zawiera mechanizmu obrotowego, osi ani styków elektrycznych."}},{"@type":"Question","name":"Jaką funkcję pełni model WDW5000CH?","acceptedAnswer":{"@type":"Answer","text":"Zakres produktu WDW5000CH obejmuje wyłącznie pokrętło; produkt nie zawiera mechanizmu obrotowego, osi ani styków elektrycznych. Produkt WDW5000CH obejmuje wyłącznie pokrętło; mechanizm obrotowy nie jest częścią produktu."}},{"@type":"Question","name":"Jakie cechy techniczne ma wariant WDW5000CH?","acceptedAnswer":{"@type":"Answer","text":"Model WDW5000CH należy do serii Serie 1930 i Glasserie. Kod Hager WDW5000CH zastępuje wcześniejsze oznaczenie Berker 18120100. Numer EAN/GTIN przypisany do WDW5000CH to 3250610091661. Produkt WDW5000CH obejmuje wyłącznie pokrętło; mechanizm obrotowy nie jest częścią produktu."}}]}</script> | WDW5000CH/HAG | simple | 0 | [8 empty] | HAGER, Fabryczna 10 43-100 Tychy, office@hager.pl. | [25 empty] | Srebrny | mosiądz chromowany | [36 empty] | Pozostałe |  |  |  |  | Hager | [16 empty] | Glasserie¦Serie 1930 | [22 empty] | Inne | [25 empty] | a:8:{s:23:"wykonczenie-powierzchni";a:6:{s:4:"name";s:24:"Wykończenie powierzchni";s:5:"value";s:12:"błyszczące";s:8:"position";i:4;s:10:"is_visible";i:1;s:12:"is_variation";i:0;s:11:"is_taxonomy";i:0;}s:18:"pa_dane-producenta";a:6:{s:4:"name";s:18:"pa_dane-producenta";s:5:"value";s:0:"";s:8:"position";i:9;s:10:"is_visible";i:1;s:12:"is_variation";i:1;s:11:"is_taxonomy";i:1;}s:8:"pa_kolor";a:6:{s:4:"name";s:8:"pa_kolor";s:5:"value";s:0:"";s:8:"position";i:35;s:10:"is_visible";i:1;s:12:"is_variation";i:1;s:11:"is_taxonomy";i:1;}s:19:"pa_kolor-producenta";a:6:{s:4:"name";s:19:"pa_kolor-producenta";s:5:"value";s:0:"";s:8:"position";i:36;s:10:"is_visible";i:1;s:12:"is_variation";i:1;s:11:"is_taxonomy";i:1;}s:18:"pa_podtyp-produktu";a:6:{s:4:"name";s:18:"pa_podtyp-produktu";s:5:"value";s:0:"";s:8:"position";i:73;s:10:"is_visible";i:1;s:12:"is_variation";i:1;s:11:"is_taxonomy";i:1;}s:12:"pa_producent";a:6:{s:4:"name";s:12:"pa_producent";s:5:"value";s:0:"";s:8:"position";i:78;s:10:"is_visible";i:1;s:12:"is_variation";i:1;s:11:"is_taxonomy";i:1;}s:8:"pa_seria";a:6:{s:4:"name";s:8:"pa_seria";s:5:"value";s:0:"";s:8:"position";i:95;s:10:"is_visible";i:1;s:12:"is_variation";i:1;s:11:"is_taxonomy";i:1;}s:15:"pa_typ-produktu";a:6:{s:4:"name";s:15:"pa_typ-produktu";s:5:"value";s:0:"";s:8:"position";i:118;s:10:"is_visible";i:1;s:12:"is_variation";i:1;s:11:"is_taxonomy";i:1;}} |  | Gniazdka i Łączniki>Hager / Berker>Berker 1930/Glasserie
162952 | Pokrętło mosiężne, mosiądz Hager Serie 1930 Glasserie WTW3000BA (Berker 181200) | <p><strong>Pokrętło mosiężne Hager WTW3000BA</strong> jest pokrętłem przeznaczonym do przenoszenia ruchu dłoni na oś zgodnego mechanizmu obrotowego. Wykonanie modelu WTW3000BA: materiał — metal; kolor — aluminium; wykończenie powierzchni — błyszczące. Model WTW3000BA należy do serii Serie 1930 i Glasserie.</p><h2>Pokrętło mosiężne Hager WTW3000BA – czym wyróżnia się ten produkt?</h2><p><strong>Pokrętło mosiężne Hager WTW3000BA</strong> Zakres produktu WTW3000BA obejmuje wyłącznie pokrętło; produkt nie zawiera mechanizmu obrotowego, osi ani styków elektrycznych. Kod Hager WTW3000BA zastępuje wcześniejsze oznaczenie Berker 181200. Numer EAN/GTIN przypisany do WTW3000BA to 3250610090725.</p><h3>Element obsługowy bez własnych styków</h3><p>Produkt WTW3000BA obejmuje wyłącznie pokrętło; mechanizm obrotowy nie jest częścią produktu. </p><p>Model WTW3000BA jest pokrętłem przeznaczonym do przenoszenia ruchu dłoni na oś zgodnego mechanizmu obrotowego. </p><h3>Najważniejsze cechy</h3><ul><li>- Model WTW3000BA jest pokrętłem przeznaczonym do przenoszenia ruchu dłoni na oś zgodnego mechanizmu obrotowego.</li><li>- W modelu WTW3000BA zakres produktu WTW3000BA obejmuje wyłącznie pokrętło; produkt nie zawiera mechanizmu obrotowego, osi ani styków elektrycznych.</li><li>- Produkt WTW3000BA obejmuje wyłącznie pokrętło; mechanizm obrotowy nie jest częścią produktu.</li><li>- Wykonanie modelu WTW3000BA: materiał — metal; kolor — aluminium; wykończenie powierzchni — błyszczące.</li><li>- Model WTW3000BA należy do serii Serie 1930 i Glasserie.</li><li>- Kod Hager WTW3000BA zastępuje wcześniejsze oznaczenie Berker 181200.</li></ul><h3>Specyfikacja techniczna</h3><ul><li>- <strong>Producent:</strong> Hager</li><li>- <strong>Kod produktu:</strong> WTW3000BA</li><li>- <strong>EAN/GTIN:</strong> 3250610090725</li><li>- <strong>Seria:</strong> Serie 1930 i Glasserie</li><li>- <strong>Podtyp produktu:</strong> Pozostałe</li><li>- <strong>Poprzedni numer Berker:</strong> 181200</li></ul><p>Wariant WTW3000BA jest pokrętłem przeznaczonym do przenoszenia ruchu dłoni na oś zgodnego mechanizmu obrotowego. Kod Hager WTW3000BA zastępuje wcześniejsze oznaczenie Berker 181200. Numer EAN/GTIN przypisany do WTW3000BA to 3250610090725.</p><hr><h3>Najczęściej zadawane pytania</h3><p><strong>1. Do czego służy produkt Hager WTW3000BA?</strong><br>Produkt WTW3000BA jest pokrętłem przeznaczonym do przenoszenia ruchu dłoni na oś zgodnego mechanizmu obrotowego. Zakres produktu WTW3000BA obejmuje wyłącznie pokrętło; produkt nie zawiera mechanizmu obrotowego, osi ani styków elektrycznych.</p><p><strong>2. Jaką funkcję pełni model WTW3000BA?</strong><br>Zakres produktu WTW3000BA obejmuje wyłącznie pokrętło; produkt nie zawiera mechanizmu obrotowego, osi ani styków elektrycznych. Produkt WTW3000BA obejmuje wyłącznie pokrętło; mechanizm obrotowy nie jest częścią produktu.</p><p><strong>3. Jakie cechy techniczne ma wariant WTW3000BA?</strong><br>Model WTW3000BA należy do serii Serie 1930 i Glasserie. Kod Hager WTW3000BA zastępuje wcześniejsze oznaczenie Berker 181200. Numer EAN/GTIN przypisany do WTW3000BA to 3250610090725. Produkt WTW3000BA obejmuje wyłącznie pokrętło; mechanizm obrotowy nie jest częścią produktu.</p><script type="application/ld+json">{"@context":"https://schema.org","@type":"FAQPage","mainEntity":[{"@type":"Question","name":"Do czego służy produkt Hager WTW3000BA?","acceptedAnswer":{"@type":"Answer","text":"Produkt WTW3000BA jest pokrętłem przeznaczonym do przenoszenia ruchu dłoni na oś zgodnego mechanizmu obrotowego. Zakres produktu WTW3000BA obejmuje wyłącznie pokrętło; produkt nie zawiera mechanizmu obrotowego, osi ani styków elektrycznych."}},{"@type":"Question","name":"Jaką funkcję pełni model WTW3000BA?","acceptedAnswer":{"@type":"Answer","text":"Zakres produktu WTW3000BA obejmuje wyłącznie pokrętło; produkt nie zawiera mechanizmu obrotowego, osi ani styków elektrycznych. Produkt WTW3000BA obejmuje wyłącznie pokrętło; mechanizm obrotowy nie jest częścią produktu."}},{"@type":"Question","name":"Jakie cechy techniczne ma wariant WTW3000BA?","acceptedAnswer":{"@type":"Answer","text":"Model WTW3000BA należy do serii Serie 1930 i Glasserie. Kod Hager WTW3000BA zastępuje wcześniejsze oznaczenie Berker 181200. Numer EAN/GTIN przypisany do WTW3000BA to 3250610090725. Produkt WTW3000BA obejmuje wyłącznie pokrętło; mechanizm obrotowy nie jest częścią produktu."}}]}</script> | WTW3000BA/HAG | simple | 0 | [8 empty] | HAGER, Fabryczna 10 43-100 Tychy, office@hager.pl. | [25 empty] | Złoty | Mosiądz | [36 empty] | Pozostałe |  |  |  |  | Hager | [16 empty] | Glasserie¦Serie 1930 | [22 empty] | Inne | [25 empty] | a:8:{s:23:"wykonczenie-powierzchni";a:6:{s:4:"name";s:24:"Wykończenie powierzchni";s:5:"value";s:12:"błyszczące";s:8:"position";i:4;s:10:"is_visible";i:1;s:12:"is_variation";i:0;s:11:"is_taxonomy";i:0;}s:18:"pa_dane-producenta";a:6:{s:4:"name";s:18:"pa_dane-producenta";s:5:"value";s:0:"";s:8:"position";i:9;s:10:"is_visible";i:1;s:12:"is_variation";i:1;s:11:"is_taxonomy";i:1;}s:8:"pa_kolor";a:6:{s:4:"name";s:8:"pa_kolor";s:5:"value";s:0:"";s:8:"position";i:35;s:10:"is_visible";i:1;s:12:"is_variation";i:1;s:11:"is_taxonomy";i:1;}s:19:"pa_kolor-producenta";a:6:{s:4:"name";s:19:"pa_kolor-producenta";s:5:"value";s:0:"";s:8:"position";i:36;s:10:"is_visible";i:1;s:12:"is_variation";i:1;s:11:"is_taxonomy";i:1;}s:18:"pa_podtyp-produktu";a:6:{s:4:"name";s:18:"pa_podtyp-produktu";s:5:"value";s:0:"";s:8:"position";i:73;s:10:"is_visible";i:1;s:12:"is_variation";i:1;s:11:"is_taxonomy";i:1;}s:12:"pa_producent";a:6:{s:4:"name";s:12:"pa_producent";s:5:"value";s:0:"";s:8:"position";i:78;s:10:"is_visible";i:1;s:12:"is_variation";i:1;s:11:"is_taxonomy";i:1;}s:8:"pa_seria";a:6:{s:4:"name";s:8:"pa_seria";s:5:"value";s:0:"";s:8:"position";i:95;s:10:"is_visible";i:1;s:12:"is_variation";i:1;s:11:"is_taxonomy";i:1;}s:15:"pa_typ-produktu";a:6:{s:4:"name";s:15:"pa_typ-produktu";s:5:"value";s:0:"";s:8:"position";i:118;s:10:"is_visible";i:1;s:12:"is_variation";i:1;s:11:"is_taxonomy";i:1;}} |  | Gniazdka i Łączniki>Hager / Berker>Berker 1930/Glasserie
162954 | Płytka czołowa z pokrętłem do łącznika obrotowego porcelana Rosenthal czarny Hager Serie 1930 Glasserie R.classic WTW1000WBG (Berker 16476900) | <p><strong>Płytka czołowa z pokrętłem do łącznika obrotowego porcelana Rosenthal czarny Hager WTW1000WBG</strong> jest płytką czołową z pokrętłem przeznaczoną do osłonięcia zgodnego mechanizmu obrotowego. Dane montażowe WTW1000WBG obejmują sposób mocowania — montaż śrubowy. Stopień ochrony modelu WTW1000WBG to IP20.</p><h2>Płytka czołowa z pokrętłem do łącznika obrotowego porcelana Rosenthal czarny Hager WTW1000WBG – czym wyróżnia się ten produkt?</h2><p><strong>Płytka czołowa z pokrętłem do łącznika obrotowego porcelana Rosenthal czarny Hager WTW1000WBG</strong> Zakres produktu WTW1000WBG obejmuje płytkę czołową z pokrętłem; produkt nie zawiera mechanizmu obrotowego ani styków elektrycznych. Wykonanie modelu WTW1000WBG: kolor — biały; wykończenie powierzchni — błyszczące. Model WTW1000WBG należy do serii Serie 1930.</p><h3>Wykończenie mechanizmu z dostępem do pokrętła</h3><p>Produkt WTW1000WBG jest samą płytką lub pokrywą wykończeniową; kompatybilny mechanizm nie jest częścią produktu. Kod Hager WTW1000WBG zastępuje wcześniejsze oznaczenie Berker 16476900. Numer EAN/GTIN przypisany do WTW1000WBG to 3250610091616.</p><p>Model WTW1000WBG jest płytką czołową z pokrętłem przeznaczoną do osłonięcia zgodnego mechanizmu obrotowego. </p><h3>Najważniejsze cechy</h3><ul><li>- Model WTW1000WBG jest płytką czołową z pokrętłem przeznaczoną do osłonięcia zgodnego mechanizmu obrotowego.</li><li>- W modelu WTW1000WBG zakres produktu WTW1000WBG obejmuje płytkę czołową z pokrętłem; produkt nie zawiera mechanizmu obrotowego ani styków elektrycznych.</li><li>- Produkt WTW1000WBG jest samą płytką lub pokrywą wykończeniową; kompatybilny mechanizm nie jest częścią produktu.</li><li>- Dane montażowe WTW1000WBG obejmują sposób mocowania — montaż śrubowy.</li><li>- Stopień ochrony modelu WTW1000WBG to IP20.</li><li>- Wykonanie modelu WTW1000WBG: kolor — biały; wykończenie powierzchni — błyszczące.</li></ul><h3>Specyfikacja techniczna</h3><ul><li>- <strong>Producent:</strong> Hager</li><li>- <strong>Kod produktu:</strong> WTW1000WBG</li><li>- <strong>EAN/GTIN:</strong> 3250610091616</li><li>- <strong>Seria:</strong> Serie 1930</li><li>- <strong>Typ produktu:</strong> Klawisze i pokrywy</li><li>- <strong>Podtyp produktu:</strong> Pokrywy</li><li>- <strong>Poprzedni numer Berker:</strong> 16476900</li><li>- <strong>Nadruk/symbol:</strong> Brak</li><li>- <strong>Sposób mocowania:</strong> Montaż śrubowy</li><li>- <strong>Zastosowanie:</strong> Przełącznik/przycisk</li><li>- <strong>Stopień ochrony [IP]:</strong> IP20</li><li>- <strong>Wykończenie powierzchni:</strong> Błyszczące</li><li>- <strong>Kolor:</strong> Biały</li></ul><p>Wariant WTW1000WBG jest płytką czołową z pokrętłem przeznaczoną do osłonięcia zgodnego mechanizmu obrotowego. Kod Hager WTW1000WBG zastępuje wcześniejsze oznaczenie Berker 16476900. Numer EAN/GTIN przypisany do WTW1000WBG to 3250610091616.</p><hr><h3>Najczęściej zadawane pytania</h3><p><strong>1. Do czego służy produkt Hager WTW1000WBG?</strong><br>Produkt WTW1000WBG jest płytką czołową z pokrętłem przeznaczoną do osłonięcia zgodnego mechanizmu obrotowego. Zakres produktu WTW1000WBG obejmuje płytkę czołową z pokrętłem; produkt nie zawiera mechanizmu obrotowego ani styków elektrycznych.</p><p><strong>2. Jaką funkcję pełni model WTW1000WBG?</strong><br>Zakres produktu WTW1000WBG obejmuje płytkę czołową z pokrętłem; produkt nie zawiera mechanizmu obrotowego ani styków elektrycznych. Produkt WTW1000WBG jest samą płytką lub pokrywą wykończeniową; kompatybilny mechanizm nie jest częścią produktu.</p><p><strong>3. Jakie cechy techniczne ma wariant WTW1000WBG?</strong><br>Stopień ochrony modelu WTW1000WBG to IP20. Wykonanie modelu WTW1000WBG: kolor — biały; wykończenie powierzchni — błyszczące. Model WTW1000WBG należy do serii Serie 1930. Kod Hager WTW1000WBG zastępuje wcześniejsze oznaczenie Berker 16476900.</p><script type="application/ld+json">{"@context":"https://schema.org","@type":"FAQPage","mainEntity":[{"@type":"Question","name":"Do czego służy produkt Hager WTW1000WBG?","acceptedAnswer":{"@type":"Answer","text":"Produkt WTW1000WBG jest płytką czołową z pokrętłem przeznaczoną do osłonięcia zgodnego mechanizmu obrotowego. Zakres produktu WTW1000WBG obejmuje płytkę czołową z pokrętłem; produkt nie zawiera mechanizmu obrotowego ani styków elektrycznych."}},{"@type":"Question","name":"Jaką funkcję pełni model WTW1000WBG?","acceptedAnswer":{"@type":"Answer","text":"Zakres produktu WTW1000WBG obejmuje płytkę czołową z pokrętłem; produkt nie zawiera mechanizmu obrotowego ani styków elektrycznych. Produkt WTW1000WBG jest samą płytką lub pokrywą wykończeniową; kompatybilny mechanizm nie jest częścią produktu."}},{"@type":"Question","name":"Jakie cechy techniczne ma wariant WTW1000WBG?","acceptedAnswer":{"@type":"Answer","text":"Stopień ochrony modelu WTW1000WBG to IP20. Wykonanie modelu WTW1000WBG: kolor — biały; wykończenie powierzchni — błyszczące. Model WTW1000WBG należy do serii Serie 1930. Kod Hager WTW1000WBG zastępuje wcześniejsze oznaczenie Berker 16476900."}}]}</script> | WTW1000WBG/HAG | simple | 0 | [8 empty] | HAGER, Fabryczna 10 43-100 Tychy, office@hager.pl. | [25 empty] | Czarny | Porcelana / Czarny | [21 empty] | Porcelana | [14 empty] | Pokrywy |  |  |  |  | Hager | [16 empty] | Glasserie¦R.classic¦Serie 1930 | [22 empty] | Klawisze i pokrywy | [25 empty] | a:9:{s:23:"wykonczenie-powierzchni";a:6:{s:4:"name";s:24:"Wykończenie powierzchni";s:5:"value";s:12:"błyszczące";s:8:"position";i:4;s:10:"is_visible";i:1;s:12:"is_variation";i:0;s:11:"is_taxonomy";i:0;}s:18:"pa_dane-producenta";a:6:{s:4:"name";s:18:"pa_dane-producenta";s:5:"value";s:0:"";s:8:"position";i:9;s:10:"is_visible";i:1;s:12:"is_variation";i:1;s:11:"is_taxonomy";i:1;}s:8:"pa_kolor";a:6:{s:4:"name";s:8:"pa_kolor";s:5:"value";s:0:"";s:8:"position";i:35;s:10:"is_visible";i:1;s:12:"is_variation";i:1;s:11:"is_taxonomy";i:1;}s:19:"pa_kolor-producenta";a:6:{s:4:"name";s:19:"pa_kolor-producenta";s:5:"value";s:0:"";s:8:"position";i:36;s:10:"is_visible";i:1;s:12:"is_variation";i:1;s:11:"is_taxonomy";i:1;}s:11:"pa_material";a:6:{s:4:"name";s:11:"pa_material";s:5:"value";s:0:"";s:8:"position";i:58;s:10:"is_visible";i:1;s:12:"is_variation";i:1;s:11:"is_taxonomy";i:1;}s:18:"pa_podtyp-produktu";a:6:{s:4:"name";s:18:"pa_podtyp-produktu";s:5:"value";s:0:"";s:8:"position";i:73;s:10:"is_visible";i:1;s:12:"is_variation";i:1;s:11:"is_taxonomy";i:1;}s:12:"pa_producent";a:6:{s:4:"name";s:12:"pa_producent";s:5:"value";s:0:"";s:8:"position";i:78;s:10:"is_visible";i:1;s:12:"is_variation";i:1;s:11:"is_taxonomy";i:1;}s:8:"pa_seria";a:6:{s:4:"name";s:8:"pa_seria";s:5:"value";s:0:"";s:8:"position";i:95;s:10:"is_visible";i:1;s:12:"is_variation";i:1;s:11:"is_taxonomy";i:1;}s:15:"pa_typ-produktu";a:6:{s:4:"name";s:15:"pa_typ-produktu";s:5:"value";s:0:"";s:8:"position";i:118;s:10:"is_visible";i:1;s:12:"is_variation";i:1;s:11:"is_taxonomy";i:1;}} | Wariant - Płytka czołowa z pokrętłem do łącznika obrotowego Rosenthal | Gniazdka i Łączniki>Hager / Berker>Berker 1930/Glasserie¦Gniazdka i Łączniki>Hager / Berker>Berker R.classic
162956 | Płytka czołowa z pokrętłem do łącznika obrotowego porcelana Rosenthal biały Hager Serie 1930 Glasserie R.classic WTW1000PBG (Berker 16476500) | <p><strong>Płytka czołowa z pokrętłem do łącznika obrotowego porcelana Rosenthal biały Hager WTW1000PBG</strong> jest płytką czołową z pokrętłem przeznaczoną do osłonięcia zgodnego mechanizmu obrotowego. Dane montażowe WTW1000PBG obejmują sposób mocowania — montaż śrubowy. Stopień ochrony modelu WTW1000PBG to IP20.</p><h2>Płytka czołowa z pokrętłem do łącznika obrotowego porcelana Rosenthal biały Hager WTW1000PBG – czym wyróżnia się ten produkt?</h2><p><strong>Płytka czołowa z pokrętłem do łącznika obrotowego porcelana Rosenthal biały Hager WTW1000PBG</strong> Zakres produktu WTW1000PBG obejmuje płytkę czołową z pokrętłem; produkt nie zawiera mechanizmu obrotowego ani styków elektrycznych. Wykonanie modelu WTW1000PBG: kolor — antracyt; wykończenie powierzchni — błyszczące. Model WTW1000PBG należy do serii Serie 1930.</p><h3>Wykończenie mechanizmu z dostępem do pokrętła</h3><p>Produkt WTW1000PBG jest samą płytką lub pokrywą wykończeniową; kompatybilny mechanizm nie jest częścią produktu. Kod Hager WTW1000PBG zastępuje wcześniejsze oznaczenie Berker 16476500. Numer EAN/GTIN przypisany do WTW1000PBG to 3250610091609.</p><p>Model WTW1000PBG jest płytką czołową z pokrętłem przeznaczoną do osłonięcia zgodnego mechanizmu obrotowego. </p><h3>Najważniejsze cechy</h3><ul><li>- Model WTW1000PBG jest płytką czołową z pokrętłem przeznaczoną do osłonięcia zgodnego mechanizmu obrotowego.</li><li>- W modelu WTW1000PBG zakres produktu WTW1000PBG obejmuje płytkę czołową z pokrętłem; produkt nie zawiera mechanizmu obrotowego ani styków elektrycznych.</li><li>- Produkt WTW1000PBG jest samą płytką lub pokrywą wykończeniową; kompatybilny mechanizm nie jest częścią produktu.</li><li>- Dane montażowe WTW1000PBG obejmują sposób mocowania — montaż śrubowy.</li><li>- Stopień ochrony modelu WTW1000PBG to IP20.</li><li>- Wykonanie modelu WTW1000PBG: kolor — antracyt; wykończenie powierzchni — błyszczące.</li></ul><h3>Specyfikacja techniczna</h3><ul><li>- <strong>Producent:</strong> Hager</li><li>- <strong>Kod produktu:</strong> WTW1000PBG</li><li>- <strong>EAN/GTIN:</strong> 3250610091609</li><li>- <strong>Seria:</strong> Serie 1930</li><li>- <strong>Typ produktu:</strong> Klawisze i pokrywy</li><li>- <strong>Podtyp produktu:</strong> Pokrywy</li><li>- <strong>Poprzedni numer Berker:</strong> 16476500</li><li>- <strong>Nadruk/symbol:</strong> Brak</li><li>- <strong>Sposób mocowania:</strong> Montaż śrubowy</li><li>- <strong>Zastosowanie:</strong> Przełącznik/przycisk</li><li>- <strong>Stopień ochrony [IP]:</strong> IP20</li><li>- <strong>Wykończenie powierzchni:</strong> Błyszczące</li><li>- <strong>Kolor:</strong> Antracyt</li></ul><p>Wariant WTW1000PBG jest płytką czołową z pokrętłem przeznaczoną do osłonięcia zgodnego mechanizmu obrotowego. Kod Hager WTW1000PBG zastępuje wcześniejsze oznaczenie Berker 16476500. Numer EAN/GTIN przypisany do WTW1000PBG to 3250610091609.</p><hr><h3>Najczęściej zadawane pytania</h3><p><strong>1. Do czego służy produkt Hager WTW1000PBG?</strong><br>Produkt WTW1000PBG jest płytką czołową z pokrętłem przeznaczoną do osłonięcia zgodnego mechanizmu obrotowego. Zakres produktu WTW1000PBG obejmuje płytkę czołową z pokrętłem; produkt nie zawiera mechanizmu obrotowego ani styków elektrycznych.</p><p><strong>2. Jaką funkcję pełni model WTW1000PBG?</strong><br>Zakres produktu WTW1000PBG obejmuje płytkę czołową z pokrętłem; produkt nie zawiera mechanizmu obrotowego ani styków elektrycznych. Produkt WTW1000PBG jest samą płytką lub pokrywą wykończeniową; kompatybilny mechanizm nie jest częścią produktu.</p><p><strong>3. Jakie cechy techniczne ma wariant WTW1000PBG?</strong><br>Stopień ochrony modelu WTW1000PBG to IP20. Wykonanie modelu WTW1000PBG: kolor — antracyt; wykończenie powierzchni — błyszczące. Model WTW1000PBG należy do serii Serie 1930. Kod Hager WTW1000PBG zastępuje wcześniejsze oznaczenie Berker 16476500.</p><script type="application/ld+json">{"@context":"https://schema.org","@type":"FAQPage","mainEntity":[{"@type":"Question","name":"Do czego służy produkt Hager WTW1000PBG?","acceptedAnswer":{"@type":"Answer","text":"Produkt WTW1000PBG jest płytką czołową z pokrętłem przeznaczoną do osłonięcia zgodnego mechanizmu obrotowego. Zakres produktu WTW1000PBG obejmuje płytkę czołową z pokrętłem; produkt nie zawiera mechanizmu obrotowego ani styków elektrycznych."}},{"@type":"Question","name":"Jaką funkcję pełni model WTW1000PBG?","acceptedAnswer":{"@type":"Answer","text":"Zakres produktu WTW1000PBG obejmuje płytkę czołową z pokrętłem; produkt nie zawiera mechanizmu obrotowego ani styków elektrycznych. Produkt WTW1000PBG jest samą płytką lub pokrywą wykończeniową; kompatybilny mechanizm nie jest częścią produktu."}},{"@type":"Question","name":"Jakie cechy techniczne ma wariant WTW1000PBG?","acceptedAnswer":{"@type":"Answer","text":"Stopień ochrony modelu WTW1000PBG to IP20. Wykonanie modelu WTW1000PBG: kolor — antracyt; wykończenie powierzchni — błyszczące. Model WTW1000PBG należy do serii Serie 1930. Kod Hager WTW1000PBG zastępuje wcześniejsze oznaczenie Berker 16476500."}}]}</script> | WTW1000PBG/HAG | simple | 0 | [8 empty] | HAGER, Fabryczna 10 43-100 Tychy, office@hager.pl. | [25 empty] | Biały | Porcelana / Biały | [21 empty] | Porcelana | [14 empty] | Pokrywy |  |  |  |  | Hager | [16 empty] | Glasserie¦R.classic¦Serie 1930 | [22 empty] | Klawisze i pokrywy | [25 empty] | a:9:{s:23:"wykonczenie-powierzchni";a:6:{s:4:"name";s:24:"Wykończenie powierzchni";s:5:"value";s:12:"błyszczące";s:8:"position";i:4;s:10:"is_visible";i:1;s:12:"is_variation";i:0;s:11:"is_taxonomy";i:0;}s:18:"pa_dane-producenta";a:6:{s:4:"name";s:18:"pa_dane-producenta";s:5:"value";s:0:"";s:8:"position";i:9;s:10:"is_visible";i:1;s:12:"is_variation";i:1;s:11:"is_taxonomy";i:1;}s:8:"pa_kolor";a:6:{s:4:"name";s:8:"pa_kolor";s:5:"value";s:0:"";s:8:"position";i:35;s:10:"is_visible";i:1;s:12:"is_variation";i:1;s:11:"is_taxonomy";i:1;}s:19:"pa_kolor-producenta";a:6:{s:4:"name";s:19:"pa_kolor-producenta";s:5:"value";s:0:"";s:8:"position";i:36;s:10:"is_visible";i:1;s:12:"is_variation";i:1;s:11:"is_taxonomy";i:1;}s:11:"pa_material";a:6:{s:4:"name";s:11:"pa_material";s:5:"value";s:0:"";s:8:"position";i:58;s:10:"is_visible";i:1;s:12:"is_variation";i:1;s:11:"is_taxonomy";i:1;}s:18:"pa_podtyp-produktu";a:6:{s:4:"name";s:18:"pa_podtyp-produktu";s:5:"value";s:0:"";s:8:"position";i:73;s:10:"is_visible";i:1;s:12:"is_variation";i:1;s:11:"is_taxonomy";i:1;}s:12:"pa_producent";a:6:{s:4:"name";s:12:"pa_producent";s:5:"value";s:0:"";s:8:"position";i:78;s:10:"is_visible";i:1;s:12:"is_variation";i:1;s:11:"is_taxonomy";i:1;}s:8:"pa_seria";a:6:{s:4:"name";s:8:"pa_seria";s:5:"value";s:0:"";s:8:"position";i:95;s:10:"is_visible";i:1;s:12:"is_variation";i:1;s:11:"is_taxonomy";i:1;}s:15:"pa_typ-produktu";a:6:{s:4:"name";s:15:"pa_typ-produktu";s:5:"value";s:0:"";s:8:"position";i:118;s:10:"is_visible";i:1;s:12:"is_variation";i:1;s:11:"is_taxonomy";i:1;}} | Wariant - Płytka czołowa z pokrętłem do łącznika obrotowego Rosenthal | Gniazdka i Łączniki>Hager / Berker>Berker 1930/Glasserie¦Gniazdka i Łączniki>Hager / Berker>Berker R.classic
162958 | Płytka czołowa z pokrętłem do łącznika obrotowego, czarny, połysk Hager Serie 1930 Glasserie R.classic WTW1000BG (Berker 164701) | <p><strong>Płytka czołowa z pokrętłem do łącznika obrotowego Hager WTW1000BG</strong> jest płytką czołową z pokrętłem przeznaczoną do osłonięcia zgodnego mechanizmu obrotowego. Dane montażowe WTW1000BG obejmują sposób mocowania — montaż śrubowy. Stopień ochrony modelu WTW1000BG to IP20.</p><h2>Płytka czołowa z pokrętłem do łącznika obrotowego Hager WTW1000BG – czym wyróżnia się ten produkt?</h2><p><strong>Płytka czołowa z pokrętłem do łącznika obrotowego Hager WTW1000BG</strong> Zakres produktu WTW1000BG obejmuje płytkę czołową z pokrętłem; produkt nie zawiera mechanizmu obrotowego ani styków elektrycznych. Wykonanie modelu WTW1000BG: materiał — tworzywo sztuczne; kolor — czarny; wykończenie powierzchni — błyszczące. Model WTW1000BG należy do serii Serie 1930 i Glasserie.</p><h3>Wykończenie mechanizmu z dostępem do pokrętła</h3><p>Produkt WTW1000BG jest samą płytką lub pokrywą wykończeniową; kompatybilny mechanizm nie jest częścią produktu. Kod Hager WTW1000BG zastępuje wcześniejsze oznaczenie Berker 164701. Numer EAN/GTIN przypisany do WTW1000BG to 3250610090718.</p><p>Model WTW1000BG jest płytką czołową z pokrętłem przeznaczoną do osłonięcia zgodnego mechanizmu obrotowego. </p><h3>Najważniejsze cechy</h3><ul><li>- Model WTW1000BG jest płytką czołową z pokrętłem przeznaczoną do osłonięcia zgodnego mechanizmu obrotowego.</li><li>- W modelu WTW1000BG zakres produktu WTW1000BG obejmuje płytkę czołową z pokrętłem; produkt nie zawiera mechanizmu obrotowego ani styków elektrycznych.</li><li>- Produkt WTW1000BG jest samą płytką lub pokrywą wykończeniową; kompatybilny mechanizm nie jest częścią produktu.</li><li>- Dane montażowe WTW1000BG obejmują sposób mocowania — montaż śrubowy.</li><li>- Stopień ochrony modelu WTW1000BG to IP20.</li><li>- Wykonanie modelu WTW1000BG: materiał — tworzywo sztuczne; kolor — czarny; wykończenie powierzchni — błyszczące.</li></ul><h3>Specyfikacja techniczna</h3><ul><li>- <strong>Producent:</strong> Hager</li><li>- <strong>Kod produktu:</strong> WTW1000BG</li><li>- <strong>EAN/GTIN:</strong> 3250610090718</li><li>- <strong>Seria:</strong> Serie 1930 i Glasserie</li><li>- <strong>Typ produktu:</strong> Klawisze i pokrywy</li><li>- <strong>Podtyp produktu:</strong> Pokrywy</li><li>- <strong>Poprzedni numer Berker:</strong> 164701</li><li>- <strong>Nadruk/symbol:</strong> Brak</li><li>- <strong>Sposób mocowania:</strong> Montaż śrubowy</li><li>- <strong>Zastosowanie:</strong> Przełącznik/przycisk</li><li>- <strong>Stopień ochrony [IP]:</strong> IP20</li><li>- <strong>Materiał:</strong> Tworzywo sztuczne</li><li>- <strong>Wykończenie powierzchni:</strong> Błyszczące</li><li>- <strong>Kolor:</strong> Czarny</li></ul><p>Wariant WTW1000BG jest płytką czołową z pokrętłem przeznaczoną do osłonięcia zgodnego mechanizmu obrotowego. Kod Hager WTW1000BG zastępuje wcześniejsze oznaczenie Berker 164701. Numer EAN/GTIN przypisany do WTW1000BG to 3250610090718.</p><hr><h3>Najczęściej zadawane pytania</h3><p><strong>1. Do czego służy produkt Hager WTW1000BG?</strong><br>Produkt WTW1000BG jest płytką czołową z pokrętłem przeznaczoną do osłonięcia zgodnego mechanizmu obrotowego. Zakres produktu WTW1000BG obejmuje płytkę czołową z pokrętłem; produkt nie zawiera mechanizmu obrotowego ani styków elektrycznych.</p><p><strong>2. Jaką funkcję pełni model WTW1000BG?</strong><br>Zakres produktu WTW1000BG obejmuje płytkę czołową z pokrętłem; produkt nie zawiera mechanizmu obrotowego ani styków elektrycznych. Produkt WTW1000BG jest samą płytką lub pokrywą wykończeniową; kompatybilny mechanizm nie jest częścią produktu.</p><p><strong>3. Jakie cechy techniczne ma wariant WTW1000BG?</strong><br>Stopień ochrony modelu WTW1000BG to IP20. Wykonanie modelu WTW1000BG: materiał — tworzywo sztuczne; kolor — czarny; wykończenie powierzchni — błyszczące. Model WTW1000BG należy do serii Serie 1930 i Glasserie.</p><script type="application/ld+json">{"@context":"https://schema.org","@type":"FAQPage","mainEntity":[{"@type":"Question","name":"Do czego służy produkt Hager WTW1000BG?","acceptedAnswer":{"@type":"Answer","text":"Produkt WTW1000BG jest płytką czołową z pokrętłem przeznaczoną do osłonięcia zgodnego mechanizmu obrotowego. Zakres produktu WTW1000BG obejmuje płytkę czołową z pokrętłem; produkt nie zawiera mechanizmu obrotowego ani styków elektrycznych."}},{"@type":"Question","name":"Jaką funkcję pełni model WTW1000BG?","acceptedAnswer":{"@type":"Answer","text":"Zakres produktu WTW1000BG obejmuje płytkę czołową z pokrętłem; produkt nie zawiera mechanizmu obrotowego ani styków elektrycznych. Produkt WTW1000BG jest samą płytką lub pokrywą wykończeniową; kompatybilny mechanizm nie jest częścią produktu."}},{"@type":"Question","name":"Jakie cechy techniczne ma wariant WTW1000BG?","acceptedAnswer":{"@type":"Answer","text":"Stopień ochrony modelu WTW1000BG to IP20. Wykonanie modelu WTW1000BG: materiał — tworzywo sztuczne; kolor — czarny; wykończenie powierzchni — błyszczące. Model WTW1000BG należy do serii Serie 1930 i Glasserie."}}]}</script> | WTW1000BG/HAG | simple | 0 | [8 empty] | HAGER, Fabryczna 10 43-100 Tychy, office@hager.pl. | [25 empty] | Czarny | Czarny połysk | [36 empty] | Pokrywy |  |  |  |  | Hager | [16 empty] | Glasserie¦R.classic¦Serie 1930 | [22 empty] | Klawisze i pokrywy | [25 empty] | a:8:{s:23:"wykonczenie-powierzchni";a:6:{s:4:"name";s:24:"Wykończenie powierzchni";s:5:"value";s:12:"błyszczące";s:8:"position";i:4;s:10:"is_visible";i:1;s:12:"is_variation";i:0;s:11:"is_taxonomy";i:0;}s:18:"pa_dane-producenta";a:6:{s:4:"name";s:18:"pa_dane-producenta";s:5:"value";s:0:"";s:8:"position";i:9;s:10:"is_visible";i:1;s:12:"is_variation";i:1;s:11:"is_taxonomy";i:1;}s:8:"pa_kolor";a:6:{s:4:"name";s:8:"pa_kolor";s:5:"value";s:0:"";s:8:"position";i:35;s:10:"is_visible";i:1;s:12:"is_variation";i:1;s:11:"is_taxonomy";i:1;}s:19:"pa_kolor-producenta";a:6:{s:4:"name";s:19:"pa_kolor-producenta";s:5:"value";s:0:"";s:8:"position";i:36;s:10:"is_visible";i:1;s:12:"is_variation";i:1;s:11:"is_taxonomy";i:1;}s:18:"pa_podtyp-produktu";a:6:{s:4:"name";s:18:"pa_podtyp-produktu";s:5:"value";s:0:"";s:8:"position";i:73;s:10:"is_visible";i:1;s:12:"is_variation";i:1;s:11:"is_taxonomy";i:1;}s:12:"pa_producent";a:6:{s:4:"name";s:12:"pa_producent";s:5:"value";s:0:"";s:8:"position";i:78;s:10:"is_visible";i:1;s:12:"is_variation";i:1;s:11:"is_taxonomy";i:1;}s:8:"pa_seria";a:6:{s:4:"name";s:8:"pa_seria";s:5:"value";s:0:"";s:8:"position";i:95;s:10:"is_visible";i:1;s:12:"is_variation";i:1;s:11:"is_taxonomy";i:1;}s:15:"pa_typ-produktu";a:6:{s:4:"name";s:15:"pa_typ-produktu";s:5:"value";s:0:"";s:8:"position";i:118;s:10:"is_visible";i:1;s:12:"is_variation";i:1;s:11:"is_taxonomy";i:1;}} | Wariant - Płytka czołowa z pokrętłem do łącznika obrotowego Glas | Gniazdka i Łączniki>Hager / Berker>Berker 1930/Glasserie¦Gniazdka i Łączniki>Hager / Berker>Berker R.classic
162960 | Płytka czołowa z pokrętłem do łącznika obrotowego, biały, połysk Hager Serie 1930 Glasserie R.classic WTW1000WG (Berker 1647) | <p><strong>Płytka czołowa z pokrętłem do łącznika obrotowego Hager WTW1000WG</strong> jest płytką czołową z pokrętłem przeznaczoną do osłonięcia zgodnego mechanizmu obrotowego. Dane montażowe WTW1000WG obejmują sposób mocowania — montaż śrubowy. Stopień ochrony modelu WTW1000WG to IP20.</p><h2>Płytka czołowa z pokrętłem do łącznika obrotowego Hager WTW1000WG – czym wyróżnia się ten produkt?</h2><p><strong>Płytka czołowa z pokrętłem do łącznika obrotowego Hager WTW1000WG</strong> Zakres produktu WTW1000WG obejmuje płytkę czołową z pokrętłem; produkt nie zawiera mechanizmu obrotowego ani styków elektrycznych. Wykonanie modelu WTW1000WG: materiał — tworzywo sztuczne; kolor — biały; wykończenie powierzchni — błyszczące. Model WTW1000WG należy do serii Serie 1930 i Glasserie.</p><h3>Wykończenie mechanizmu z dostępem do pokrętła</h3><p>Produkt WTW1000WG jest samą płytką lub pokrywą wykończeniową; kompatybilny mechanizm nie jest częścią produktu. Kod Hager WTW1000WG zastępuje wcześniejsze oznaczenie Berker 1647. Numer EAN/GTIN przypisany do WTW1000WG to 3250610090206.</p><p>Model WTW1000WG jest płytką czołową z pokrętłem przeznaczoną do osłonięcia zgodnego mechanizmu obrotowego. </p><h3>Najważniejsze cechy</h3><ul><li>- Model WTW1000WG jest płytką czołową z pokrętłem przeznaczoną do osłonięcia zgodnego mechanizmu obrotowego.</li><li>- W modelu WTW1000WG zakres produktu WTW1000WG obejmuje płytkę czołową z pokrętłem; produkt nie zawiera mechanizmu obrotowego ani styków elektrycznych.</li><li>- Produkt WTW1000WG jest samą płytką lub pokrywą wykończeniową; kompatybilny mechanizm nie jest częścią produktu.</li><li>- Dane montażowe WTW1000WG obejmują sposób mocowania — montaż śrubowy.</li><li>- Stopień ochrony modelu WTW1000WG to IP20.</li><li>- Wykonanie modelu WTW1000WG: materiał — tworzywo sztuczne; kolor — biały; wykończenie powierzchni — błyszczące.</li></ul><h3>Specyfikacja techniczna</h3><ul><li>- <strong>Producent:</strong> Hager</li><li>- <strong>Kod produktu:</strong> WTW1000WG</li><li>- <strong>EAN/GTIN:</strong> 3250610090206</li><li>- <strong>Seria:</strong> Serie 1930 i Glasserie</li><li>- <strong>Typ produktu:</strong> Klawisze i pokrywy</li><li>- <strong>Podtyp produktu:</strong> Pokrywy</li><li>- <strong>Poprzedni numer Berker:</strong> 1647</li><li>- <strong>Nadruk/symbol:</strong> Brak</li><li>- <strong>Sposób mocowania:</strong> Montaż śrubowy</li><li>- <strong>Zastosowanie:</strong> Przełącznik/przycisk</li><li>- <strong>Stopień ochrony [IP]:</strong> IP20</li><li>- <strong>Materiał:</strong> Tworzywo sztuczne</li><li>- <strong>Wykończenie powierzchni:</strong> Błyszczące</li><li>- <strong>Kolor:</strong> Biały</li></ul><p>Wariant WTW1000WG jest płytką czołową z pokrętłem przeznaczoną do osłonięcia zgodnego mechanizmu obrotowego. Kod Hager WTW1000WG zastępuje wcześniejsze oznaczenie Berker 1647. Numer EAN/GTIN przypisany do WTW1000WG to 3250610090206.</p><hr><h3>Najczęściej zadawane pytania</h3><p><strong>1. Do czego służy produkt Hager WTW1000WG?</strong><br>Produkt WTW1000WG jest płytką czołową z pokrętłem przeznaczoną do osłonięcia zgodnego mechanizmu obrotowego. Zakres produktu WTW1000WG obejmuje płytkę czołową z pokrętłem; produkt nie zawiera mechanizmu obrotowego ani styków elektrycznych.</p><p><strong>2. Jaką funkcję pełni model WTW1000WG?</strong><br>Zakres produktu WTW1000WG obejmuje płytkę czołową z pokrętłem; produkt nie zawiera mechanizmu obrotowego ani styków elektrycznych. Produkt WTW1000WG jest samą płytką lub pokrywą wykończeniową; kompatybilny mechanizm nie jest częścią produktu.</p><p><strong>3. Jakie cechy techniczne ma wariant WTW1000WG?</strong><br>Stopień ochrony modelu WTW1000WG to IP20. Wykonanie modelu WTW1000WG: materiał — tworzywo sztuczne; kolor — biały; wykończenie powierzchni — błyszczące. Model WTW1000WG należy do serii Serie 1930 i Glasserie.</p><script type="application/ld+json">{"@context":"https://schema.org","@type":"FAQPage","mainEntity":[{"@type":"Question","name":"Do czego służy produkt Hager WTW1000WG?","acceptedAnswer":{"@type":"Answer","text":"Produkt WTW1000WG jest płytką czołową z pokrętłem przeznaczoną do osłonięcia zgodnego mechanizmu obrotowego. Zakres produktu WTW1000WG obejmuje płytkę czołową z pokrętłem; produkt nie zawiera mechanizmu obrotowego ani styków elektrycznych."}},{"@type":"Question","name":"Jaką funkcję pełni model WTW1000WG?","acceptedAnswer":{"@type":"Answer","text":"Zakres produktu WTW1000WG obejmuje płytkę czołową z pokrętłem; produkt nie zawiera mechanizmu obrotowego ani styków elektrycznych. Produkt WTW1000WG jest samą płytką lub pokrywą wykończeniową; kompatybilny mechanizm nie jest częścią produktu."}},{"@type":"Question","name":"Jakie cechy techniczne ma wariant WTW1000WG?","acceptedAnswer":{"@type":"Answer","text":"Stopień ochrony modelu WTW1000WG to IP20. Wykonanie modelu WTW1000WG: materiał — tworzywo sztuczne; kolor — biały; wykończenie powierzchni — błyszczące. Model WTW1000WG należy do serii Serie 1930 i Glasserie."}}]}</script> | WTW1000WG/HAG | simple | 0 | [8 empty] | HAGER, Fabryczna 10 43-100 Tychy, office@hager.pl. | [25 empty] | Biały | Biały połysk | [36 empty] | Pokrywy |  |  |  |  | Hager | [16 empty] | Glasserie¦R.classic¦Serie 1930 | [22 empty] | Klawisze i pokrywy | [25 empty] | a:8:{s:23:"wykonczenie-powierzchni";a:6:{s:4:"name";s:24:"Wykończenie powierzchni";s:5:"value";s:12:"błyszczące";s:8:"position";i:4;s:10:"is_visible";i:1;s:12:"is_variation";i:0;s:11:"is_taxonomy";i:0;}s:18:"pa_dane-producenta";a:6:{s:4:"name";s:18:"pa_dane-producenta";s:5:"value";s:0:"";s:8:"position";i:9;s:10:"is_visible";i:1;s:12:"is_variation";i:1;s:11:"is_taxonomy";i:1;}s:8:"pa_kolor";a:6:{s:4:"name";s:8:"pa_kolor";s:5:"value";s:0:"";s:8:"position";i:35;s:10:"is_visible";i:1;s:12:"is_variation";i:1;s:11:"is_taxonomy";i:1;}s:19:"pa_kolor-producenta";a:6:{s:4:"name";s:19:"pa_kolor-producenta";s:5:"value";s:0:"";s:8:"position";i:36;s:10:"is_visible";i:1;s:12:"is_variation";i:1;s:11:"is_taxonomy";i:1;}s:18:"pa_podtyp-produktu";a:6:{s:4:"name";s:18:"pa_podtyp-produktu";s:5:"value";s:0:"";s:8:"position";i:73;s:10:"is_visible";i:1;s:12:"is_variation";i:1;s:11:"is_taxonomy";i:1;}s:12:"pa_producent";a:6:{s:4:"name";s:12:"pa_producent";s:5:"value";s:0:"";s:8:"position";i:78;s:10:"is_visible";i:1;s:12:"is_variation";i:1;s:11:"is_taxonomy";i:1;}s:8:"pa_seria";a:6:{s:4:"name";s:8:"pa_seria";s:5:"value";s:0:"";s:8:"position";i:95;s:10:"is_visible";i:1;s:12:"is_variation";i:1;s:11:"is_taxonomy";i:1;}s:15:"pa_typ-produktu";a:6:{s:4:"name";s:15:"pa_typ-produktu";s:5:"value";s:0:"";s:8:"position";i:118;s:10:"is_visible";i:1;s:12:"is_variation";i:1;s:11:"is_taxonomy";i:1;}} | Wariant - Płytka czołowa z pokrętłem do łącznika obrotowego Glas | Gniazdka i Łączniki>Hager / Berker>Berker 1930/Glasserie¦Gniazdka i Łączniki>Hager / Berker>Berker R.classic
162962 | Płytka czołowa do gniazda przyłączeniowego UAE podwójnego komputerowego i telefonicznego, czarny Hager Serie 1930 Glasserie WTF4108BG (Berker 140901) | <p><strong>Płytka czołowa do gniazda przyłączeniowego UAE podwójnego komputerowego i telefonicznego Hager WTF4108BG</strong> jest płytką czołową przeznaczoną do gniazda UAE podwójnego. Dane montażowe WTF4108BG obejmują sposób mocowania — mocowanie za pomocą śruby. Stopień ochrony modelu WTF4108BG to IP20.</p><h2>Płytka czołowa do gniazda przyłączeniowego UAE podwójnego komputerowego i telefonicznego Hager WTF4108BG – czym wyróżnia się ten produkt?</h2><p><strong>Płytka czołowa do gniazda przyłączeniowego UAE podwójnego komputerowego i telefonicznego Hager WTF4108BG</strong> Zakres produktu WTF4108BG obejmuje wyłącznie płytkę czołową; produkt nie zawiera mechanizmu gniazda ani jego złączy elektrycznych lub sygnałowych. Wykonanie modelu WTF4108BG: materiał — tworzywo sztuczne; kolor — czarny; wykończenie powierzchni — błyszczące. Wymiary osprzętu WTF4108BG wynoszą 50 mm × 50 mm × 4,7 mm.</p><h3>Front gniazda z dostępem do właściwych złączy</h3><p>Produkt WTF4108BG jest samą płytką lub pokrywą wykończeniową; kompatybilny mechanizm nie jest częścią produktu. Model WTF4108BG należy do serii Serie 1930 i Glasserie. Kod Hager WTF4108BG zastępuje wcześniejsze oznaczenie Berker 140901. Numer EAN/GTIN przypisany do WTF4108BG to 3250610090701.</p><p>Model WTF4108BG jest płytką czołową przeznaczoną do gniazda UAE podwójnego. </p><h3>Najważniejsze cechy</h3><ul><li>- Model WTF4108BG jest płytką czołową przeznaczoną do gniazda UAE podwójnego.</li><li>- W modelu WTF4108BG zakres produktu WTF4108BG obejmuje wyłącznie płytkę czołową; produkt nie zawiera mechanizmu gniazda ani jego złączy elektrycznych lub sygnałowych.</li><li>- Produkt WTF4108BG jest samą płytką lub pokrywą wykończeniową; kompatybilny mechanizm nie jest częścią produktu.</li><li>- Dane montażowe WTF4108BG obejmują sposób mocowania — mocowanie za pomocą śruby.</li><li>- Stopień ochrony modelu WTF4108BG to IP20.</li><li>- Wykonanie modelu WTF4108BG: materiał — tworzywo sztuczne; kolor — czarny; wykończenie powierzchni — błyszczące.</li></ul><h3>Specyfikacja techniczna</h3><ul><li>- <strong>Producent:</strong> Hager</li><li>- <strong>Kod produktu:</strong> WTF4108BG</li><li>- <strong>EAN/GTIN:</strong> 3250610090701</li><li>- <strong>Seria:</strong> Serie 1930 i Glasserie</li><li>- <strong>Typ produktu:</strong> Klawisze i pokrywy</li><li>- <strong>Podtyp produktu:</strong> Pokrywy</li><li>- <strong>Poprzedni numer Berker:</strong> 140901</li><li>- <strong>Sposób mocowania:</strong> Mocowanie za pomocą śruby</li><li>- <strong>Zastosowanie:</strong> UAE/IAE (ISDN)</li><li>- <strong>Stopień ochrony [IP]:</strong> IP20</li><li>- <strong>Materiał:</strong> Tworzywo sztuczne</li><li>- <strong>Wykończenie powierzchni:</strong> Błyszczące</li><li>- <strong>Kolor:</strong> Czarny</li><li>- <strong>Wymiary S × W × G:</strong> 50 mm × 50 mm × 4,7 mm</li></ul><p>Wariant WTF4108BG jest płytką czołową przeznaczoną do gniazda UAE podwójnego. Kod Hager WTF4108BG zastępuje wcześniejsze oznaczenie Berker 140901. Numer EAN/GTIN przypisany do WTF4108BG to 3250610090701.</p><hr><h3>Najczęściej zadawane pytania</h3><p><strong>1. Do czego służy produkt Hager WTF4108BG?</strong><br>Produkt WTF4108BG jest płytką czołową przeznaczoną do gniazda UAE podwójnego. Zakres produktu WTF4108BG obejmuje wyłącznie płytkę czołową; produkt nie zawiera mechanizmu gniazda ani jego złączy elektrycznych lub sygnałowych.</p><p><strong>2. Jaką funkcję pełni model WTF4108BG?</strong><br>Zakres produktu WTF4108BG obejmuje wyłącznie płytkę czołową; produkt nie zawiera mechanizmu gniazda ani jego złączy elektrycznych lub sygnałowych. Produkt WTF4108BG jest samą płytką lub pokrywą wykończeniową; kompatybilny mechanizm nie jest częścią produktu.</p><p><strong>3. Jakie cechy techniczne ma wariant WTF4108BG?</strong><br>Stopień ochrony modelu WTF4108BG to IP20. Wykonanie modelu WTF4108BG: materiał — tworzywo sztuczne; kolor — czarny; wykończenie powierzchni — błyszczące. Wymiary osprzętu WTF4108BG wynoszą 50 mm × 50 mm × 4,7 mm.</p><script type="application/ld+json">{"@context":"https://schema.org","@type":"FAQPage","mainEntity":[{"@type":"Question","name":"Do czego służy produkt Hager WTF4108BG?","acceptedAnswer":{"@type":"Answer","text":"Produkt WTF4108BG jest płytką czołową przeznaczoną do gniazda UAE podwójnego. Zakres produktu WTF4108BG obejmuje wyłącznie płytkę czołową; produkt nie zawiera mechanizmu gniazda ani jego złączy elektrycznych lub sygnałowych."}},{"@type":"Question","name":"Jaką funkcję pełni model WTF4108BG?","acceptedAnswer":{"@type":"Answer","text":"Zakres produktu WTF4108BG obejmuje wyłącznie płytkę czołową; produkt nie zawiera mechanizmu gniazda ani jego złączy elektrycznych lub sygnałowych. Produkt WTF4108BG jest samą płytką lub pokrywą wykończeniową; kompatybilny mechanizm nie jest częścią produktu."}},{"@type":"Question","name":"Jakie cechy techniczne ma wariant WTF4108BG?","acceptedAnswer":{"@type":"Answer","text":"Stopień ochrony modelu WTF4108BG to IP20. Wykonanie modelu WTF4108BG: materiał — tworzywo sztuczne; kolor — czarny; wykończenie powierzchni — błyszczące. Wymiary osprzętu WTF4108BG wynoszą 50 mm × 50 mm × 4,7 mm."}}]}</script> | WTF4108BG/HAG | simple | 0 | [8 empty] | HAGER, Fabryczna 10 43-100 Tychy, office@hager.pl. | [25 empty] | Czarny | Czarny |  |  |  | 2x | [32 empty] | Pokrywy |  |  |  |  | Hager | [16 empty] | Glasserie¦Serie 1930 |  |  | Podtynkowy | [19 empty] | Klawisze i pokrywy | [25 empty] | a:10:{s:23:"wykonczenie-powierzchni";a:6:{s:4:"name";s:24:"Wykończenie powierzchni";s:5:"value";s:12:"błyszczące";s:8:"position";i:5;s:10:"is_visible";i:1;s:12:"is_variation";i:0;s:11:"is_taxonomy";i:0;}s:18:"pa_dane-producenta";a:6:{s:4:"name";s:18:"pa_dane-producenta";s:5:"value";s:0:"";s:8:"position";i:9;s:10:"is_visible";i:1;s:12:"is_variation";i:1;s:11:"is_taxonomy";i:1;}s:8:"pa_kolor";a:6:{s:4:"name";s:8:"pa_kolor";s:5:"value";s:0:"";s:8:"position";i:35;s:10:"is_visible";i:1;s:12:"is_variation";i:1;s:11:"is_taxonomy";i:1;}s:19:"pa_kolor-producenta";a:6:{s:4:"name";s:19:"pa_kolor-producenta";s:5:"value";s:0:"";s:8:"position";i:36;s:10:"is_visible";i:1;s:12:"is_variation";i:1;s:11:"is_taxonomy";i:1;}s:11:"pa_krotnosc";a:6:{s:4:"name";s:11:"pa_krotnosc";s:5:"value";s:0:"";s:8:"position";i:40;s:10:"is_visible";i:1;s:12:"is_variation";i:1;s:11:"is_taxonomy";i:1;}s:18:"pa_podtyp-produktu";a:6:{s:4:"name";s:18:"pa_podtyp-produktu";s:5:"value";s:0:"";s:8:"position";i:73;s:10:"is_visible";i:1;s:12:"is_variation";i:1;s:11:"is_taxonomy";i:1;}s:12:"pa_producent";a:6:{s:4:"name";s:12:"pa_producent";s:5:"value";s:0:"";s:8:"position";i:78;s:10:"is_visible";i:1;s:12:"is_variation";i:1;s:11:"is_taxonomy";i:1;}s:8:"pa_seria";a:6:{s:4:"name";s:8:"pa_seria";s:5:"value";s:0:"";s:8:"position";i:95;s:10:"is_visible";i:1;s:12:"is_variation";i:1;s:11:"is_taxonomy";i:1;}s:17:"pa_sposob-montazu";a:6:{s:4:"name";s:17:"pa_sposob-montazu";s:5:"value";s:0:"";s:8:"position";i:98;s:10:"is_visible";i:1;s:12:"is_variation";i:1;s:11:"is_taxonomy";i:1;}s:15:"pa_typ-produktu";a:6:{s:4:"name";s:15:"pa_typ-produktu";s:5:"value";s:0:"";s:8:"position";i:118;s:10:"is_visible";i:1;s:12:"is_variation";i:1;s:11:"is_taxonomy";i:1;}} | Wariant - Płytka czołowa do gniazda przyłączeniowego UAE podwójnego komputerowego i telefonicznego Glas | Gniazdka i Łączniki>Hager / Berker>Berker 1930/Glasserie
162964 | Płytka czołowa do gniazda przyłączeniowego UAE podwójnego komputerowego i telefonicznego, biały Hager R.classic WTF4108WG (Berker 1409) | <p><strong>Płytka czołowa do gniazda przyłączeniowego UAE podwójnego komputerowego i telefonicznego Hager WTF4108WG</strong> jest płytką czołową przeznaczoną do gniazda UAE podwójnego. Dane montażowe WTF4108WG obejmują sposób mocowania — mocowanie za pomocą śruby. Stopień ochrony modelu WTF4108WG to IP20.</p><h2>Płytka czołowa do gniazda przyłączeniowego UAE podwójnego komputerowego i telefonicznego Hager WTF4108WG – czym wyróżnia się ten produkt?</h2><p><strong>Płytka czołowa do gniazda przyłączeniowego UAE podwójnego komputerowego i telefonicznego Hager WTF4108WG</strong> Zakres produktu WTF4108WG obejmuje wyłącznie płytkę czołową; produkt nie zawiera mechanizmu gniazda ani jego złączy elektrycznych lub sygnałowych. Wykonanie modelu WTF4108WG: materiał — tworzywo sztuczne; kolor — biały; wykończenie powierzchni — błyszczące. Wymiary osprzętu WTF4108WG wynoszą 50 mm × 50 mm × 7,8 mm.</p><h3>Front gniazda z dostępem do właściwych złączy</h3><p>Produkt WTF4108WG jest samą płytką lub pokrywą wykończeniową; kompatybilny mechanizm nie jest częścią produktu. Model WTF4108WG należy do serii Serie 1930 i Glasserie. Kod Hager WTF4108WG zastępuje wcześniejsze oznaczenie Berker 1409. Numer EAN/GTIN przypisany do WTF4108WG to 3250610090190.</p><p>Model WTF4108WG jest płytką czołową przeznaczoną do gniazda UAE podwójnego. </p><h3>Najważniejsze cechy</h3><ul><li>- Model WTF4108WG jest płytką czołową przeznaczoną do gniazda UAE podwójnego.</li><li>- W modelu WTF4108WG zakres produktu WTF4108WG obejmuje wyłącznie płytkę czołową; produkt nie zawiera mechanizmu gniazda ani jego złączy elektrycznych lub sygnałowych.</li><li>- Produkt WTF4108WG jest samą płytką lub pokrywą wykończeniową; kompatybilny mechanizm nie jest częścią produktu.</li><li>- Dane montażowe WTF4108WG obejmują sposób mocowania — mocowanie za pomocą śruby.</li><li>- Stopień ochrony modelu WTF4108WG to IP20.</li><li>- Wykonanie modelu WTF4108WG: materiał — tworzywo sztuczne; kolor — biały; wykończenie powierzchni — błyszczące.</li></ul><h3>Specyfikacja techniczna</h3><ul><li>- <strong>Producent:</strong> Hager</li><li>- <strong>Kod produktu:</strong> WTF4108WG</li><li>- <strong>EAN/GTIN:</strong> 3250610090190</li><li>- <strong>Seria:</strong> Serie 1930 i Glasserie</li><li>- <strong>Typ produktu:</strong> Klawisze i pokrywy</li><li>- <strong>Podtyp produktu:</strong> Pokrywy</li><li>- <strong>Poprzedni numer Berker:</strong> 1409</li><li>- <strong>Sposób mocowania:</strong> Mocowanie za pomocą śruby</li><li>- <strong>Zastosowanie:</strong> UAE/IAE (ISDN)</li><li>- <strong>Stopień ochrony [IP]:</strong> IP20</li><li>- <strong>Materiał:</strong> Tworzywo sztuczne</li><li>- <strong>Wykończenie powierzchni:</strong> Błyszczące</li><li>- <strong>Kolor:</strong> Biały</li><li>- <strong>Wymiary S × W × G:</strong> 50 mm × 50 mm × 7,8 mm</li></ul><p>Wariant WTF4108WG jest płytką czołową przeznaczoną do gniazda UAE podwójnego. Kod Hager WTF4108WG zastępuje wcześniejsze oznaczenie Berker 1409. Numer EAN/GTIN przypisany do WTF4108WG to 3250610090190.</p><hr><h3>Najczęściej zadawane pytania</h3><p><strong>1. Do czego służy produkt Hager WTF4108WG?</strong><br>Produkt WTF4108WG jest płytką czołową przeznaczoną do gniazda UAE podwójnego. Zakres produktu WTF4108WG obejmuje wyłącznie płytkę czołową; produkt nie zawiera mechanizmu gniazda ani jego złączy elektrycznych lub sygnałowych.</p><p><strong>2. Jaką funkcję pełni model WTF4108WG?</strong><br>Zakres produktu WTF4108WG obejmuje wyłącznie płytkę czołową; produkt nie zawiera mechanizmu gniazda ani jego złączy elektrycznych lub sygnałowych. Produkt WTF4108WG jest samą płytką lub pokrywą wykończeniową; kompatybilny mechanizm nie jest częścią produktu.</p><p><strong>3. Jakie cechy techniczne ma wariant WTF4108WG?</strong><br>Stopień ochrony modelu WTF4108WG to IP20. Wykonanie modelu WTF4108WG: materiał — tworzywo sztuczne; kolor — biały; wykończenie powierzchni — błyszczące. Wymiary osprzętu WTF4108WG wynoszą 50 mm × 50 mm × 7,8 mm.</p><script type="application/ld+json">{"@context":"https://schema.org","@type":"FAQPage","mainEntity":[{"@type":"Question","name":"Do czego służy produkt Hager WTF4108WG?","acceptedAnswer":{"@type":"Answer","text":"Produkt WTF4108WG jest płytką czołową przeznaczoną do gniazda UAE podwójnego. Zakres produktu WTF4108WG obejmuje wyłącznie płytkę czołową; produkt nie zawiera mechanizmu gniazda ani jego złączy elektrycznych lub sygnałowych."}},{"@type":"Question","name":"Jaką funkcję pełni model WTF4108WG?","acceptedAnswer":{"@type":"Answer","text":"Zakres produktu WTF4108WG obejmuje wyłącznie płytkę czołową; produkt nie zawiera mechanizmu gniazda ani jego złączy elektrycznych lub sygnałowych. Produkt WTF4108WG jest samą płytką lub pokrywą wykończeniową; kompatybilny mechanizm nie jest częścią produktu."}},{"@type":"Question","name":"Jakie cechy techniczne ma wariant WTF4108WG?","acceptedAnswer":{"@type":"Answer","text":"Stopień ochrony modelu WTF4108WG to IP20. Wykonanie modelu WTF4108WG: materiał — tworzywo sztuczne; kolor — biały; wykończenie powierzchni — błyszczące. Wymiary osprzętu WTF4108WG wynoszą 50 mm × 50 mm × 7,8 mm."}}]}</script> | WTF4108WG/HAG | simple | 0 | [8 empty] | HAGER, Fabryczna 10 43-100 Tychy, office@hager.pl. | [25 empty] | Biały | Biały |  |  |  | 2x | [32 empty] | Pokrywy |  |  |  |  | Hager | [16 empty] | R.classic |  |  | Podtynkowy | [19 empty] | Klawisze i pokrywy | [25 empty] | a:10:{s:23:"wykonczenie-powierzchni";a:6:{s:4:"name";s:24:"Wykończenie powierzchni";s:5:"value";s:12:"błyszczące";s:8:"position";i:5;s:10:"is_visible";i:1;s:12:"is_variation";i:0;s:11:"is_taxonomy";i:0;}s:18:"pa_dane-producenta";a:6:{s:4:"name";s:18:"pa_dane-producenta";s:5:"value";s:0:"";s:8:"position";i:9;s:10:"is_visible";i:1;s:12:"is_variation";i:1;s:11:"is_taxonomy";i:1;}s:8:"pa_kolor";a:6:{s:4:"name";s:8:"pa_kolor";s:5:"value";s:0:"";s:8:"position";i:35;s:10:"is_visible";i:1;s:12:"is_variation";i:1;s:11:"is_taxonomy";i:1;}s:19:"pa_kolor-producenta";a:6:{s:4:"name";s:19:"pa_kolor-producenta";s:5:"value";s:0:"";s:8:"position";i:36;s:10:"is_visible";i:1;s:12:"is_variation";i:1;s:11:"is_taxonomy";i:1;}s:11:"pa_krotnosc";a:6:{s:4:"name";s:11:"pa_krotnosc";s:5:"value";s:0:"";s:8:"position";i:40;s:10:"is_visible";i:1;s:12:"is_variation";i:1;s:11:"is_taxonomy";i:1;}s:18:"pa_podtyp-produktu";a:6:{s:4:"name";s:18:"pa_podtyp-produktu";s:5:"value";s:0:"";s:8:"position";i:73;s:10:"is_visible";i:1;s:12:"is_variation";i:1;s:11:"is_taxonomy";i:1;}s:12:"pa_producent";a:6:{s:4:"name";s:12:"pa_producent";s:5:"value";s:0:"";s:8:"position";i:78;s:10:"is_visible";i:1;s:12:"is_variation";i:1;s:11:"is_taxonomy";i:1;}s:8:"pa_seria";a:6:{s:4:"name";s:8:"pa_seria";s:5:"value";s:0:"";s:8:"position";i:95;s:10:"is_visible";i:1;s:12:"is_variation";i:1;s:11:"is_taxonomy";i:1;}s:17:"pa_sposob-montazu";a:6:{s:4:"name";s:17:"pa_sposob-montazu";s:5:"value";s:0:"";s:8:"position";i:98;s:10:"is_visible";i:1;s:12:"is_variation";i:1;s:11:"is_taxonomy";i:1;}s:15:"pa_typ-produktu";a:6:{s:4:"name";s:15:"pa_typ-produktu";s:5:"value";s:0:"";s:8:"position";i:118;s:10:"is_visible";i:1;s:12:"is_variation";i:1;s:11:"is_taxonomy";i:1;}} | Wariant - Płytka czołowa do gniazda przyłączeniowego UAE podwójnego komputerowego i telefonicznego Glas | Gniazdka i Łączniki>Hager / Berker>Berker 1930/Glasserie¦Gniazdka i Łączniki>Hager / Berker>Berker R.classic
162966 | Płytka czołowa do gniazda przyłączeniowego UAE pojedynczego komputerowego i telefonicznego, czarny Hager Serie 1930 Glasserie WTF4107BG (Berker 140701) | <p><strong>Płytka czołowa do gniazda przyłączeniowego UAE pojedynczego komputerowego i telefonicznego Hager WTF4107BG</strong> jest płytką czołową przeznaczoną do gniazda UAE pojedynczego. Dane montażowe WTF4107BG obejmują sposób mocowania — mocowanie za pomocą śruby. Stopień ochrony modelu WTF4107BG to IP20.</p><h2>Płytka czołowa do gniazda przyłączeniowego UAE pojedynczego komputerowego i telefonicznego Hager WTF4107BG – czym wyróżnia się ten produkt?</h2><p><strong>Płytka czołowa do gniazda przyłączeniowego UAE pojedynczego komputerowego i telefonicznego Hager WTF4107BG</strong> Zakres produktu WTF4107BG obejmuje wyłącznie płytkę czołową; produkt nie zawiera mechanizmu gniazda ani jego złączy elektrycznych lub sygnałowych. Wykonanie modelu WTF4107BG: materiał — tworzywo sztuczne; kolor — czarny; wykończenie powierzchni — błyszczące. Wymiary osprzętu WTF4107BG wynoszą 50 mm × 50 mm × 4,7 mm.</p><h3>Front gniazda z dostępem do właściwych złączy</h3><p>Produkt WTF4107BG jest samą płytką lub pokrywą wykończeniową; kompatybilny mechanizm nie jest częścią produktu. Model WTF4107BG należy do serii Serie 1930 i Glasserie. Kod Hager WTF4107BG zastępuje wcześniejsze oznaczenie Berker 140701. Numer EAN/GTIN przypisany do WTF4107BG to 3250610090695.</p><p>Model WTF4107BG jest płytką czołową przeznaczoną do gniazda UAE pojedynczego. </p><h3>Najważniejsze cechy</h3><ul><li>- Model WTF4107BG jest płytką czołową przeznaczoną do gniazda UAE pojedynczego.</li><li>- W modelu WTF4107BG zakres produktu WTF4107BG obejmuje wyłącznie płytkę czołową; produkt nie zawiera mechanizmu gniazda ani jego złączy elektrycznych lub sygnałowych.</li><li>- Produkt WTF4107BG jest samą płytką lub pokrywą wykończeniową; kompatybilny mechanizm nie jest częścią produktu.</li><li>- Dane montażowe WTF4107BG obejmują sposób mocowania — mocowanie za pomocą śruby.</li><li>- Stopień ochrony modelu WTF4107BG to IP20.</li><li>- Wykonanie modelu WTF4107BG: materiał — tworzywo sztuczne; kolor — czarny; wykończenie powierzchni — błyszczące.</li></ul><h3>Specyfikacja techniczna</h3><ul><li>- <strong>Producent:</strong> Hager</li><li>- <strong>Kod produktu:</strong> WTF4107BG</li><li>- <strong>EAN/GTIN:</strong> 3250610090695</li><li>- <strong>Seria:</strong> Serie 1930 i Glasserie</li><li>- <strong>Typ produktu:</strong> Klawisze i pokrywy</li><li>- <strong>Podtyp produktu:</strong> Pokrywy</li><li>- <strong>Poprzedni numer Berker:</strong> 140701</li><li>- <strong>Sposób mocowania:</strong> Mocowanie za pomocą śruby</li><li>- <strong>Zastosowanie:</strong> UAE/IAE (ISDN)</li><li>- <strong>Stopień ochrony [IP]:</strong> IP20</li><li>- <strong>Materiał:</strong> Tworzywo sztuczne</li><li>- <strong>Wykończenie powierzchni:</strong> Błyszczące</li><li>- <strong>Kolor:</strong> Czarny</li><li>- <strong>Wymiary S × W × G:</strong> 50 mm × 50 mm × 4,7 mm</li></ul><p>Wariant WTF4107BG jest płytką czołową przeznaczoną do gniazda UAE pojedynczego. Kod Hager WTF4107BG zastępuje wcześniejsze oznaczenie Berker 140701. Numer EAN/GTIN przypisany do WTF4107BG to 3250610090695.</p><hr><h3>Najczęściej zadawane pytania</h3><p><strong>1. Do czego służy produkt Hager WTF4107BG?</strong><br>Produkt WTF4107BG jest płytką czołową przeznaczoną do gniazda UAE pojedynczego. Zakres produktu WTF4107BG obejmuje wyłącznie płytkę czołową; produkt nie zawiera mechanizmu gniazda ani jego złączy elektrycznych lub sygnałowych.</p><p><strong>2. Jaką funkcję pełni model WTF4107BG?</strong><br>Zakres produktu WTF4107BG obejmuje wyłącznie płytkę czołową; produkt nie zawiera mechanizmu gniazda ani jego złączy elektrycznych lub sygnałowych. Produkt WTF4107BG jest samą płytką lub pokrywą wykończeniową; kompatybilny mechanizm nie jest częścią produktu.</p><p><strong>3. Jakie cechy techniczne ma wariant WTF4107BG?</strong><br>Stopień ochrony modelu WTF4107BG to IP20. Wykonanie modelu WTF4107BG: materiał — tworzywo sztuczne; kolor — czarny; wykończenie powierzchni — błyszczące. Wymiary osprzętu WTF4107BG wynoszą 50 mm × 50 mm × 4,7 mm.</p><script type="application/ld+json">{"@context":"https://schema.org","@type":"FAQPage","mainEntity":[{"@type":"Question","name":"Do czego służy produkt Hager WTF4107BG?","acceptedAnswer":{"@type":"Answer","text":"Produkt WTF4107BG jest płytką czołową przeznaczoną do gniazda UAE pojedynczego. Zakres produktu WTF4107BG obejmuje wyłącznie płytkę czołową; produkt nie zawiera mechanizmu gniazda ani jego złączy elektrycznych lub sygnałowych."}},{"@type":"Question","name":"Jaką funkcję pełni model WTF4107BG?","acceptedAnswer":{"@type":"Answer","text":"Zakres produktu WTF4107BG obejmuje wyłącznie płytkę czołową; produkt nie zawiera mechanizmu gniazda ani jego złączy elektrycznych lub sygnałowych. Produkt WTF4107BG jest samą płytką lub pokrywą wykończeniową; kompatybilny mechanizm nie jest częścią produktu."}},{"@type":"Question","name":"Jakie cechy techniczne ma wariant WTF4107BG?","acceptedAnswer":{"@type":"Answer","text":"Stopień ochrony modelu WTF4107BG to IP20. Wykonanie modelu WTF4107BG: materiał — tworzywo sztuczne; kolor — czarny; wykończenie powierzchni — błyszczące. Wymiary osprzętu WTF4107BG wynoszą 50 mm × 50 mm × 4,7 mm."}}]}</script> | WTF4107BG/HAG | simple | 0 | [8 empty] | HAGER, Fabryczna 10 43-100 Tychy, office@hager.pl. | [25 empty] | Czarny | Czarny |  |  |  | 1x | [32 empty] | Pokrywy |  |  |  |  | Hager | [16 empty] | Glasserie¦Serie 1930 |  |  | Podtynkowy | [19 empty] | Klawisze i pokrywy | [25 empty] | a:10:{s:23:"wykonczenie-powierzchni";a:6:{s:4:"name";s:24:"Wykończenie powierzchni";s:5:"value";s:12:"błyszczące";s:8:"position";i:5;s:10:"is_visible";i:1;s:12:"is_variation";i:0;s:11:"is_taxonomy";i:0;}s:18:"pa_dane-producenta";a:6:{s:4:"name";s:18:"pa_dane-producenta";s:5:"value";s:0:"";s:8:"position";i:9;s:10:"is_visible";i:1;s:12:"is_variation";i:1;s:11:"is_taxonomy";i:1;}s:8:"pa_kolor";a:6:{s:4:"name";s:8:"pa_kolor";s:5:"value";s:0:"";s:8:"position";i:35;s:10:"is_visible";i:1;s:12:"is_variation";i:1;s:11:"is_taxonomy";i:1;}s:19:"pa_kolor-producenta";a:6:{s:4:"name";s:19:"pa_kolor-producenta";s:5:"value";s:0:"";s:8:"position";i:36;s:10:"is_visible";i:1;s:12:"is_variation";i:1;s:11:"is_taxonomy";i:1;}s:11:"pa_krotnosc";a:6:{s:4:"name";s:11:"pa_krotnosc";s:5:"value";s:0:"";s:8:"position";i:40;s:10:"is_visible";i:1;s:12:"is_variation";i:1;s:11:"is_taxonomy";i:1;}s:18:"pa_podtyp-produktu";a:6:{s:4:"name";s:18:"pa_podtyp-produktu";s:5:"value";s:0:"";s:8:"position";i:73;s:10:"is_visible";i:1;s:12:"is_variation";i:1;s:11:"is_taxonomy";i:1;}s:12:"pa_producent";a:6:{s:4:"name";s:12:"pa_producent";s:5:"value";s:0:"";s:8:"position";i:78;s:10:"is_visible";i:1;s:12:"is_variation";i:1;s:11:"is_taxonomy";i:1;}s:8:"pa_seria";a:6:{s:4:"name";s:8:"pa_seria";s:5:"value";s:0:"";s:8:"position";i:95;s:10:"is_visible";i:1;s:12:"is_variation";i:1;s:11:"is_taxonomy";i:1;}s:17:"pa_sposob-montazu";a:6:{s:4:"name";s:17:"pa_sposob-montazu";s:5:"value";s:0:"";s:8:"position";i:98;s:10:"is_visible";i:1;s:12:"is_variation";i:1;s:11:"is_taxonomy";i:1;}s:15:"pa_typ-produktu";a:6:{s:4:"name";s:15:"pa_typ-produktu";s:5:"value";s:0:"";s:8:"position";i:118;s:10:"is_visible";i:1;s:12:"is_variation";i:1;s:11:"is_taxonomy";i:1;}} | Wariant - Płytka czołowa do gniazda przyłączeniowego UAE podwójnego komputerowego i telefonicznego Glas | Gniazdka i Łączniki>Hager / Berker>Berker 1930/Glasserie
162968 | Płytka czołowa do gniazda przyłączeniowego UAE pojedynczego komputerowego i telefonicznego, biały Hager R.classic WTF4107WG (Berker 1407) | <p><strong>Płytka czołowa do gniazda przyłączeniowego UAE pojedynczego komputerowego i telefonicznego Hager WTF4107WG</strong> jest płytką czołową przeznaczoną do gniazda UAE pojedynczego. Dane montażowe WTF4107WG obejmują sposób mocowania — mocowanie za pomocą śruby. Stopień ochrony modelu WTF4107WG to IP20.</p><h2>Płytka czołowa do gniazda przyłączeniowego UAE pojedynczego komputerowego i telefonicznego Hager WTF4107WG – czym wyróżnia się ten produkt?</h2><p><strong>Płytka czołowa do gniazda przyłączeniowego UAE pojedynczego komputerowego i telefonicznego Hager WTF4107WG</strong> Zakres produktu WTF4107WG obejmuje wyłącznie płytkę czołową; produkt nie zawiera mechanizmu gniazda ani jego złączy elektrycznych lub sygnałowych. Wykonanie modelu WTF4107WG: materiał — tworzywo sztuczne; kolor — biały; wykończenie powierzchni — błyszczące. Wymiary osprzętu WTF4107WG wynoszą 50 mm × 50 mm × 7,8 mm.</p><h3>Front gniazda z dostępem do właściwych złączy</h3><p>Produkt WTF4107WG jest samą płytką lub pokrywą wykończeniową; kompatybilny mechanizm nie jest częścią produktu. Model WTF4107WG należy do serii Serie 1930 i Glasserie. Kod Hager WTF4107WG zastępuje wcześniejsze oznaczenie Berker 1407. Numer EAN/GTIN przypisany do WTF4107WG to 3250610090183.</p><p>Model WTF4107WG jest płytką czołową przeznaczoną do gniazda UAE pojedynczego. </p><h3>Najważniejsze cechy</h3><ul><li>- Model WTF4107WG jest płytką czołową przeznaczoną do gniazda UAE pojedynczego.</li><li>- W modelu WTF4107WG zakres produktu WTF4107WG obejmuje wyłącznie płytkę czołową; produkt nie zawiera mechanizmu gniazda ani jego złączy elektrycznych lub sygnałowych.</li><li>- Produkt WTF4107WG jest samą płytką lub pokrywą wykończeniową; kompatybilny mechanizm nie jest częścią produktu.</li><li>- Dane montażowe WTF4107WG obejmują sposób mocowania — mocowanie za pomocą śruby.</li><li>- Stopień ochrony modelu WTF4107WG to IP20.</li><li>- Wykonanie modelu WTF4107WG: materiał — tworzywo sztuczne; kolor — biały; wykończenie powierzchni — błyszczące.</li></ul><h3>Specyfikacja techniczna</h3><ul><li>- <strong>Producent:</strong> Hager</li><li>- <strong>Kod produktu:</strong> WTF4107WG</li><li>- <strong>EAN/GTIN:</strong> 3250610090183</li><li>- <strong>Seria:</strong> Serie 1930 i Glasserie</li><li>- <strong>Typ produktu:</strong> Klawisze i pokrywy</li><li>- <strong>Podtyp produktu:</strong> Pokrywy</li><li>- <strong>Poprzedni numer Berker:</strong> 1407</li><li>- <strong>Sposób mocowania:</strong> Mocowanie za pomocą śruby</li><li>- <strong>Zastosowanie:</strong> UAE/IAE (ISDN)</li><li>- <strong>Stopień ochrony [IP]:</strong> IP20</li><li>- <strong>Materiał:</strong> Tworzywo sztuczne</li><li>- <strong>Wykończenie powierzchni:</strong> Błyszczące</li><li>- <strong>Kolor:</strong> Biały</li><li>- <strong>Wymiary S × W × G:</strong> 50 mm × 50 mm × 7,8 mm</li></ul><p>Wariant WTF4107WG jest płytką czołową przeznaczoną do gniazda UAE pojedynczego. Kod Hager WTF4107WG zastępuje wcześniejsze oznaczenie Berker 1407. Numer EAN/GTIN przypisany do WTF4107WG to 3250610090183.</p><hr><h3>Najczęściej zadawane pytania</h3><p><strong>1. Do czego służy produkt Hager WTF4107WG?</strong><br>Produkt WTF4107WG jest płytką czołową przeznaczoną do gniazda UAE pojedynczego. Zakres produktu WTF4107WG obejmuje wyłącznie płytkę czołową; produkt nie zawiera mechanizmu gniazda ani jego złączy elektrycznych lub sygnałowych.</p><p><strong>2. Jaką funkcję pełni model WTF4107WG?</strong><br>Zakres produktu WTF4107WG obejmuje wyłącznie płytkę czołową; produkt nie zawiera mechanizmu gniazda ani jego złączy elektrycznych lub sygnałowych. Produkt WTF4107WG jest samą płytką lub pokrywą wykończeniową; kompatybilny mechanizm nie jest częścią produktu.</p><p><strong>3. Jakie cechy techniczne ma wariant WTF4107WG?</strong><br>Stopień ochrony modelu WTF4107WG to IP20. Wykonanie modelu WTF4107WG: materiał — tworzywo sztuczne; kolor — biały; wykończenie powierzchni — błyszczące. Wymiary osprzętu WTF4107WG wynoszą 50 mm × 50 mm × 7,8 mm.</p><script type="application/ld+json">{"@context":"https://schema.org","@type":"FAQPage","mainEntity":[{"@type":"Question","name":"Do czego służy produkt Hager WTF4107WG?","acceptedAnswer":{"@type":"Answer","text":"Produkt WTF4107WG jest płytką czołową przeznaczoną do gniazda UAE pojedynczego. Zakres produktu WTF4107WG obejmuje wyłącznie płytkę czołową; produkt nie zawiera mechanizmu gniazda ani jego złączy elektrycznych lub sygnałowych."}},{"@type":"Question","name":"Jaką funkcję pełni model WTF4107WG?","acceptedAnswer":{"@type":"Answer","text":"Zakres produktu WTF4107WG obejmuje wyłącznie płytkę czołową; produkt nie zawiera mechanizmu gniazda ani jego złączy elektrycznych lub sygnałowych. Produkt WTF4107WG jest samą płytką lub pokrywą wykończeniową; kompatybilny mechanizm nie jest częścią produktu."}},{"@type":"Question","name":"Jakie cechy techniczne ma wariant WTF4107WG?","acceptedAnswer":{"@type":"Answer","text":"Stopień ochrony modelu WTF4107WG to IP20. Wykonanie modelu WTF4107WG: materiał — tworzywo sztuczne; kolor — biały; wykończenie powierzchni — błyszczące. Wymiary osprzętu WTF4107WG wynoszą 50 mm × 50 mm × 7,8 mm."}}]}</script> | WTF4107WG/HAG | simple | 0 | [8 empty] | HAGER, Fabryczna 10 43-100 Tychy, office@hager.pl. | [25 empty] | Biały | Biały |  |  |  | 1x | [32 empty] | Pokrywy |  |  |  |  | Hager | [16 empty] | R.classic |  |  | Podtynkowy | [19 empty] | Klawisze i pokrywy | [25 empty] | a:10:{s:23:"wykonczenie-powierzchni";a:6:{s:4:"name";s:24:"Wykończenie powierzchni";s:5:"value";s:12:"błyszczące";s:8:"position";i:5;s:10:"is_visible";i:1;s:12:"is_variation";i:0;s:11:"is_taxonomy";i:0;}s:18:"pa_dane-producenta";a:6:{s:4:"name";s:18:"pa_dane-producenta";s:5:"value";s:0:"";s:8:"position";i:9;s:10:"is_visible";i:1;s:12:"is_variation";i:1;s:11:"is_taxonomy";i:1;}s:8:"pa_kolor";a:6:{s:4:"name";s:8:"pa_kolor";s:5:"value";s:0:"";s:8:"position";i:35;s:10:"is_visible";i:1;s:12:"is_variation";i:1;s:11:"is_taxonomy";i:1;}s:19:"pa_kolor-producenta";a:6:{s:4:"name";s:19:"pa_kolor-producenta";s:5:"value";s:0:"";s:8:"position";i:36;s:10:"is_visible";i:1;s:12:"is_variation";i:1;s:11:"is_taxonomy";i:1;}s:11:"pa_krotnosc";a:6:{s:4:"name";s:11:"pa_krotnosc";s:5:"value";s:0:"";s:8:"position";i:40;s:10:"is_visible";i:1;s:12:"is_variation";i:1;s:11:"is_taxonomy";i:1;}s:18:"pa_podtyp-produktu";a:6:{s:4:"name";s:18:"pa_podtyp-produktu";s:5:"value";s:0:"";s:8:"position";i:73;s:10:"is_visible";i:1;s:12:"is_variation";i:1;s:11:"is_taxonomy";i:1;}s:12:"pa_producent";a:6:{s:4:"name";s:12:"pa_producent";s:5:"value";s:0:"";s:8:"position";i:78;s:10:"is_visible";i:1;s:12:"is_variation";i:1;s:11:"is_taxonomy";i:1;}s:8:"pa_seria";a:6:{s:4:"name";s:8:"pa_seria";s:5:"value";s:0:"";s:8:"position";i:95;s:10:"is_visible";i:1;s:12:"is_variation";i:1;s:11:"is_taxonomy";i:1;}s:17:"pa_sposob-montazu";a:6:{s:4:"name";s:17:"pa_sposob-montazu";s:5:"value";s:0:"";s:8:"position";i:98;s:10:"is_visible";i:1;s:12:"is_variation";i:1;s:11:"is_taxonomy";i:1;}s:15:"pa_typ-produktu";a:6:{s:4:"name";s:15:"pa_typ-produktu";s:5:"value";s:0:"";s:8:"position";i:118;s:10:"is_visible";i:1;s:12:"is_variation";i:1;s:11:"is_taxonomy";i:1;}} | Wariant - Płytka czołowa do gniazda przyłączeniowego UAE podwójnego komputerowego i telefonicznego Glas | Gniazdka i Łączniki>Hager / Berker>Berker 1930/Glasserie¦Gniazdka i Łączniki>Hager / Berker>Berker R.classic
162970 | Ramka 1-krotna do płytek czołowych ? 58 mm, biały Hager Serie 1930 Serie 1930 Rosenthal WTD3191WG (Berker 138209) | <p><strong>Ramka 1-krotna do płytek czołowych Ø 58 mm Hager WTD3191WG</strong> jest ramką wykończeniową o krotności 1x, przeznaczoną do osłonięcia krawędzi montażowych odpowiedniej liczby pól osprzętu. Dane montażowe WTD3191WG obejmują sposób mocowania — mocowanie zaciskowe. Stopień ochrony modelu WTD3191WG to IP20.</p><h2>Ramka 1-krotna do płytek czołowych Ø 58 mm Hager WTD3191WG – czym wyróżnia się ten produkt?</h2><p><strong>Ramka 1-krotna do płytek czołowych Ø 58 mm Hager WTD3191WG</strong> Zakres produktu WTD3191WG obejmuje wyłącznie ramkę; mechanizmy i elementy centralne widocznych pól nie są częścią produktu. Wykonanie modelu WTD3191WG: materiał — tworzywo sztuczne; kolor — biały; wykończenie powierzchni — błyszczące. Układ ramki WTD3191WG: krotność 1x, kierunek poziomy i pionowy.</p><h3>Krotność ramki zgodna z liczbą pól</h3><p>Produkt WTD3191WG jest samą ramką; mechanizmy, klawisze, płytki i pozostałe elementy centralne nie są częścią produktu. Model WTD3191WG należy do serii Serie 1930. Kod Hager WTD3191WG zastępuje wcześniejsze oznaczenie Berker 138209. Numer EAN/GTIN przypisany do WTD3191WG to 3250610090688.</p><p>Model WTD3191WG jest ramką wykończeniową o krotności 1x, przeznaczoną do osłonięcia krawędzi montażowych odpowiedniej liczby pól osprzętu. </p><h3>Najważniejsze cechy</h3><ul><li>- Model WTD3191WG jest ramką wykończeniową o krotności 1x, przeznaczoną do osłonięcia krawędzi montażowych odpowiedniej liczby pól osprzętu.</li><li>- W modelu WTD3191WG zakres produktu WTD3191WG obejmuje wyłącznie ramkę; mechanizmy i elementy centralne widocznych pól nie są częścią produktu.</li><li>- Produkt WTD3191WG jest samą ramką; mechanizmy, klawisze, płytki i pozostałe elementy centralne nie są częścią produktu.</li><li>- Dane montażowe WTD3191WG obejmują sposób mocowania — mocowanie zaciskowe.</li><li>- Stopień ochrony modelu WTD3191WG to IP20.</li><li>- Wykonanie modelu WTD3191WG: materiał — tworzywo sztuczne; kolor — biały; wykończenie powierzchni — błyszczące.</li></ul><h3>Specyfikacja techniczna</h3><ul><li>- <strong>Producent:</strong> Hager</li><li>- <strong>Kod produktu:</strong> WTD3191WG</li><li>- <strong>EAN/GTIN:</strong> 3250610090688</li><li>- <strong>Seria:</strong> Serie 1930</li><li>- <strong>Typ produktu:</strong> Ramki</li><li>- <strong>Poprzedni numer Berker:</strong> 138209</li><li>- <strong>Liczba jednostek:</strong> 1</li><li>- <strong>Liczba jednostek w poziomie:</strong> 1</li><li>- <strong>Liczba jednostek w pionie:</strong> 1</li><li>- <strong>Kierunek montażu:</strong> Poziomy i pionowy</li><li>- <strong>Sposób mocowania:</strong> Mocowanie zaciskowe</li><li>- <strong>Stopień ochrony [IP]:</strong> IP20</li><li>- <strong>Materiał:</strong> Tworzywo sztuczne</li><li>- <strong>Wykończenie powierzchni:</strong> Błyszczące</li><li>- <strong>Kolor:</strong> Biały</li></ul><p>Wariant WTD3191WG jest ramką wykończeniową o krotności 1x, przeznaczoną do osłonięcia krawędzi montażowych odpowiedniej liczby pól osprzętu. Kod Hager WTD3191WG zastępuje wcześniejsze oznaczenie Berker 138209. Numer EAN/GTIN przypisany do WTD3191WG to 3250610090688.</p><hr><h3>Najczęściej zadawane pytania</h3><p><strong>1. Do czego służy produkt Hager WTD3191WG?</strong><br>Produkt WTD3191WG jest ramką wykończeniową o krotności 1x, przeznaczoną do osłonięcia krawędzi montażowych odpowiedniej liczby pól osprzętu. Zakres produktu WTD3191WG obejmuje wyłącznie ramkę; mechanizmy i elementy centralne widocznych pól nie są częścią produktu.</p><p><strong>2. Jaką funkcję pełni model WTD3191WG?</strong><br>Zakres produktu WTD3191WG obejmuje wyłącznie ramkę; mechanizmy i elementy centralne widocznych pól nie są częścią produktu. Produkt WTD3191WG jest samą ramką; mechanizmy, klawisze, płytki i pozostałe elementy centralne nie są częścią produktu.</p><p><strong>3. Jakie cechy techniczne ma wariant WTD3191WG?</strong><br>Stopień ochrony modelu WTD3191WG to IP20. Wykonanie modelu WTD3191WG: materiał — tworzywo sztuczne; kolor — biały; wykończenie powierzchni — błyszczące. Układ ramki WTD3191WG: krotność 1x, kierunek poziomy i pionowy.</p><script type="application/ld+json">{"@context":"https://schema.org","@type":"FAQPage","mainEntity":[{"@type":"Question","name":"Do czego służy produkt Hager WTD3191WG?","acceptedAnswer":{"@type":"Answer","text":"Produkt WTD3191WG jest ramką wykończeniową o krotności 1x, przeznaczoną do osłonięcia krawędzi montażowych odpowiedniej liczby pól osprzętu. Zakres produktu WTD3191WG obejmuje wyłącznie ramkę; mechanizmy i elementy centralne widocznych pól nie są częścią produktu."}},{"@type":"Question","name":"Jaką funkcję pełni model WTD3191WG?","acceptedAnswer":{"@type":"Answer","text":"Zakres produktu WTD3191WG obejmuje wyłącznie ramkę; mechanizmy i elementy centralne widocznych pól nie są częścią produktu. Produkt WTD3191WG jest samą ramką; mechanizmy, klawisze, płytki i pozostałe elementy centralne nie są częścią produktu."}},{"@type":"Question","name":"Jakie cechy techniczne ma wariant WTD3191WG?","acceptedAnswer":{"@type":"Answer","text":"Stopień ochrony modelu WTD3191WG to IP20. Wykonanie modelu WTD3191WG: materiał — tworzywo sztuczne; kolor — biały; wykończenie powierzchni — błyszczące. Układ ramki WTD3191WG: krotność 1x, kierunek poziomy i pionowy."}}]}</script> | WTD3191WG/HAG | simple | 0 | [8 empty] | HAGER, Fabryczna 10 43-100 Tychy, office@hager.pl. | [25 empty] | Biały | Biały |  |  |  | 1x | [17 empty] | Tworzywo sztuczne | [19 empty] | Hager | [16 empty] | Serie 1930¦Serie 1930 Rosenthal |  |  | Podtynkowy | [19 empty] | Ramki | [25 empty] | a:11:{s:23:"wykonczenie-powierzchni";a:6:{s:4:"name";s:24:"Wykończenie powierzchni";s:5:"value";s:12:"błyszczące";s:8:"position";i:6;s:10:"is_visible";i:1;s:12:"is_variation";i:0;s:11:"is_taxonomy";i:0;}s:13:"pa_orientacja";a:6:{s:4:"name";s:13:"pa_orientacja";s:5:"value";s:0:"";s:8:"position";i:9;s:10:"is_visible";i:1;s:12:"is_variation";i:0;s:11:"is_taxonomy";i:1;}s:18:"pa_dane-producenta";a:6:{s:4:"name";s:18:"pa_dane-producenta";s:5:"value";s:0:"";s:8:"position";i:9;s:10:"is_visible";i:1;s:12:"is_variation";i:1;s:11:"is_taxonomy";i:1;}s:8:"pa_kolor";a:6:{s:4:"name";s:8:"pa_kolor";s:5:"value";s:0:"";s:8:"position";i:35;s:10:"is_visible";i:1;s:12:"is_variation";i:1;s:11:"is_taxonomy";i:1;}s:19:"pa_kolor-producenta";a:6:{s:4:"name";s:19:"pa_kolor-producenta";s:5:"value";s:0:"";s:8:"position";i:36;s:10:"is_visible";i:1;s:12:"is_variation";i:1;s:11:"is_taxonomy";i:1;}s:11:"pa_krotnosc";a:6:{s:4:"name";s:11:"pa_krotnosc";s:5:"value";s:0:"";s:8:"position";i:40;s:10:"is_visible";i:1;s:12:"is_variation";i:1;s:11:"is_taxonomy";i:1;}s:11:"pa_material";a:6:{s:4:"name";s:11:"pa_material";s:5:"value";s:0:"";s:8:"position";i:58;s:10:"is_visible";i:1;s:12:"is_variation";i:1;s:11:"is_taxonomy";i:1;}s:12:"pa_producent";a:6:{s:4:"name";s:12:"pa_producent";s:5:"value";s:0:"";s:8:"position";i:78;s:10:"is_visible";i:1;s:12:"is_variation";i:1;s:11:"is_taxonomy";i:1;}s:8:"pa_seria";a:6:{s:4:"name";s:8:"pa_seria";s:5:"value";s:0:"";s:8:"position";i:95;s:10:"is_visible";i:1;s:12:"is_variation";i:1;s:11:"is_taxonomy";i:1;}s:17:"pa_sposob-montazu";a:6:{s:4:"name";s:17:"pa_sposob-montazu";s:5:"value";s:0:"";s:8:"position";i:98;s:10:"is_visible";i:1;s:12:"is_variation";i:1;s:11:"is_taxonomy";i:1;}s:15:"pa_typ-produktu";a:6:{s:4:"name";s:15:"pa_typ-produktu";s:5:"value";s:0:"";s:8:"position";i:118;s:10:"is_visible";i:1;s:12:"is_variation";i:1;s:11:"is_taxonomy";i:1;}} | Wariant - Ramka do płytek czołowych ? 58 mm | Gniazdka i Łączniki>Hager / Berker>Berker 1930/Glasserie
162972 | Ramka 1-krotna do płytek czołowych ? 58 mm, czarny Hager Serie 1930 Serie 1930 Rosenthal WTD3191BG (Berker 138201) | <p><strong>Ramka 1-krotna do płytek czołowych Ø 58 mm Hager WTD3191BG</strong> jest ramką wykończeniową o krotności 1x, przeznaczoną do osłonięcia krawędzi montażowych odpowiedniej liczby pól osprzętu. Dane montażowe WTD3191BG obejmują sposób mocowania — mocowanie zaciskowe. Stopień ochrony modelu WTD3191BG to IP20.</p><h2>Ramka 1-krotna do płytek czołowych Ø 58 mm Hager WTD3191BG – czym wyróżnia się ten produkt?</h2><p><strong>Ramka 1-krotna do płytek czołowych Ø 58 mm Hager WTD3191BG</strong> Zakres produktu WTD3191BG obejmuje wyłącznie ramkę; mechanizmy i elementy centralne widocznych pól nie są częścią produktu. Wykonanie modelu WTD3191BG: materiał — tworzywo sztuczne; kolor — czarny; wykończenie powierzchni — błyszczące. Układ ramki WTD3191BG: krotność 1x, kierunek poziomy i pionowy.</p><h3>Krotność ramki zgodna z liczbą pól</h3><p>Produkt WTD3191BG jest samą ramką; mechanizmy, klawisze, płytki i pozostałe elementy centralne nie są częścią produktu. Model WTD3191BG należy do serii Serie 1930. Kod Hager WTD3191BG zastępuje wcześniejsze oznaczenie Berker 138201. Numer EAN/GTIN przypisany do WTD3191BG to 3250610090671.</p><p>Model WTD3191BG jest ramką wykończeniową o krotności 1x, przeznaczoną do osłonięcia krawędzi montażowych odpowiedniej liczby pól osprzętu. </p><h3>Najważniejsze cechy</h3><ul><li>- Model WTD3191BG jest ramką wykończeniową o krotności 1x, przeznaczoną do osłonięcia krawędzi montażowych odpowiedniej liczby pól osprzętu.</li><li>- W modelu WTD3191BG zakres produktu WTD3191BG obejmuje wyłącznie ramkę; mechanizmy i elementy centralne widocznych pól nie są częścią produktu.</li><li>- Produkt WTD3191BG jest samą ramką; mechanizmy, klawisze, płytki i pozostałe elementy centralne nie są częścią produktu.</li><li>- Dane montażowe WTD3191BG obejmują sposób mocowania — mocowanie zaciskowe.</li><li>- Stopień ochrony modelu WTD3191BG to IP20.</li><li>- Wykonanie modelu WTD3191BG: materiał — tworzywo sztuczne; kolor — czarny; wykończenie powierzchni — błyszczące.</li></ul><h3>Specyfikacja techniczna</h3><ul><li>- <strong>Producent:</strong> Hager</li><li>- <strong>Kod produktu:</strong> WTD3191BG</li><li>- <strong>EAN/GTIN:</strong> 3250610090671</li><li>- <strong>Seria:</strong> Serie 1930</li><li>- <strong>Typ produktu:</strong> Ramki</li><li>- <strong>Poprzedni numer Berker:</strong> 138201</li><li>- <strong>Liczba jednostek:</strong> 1</li><li>- <strong>Liczba jednostek w poziomie:</strong> 1</li><li>- <strong>Liczba jednostek w pionie:</strong> 1</li><li>- <strong>Kierunek montażu:</strong> Poziomy i pionowy</li><li>- <strong>Sposób mocowania:</strong> Mocowanie zaciskowe</li><li>- <strong>Stopień ochrony [IP]:</strong> IP20</li><li>- <strong>Materiał:</strong> Tworzywo sztuczne</li><li>- <strong>Wykończenie powierzchni:</strong> Błyszczące</li><li>- <strong>Kolor:</strong> Czarny</li></ul><p>Wariant WTD3191BG jest ramką wykończeniową o krotności 1x, przeznaczoną do osłonięcia krawędzi montażowych odpowiedniej liczby pól osprzętu. Kod Hager WTD3191BG zastępuje wcześniejsze oznaczenie Berker 138201. Numer EAN/GTIN przypisany do WTD3191BG to 3250610090671.</p><hr><h3>Najczęściej zadawane pytania</h3><p><strong>1. Do czego służy produkt Hager WTD3191BG?</strong><br>Produkt WTD3191BG jest ramką wykończeniową o krotności 1x, przeznaczoną do osłonięcia krawędzi montażowych odpowiedniej liczby pól osprzętu. Zakres produktu WTD3191BG obejmuje wyłącznie ramkę; mechanizmy i elementy centralne widocznych pól nie są częścią produktu.</p><p><strong>2. Jaką funkcję pełni model WTD3191BG?</strong><br>Zakres produktu WTD3191BG obejmuje wyłącznie ramkę; mechanizmy i elementy centralne widocznych pól nie są częścią produktu. Produkt WTD3191BG jest samą ramką; mechanizmy, klawisze, płytki i pozostałe elementy centralne nie są częścią produktu.</p><p><strong>3. Jakie cechy techniczne ma wariant WTD3191BG?</strong><br>Stopień ochrony modelu WTD3191BG to IP20. Wykonanie modelu WTD3191BG: materiał — tworzywo sztuczne; kolor — czarny; wykończenie powierzchni — błyszczące. Układ ramki WTD3191BG: krotność 1x, kierunek poziomy i pionowy.</p><script type="application/ld+json">{"@context":"https://schema.org","@type":"FAQPage","mainEntity":[{"@type":"Question","name":"Do czego służy produkt Hager WTD3191BG?","acceptedAnswer":{"@type":"Answer","text":"Produkt WTD3191BG jest ramką wykończeniową o krotności 1x, przeznaczoną do osłonięcia krawędzi montażowych odpowiedniej liczby pól osprzętu. Zakres produktu WTD3191BG obejmuje wyłącznie ramkę; mechanizmy i elementy centralne widocznych pól nie są częścią produktu."}},{"@type":"Question","name":"Jaką funkcję pełni model WTD3191BG?","acceptedAnswer":{"@type":"Answer","text":"Zakres produktu WTD3191BG obejmuje wyłącznie ramkę; mechanizmy i elementy centralne widocznych pól nie są częścią produktu. Produkt WTD3191BG jest samą ramką; mechanizmy, klawisze, płytki i pozostałe elementy centralne nie są częścią produktu."}},{"@type":"Question","name":"Jakie cechy techniczne ma wariant WTD3191BG?","acceptedAnswer":{"@type":"Answer","text":"Stopień ochrony modelu WTD3191BG to IP20. Wykonanie modelu WTD3191BG: materiał — tworzywo sztuczne; kolor — czarny; wykończenie powierzchni — błyszczące. Układ ramki WTD3191BG: krotność 1x, kierunek poziomy i pionowy."}}]}</script> | WTD3191BG/HAG | simple | 0 | [8 empty] | HAGER, Fabryczna 10 43-100 Tychy, office@hager.pl. | [25 empty] | Czarny | Czarny |  |  |  | 1x | [17 empty] | Tworzywo sztuczne | [19 empty] | Hager | [16 empty] | Serie 1930¦Serie 1930 Rosenthal |  |  | Podtynkowy | [19 empty] | Ramki | [25 empty] | a:11:{s:23:"wykonczenie-powierzchni";a:6:{s:4:"name";s:24:"Wykończenie powierzchni";s:5:"value";s:12:"błyszczące";s:8:"position";i:6;s:10:"is_visible";i:1;s:12:"is_variation";i:0;s:11:"is_taxonomy";i:0;}s:13:"pa_orientacja";a:6:{s:4:"name";s:13:"pa_orientacja";s:5:"value";s:0:"";s:8:"position";i:9;s:10:"is_visible";i:1;s:12:"is_variation";i:0;s:11:"is_taxonomy";i:1;}s:18:"pa_dane-producenta";a:6:{s:4:"name";s:18:"pa_dane-producenta";s:5:"value";s:0:"";s:8:"position";i:9;s:10:"is_visible";i:1;s:12:"is_variation";i:1;s:11:"is_taxonomy";i:1;}s:8:"pa_kolor";a:6:{s:4:"name";s:8:"pa_kolor";s:5:"value";s:0:"";s:8:"position";i:35;s:10:"is_visible";i:1;s:12:"is_variation";i:1;s:11:"is_taxonomy";i:1;}s:19:"pa_kolor-producenta";a:6:{s:4:"name";s:19:"pa_kolor-producenta";s:5:"value";s:0:"";s:8:"position";i:36;s:10:"is_visible";i:1;s:12:"is_variation";i:1;s:11:"is_taxonomy";i:1;}s:11:"pa_krotnosc";a:6:{s:4:"name";s:11:"pa_krotnosc";s:5:"value";s:0:"";s:8:"position";i:40;s:10:"is_visible";i:1;s:12:"is_variation";i:1;s:11:"is_taxonomy";i:1;}s:11:"pa_material";a:6:{s:4:"name";s:11:"pa_material";s:5:"value";s:0:"";s:8:"position";i:58;s:10:"is_visible";i:1;s:12:"is_variation";i:1;s:11:"is_taxonomy";i:1;}s:12:"pa_producent";a:6:{s:4:"name";s:12:"pa_producent";s:5:"value";s:0:"";s:8:"position";i:78;s:10:"is_visible";i:1;s:12:"is_variation";i:1;s:11:"is_taxonomy";i:1;}s:8:"pa_seria";a:6:{s:4:"name";s:8:"pa_seria";s:5:"value";s:0:"";s:8:"position";i:95;s:10:"is_visible";i:1;s:12:"is_variation";i:1;s:11:"is_taxonomy";i:1;}s:17:"pa_sposob-montazu";a:6:{s:4:"name";s:17:"pa_sposob-montazu";s:5:"value";s:0:"";s:8:"position";i:98;s:10:"is_visible";i:1;s:12:"is_variation";i:1;s:11:"is_taxonomy";i:1;}s:15:"pa_typ-produktu";a:6:{s:4:"name";s:15:"pa_typ-produktu";s:5:"value";s:0:"";s:8:"position";i:118;s:10:"is_visible";i:1;s:12:"is_variation";i:1;s:11:"is_taxonomy";i:1;}} | Wariant - Ramka do płytek czołowych ? 58 mm | Gniazdka i Łączniki>Hager / Berker>Berker 1930/Glasserie
162974 | Ramka 1-krotna porcelanowa, biała Hager Serie 1930 Serie 1930 Rosenthal WTD3100PWG (Berker 138169) | <p><strong>Ramka 1-krotna porcelanowa Hager WTD3100PWG</strong> jest ramką wykończeniową o krotności 1x, przeznaczoną do osłonięcia krawędzi montażowych odpowiedniej liczby pól osprzętu. Dane montażowe WTD3100PWG obejmują sposób mocowania — mocowanie zaciskowe. Stopień ochrony modelu WTD3100PWG to IP20.</p><h2>Ramka 1-krotna porcelanowa Hager WTD3100PWG – czym wyróżnia się ten produkt?</h2><p><strong>Ramka 1-krotna porcelanowa Hager WTD3100PWG</strong> Zakres produktu WTD3100PWG obejmuje wyłącznie ramkę; mechanizmy i elementy centralne widocznych pól nie są częścią produktu. Wykonanie modelu WTD3100PWG: kolor — biały; wykończenie powierzchni — błyszczące. Układ ramki WTD3100PWG: krotność 1x, kierunek poziomy i pionowy.</p><h3>Krotność ramki zgodna z liczbą pól</h3><p>Produkt WTD3100PWG jest samą ramką; mechanizmy, klawisze, płytki i pozostałe elementy centralne nie są częścią produktu. Model WTD3100PWG należy do serii Serie 1930. Kod Hager WTD3100PWG zastępuje wcześniejsze oznaczenie Berker 138169. Numer EAN/GTIN przypisany do WTD3100PWG to 3250610090640.</p><p>Model WTD3100PWG jest ramką wykończeniową o krotności 1x, przeznaczoną do osłonięcia krawędzi montażowych odpowiedniej liczby pól osprzętu. </p><h3>Najważniejsze cechy</h3><ul><li>- Model WTD3100PWG jest ramką wykończeniową o krotności 1x, przeznaczoną do osłonięcia krawędzi montażowych odpowiedniej liczby pól osprzętu.</li><li>- W modelu WTD3100PWG zakres produktu WTD3100PWG obejmuje wyłącznie ramkę; mechanizmy i elementy centralne widocznych pól nie są częścią produktu.</li><li>- Produkt WTD3100PWG jest samą ramką; mechanizmy, klawisze, płytki i pozostałe elementy centralne nie są częścią produktu.</li><li>- Dane montażowe WTD3100PWG obejmują sposób mocowania — mocowanie zaciskowe.</li><li>- Stopień ochrony modelu WTD3100PWG to IP20.</li><li>- Wykonanie modelu WTD3100PWG: kolor — biały; wykończenie powierzchni — błyszczące.</li></ul><h3>Specyfikacja techniczna</h3><ul><li>- <strong>Producent:</strong> Hager</li><li>- <strong>Kod produktu:</strong> WTD3100PWG</li><li>- <strong>EAN/GTIN:</strong> 3250610090640</li><li>- <strong>Seria:</strong> Serie 1930</li><li>- <strong>Typ produktu:</strong> Ramki</li><li>- <strong>Poprzedni numer Berker:</strong> 138169</li><li>- <strong>Liczba jednostek:</strong> 1</li><li>- <strong>Liczba jednostek w poziomie:</strong> 1</li><li>- <strong>Liczba jednostek w pionie:</strong> 1</li><li>- <strong>Kierunek montażu:</strong> Poziomy i pionowy</li><li>- <strong>Sposób mocowania:</strong> Mocowanie zaciskowe</li><li>- <strong>Stopień ochrony [IP]:</strong> IP20</li><li>- <strong>Wykończenie powierzchni:</strong> Błyszczące</li><li>- <strong>Kolor:</strong> Biały</li></ul><p>Wariant WTD3100PWG jest ramką wykończeniową o krotności 1x, przeznaczoną do osłonięcia krawędzi montażowych odpowiedniej liczby pól osprzętu. Kod Hager WTD3100PWG zastępuje wcześniejsze oznaczenie Berker 138169. Numer EAN/GTIN przypisany do WTD3100PWG to 3250610090640.</p><hr><h3>Najczęściej zadawane pytania</h3><p><strong>1. Do czego służy produkt Hager WTD3100PWG?</strong><br>Produkt WTD3100PWG jest ramką wykończeniową o krotności 1x, przeznaczoną do osłonięcia krawędzi montażowych odpowiedniej liczby pól osprzętu. Zakres produktu WTD3100PWG obejmuje wyłącznie ramkę; mechanizmy i elementy centralne widocznych pól nie są częścią produktu.</p><p><strong>2. Jaką funkcję pełni model WTD3100PWG?</strong><br>Zakres produktu WTD3100PWG obejmuje wyłącznie ramkę; mechanizmy i elementy centralne widocznych pól nie są częścią produktu. Produkt WTD3100PWG jest samą ramką; mechanizmy, klawisze, płytki i pozostałe elementy centralne nie są częścią produktu.</p><p><strong>3. Jakie cechy techniczne ma wariant WTD3100PWG?</strong><br>Stopień ochrony modelu WTD3100PWG to IP20. Wykonanie modelu WTD3100PWG: kolor — biały; wykończenie powierzchni — błyszczące. Układ ramki WTD3100PWG: krotność 1x, kierunek poziomy i pionowy. Model WTD3100PWG należy do serii Serie 1930.</p><script type="application/ld+json">{"@context":"https://schema.org","@type":"FAQPage","mainEntity":[{"@type":"Question","name":"Do czego służy produkt Hager WTD3100PWG?","acceptedAnswer":{"@type":"Answer","text":"Produkt WTD3100PWG jest ramką wykończeniową o krotności 1x, przeznaczoną do osłonięcia krawędzi montażowych odpowiedniej liczby pól osprzętu. Zakres produktu WTD3100PWG obejmuje wyłącznie ramkę; mechanizmy i elementy centralne widocznych pól nie są częścią produktu."}},{"@type":"Question","name":"Jaką funkcję pełni model WTD3100PWG?","acceptedAnswer":{"@type":"Answer","text":"Zakres produktu WTD3100PWG obejmuje wyłącznie ramkę; mechanizmy i elementy centralne widocznych pól nie są częścią produktu. Produkt WTD3100PWG jest samą ramką; mechanizmy, klawisze, płytki i pozostałe elementy centralne nie są częścią produktu."}},{"@type":"Question","name":"Jakie cechy techniczne ma wariant WTD3100PWG?","acceptedAnswer":{"@type":"Answer","text":"Stopień ochrony modelu WTD3100PWG to IP20. Wykonanie modelu WTD3100PWG: kolor — biały; wykończenie powierzchni — błyszczące. Układ ramki WTD3100PWG: krotność 1x, kierunek poziomy i pionowy. Model WTD3100PWG należy do serii Serie 1930."}}]}</script> | WTD3100PWG/HAG | simple | 0 | [8 empty] | HAGER, Fabryczna 10 43-100 Tychy, office@hager.pl. | [25 empty] | Biały | Porcelana / Biały |  |  |  | 1x | [17 empty] | Tworzywo sztuczne | [19 empty] | Hager | [16 empty] | Serie 1930¦Serie 1930 Rosenthal |  |  | Podtynkowy | [19 empty] | Ramki | [25 empty] | a:11:{s:23:"wykonczenie-powierzchni";a:6:{s:4:"name";s:24:"Wykończenie powierzchni";s:5:"value";s:12:"błyszczące";s:8:"position";i:6;s:10:"is_visible";i:1;s:12:"is_variation";i:0;s:11:"is_taxonomy";i:0;}s:13:"pa_orientacja";a:6:{s:4:"name";s:13:"pa_orientacja";s:5:"value";s:0:"";s:8:"position";i:9;s:10:"is_visible";i:1;s:12:"is_variation";i:0;s:11:"is_taxonomy";i:1;}s:18:"pa_dane-producenta";a:6:{s:4:"name";s:18:"pa_dane-producenta";s:5:"value";s:0:"";s:8:"position";i:9;s:10:"is_visible";i:1;s:12:"is_variation";i:1;s:11:"is_taxonomy";i:1;}s:8:"pa_kolor";a:6:{s:4:"name";s:8:"pa_kolor";s:5:"value";s:0:"";s:8:"position";i:35;s:10:"is_visible";i:1;s:12:"is_variation";i:1;s:11:"is_taxonomy";i:1;}s:19:"pa_kolor-producenta";a:6:{s:4:"name";s:19:"pa_kolor-producenta";s:5:"value";s:0:"";s:8:"position";i:36;s:10:"is_visible";i:1;s:12:"is_variation";i:1;s:11:"is_taxonomy";i:1;}s:11:"pa_krotnosc";a:6:{s:4:"name";s:11:"pa_krotnosc";s:5:"value";s:0:"";s:8:"position";i:40;s:10:"is_visible";i:1;s:12:"is_variation";i:1;s:11:"is_taxonomy";i:1;}s:11:"pa_material";a:6:{s:4:"name";s:11:"pa_material";s:5:"value";s:0:"";s:8:"position";i:58;s:10:"is_visible";i:1;s:12:"is_variation";i:1;s:11:"is_taxonomy";i:1;}s:12:"pa_producent";a:6:{s:4:"name";s:12:"pa_producent";s:5:"value";s:0:"";s:8:"position";i:78;s:10:"is_visible";i:1;s:12:"is_variation";i:1;s:11:"is_taxonomy";i:1;}s:8:"pa_seria";a:6:{s:4:"name";s:8:"pa_seria";s:5:"value";s:0:"";s:8:"position";i:95;s:10:"is_visible";i:1;s:12:"is_variation";i:1;s:11:"is_taxonomy";i:1;}s:17:"pa_sposob-montazu";a:6:{s:4:"name";s:17:"pa_sposob-montazu";s:5:"value";s:0:"";s:8:"position";i:98;s:10:"is_visible";i:1;s:12:"is_variation";i:1;s:11:"is_taxonomy";i:1;}s:15:"pa_typ-produktu";a:6:{s:4:"name";s:15:"pa_typ-produktu";s:5:"value";s:0:"";s:8:"position";i:118;s:10:"is_visible";i:1;s:12:"is_variation";i:1;s:11:"is_taxonomy";i:1;}} | Wariant - Ramka Serie 1930 | Gniazdka i Łączniki>Hager / Berker>Berker 1930/Glasserie
162976 | Ramka 1-krotna porcelanowa, czarna Hager Serie 1930 Serie 1930 Rosenthal WTD3100PBG (Berker 138165) | <p><strong>Ramka 1-krotna porcelanowa Hager WTD3100PBG</strong> jest ramką wykończeniową o krotności 1x, przeznaczoną do osłonięcia krawędzi montażowych odpowiedniej liczby pól osprzętu. Dane montażowe WTD3100PBG obejmują sposób mocowania — mocowanie zaciskowe. Stopień ochrony modelu WTD3100PBG to IP20.</p><h2>Ramka 1-krotna porcelanowa Hager WTD3100PBG – czym wyróżnia się ten produkt?</h2><p><strong>Ramka 1-krotna porcelanowa Hager WTD3100PBG</strong> Zakres produktu WTD3100PBG obejmuje wyłącznie ramkę; mechanizmy i elementy centralne widocznych pól nie są częścią produktu. Wykonanie modelu WTD3100PBG: kolor — czarny; wykończenie powierzchni — błyszczące. Układ ramki WTD3100PBG: krotność 1x, kierunek poziomy i pionowy.</p><h3>Krotność ramki zgodna z liczbą pól</h3><p>Produkt WTD3100PBG jest samą ramką; mechanizmy, klawisze, płytki i pozostałe elementy centralne nie są częścią produktu. Model WTD3100PBG należy do serii Serie 1930. Kod Hager WTD3100PBG zastępuje wcześniejsze oznaczenie Berker 138165. Numer EAN/GTIN przypisany do WTD3100PBG to 3250610090633.</p><p>Model WTD3100PBG jest ramką wykończeniową o krotności 1x, przeznaczoną do osłonięcia krawędzi montażowych odpowiedniej liczby pól osprzętu. </p><h3>Najważniejsze cechy</h3><ul><li>- Model WTD3100PBG jest ramką wykończeniową o krotności 1x, przeznaczoną do osłonięcia krawędzi montażowych odpowiedniej liczby pól osprzętu.</li><li>- W modelu WTD3100PBG zakres produktu WTD3100PBG obejmuje wyłącznie ramkę; mechanizmy i elementy centralne widocznych pól nie są częścią produktu.</li><li>- Produkt WTD3100PBG jest samą ramką; mechanizmy, klawisze, płytki i pozostałe elementy centralne nie są częścią produktu.</li><li>- Dane montażowe WTD3100PBG obejmują sposób mocowania — mocowanie zaciskowe.</li><li>- Stopień ochrony modelu WTD3100PBG to IP20.</li><li>- Wykonanie modelu WTD3100PBG: kolor — czarny; wykończenie powierzchni — błyszczące.</li></ul><h3>Specyfikacja techniczna</h3><ul><li>- <strong>Producent:</strong> Hager</li><li>- <strong>Kod produktu:</strong> WTD3100PBG</li><li>- <strong>EAN/GTIN:</strong> 3250610090633</li><li>- <strong>Seria:</strong> Serie 1930</li><li>- <strong>Typ produktu:</strong> Ramki</li><li>- <strong>Poprzedni numer Berker:</strong> 138165</li><li>- <strong>Liczba jednostek:</strong> 1</li><li>- <strong>Liczba jednostek w poziomie:</strong> 1</li><li>- <strong>Liczba jednostek w pionie:</strong> 1</li><li>- <strong>Kierunek montażu:</strong> Poziomy i pionowy</li><li>- <strong>Sposób mocowania:</strong> Mocowanie zaciskowe</li><li>- <strong>Stopień ochrony [IP]:</strong> IP20</li><li>- <strong>Wykończenie powierzchni:</strong> Błyszczące</li><li>- <strong>Kolor:</strong> Czarny</li></ul><p>Wariant WTD3100PBG jest ramką wykończeniową o krotności 1x, przeznaczoną do osłonięcia krawędzi montażowych odpowiedniej liczby pól osprzętu. Kod Hager WTD3100PBG zastępuje wcześniejsze oznaczenie Berker 138165. Numer EAN/GTIN przypisany do WTD3100PBG to 3250610090633.</p><hr><h3>Najczęściej zadawane pytania</h3><p><strong>1. Do czego służy produkt Hager WTD3100PBG?</strong><br>Produkt WTD3100PBG jest ramką wykończeniową o krotności 1x, przeznaczoną do osłonięcia krawędzi montażowych odpowiedniej liczby pól osprzętu. Zakres produktu WTD3100PBG obejmuje wyłącznie ramkę; mechanizmy i elementy centralne widocznych pól nie są częścią produktu.</p><p><strong>2. Jaką funkcję pełni model WTD3100PBG?</strong><br>Zakres produktu WTD3100PBG obejmuje wyłącznie ramkę; mechanizmy i elementy centralne widocznych pól nie są częścią produktu. Produkt WTD3100PBG jest samą ramką; mechanizmy, klawisze, płytki i pozostałe elementy centralne nie są częścią produktu.</p><p><strong>3. Jakie cechy techniczne ma wariant WTD3100PBG?</strong><br>Stopień ochrony modelu WTD3100PBG to IP20. Wykonanie modelu WTD3100PBG: kolor — czarny; wykończenie powierzchni — błyszczące. Układ ramki WTD3100PBG: krotność 1x, kierunek poziomy i pionowy. Model WTD3100PBG należy do serii Serie 1930.</p><script type="application/ld+json">{"@context":"https://schema.org","@type":"FAQPage","mainEntity":[{"@type":"Question","name":"Do czego służy produkt Hager WTD3100PBG?","acceptedAnswer":{"@type":"Answer","text":"Produkt WTD3100PBG jest ramką wykończeniową o krotności 1x, przeznaczoną do osłonięcia krawędzi montażowych odpowiedniej liczby pól osprzętu. Zakres produktu WTD3100PBG obejmuje wyłącznie ramkę; mechanizmy i elementy centralne widocznych pól nie są częścią produktu."}},{"@type":"Question","name":"Jaką funkcję pełni model WTD3100PBG?","acceptedAnswer":{"@type":"Answer","text":"Zakres produktu WTD3100PBG obejmuje wyłącznie ramkę; mechanizmy i elementy centralne widocznych pól nie są częścią produktu. Produkt WTD3100PBG jest samą ramką; mechanizmy, klawisze, płytki i pozostałe elementy centralne nie są częścią produktu."}},{"@type":"Question","name":"Jakie cechy techniczne ma wariant WTD3100PBG?","acceptedAnswer":{"@type":"Answer","text":"Stopień ochrony modelu WTD3100PBG to IP20. Wykonanie modelu WTD3100PBG: kolor — czarny; wykończenie powierzchni — błyszczące. Układ ramki WTD3100PBG: krotność 1x, kierunek poziomy i pionowy. Model WTD3100PBG należy do serii Serie 1930."}}]}</script> | WTD3100PBG/HAG | simple | 0 | [8 empty] | HAGER, Fabryczna 10 43-100 Tychy, office@hager.pl. | [25 empty] | Czarny | Porcelana / Czarny |  |  |  | 1x | [17 empty] | Tworzywo sztuczne | [19 empty] | Hager | [16 empty] | Serie 1930¦Serie 1930 Rosenthal |  |  | Podtynkowy | [19 empty] | Ramki | [25 empty] | a:11:{s:23:"wykonczenie-powierzchni";a:6:{s:4:"name";s:24:"Wykończenie powierzchni";s:5:"value";s:12:"błyszczące";s:8:"position";i:6;s:10:"is_visible";i:1;s:12:"is_variation";i:0;s:11:"is_taxonomy";i:0;}s:13:"pa_orientacja";a:6:{s:4:"name";s:13:"pa_orientacja";s:5:"value";s:0:"";s:8:"position";i:9;s:10:"is_visible";i:1;s:12:"is_variation";i:0;s:11:"is_taxonomy";i:1;}s:18:"pa_dane-producenta";a:6:{s:4:"name";s:18:"pa_dane-producenta";s:5:"value";s:0:"";s:8:"position";i:9;s:10:"is_visible";i:1;s:12:"is_variation";i:1;s:11:"is_taxonomy";i:1;}s:8:"pa_kolor";a:6:{s:4:"name";s:8:"pa_kolor";s:5:"value";s:0:"";s:8:"position";i:35;s:10:"is_visible";i:1;s:12:"is_variation";i:1;s:11:"is_taxonomy";i:1;}s:19:"pa_kolor-producenta";a:6:{s:4:"name";s:19:"pa_kolor-producenta";s:5:"value";s:0:"";s:8:"position";i:36;s:10:"is_visible";i:1;s:12:"is_variation";i:1;s:11:"is_taxonomy";i:1;}s:11:"pa_krotnosc";a:6:{s:4:"name";s:11:"pa_krotnosc";s:5:"value";s:0:"";s:8:"position";i:40;s:10:"is_visible";i:1;s:12:"is_variation";i:1;s:11:"is_taxonomy";i:1;}s:11:"pa_material";a:6:{s:4:"name";s:11:"pa_material";s:5:"value";s:0:"";s:8:"position";i:58;s:10:"is_visible";i:1;s:12:"is_variation";i:1;s:11:"is_taxonomy";i:1;}s:12:"pa_producent";a:6:{s:4:"name";s:12:"pa_producent";s:5:"value";s:0:"";s:8:"position";i:78;s:10:"is_visible";i:1;s:12:"is_variation";i:1;s:11:"is_taxonomy";i:1;}s:8:"pa_seria";a:6:{s:4:"name";s:8:"pa_seria";s:5:"value";s:0:"";s:8:"position";i:95;s:10:"is_visible";i:1;s:12:"is_variation";i:1;s:11:"is_taxonomy";i:1;}s:17:"pa_sposob-montazu";a:6:{s:4:"name";s:17:"pa_sposob-montazu";s:5:"value";s:0:"";s:8:"position";i:98;s:10:"is_visible";i:1;s:12:"is_variation";i:1;s:11:"is_taxonomy";i:1;}s:15:"pa_typ-produktu";a:6:{s:4:"name";s:15:"pa_typ-produktu";s:5:"value";s:0:"";s:8:"position";i:118;s:10:"is_visible";i:1;s:12:"is_variation";i:1;s:11:"is_taxonomy";i:1;}} | Wariant - Ramka Serie 1930 | Gniazdka i Łączniki>Hager / Berker>Berker 1930/Glasserie
162978 | Ramka środkowa, biały Hager Serie 1930 Serie 1930 Rosenthal WTD3372WG (Berker 138159) | <p><strong>Ramka środkowa Hager WTD3372WG</strong> jest ramką wykończeniową o krotności 1x, przeznaczoną do osłonięcia krawędzi montażowych odpowiedniej liczby pól osprzętu. Dane montażowe WTD3372WG obejmują sposób mocowania — mocowanie zaciskowe. Stopień ochrony modelu WTD3372WG to IP20.</p><h2>Ramka środkowa Hager WTD3372WG – czym wyróżnia się ten produkt?</h2><p><strong>Ramka środkowa Hager WTD3372WG</strong> Zakres produktu WTD3372WG obejmuje wyłącznie ramkę; mechanizmy i elementy centralne widocznych pól nie są częścią produktu. Wykonanie modelu WTD3372WG: materiał — tworzywo sztuczne; kolor — biały; wykończenie powierzchni — błyszczące. Układ ramki WTD3372WG: krotność 1x, kierunek poziomy i pionowy.</p><h3>Krotność ramki zgodna z liczbą pól</h3><p>Produkt WTD3372WG jest samą ramką; mechanizmy, klawisze, płytki i pozostałe elementy centralne nie są częścią produktu. Model WTD3372WG należy do serii Serie 1930. Kod Hager WTD3372WG zastępuje wcześniejsze oznaczenie Berker 138159. Numer EAN/GTIN przypisany do WTD3372WG to 3250610090626.</p><p>Model WTD3372WG jest ramką wykończeniową o krotności 1x, przeznaczoną do osłonięcia krawędzi montażowych odpowiedniej liczby pól osprzętu. </p><h3>Najważniejsze cechy</h3><ul><li>- Model WTD3372WG jest ramką wykończeniową o krotności 1x, przeznaczoną do osłonięcia krawędzi montażowych odpowiedniej liczby pól osprzętu.</li><li>- W modelu WTD3372WG zakres produktu WTD3372WG obejmuje wyłącznie ramkę; mechanizmy i elementy centralne widocznych pól nie są częścią produktu.</li><li>- Produkt WTD3372WG jest samą ramką; mechanizmy, klawisze, płytki i pozostałe elementy centralne nie są częścią produktu.</li><li>- Dane montażowe WTD3372WG obejmują sposób mocowania — mocowanie zaciskowe.</li><li>- Stopień ochrony modelu WTD3372WG to IP20.</li><li>- Wykonanie modelu WTD3372WG: materiał — tworzywo sztuczne; kolor — biały; wykończenie powierzchni — błyszczące.</li></ul><h3>Specyfikacja techniczna</h3><ul><li>- <strong>Producent:</strong> Hager</li><li>- <strong>Kod produktu:</strong> WTD3372WG</li><li>- <strong>EAN/GTIN:</strong> 3250610090626</li><li>- <strong>Seria:</strong> Serie 1930</li><li>- <strong>Typ produktu:</strong> Ramki</li><li>- <strong>Poprzedni numer Berker:</strong> 138159</li><li>- <strong>Liczba jednostek:</strong> 1</li><li>- <strong>Liczba jednostek w poziomie:</strong> 1</li><li>- <strong>Liczba jednostek w pionie:</strong> 1</li><li>- <strong>Kierunek montażu:</strong> Poziomy i pionowy</li><li>- <strong>Sposób mocowania:</strong> Mocowanie zaciskowe</li><li>- <strong>Stopień ochrony [IP]:</strong> IP20</li><li>- <strong>Materiał:</strong> Tworzywo sztuczne</li><li>- <strong>Wykończenie powierzchni:</strong> Błyszczące</li><li>- <strong>Kolor:</strong> Biały</li></ul><p>Wariant WTD3372WG jest ramką wykończeniową o krotności 1x, przeznaczoną do osłonięcia krawędzi montażowych odpowiedniej liczby pól osprzętu. Kod Hager WTD3372WG zastępuje wcześniejsze oznaczenie Berker 138159. Numer EAN/GTIN przypisany do WTD3372WG to 3250610090626.</p><hr><h3>Najczęściej zadawane pytania</h3><p><strong>1. Do czego służy produkt Hager WTD3372WG?</strong><br>Produkt WTD3372WG jest ramką wykończeniową o krotności 1x, przeznaczoną do osłonięcia krawędzi montażowych odpowiedniej liczby pól osprzętu. Zakres produktu WTD3372WG obejmuje wyłącznie ramkę; mechanizmy i elementy centralne widocznych pól nie są częścią produktu.</p><p><strong>2. Jaką funkcję pełni model WTD3372WG?</strong><br>Zakres produktu WTD3372WG obejmuje wyłącznie ramkę; mechanizmy i elementy centralne widocznych pól nie są częścią produktu. Produkt WTD3372WG jest samą ramką; mechanizmy, klawisze, płytki i pozostałe elementy centralne nie są częścią produktu.</p><p><strong>3. Jakie cechy techniczne ma wariant WTD3372WG?</strong><br>Stopień ochrony modelu WTD3372WG to IP20. Wykonanie modelu WTD3372WG: materiał — tworzywo sztuczne; kolor — biały; wykończenie powierzchni — błyszczące. Układ ramki WTD3372WG: krotność 1x, kierunek poziomy i pionowy.</p><script type="application/ld+json">{"@context":"https://schema.org","@type":"FAQPage","mainEntity":[{"@type":"Question","name":"Do czego służy produkt Hager WTD3372WG?","acceptedAnswer":{"@type":"Answer","text":"Produkt WTD3372WG jest ramką wykończeniową o krotności 1x, przeznaczoną do osłonięcia krawędzi montażowych odpowiedniej liczby pól osprzętu. Zakres produktu WTD3372WG obejmuje wyłącznie ramkę; mechanizmy i elementy centralne widocznych pól nie są częścią produktu."}},{"@type":"Question","name":"Jaką funkcję pełni model WTD3372WG?","acceptedAnswer":{"@type":"Answer","text":"Zakres produktu WTD3372WG obejmuje wyłącznie ramkę; mechanizmy i elementy centralne widocznych pól nie są częścią produktu. Produkt WTD3372WG jest samą ramką; mechanizmy, klawisze, płytki i pozostałe elementy centralne nie są częścią produktu."}},{"@type":"Question","name":"Jakie cechy techniczne ma wariant WTD3372WG?","acceptedAnswer":{"@type":"Answer","text":"Stopień ochrony modelu WTD3372WG to IP20. Wykonanie modelu WTD3372WG: materiał — tworzywo sztuczne; kolor — biały; wykończenie powierzchni — błyszczące. Układ ramki WTD3372WG: krotność 1x, kierunek poziomy i pionowy."}}]}</script> | WTD3372WG/HAG | simple | 0 | [8 empty] | HAGER, Fabryczna 10 43-100 Tychy, office@hager.pl. | [25 empty] | Biały | Biały |  |  |  | 1x | [17 empty] | Tworzywo sztuczne | [19 empty] | Hager | [16 empty] | Serie 1930¦Serie 1930 Rosenthal |  |  | Podtynkowy | [19 empty] | Ramki | [25 empty] | a:11:{s:23:"wykonczenie-powierzchni";a:6:{s:4:"name";s:24:"Wykończenie powierzchni";s:5:"value";s:12:"błyszczące";s:8:"position";i:6;s:10:"is_visible";i:1;s:12:"is_variation";i:0;s:11:"is_taxonomy";i:0;}s:13:"pa_orientacja";a:6:{s:4:"name";s:13:"pa_orientacja";s:5:"value";s:0:"";s:8:"position";i:9;s:10:"is_visible";i:1;s:12:"is_variation";i:0;s:11:"is_taxonomy";i:1;}s:18:"pa_dane-producenta";a:6:{s:4:"name";s:18:"pa_dane-producenta";s:5:"value";s:0:"";s:8:"position";i:9;s:10:"is_visible";i:1;s:12:"is_variation";i:1;s:11:"is_taxonomy";i:1;}s:8:"pa_kolor";a:6:{s:4:"name";s:8:"pa_kolor";s:5:"value";s:0:"";s:8:"position";i:35;s:10:"is_visible";i:1;s:12:"is_variation";i:1;s:11:"is_taxonomy";i:1;}s:19:"pa_kolor-producenta";a:6:{s:4:"name";s:19:"pa_kolor-producenta";s:5:"value";s:0:"";s:8:"position";i:36;s:10:"is_visible";i:1;s:12:"is_variation";i:1;s:11:"is_taxonomy";i:1;}s:11:"pa_krotnosc";a:6:{s:4:"name";s:11:"pa_krotnosc";s:5:"value";s:0:"";s:8:"position";i:40;s:10:"is_visible";i:1;s:12:"is_variation";i:1;s:11:"is_taxonomy";i:1;}s:11:"pa_material";a:6:{s:4:"name";s:11:"pa_material";s:5:"value";s:0:"";s:8:"position";i:58;s:10:"is_visible";i:1;s:12:"is_variation";i:1;s:11:"is_taxonomy";i:1;}s:12:"pa_producent";a:6:{s:4:"name";s:12:"pa_producent";s:5:"value";s:0:"";s:8:"position";i:78;s:10:"is_visible";i:1;s:12:"is_variation";i:1;s:11:"is_taxonomy";i:1;}s:8:"pa_seria";a:6:{s:4:"name";s:8:"pa_seria";s:5:"value";s:0:"";s:8:"position";i:95;s:10:"is_visible";i:1;s:12:"is_variation";i:1;s:11:"is_taxonomy";i:1;}s:17:"pa_sposob-montazu";a:6:{s:4:"name";s:17:"pa_sposob-montazu";s:5:"value";s:0:"";s:8:"position";i:98;s:10:"is_visible";i:1;s:12:"is_variation";i:1;s:11:"is_taxonomy";i:1;}s:15:"pa_typ-produktu";a:6:{s:4:"name";s:15:"pa_typ-produktu";s:5:"value";s:0:"";s:8:"position";i:118;s:10:"is_visible";i:1;s:12:"is_variation";i:1;s:11:"is_taxonomy";i:1;}} | Wariant - Ramka środkowa | Gniazdka i Łączniki>Hager / Berker>Berker 1930/Glasserie
162980 | Zaślepka z elementem centralnym czarny Hager Serie 1930 Glasserie WTF1001BG1 (Berker 67100921) | <p><strong>Zaślepka z elementem centralnym czarny Hager WTF1001BG1</strong> jest biernym elementem czołowym przeznaczonym do zamknięcia niewykorzystanego pola osprzętu. Dane montażowe WTF1001BG1 obejmują sposób mocowania — mocowanie za pomocą pazura. Stopień ochrony modelu WTF1001BG1 to IP20.</p><h2>Zaślepka z elementem centralnym czarny Hager WTF1001BG1 – czym wyróżnia się ten produkt?</h2><p><strong>Zaślepka z elementem centralnym czarny Hager WTF1001BG1</strong> Zakres produktu WTF1001BG1 obejmuje wyłącznie zaślepkę z płytką lub elementem centralnym; produkt nie zawiera mechanizmu elektrycznego. Wykonanie modelu WTF1001BG1: kolor — czarny; wykończenie powierzchni — błyszczące. Wymiary osprzętu WTF1001BG1 wynoszą 71 mm × 71 mm × 42 mm.</p><h3>Zamknięcie niewykorzystanego pola</h3><p>Produkt WTF1001BG1 jest samą płytką lub pokrywą wykończeniową; kompatybilny mechanizm nie jest częścią produktu. Model WTF1001BG1 należy do serii Serie 1930 i Glasserie. Kod Hager WTF1001BG1 zastępuje wcześniejsze oznaczenie Berker 67100921. Numer EAN/GTIN przypisany do WTF1001BG1 to 3250610091944.</p><p>Model WTF1001BG1 jest biernym elementem czołowym przeznaczonym do zamknięcia niewykorzystanego pola osprzętu. </p><h3>Najważniejsze cechy</h3><ul><li>- Model WTF1001BG1 jest biernym elementem czołowym przeznaczonym do zamknięcia niewykorzystanego pola osprzętu.</li><li>- W modelu WTF1001BG1 zakres produktu WTF1001BG1 obejmuje wyłącznie zaślepkę z płytką lub elementem centralnym; produkt nie zawiera mechanizmu elektrycznego.</li><li>- Produkt WTF1001BG1 jest samą płytką lub pokrywą wykończeniową; kompatybilny mechanizm nie jest częścią produktu.</li><li>- Dane montażowe WTF1001BG1 obejmują sposób mocowania — mocowanie za pomocą pazura.</li><li>- Stopień ochrony modelu WTF1001BG1 to IP20.</li><li>- Wykonanie modelu WTF1001BG1: kolor — czarny; wykończenie powierzchni — błyszczące.</li></ul><h3>Specyfikacja techniczna</h3><ul><li>- <strong>Producent:</strong> Hager</li><li>- <strong>Kod produktu:</strong> WTF1001BG1</li><li>- <strong>EAN/GTIN:</strong> 3250610091944</li><li>- <strong>Seria:</strong> Serie 1930 i Glasserie</li><li>- <strong>Typ produktu:</strong> Klawisze i pokrywy</li><li>- <strong>Podtyp produktu:</strong> Pokrywy</li><li>- <strong>Poprzedni numer Berker:</strong> 67100921</li><li>- <strong>Sposób mocowania:</strong> Mocowanie za pomocą pazura</li><li>- <strong>Zastosowanie:</strong> Zaślepka</li><li>- <strong>Stopień ochrony [IP]:</strong> IP20</li><li>- <strong>Wykończenie powierzchni:</strong> Błyszczące</li><li>- <strong>Kolor:</strong> Czarny</li><li>- <strong>Wymiary S × W × G:</strong> 71 mm × 71 mm × 42 mm</li></ul><p>Wariant WTF1001BG1 jest biernym elementem czołowym przeznaczonym do zamknięcia niewykorzystanego pola osprzętu. Kod Hager WTF1001BG1 zastępuje wcześniejsze oznaczenie Berker 67100921. Numer EAN/GTIN przypisany do WTF1001BG1 to 3250610091944.</p><hr><h3>Najczęściej zadawane pytania</h3><p><strong>1. Do czego służy produkt Hager WTF1001BG1?</strong><br>Produkt WTF1001BG1 jest biernym elementem czołowym przeznaczonym do zamknięcia niewykorzystanego pola osprzętu. Zakres produktu WTF1001BG1 obejmuje wyłącznie zaślepkę z płytką lub elementem centralnym; produkt nie zawiera mechanizmu elektrycznego.</p><p><strong>2. Jaką funkcję pełni model WTF1001BG1?</strong><br>Zakres produktu WTF1001BG1 obejmuje wyłącznie zaślepkę z płytką lub elementem centralnym; produkt nie zawiera mechanizmu elektrycznego. Produkt WTF1001BG1 jest samą płytką lub pokrywą wykończeniową; kompatybilny mechanizm nie jest częścią produktu.</p><p><strong>3. Jakie cechy techniczne ma wariant WTF1001BG1?</strong><br>Stopień ochrony modelu WTF1001BG1 to IP20. Wykonanie modelu WTF1001BG1: kolor — czarny; wykończenie powierzchni — błyszczące. Wymiary osprzętu WTF1001BG1 wynoszą 71 mm × 71 mm × 42 mm. Model WTF1001BG1 należy do serii Serie 1930 i Glasserie.</p><script type="application/ld+json">{"@context":"https://schema.org","@type":"FAQPage","mainEntity":[{"@type":"Question","name":"Do czego służy produkt Hager WTF1001BG1?","acceptedAnswer":{"@type":"Answer","text":"Produkt WTF1001BG1 jest biernym elementem czołowym przeznaczonym do zamknięcia niewykorzystanego pola osprzętu. Zakres produktu WTF1001BG1 obejmuje wyłącznie zaślepkę z płytką lub elementem centralnym; produkt nie zawiera mechanizmu elektrycznego."}},{"@type":"Question","name":"Jaką funkcję pełni model WTF1001BG1?","acceptedAnswer":{"@type":"Answer","text":"Zakres produktu WTF1001BG1 obejmuje wyłącznie zaślepkę z płytką lub elementem centralnym; produkt nie zawiera mechanizmu elektrycznego. Produkt WTF1001BG1 jest samą płytką lub pokrywą wykończeniową; kompatybilny mechanizm nie jest częścią produktu."}},{"@type":"Question","name":"Jakie cechy techniczne ma wariant WTF1001BG1?","acceptedAnswer":{"@type":"Answer","text":"Stopień ochrony modelu WTF1001BG1 to IP20. Wykonanie modelu WTF1001BG1: kolor — czarny; wykończenie powierzchni — błyszczące. Wymiary osprzętu WTF1001BG1 wynoszą 71 mm × 71 mm × 42 mm. Model WTF1001BG1 należy do serii Serie 1930 i Glasserie."}}]}</script> | WTF1001BG1/HAG | simple | 0 | [8 empty] | HAGER, Fabryczna 10 43-100 Tychy, office@hager.pl. | [25 empty] | Czarny | Czarny | [36 empty] | Pokrywy |  |  |  |  | Hager | [16 empty] | Glasserie¦Serie 1930 |  |  | Podtynkowy | [19 empty] | Klawisze i pokrywy | [25 empty] | a:9:{s:23:"wykonczenie-powierzchni";a:6:{s:4:"name";s:24:"Wykończenie powierzchni";s:5:"value";s:12:"błyszczące";s:8:"position";i:5;s:10:"is_visible";i:1;s:12:"is_variation";i:0;s:11:"is_taxonomy";i:0;}s:18:"pa_dane-producenta";a:6:{s:4:"name";s:18:"pa_dane-producenta";s:5:"value";s:0:"";s:8:"position";i:9;s:10:"is_visible";i:1;s:12:"is_variation";i:1;s:11:"is_taxonomy";i:1;}s:8:"pa_kolor";a:6:{s:4:"name";s:8:"pa_kolor";s:5:"value";s:0:"";s:8:"position";i:35;s:10:"is_visible";i:1;s:12:"is_variation";i:1;s:11:"is_taxonomy";i:1;}s:19:"pa_kolor-producenta";a:6:{s:4:"name";s:19:"pa_kolor-producenta";s:5:"value";s:0:"";s:8:"position";i:36;s:10:"is_visible";i:1;s:12:"is_variation";i:1;s:11:"is_taxonomy";i:1;}s:18:"pa_podtyp-produktu";a:6:{s:4:"name";s:18:"pa_podtyp-produktu";s:5:"value";s:0:"";s:8:"position";i:73;s:10:"is_visible";i:1;s:12:"is_variation";i:1;s:11:"is_taxonomy";i:1;}s:12:"pa_producent";a:6:{s:4:"name";s:12:"pa_producent";s:5:"value";s:0:"";s:8:"position";i:78;s:10:"is_visible";i:1;s:12:"is_variation";i:1;s:11:"is_taxonomy";i:1;}s:8:"pa_seria";a:6:{s:4:"name";s:8:"pa_seria";s:5:"value";s:0:"";s:8:"position";i:95;s:10:"is_visible";i:1;s:12:"is_variation";i:1;s:11:"is_taxonomy";i:1;}s:17:"pa_sposob-montazu";a:6:{s:4:"name";s:17:"pa_sposob-montazu";s:5:"value";s:0:"";s:8:"position";i:98;s:10:"is_visible";i:1;s:12:"is_variation";i:1;s:11:"is_taxonomy";i:1;}s:15:"pa_typ-produktu";a:6:{s:4:"name";s:15:"pa_typ-produktu";s:5:"value";s:0:"";s:8:"position";i:118;s:10:"is_visible";i:1;s:12:"is_variation";i:1;s:11:"is_taxonomy";i:1;}} | Wariant - Zaślepka z elementem centralnym Glas | Gniazdka i Łączniki>Hager / Berker>Berker 1930/Glasserie
162982 | Zaślepka z elementem centralnym biały Hager Serie 1930 Glasserie WTF1001PW1 (Berker 67100920) | <p><strong>Zaślepka z elementem centralnym biały Hager WTF1001PW1</strong> jest biernym elementem czołowym przeznaczonym do zamknięcia niewykorzystanego pola osprzętu. Dane montażowe WTF1001PW1 obejmują sposób mocowania — mocowanie za pomocą pazura. Stopień ochrony modelu WTF1001PW1 to IP20.</p><h2>Zaślepka z elementem centralnym biały Hager WTF1001PW1 – czym wyróżnia się ten produkt?</h2><p><strong>Zaślepka z elementem centralnym biały Hager WTF1001PW1</strong> Zakres produktu WTF1001PW1 obejmuje wyłącznie zaślepkę z płytką lub elementem centralnym; produkt nie zawiera mechanizmu elektrycznego. Wykonanie modelu WTF1001PW1: kolor — biały; wykończenie powierzchni — błyszczące. Wymiary osprzętu WTF1001PW1 wynoszą 71 mm × 71 mm × 42 mm.</p><h3>Zamknięcie niewykorzystanego pola</h3><p>Produkt WTF1001PW1 jest samą płytką lub pokrywą wykończeniową; kompatybilny mechanizm nie jest częścią produktu. Model WTF1001PW1 należy do serii Serie 1930 i Glasserie. Kod Hager WTF1001PW1 zastępuje wcześniejsze oznaczenie Berker 67100920. Numer EAN/GTIN przypisany do WTF1001PW1 to 3250610091937.</p><p>Model WTF1001PW1 jest biernym elementem czołowym przeznaczonym do zamknięcia niewykorzystanego pola osprzętu. </p><h3>Najważniejsze cechy</h3><ul><li>- Model WTF1001PW1 jest biernym elementem czołowym przeznaczonym do zamknięcia niewykorzystanego pola osprzętu.</li><li>- W modelu WTF1001PW1 zakres produktu WTF1001PW1 obejmuje wyłącznie zaślepkę z płytką lub elementem centralnym; produkt nie zawiera mechanizmu elektrycznego.</li><li>- Produkt WTF1001PW1 jest samą płytką lub pokrywą wykończeniową; kompatybilny mechanizm nie jest częścią produktu.</li><li>- Dane montażowe WTF1001PW1 obejmują sposób mocowania — mocowanie za pomocą pazura.</li><li>- Stopień ochrony modelu WTF1001PW1 to IP20.</li><li>- Wykonanie modelu WTF1001PW1: kolor — biały; wykończenie powierzchni — błyszczące.</li></ul><h3>Specyfikacja techniczna</h3><ul><li>- <strong>Producent:</strong> Hager</li><li>- <strong>Kod produktu:</strong> WTF1001PW1</li><li>- <strong>EAN/GTIN:</strong> 3250610091937</li><li>- <strong>Seria:</strong> Serie 1930 i Glasserie</li><li>- <strong>Typ produktu:</strong> Klawisze i pokrywy</li><li>- <strong>Podtyp produktu:</strong> Pokrywy</li><li>- <strong>Poprzedni numer Berker:</strong> 67100920</li><li>- <strong>Sposób mocowania:</strong> Mocowanie za pomocą pazura</li><li>- <strong>Zastosowanie:</strong> Zaślepka</li><li>- <strong>Stopień ochrony [IP]:</strong> IP20</li><li>- <strong>Wykończenie powierzchni:</strong> Błyszczące</li><li>- <strong>Kolor:</strong> Biały</li><li>- <strong>Wymiary S × W × G:</strong> 71 mm × 71 mm × 42 mm</li></ul><p>Wariant WTF1001PW1 jest biernym elementem czołowym przeznaczonym do zamknięcia niewykorzystanego pola osprzętu. Kod Hager WTF1001PW1 zastępuje wcześniejsze oznaczenie Berker 67100920. Numer EAN/GTIN przypisany do WTF1001PW1 to 3250610091937.</p><hr><h3>Najczęściej zadawane pytania</h3><p><strong>1. Do czego służy produkt Hager WTF1001PW1?</strong><br>Produkt WTF1001PW1 jest biernym elementem czołowym przeznaczonym do zamknięcia niewykorzystanego pola osprzętu. Zakres produktu WTF1001PW1 obejmuje wyłącznie zaślepkę z płytką lub elementem centralnym; produkt nie zawiera mechanizmu elektrycznego.</p><p><strong>2. Jaką funkcję pełni model WTF1001PW1?</strong><br>Zakres produktu WTF1001PW1 obejmuje wyłącznie zaślepkę z płytką lub elementem centralnym; produkt nie zawiera mechanizmu elektrycznego. Produkt WTF1001PW1 jest samą płytką lub pokrywą wykończeniową; kompatybilny mechanizm nie jest częścią produktu.</p><p><strong>3. Jakie cechy techniczne ma wariant WTF1001PW1?</strong><br>Stopień ochrony modelu WTF1001PW1 to IP20. Wykonanie modelu WTF1001PW1: kolor — biały; wykończenie powierzchni — błyszczące. Wymiary osprzętu WTF1001PW1 wynoszą 71 mm × 71 mm × 42 mm. Model WTF1001PW1 należy do serii Serie 1930 i Glasserie.</p><script type="application/ld+json">{"@context":"https://schema.org","@type":"FAQPage","mainEntity":[{"@type":"Question","name":"Do czego służy produkt Hager WTF1001PW1?","acceptedAnswer":{"@type":"Answer","text":"Produkt WTF1001PW1 jest biernym elementem czołowym przeznaczonym do zamknięcia niewykorzystanego pola osprzętu. Zakres produktu WTF1001PW1 obejmuje wyłącznie zaślepkę z płytką lub elementem centralnym; produkt nie zawiera mechanizmu elektrycznego."}},{"@type":"Question","name":"Jaką funkcję pełni model WTF1001PW1?","acceptedAnswer":{"@type":"Answer","text":"Zakres produktu WTF1001PW1 obejmuje wyłącznie zaślepkę z płytką lub elementem centralnym; produkt nie zawiera mechanizmu elektrycznego. Produkt WTF1001PW1 jest samą płytką lub pokrywą wykończeniową; kompatybilny mechanizm nie jest częścią produktu."}},{"@type":"Question","name":"Jakie cechy techniczne ma wariant WTF1001PW1?","acceptedAnswer":{"@type":"Answer","text":"Stopień ochrony modelu WTF1001PW1 to IP20. Wykonanie modelu WTF1001PW1: kolor — biały; wykończenie powierzchni — błyszczące. Wymiary osprzętu WTF1001PW1 wynoszą 71 mm × 71 mm × 42 mm. Model WTF1001PW1 należy do serii Serie 1930 i Glasserie."}}]}</script> | WTF1001PW1/HAG | simple | 0 | [8 empty] | HAGER, Fabryczna 10 43-100 Tychy, office@hager.pl. | [25 empty] | Biały | Biały | [36 empty] | Pokrywy |  |  |  |  | Hager | [16 empty] | Glasserie¦Serie 1930 |  |  | Podtynkowy | [19 empty] | Klawisze i pokrywy | [25 empty] | a:9:{s:23:"wykonczenie-powierzchni";a:6:{s:4:"name";s:24:"Wykończenie powierzchni";s:5:"value";s:12:"błyszczące";s:8:"position";i:5;s:10:"is_visible";i:1;s:12:"is_variation";i:0;s:11:"is_taxonomy";i:0;}s:18:"pa_dane-producenta";a:6:{s:4:"name";s:18:"pa_dane-producenta";s:5:"value";s:0:"";s:8:"position";i:9;s:10:"is_visible";i:1;s:12:"is_variation";i:1;s:11:"is_taxonomy";i:1;}s:8:"pa_kolor";a:6:{s:4:"name";s:8:"pa_kolor";s:5:"value";s:0:"";s:8:"position";i:35;s:10:"is_visible";i:1;s:12:"is_variation";i:1;s:11:"is_taxonomy";i:1;}s:19:"pa_kolor-producenta";a:6:{s:4:"name";s:19:"pa_kolor-producenta";s:5:"value";s:0:"";s:8:"position";i:36;s:10:"is_visible";i:1;s:12:"is_variation";i:1;s:11:"is_taxonomy";i:1;}s:18:"pa_podtyp-produktu";a:6:{s:4:"name";s:18:"pa_podtyp-produktu";s:5:"value";s:0:"";s:8:"position";i:73;s:10:"is_visible";i:1;s:12:"is_variation";i:1;s:11:"is_taxonomy";i:1;}s:12:"pa_producent";a:6:{s:4:"name";s:12:"pa_producent";s:5:"value";s:0:"";s:8:"position";i:78;s:10:"is_visible";i:1;s:12:"is_variation";i:1;s:11:"is_taxonomy";i:1;}s:8:"pa_seria";a:6:{s:4:"name";s:8:"pa_seria";s:5:"value";s:0:"";s:8:"position";i:95;s:10:"is_visible";i:1;s:12:"is_variation";i:1;s:11:"is_taxonomy";i:1;}s:17:"pa_sposob-montazu";a:6:{s:4:"name";s:17:"pa_sposob-montazu";s:5:"value";s:0:"";s:8:"position";i:98;s:10:"is_visible";i:1;s:12:"is_variation";i:1;s:11:"is_taxonomy";i:1;}s:15:"pa_typ-produktu";a:6:{s:4:"name";s:15:"pa_typ-produktu";s:5:"value";s:0:"";s:8:"position";i:118;s:10:"is_visible";i:1;s:12:"is_variation";i:1;s:11:"is_taxonomy";i:1;}} | Wariant - Zaślepka z elementem centralnym Glas | Gniazdka i Łączniki>Hager / Berker>Berker 1930/Glasserie
162984 | Łącznik i sygnalizator świetlny E10 z elementem centralnym, czarny Hager Serie 1930 Glasserie WTE5182BG (Berker 510401) | <p><strong>Łącznik i sygnalizator świetlny E10 z elementem centralnym Hager WTE5182BG</strong> łączy w jednym elemencie zestyk łączeniowy i sygnalizator świetlny z oprawką E10. Dane montażowe WTE5182BG obejmują sposób montażu — montaż podtynkowy; sposób mocowania — montaż śrubowy. Wykonanie modelu WTE5182BG: kolor — czarny; wykończenie powierzchni — błyszczące.</p><h2>Łącznik i sygnalizator świetlny E10 z elementem centralnym Hager WTE5182BG – czym wyróżnia się ten produkt?</h2><p><strong>Łącznik i sygnalizator świetlny E10 z elementem centralnym Hager WTE5182BG</strong> Część łączeniowa WTE5182BG ma konfigurację styków podaną w parametrach, a część sygnalizacyjna jest przeznaczona do źródła E10. Wymiary osprzętu WTE5182BG wynoszą 71 mm × 71 mm × 40 mm. Model WTE5182BG należy do serii Serie 1930 i Glasserie.</p><h3>Zestyk i sygnalizacja w jednym elemencie</h3><p>W modelu WTE5182BG część łączeniowa WTE5182BG ma konfigurację styków podaną w parametrach, a część sygnalizacyjna jest przeznaczona do źródła E10. Kod Hager WTE5182BG zastępuje wcześniejsze oznaczenie Berker 510401. Numer EAN/GTIN przypisany do WTE5182BG to 3250610090947.</p><p>Model WTE5182BG łączy w jednym elemencie zestyk łączeniowy i sygnalizator świetlny z oprawką E10. </p><h3>Najważniejsze cechy</h3><ul><li>- Model WTE5182BG łączy w jednym elemencie zestyk łączeniowy i sygnalizator świetlny z oprawką E10.</li><li>- W modelu WTE5182BG część łączeniowa WTE5182BG ma konfigurację styków podaną w parametrach, a część sygnalizacyjna jest przeznaczona do źródła E10.</li><li>- Dane montażowe WTE5182BG obejmują sposób montażu — montaż podtynkowy; sposób mocowania — montaż śrubowy.</li><li>- Wykonanie modelu WTE5182BG: kolor — czarny; wykończenie powierzchni — błyszczące.</li><li>- Wymiary osprzętu WTE5182BG wynoszą 71 mm × 71 mm × 40 mm.</li><li>- Model WTE5182BG należy do serii Serie 1930 i Glasserie.</li></ul><h3>Specyfikacja techniczna</h3><ul><li>- <strong>Producent:</strong> Hager</li><li>- <strong>Kod produktu:</strong> WTE5182BG</li><li>- <strong>EAN/GTIN:</strong> 3250610090947</li><li>- <strong>Seria:</strong> Serie 1930 i Glasserie</li><li>- <strong>Typ produktu:</strong> Łączniki</li><li>- <strong>Podtyp produktu:</strong> Pojedyncze</li><li>- <strong>Poprzedni numer Berker:</strong> 510401</li><li>- <strong>Oprawka:</strong> E10</li><li>- <strong>Źródło światła:</strong> LED wymienne</li><li>- <strong>Sposób montażu:</strong> Montaż podtynkowy</li><li>- <strong>Sposób mocowania:</strong> Montaż śrubowy</li><li>- <strong>Wymiary S × W × G:</strong> 71 mm × 71 mm × 40 mm</li></ul><p>Wariant WTE5182BG łączy w jednym elemencie zestyk łączeniowy i sygnalizator świetlny z oprawką E10. Kod Hager WTE5182BG zastępuje wcześniejsze oznaczenie Berker 510401. Numer EAN/GTIN przypisany do WTE5182BG to 3250610090947.</p><hr><h3>Najczęściej zadawane pytania</h3><p><strong>1. Do czego służy produkt Hager WTE5182BG?</strong><br>Produkt WTE5182BG łączy w jednym elemencie zestyk łączeniowy i sygnalizator świetlny z oprawką E10. Część łączeniowa WTE5182BG ma konfigurację styków podaną w parametrach, a część sygnalizacyjna jest przeznaczona do źródła E10.</p><p><strong>2. Jaką funkcję pełni model WTE5182BG?</strong><br>Część łączeniowa WTE5182BG ma konfigurację styków podaną w parametrach, a część sygnalizacyjna jest przeznaczona do źródła E10. W modelu WTE5182BG część łączeniowa WTE5182BG ma konfigurację styków podaną w parametrach, a część sygnalizacyjna jest przeznaczona do źródła E10.</p><p><strong>3. Jakie cechy techniczne ma wariant WTE5182BG?</strong><br>Wykonanie modelu WTE5182BG: kolor — czarny; wykończenie powierzchni — błyszczące. Wymiary osprzętu WTE5182BG wynoszą 71 mm × 71 mm × 40 mm. Model WTE5182BG należy do serii Serie 1930 i Glasserie. Kod Hager WTE5182BG zastępuje wcześniejsze oznaczenie Berker 510401.</p><script type="application/ld+json">{"@context":"https://schema.org","@type":"FAQPage","mainEntity":[{"@type":"Question","name":"Do czego służy produkt Hager WTE5182BG?","acceptedAnswer":{"@type":"Answer","text":"Produkt WTE5182BG łączy w jednym elemencie zestyk łączeniowy i sygnalizator świetlny z oprawką E10. Część łączeniowa WTE5182BG ma konfigurację styków podaną w parametrach, a część sygnalizacyjna jest przeznaczona do źródła E10."}},{"@type":"Question","name":"Jaką funkcję pełni model WTE5182BG?","acceptedAnswer":{"@type":"Answer","text":"Część łączeniowa WTE5182BG ma konfigurację styków podaną w parametrach, a część sygnalizacyjna jest przeznaczona do źródła E10. W modelu WTE5182BG część łączeniowa WTE5182BG ma konfigurację styków podaną w parametrach, a część sygnalizacyjna jest przeznaczona do źródła E10."}},{"@type":"Question","name":"Jakie cechy techniczne ma wariant WTE5182BG?","acceptedAnswer":{"@type":"Answer","text":"Wykonanie modelu WTE5182BG: kolor — czarny; wykończenie powierzchni — błyszczące. Wymiary osprzętu WTE5182BG wynoszą 71 mm × 71 mm × 40 mm. Model WTE5182BG należy do serii Serie 1930 i Glasserie. Kod Hager WTE5182BG zastępuje wcześniejsze oznaczenie Berker 510401."}}]}</script> | WTE5182BG/HAG | simple | 0 | [8 empty] | HAGER, Fabryczna 10 43-100 Tychy, office@hager.pl. | [25 empty] | Czarny | Czarny | [36 empty] | Pojedyncze |  |  |  |  | Hager | [16 empty] | Glasserie¦Serie 1930 |  |  | Podtynkowy | [19 empty] | Łączniki | [25 empty] | a:9:{s:23:"wykonczenie-powierzchni";a:6:{s:4:"name";s:24:"Wykończenie powierzchni";s:5:"value";s:12:"błyszczące";s:8:"position";i:5;s:10:"is_visible";i:1;s:12:"is_variation";i:0;s:11:"is_taxonomy";i:0;}s:18:"pa_dane-producenta";a:6:{s:4:"name";s:18:"pa_dane-producenta";s:5:"value";s:0:"";s:8:"position";i:9;s:10:"is_visible";i:1;s:12:"is_variation";i:1;s:11:"is_taxonomy";i:1;}s:8:"pa_kolor";a:6:{s:4:"name";s:8:"pa_kolor";s:5:"value";s:0:"";s:8:"position";i:35;s:10:"is_visible";i:1;s:12:"is_variation";i:1;s:11:"is_taxonomy";i:1;}s:19:"pa_kolor-producenta";a:6:{s:4:"name";s:19:"pa_kolor-producenta";s:5:"value";s:0:"";s:8:"position";i:36;s:10:"is_visible";i:1;s:12:"is_variation";i:1;s:11:"is_taxonomy";i:1;}s:18:"pa_podtyp-produktu";a:6:{s:4:"name";s:18:"pa_podtyp-produktu";s:5:"value";s:0:"";s:8:"position";i:73;s:10:"is_visible";i:1;s:12:"is_variation";i:1;s:11:"is_taxonomy";i:1;}s:12:"pa_producent";a:6:{s:4:"name";s:12:"pa_producent";s:5:"value";s:0:"";s:8:"position";i:78;s:10:"is_visible";i:1;s:12:"is_variation";i:1;s:11:"is_taxonomy";i:1;}s:8:"pa_seria";a:6:{s:4:"name";s:8:"pa_seria";s:5:"value";s:0:"";s:8:"position";i:95;s:10:"is_visible";i:1;s:12:"is_variation";i:1;s:11:"is_taxonomy";i:1;}s:17:"pa_sposob-montazu";a:6:{s:4:"name";s:17:"pa_sposob-montazu";s:5:"value";s:0:"";s:8:"position";i:98;s:10:"is_visible";i:1;s:12:"is_variation";i:1;s:11:"is_taxonomy";i:1;}s:15:"pa_typ-produktu";a:6:{s:4:"name";s:15:"pa_typ-produktu";s:5:"value";s:0:"";s:8:"position";i:118;s:10:"is_visible";i:1;s:12:"is_variation";i:1;s:11:"is_taxonomy";i:1;}} |  | Gniazdka i Łączniki>Hager / Berker>Berker 1930/Glasserie
162986 | Łącznik i sygnalizator świetlny E10 z płytką czołową, biały Hager Serie 1930 Glasserie WTE5182WG (Berker 5104) | <p><strong>Łącznik i sygnalizator świetlny E10 z płytką czołową Hager WTE5182WG</strong> łączy w jednym elemencie zestyk łączeniowy i sygnalizator świetlny z oprawką E10. Dane montażowe WTE5182WG obejmują sposób montażu — montaż podtynkowy; sposób mocowania — montaż śrubowy. Wykonanie modelu WTE5182WG: kolor — biały; wykończenie powierzchni — błyszczące.</p><h2>Łącznik i sygnalizator świetlny E10 z płytką czołową Hager WTE5182WG – czym wyróżnia się ten produkt?</h2><p><strong>Łącznik i sygnalizator świetlny E10 z płytką czołową Hager WTE5182WG</strong> Część łączeniowa WTE5182WG ma konfigurację styków podaną w parametrach, a część sygnalizacyjna jest przeznaczona do źródła E10. Wymiary osprzętu WTE5182WG wynoszą 71 mm × 71 mm × 40 mm. Model WTE5182WG należy do serii Serie 1930 i Glasserie.</p><h3>Zestyk i sygnalizacja w jednym elemencie</h3><p>W modelu WTE5182WG część łączeniowa WTE5182WG ma konfigurację styków podaną w parametrach, a część sygnalizacyjna jest przeznaczona do źródła E10. Kod Hager WTE5182WG zastępuje wcześniejsze oznaczenie Berker 5104. Numer EAN/GTIN przypisany do WTE5182WG to 3250610090237.</p><p>Model WTE5182WG łączy w jednym elemencie zestyk łączeniowy i sygnalizator świetlny z oprawką E10. </p><h3>Najważniejsze cechy</h3><ul><li>- Model WTE5182WG łączy w jednym elemencie zestyk łączeniowy i sygnalizator świetlny z oprawką E10.</li><li>- W modelu WTE5182WG część łączeniowa WTE5182WG ma konfigurację styków podaną w parametrach, a część sygnalizacyjna jest przeznaczona do źródła E10.</li><li>- Dane montażowe WTE5182WG obejmują sposób montażu — montaż podtynkowy; sposób mocowania — montaż śrubowy.</li><li>- Wykonanie modelu WTE5182WG: kolor — biały; wykończenie powierzchni — błyszczące.</li><li>- Wymiary osprzętu WTE5182WG wynoszą 71 mm × 71 mm × 40 mm.</li><li>- Model WTE5182WG należy do serii Serie 1930 i Glasserie.</li></ul><h3>Specyfikacja techniczna</h3><ul><li>- <strong>Producent:</strong> Hager</li><li>- <strong>Kod produktu:</strong> WTE5182WG</li><li>- <strong>EAN/GTIN:</strong> 3250610090237</li><li>- <strong>Seria:</strong> Serie 1930 i Glasserie</li><li>- <strong>Typ produktu:</strong> Łączniki</li><li>- <strong>Podtyp produktu:</strong> Pojedyncze</li><li>- <strong>Poprzedni numer Berker:</strong> 5104</li><li>- <strong>Oprawka:</strong> E10</li><li>- <strong>Źródło światła:</strong> LED wymienne</li><li>- <strong>Sposób montażu:</strong> Montaż podtynkowy</li><li>- <strong>Sposób mocowania:</strong> Montaż śrubowy</li><li>- <strong>Wymiary S × W × G:</strong> 71 mm × 71 mm × 40 mm</li></ul><p>Wariant WTE5182WG łączy w jednym elemencie zestyk łączeniowy i sygnalizator świetlny z oprawką E10. Kod Hager WTE5182WG zastępuje wcześniejsze oznaczenie Berker 5104. Numer EAN/GTIN przypisany do WTE5182WG to 3250610090237.</p><hr><h3>Najczęściej zadawane pytania</h3><p><strong>1. Do czego służy produkt Hager WTE5182WG?</strong><br>Produkt WTE5182WG łączy w jednym elemencie zestyk łączeniowy i sygnalizator świetlny z oprawką E10. Część łączeniowa WTE5182WG ma konfigurację styków podaną w parametrach, a część sygnalizacyjna jest przeznaczona do źródła E10.</p><p><strong>2. Jaką funkcję pełni model WTE5182WG?</strong><br>Część łączeniowa WTE5182WG ma konfigurację styków podaną w parametrach, a część sygnalizacyjna jest przeznaczona do źródła E10. W modelu WTE5182WG część łączeniowa WTE5182WG ma konfigurację styków podaną w parametrach, a część sygnalizacyjna jest przeznaczona do źródła E10.</p><p><strong>3. Jakie cechy techniczne ma wariant WTE5182WG?</strong><br>Wykonanie modelu WTE5182WG: kolor — biały; wykończenie powierzchni — błyszczące. Wymiary osprzętu WTE5182WG wynoszą 71 mm × 71 mm × 40 mm. Model WTE5182WG należy do serii Serie 1930 i Glasserie. Kod Hager WTE5182WG zastępuje wcześniejsze oznaczenie Berker 5104.</p><script type="application/ld+json">{"@context":"https://schema.org","@type":"FAQPage","mainEntity":[{"@type":"Question","name":"Do czego służy produkt Hager WTE5182WG?","acceptedAnswer":{"@type":"Answer","text":"Produkt WTE5182WG łączy w jednym elemencie zestyk łączeniowy i sygnalizator świetlny z oprawką E10. Część łączeniowa WTE5182WG ma konfigurację styków podaną w parametrach, a część sygnalizacyjna jest przeznaczona do źródła E10."}},{"@type":"Question","name":"Jaką funkcję pełni model WTE5182WG?","acceptedAnswer":{"@type":"Answer","text":"Część łączeniowa WTE5182WG ma konfigurację styków podaną w parametrach, a część sygnalizacyjna jest przeznaczona do źródła E10. W modelu WTE5182WG część łączeniowa WTE5182WG ma konfigurację styków podaną w parametrach, a część sygnalizacyjna jest przeznaczona do źródła E10."}},{"@type":"Question","name":"Jakie cechy techniczne ma wariant WTE5182WG?","acceptedAnswer":{"@type":"Answer","text":"Wykonanie modelu WTE5182WG: kolor — biały; wykończenie powierzchni — błyszczące. Wymiary osprzętu WTE5182WG wynoszą 71 mm × 71 mm × 40 mm. Model WTE5182WG należy do serii Serie 1930 i Glasserie. Kod Hager WTE5182WG zastępuje wcześniejsze oznaczenie Berker 5104."}}]}</script> | WTE5182WG/HAG | simple | 0 | [8 empty] | HAGER, Fabryczna 10 43-100 Tychy, office@hager.pl. | [25 empty] | Biały | Biały | [36 empty] | Pojedyncze |  |  |  |  | Hager | [16 empty] | Glasserie¦Serie 1930 |  |  | Podtynkowy | [19 empty] | Łączniki | [25 empty] | a:9:{s:23:"wykonczenie-powierzchni";a:6:{s:4:"name";s:24:"Wykończenie powierzchni";s:5:"value";s:12:"błyszczące";s:8:"position";i:5;s:10:"is_visible";i:1;s:12:"is_variation";i:0;s:11:"is_taxonomy";i:0;}s:18:"pa_dane-producenta";a:6:{s:4:"name";s:18:"pa_dane-producenta";s:5:"value";s:0:"";s:8:"position";i:9;s:10:"is_visible";i:1;s:12:"is_variation";i:1;s:11:"is_taxonomy";i:1;}s:8:"pa_kolor";a:6:{s:4:"name";s:8:"pa_kolor";s:5:"value";s:0:"";s:8:"position";i:35;s:10:"is_visible";i:1;s:12:"is_variation";i:1;s:11:"is_taxonomy";i:1;}s:19:"pa_kolor-producenta";a:6:{s:4:"name";s:19:"pa_kolor-producenta";s:5:"value";s:0:"";s:8:"position";i:36;s:10:"is_visible";i:1;s:12:"is_variation";i:1;s:11:"is_taxonomy";i:1;}s:18:"pa_podtyp-produktu";a:6:{s:4:"name";s:18:"pa_podtyp-produktu";s:5:"value";s:0:"";s:8:"position";i:73;s:10:"is_visible";i:1;s:12:"is_variation";i:1;s:11:"is_taxonomy";i:1;}s:12:"pa_producent";a:6:{s:4:"name";s:12:"pa_producent";s:5:"value";s:0:"";s:8:"position";i:78;s:10:"is_visible";i:1;s:12:"is_variation";i:1;s:11:"is_taxonomy";i:1;}s:8:"pa_seria";a:6:{s:4:"name";s:8:"pa_seria";s:5:"value";s:0:"";s:8:"position";i:95;s:10:"is_visible";i:1;s:12:"is_variation";i:1;s:11:"is_taxonomy";i:1;}s:17:"pa_sposob-montazu";a:6:{s:4:"name";s:17:"pa_sposob-montazu";s:5:"value";s:0:"";s:8:"position";i:98;s:10:"is_visible";i:1;s:12:"is_variation";i:1;s:11:"is_taxonomy";i:1;}s:15:"pa_typ-produktu";a:6:{s:4:"name";s:15:"pa_typ-produktu";s:5:"value";s:0:"";s:8:"position";i:118;s:10:"is_visible";i:1;s:12:"is_variation";i:1;s:11:"is_taxonomy";i:1;}} |  | Gniazdka i Łączniki>Hager / Berker>Berker 1930/Glasserie
162988 | Gniazdo SCHUKO z podwyższoną ochroną styków, samozaciski, czarny Hager Serie 1930 Glasserie WTS1200BG (Berker 475501) | <p><strong>Gniazdo SCHUKO z podwyższoną ochroną styków Hager WTS1200BG</strong> jest mechanizmem gniazda przeznaczonym do wykonania punktu zasilania o układzie styków podanym w nazwie i parametrach. Parametry elektryczne modelu WTS1200BG wynoszą 16 A oraz 250 V. Dane montażowe WTS1200BG obejmują typ połączenia — zacisk wciskany; sposób montażu — montaż podtynkowy; sposób mocowania — mocowanie za pomocą pazura i śruby.</p><h2>Gniazdo SCHUKO z podwyższoną ochroną styków Hager WTS1200BG – czym wyróżnia się ten produkt?</h2><p><strong>Gniazdo SCHUKO z podwyższoną ochroną styków Hager WTS1200BG</strong> Połączenie przewodów w WTS1200BG wykonuje się przez zacisk wciskany; styk ochronny występuje zgodnie z oznaczeniem 2P+Z, SCHUKO lub informacją o uziemieniu. Stopień ochrony modelu WTS1200BG to IP20. Wykonanie modelu WTS1200BG: materiał — tworzywo sztuczne; kolor — czarny; wykończenie powierzchni — błyszczące.</p><h3>Punkt zasilania z określonym układem styków</h3><p>W modelu WTS1200BG połączenie przewodów w WTS1200BG wykonuje się przez zacisk wciskany; styk ochronny występuje zgodnie z oznaczeniem 2P+Z, SCHUKO lub informacją o uziemieniu. Wymiary osprzętu WTS1200BG wynoszą 71 mm × 71 mm × 42 mm. Wariant funkcjonalny WTS1200BG określono jako gniazdo wtyczkowe ze stykiem ochronnym CEE 7/3 (typ F). Model WTS1200BG należy do serii Serie 1930 i Glasserie. Kod Hager WTS1200BG zastępuje wcześniejsze oznaczenie Berker 475501.</p><p>Model WTS1200BG jest mechanizmem gniazda przeznaczonym do wykonania punktu zasilania o układzie styków podanym w nazwie i parametrach. Numer EAN/GTIN przypisany do WTS1200BG to 3250610090930.</p><h3>Najważniejsze cechy</h3><ul><li>- Model WTS1200BG jest mechanizmem gniazda przeznaczonym do wykonania punktu zasilania o układzie styków podanym w nazwie i parametrach.</li><li>- W modelu WTS1200BG połączenie przewodów w WTS1200BG wykonuje się przez zacisk wciskany; styk ochronny występuje zgodnie z oznaczeniem 2P+Z, SCHUKO lub informacją o uziemieniu.</li><li>- Parametry elektryczne modelu WTS1200BG wynoszą 16 A oraz 250 V.</li><li>- Dane montażowe WTS1200BG obejmują typ połączenia — zacisk wciskany; sposób montażu — montaż podtynkowy; sposób mocowania — mocowanie za pomocą pazura i śruby.</li><li>- Stopień ochrony modelu WTS1200BG to IP20.</li><li>- Wykonanie modelu WTS1200BG: materiał — tworzywo sztuczne; kolor — czarny; wykończenie powierzchni — błyszczące.</li></ul><h3>Specyfikacja techniczna</h3><ul><li>- <strong>Producent:</strong> Hager</li><li>- <strong>Kod produktu:</strong> WTS1200BG</li><li>- <strong>EAN/GTIN:</strong> 3250610090930</li><li>- <strong>Seria:</strong> Serie 1930 i Glasserie</li><li>- <strong>Typ produktu:</strong> Gniazda</li><li>- <strong>Podtyp produktu:</strong> Wtyczkowe</li><li>- <strong>Poprzedni numer Berker:</strong> 475501</li><li>- <strong>Model:</strong> Gniazdo wtyczkowe ze stykiem ochronnym CEE 7/3 (typ F)</li><li>- <strong>Liczba aktywnych styków (okrągłych):</strong> 2</li><li>- <strong>Prąd znamionowy:</strong> 16 A</li><li>- <strong>Napięcie znamionowe:</strong> 250 V</li><li>- <strong>Typ połączenia:</strong> Zacisk wciskany</li><li>- <strong>Sposób montażu:</strong> Montaż podtynkowy</li><li>- <strong>Sposób mocowania:</strong> Mocowanie za pomocą pazura i śruby</li><li>- <strong>Stopień ochrony [IP]:</strong> IP20</li><li>- <strong>Wymiary S × W × G:</strong> 71 mm × 71 mm × 42 mm</li></ul><p>Wariant WTS1200BG jest mechanizmem gniazda przeznaczonym do wykonania punktu zasilania o układzie styków podanym w nazwie i parametrach. Kod Hager WTS1200BG zastępuje wcześniejsze oznaczenie Berker 475501. Numer EAN/GTIN przypisany do WTS1200BG to 3250610090930.</p><hr><h3>Najczęściej zadawane pytania</h3><p><strong>1. Do czego służy produkt Hager WTS1200BG?</strong><br>Produkt WTS1200BG jest mechanizmem gniazda przeznaczonym do wykonania punktu zasilania o układzie styków podanym w nazwie i parametrach. Połączenie przewodów w WTS1200BG wykonuje się przez zacisk wciskany; styk ochronny występuje zgodnie z oznaczeniem 2P+Z, SCHUKO lub informacją o uziemieniu.</p><p><strong>2. Jaką funkcję pełni model WTS1200BG?</strong><br>Połączenie przewodów w WTS1200BG wykonuje się przez zacisk wciskany; styk ochronny występuje zgodnie z oznaczeniem 2P+Z, SCHUKO lub informacją o uziemieniu. Parametry elektryczne modelu WTS1200BG wynoszą 16 A oraz 250 V.</p><p><strong>3. Jakie cechy techniczne ma wariant WTS1200BG?</strong><br>Dane montażowe WTS1200BG obejmują typ połączenia — zacisk wciskany; sposób montażu — montaż podtynkowy; sposób mocowania — mocowanie za pomocą pazura i śruby. Stopień ochrony modelu WTS1200BG to IP20. Wymiary osprzętu WTS1200BG wynoszą 71 mm × 71 mm × 42 mm.</p><script type="application/ld+json">{"@context":"https://schema.org","@type":"FAQPage","mainEntity":[{"@type":"Question","name":"Do czego służy produkt Hager WTS1200BG?","acceptedAnswer":{"@type":"Answer","text":"Produkt WTS1200BG jest mechanizmem gniazda przeznaczonym do wykonania punktu zasilania o układzie styków podanym w nazwie i parametrach. Połączenie przewodów w WTS1200BG wykonuje się przez zacisk wciskany; styk ochronny występuje zgodnie z oznaczeniem 2P+Z, SCHUKO lub informacją o uziemieniu."}},{"@type":"Question","name":"Jaką funkcję pełni model WTS1200BG?","acceptedAnswer":{"@type":"Answer","text":"Połączenie przewodów w WTS1200BG wykonuje się przez zacisk wciskany; styk ochronny występuje zgodnie z oznaczeniem 2P+Z, SCHUKO lub informacją o uziemieniu. Parametry elektryczne modelu WTS1200BG wynoszą 16 A oraz 250 V."}},{"@type":"Question","name":"Jakie cechy techniczne ma wariant WTS1200BG?","acceptedAnswer":{"@type":"Answer","text":"Dane montażowe WTS1200BG obejmują typ połączenia — zacisk wciskany; sposób montażu — montaż podtynkowy; sposób mocowania — mocowanie za pomocą pazura i śruby. Stopień ochrony modelu WTS1200BG to IP20. Wymiary osprzętu WTS1200BG wynoszą 71 mm × 71 mm × 42 mm."}}]}</script> | WTS1200BG/HAG | simple | 0 | [8 empty] | HAGER, Fabryczna 10 43-100 Tychy, office@hager.pl. | [25 empty] | Czarny | Czarny | [36 empty] | Wtyczkowe |  |  | 16 |  | Hager |  |  | Tak | [13 empty] | Glasserie¦Serie 1930 |  |  | Podtynkowy | [19 empty] | Gniazda |  | Samozaciski | [23 empty] | a:12:{s:23:"wykonczenie-powierzchni";a:6:{s:4:"name";s:24:"Wykończenie powierzchni";s:5:"value";s:12:"błyszczące";s:8:"position";i:5;s:10:"is_visible";i:1;s:12:"is_variation";i:0;s:11:"is_taxonomy";i:0;}s:18:"pa_dane-producenta";a:6:{s:4:"name";s:18:"pa_dane-producenta";s:5:"value";s:0:"";s:8:"position";i:9;s:10:"is_visible";i:1;s:12:"is_variation";i:1;s:11:"is_taxonomy";i:1;}s:8:"pa_kolor";a:6:{s:4:"name";s:8:"pa_kolor";s:5:"value";s:0:"";s:8:"position";i:35;s:10:"is_visible";i:1;s:12:"is_variation";i:1;s:11:"is_taxonomy";i:1;}s:19:"pa_kolor-producenta";a:6:{s:4:"name";s:19:"pa_kolor-producenta";s:5:"value";s:0:"";s:8:"position";i:36;s:10:"is_visible";i:1;s:12:"is_variation";i:1;s:11:"is_taxonomy";i:1;}s:18:"pa_podtyp-produktu";a:6:{s:4:"name";s:18:"pa_podtyp-produktu";s:5:"value";s:0:"";s:8:"position";i:73;s:10:"is_visible";i:1;s:12:"is_variation";i:1;s:11:"is_taxonomy";i:1;}s:20:"pa_prad-znamionowy-a";a:6:{s:4:"name";s:20:"pa_prad-znamionowy-a";s:5:"value";s:0:"";s:8:"position";i:76;s:10:"is_visible";i:1;s:12:"is_variation";i:1;s:11:"is_taxonomy";i:1;}s:12:"pa_producent";a:6:{s:4:"name";s:12:"pa_producent";s:5:"value";s:0:"";s:8:"position";i:78;s:10:"is_visible";i:1;s:12:"is_variation";i:1;s:11:"is_taxonomy";i:1;}s:28:"pa_przeslony-torow-pradowych";a:6:{s:4:"name";s:28:"pa_przeslony-torow-pradowych";s:5:"value";s:0:"";s:8:"position";i:81;s:10:"is_visible";i:1;s:12:"is_variation";i:1;s:11:"is_taxonomy";i:1;}s:8:"pa_seria";a:6:{s:4:"name";s:8:"pa_seria";s:5:"value";s:0:"";s:8:"position";i:95;s:10:"is_visible";i:1;s:12:"is_variation";i:1;s:11:"is_taxonomy";i:1;}s:17:"pa_sposob-montazu";a:6:{s:4:"name";s:17:"pa_sposob-montazu";s:5:"value";s:0:"";s:8:"position";i:98;s:10:"is_visible";i:1;s:12:"is_variation";i:1;s:11:"is_taxonomy";i:1;}s:15:"pa_typ-produktu";a:6:{s:4:"name";s:15:"pa_typ-produktu";s:5:"value";s:0:"";s:8:"position";i:118;s:10:"is_visible";i:1;s:12:"is_variation";i:1;s:11:"is_taxonomy";i:1;}s:15:"pa_typ-zaciskow";a:6:{s:4:"name";s:15:"pa_typ-zaciskow";s:5:"value";s:0:"";s:8:"position";i:120;s:10:"is_visible";i:1;s:12:"is_variation";i:1;s:11:"is_taxonomy";i:1;}} | Wariant - Gniazdo SCHUKO z podwyższoną ochroną styków Glas | Gniazdka i Łączniki>Hager / Berker>Berker 1930/Glasserie
162990 | Klawisz podwójny z nadrukiem symbolu 2 strzałek do modułu KNX IP55, biały Hager W.1 WNT982B (Berker) | <p><strong>Klawisz podwójny z nadrukiem symbolu 2 strzałek do modułu KNX IP55 Hager WNT982B</strong> jest dwuczęściowym elementem czołowym przeznaczonym do modułu przycisku KNX. Dane montażowe WNT982B obejmują sposób mocowania — montaż śrubowy. Stopień ochrony modelu WNT982B to IP55.</p><h2>Klawisz podwójny z nadrukiem symbolu 2 strzałek do modułu KNX IP55 Hager WNT982B – czym wyróżnia się ten produkt?</h2><p><strong>Klawisz podwójny z nadrukiem symbolu 2 strzałek do modułu KNX IP55 Hager WNT982B</strong> Powierzchnia WNT982B ma nadruk strzałek rozróżniający kierunki; zakres produktu obejmuje wyłącznie klawisz, bez mechanizmu i elementów elektrycznych. Wykonanie modelu WNT982B: materiał — tworzywo sztuczne; kolor — biały; wykończenie powierzchni — mat. Wariant funkcjonalny WNT982B określono jako klawisz dwuczęściowy.</p><h3>Element czołowy dopasowany do funkcji mechanizmu</h3><p>Produkt WNT982B jest samym klawiszem; kompatybilny mechanizm potrzebny do działania nie jest częścią produktu. Oznaczenie na elemencie czołowym WNT982B: symbol „strzałki”. Model WNT982B należy do serii W.1. Numer EAN/GTIN przypisany do WNT982B to 3250617178877.</p><p>Model WNT982B jest dwuczęściowym elementem czołowym przeznaczonym do modułu przycisku KNX. </p><h3>Najważniejsze cechy</h3><ul><li>- Model WNT982B jest dwuczęściowym elementem czołowym przeznaczonym do modułu przycisku KNX.</li><li>- W modelu WNT982B powierzchnia WNT982B ma nadruk strzałek rozróżniający kierunki; zakres produktu obejmuje wyłącznie klawisz, bez mechanizmu i elementów elektrycznych.</li><li>- Produkt WNT982B jest samym klawiszem; kompatybilny mechanizm potrzebny do działania nie jest częścią produktu.</li><li>- Dane montażowe WNT982B obejmują sposób mocowania — montaż śrubowy.</li><li>- Stopień ochrony modelu WNT982B to IP55.</li><li>- Wykonanie modelu WNT982B: materiał — tworzywo sztuczne; kolor — biały; wykończenie powierzchni — mat.</li></ul><h3>Specyfikacja techniczna</h3><ul><li>- <strong>Producent:</strong> Hager</li><li>- <strong>Kod produktu:</strong> WNT982B</li><li>- <strong>EAN/GTIN:</strong> 3250617178877</li><li>- <strong>Seria:</strong> W.1</li><li>- <strong>Typ produktu:</strong> Klawisze i pokrywy</li><li>- <strong>Podtyp produktu:</strong> Klawisze</li><li>- <strong>Model:</strong> Klawisz dwuczęściowy</li><li>- <strong>Nadruk/symbol:</strong> Symbol „strzałki”</li><li>- <strong>Sposób mocowania:</strong> Montaż śrubowy</li><li>- <strong>Stopień ochrony [IP]:</strong> IP55</li><li>- <strong>Materiał:</strong> Tworzywo sztuczne</li><li>- <strong>Wykończenie powierzchni:</strong> Mat</li><li>- <strong>Kolor:</strong> Biały</li></ul><p>Wariant WNT982B jest dwuczęściowym elementem czołowym przeznaczonym do modułu przycisku KNX. Model WNT982B należy do serii W.1. Numer EAN/GTIN przypisany do WNT982B to 3250617178877.</p><hr><h3>Najczęściej zadawane pytania</h3><p><strong>1. Do czego służy produkt Hager WNT982B?</strong><br>Produkt WNT982B jest dwuczęściowym elementem czołowym przeznaczonym do modułu przycisku KNX. Powierzchnia WNT982B ma nadruk strzałek rozróżniający kierunki; zakres produktu obejmuje wyłącznie klawisz, bez mechanizmu i elementów elektrycznych.</p><p><strong>2. Jaką funkcję pełni model WNT982B?</strong><br>Powierzchnia WNT982B ma nadruk strzałek rozróżniający kierunki; zakres produktu obejmuje wyłącznie klawisz, bez mechanizmu i elementów elektrycznych. Produkt WNT982B jest samym klawiszem; kompatybilny mechanizm potrzebny do działania nie jest częścią produktu.</p><p><strong>3. Jakie cechy techniczne ma wariant WNT982B?</strong><br>Stopień ochrony modelu WNT982B to IP55. Wykonanie modelu WNT982B: materiał — tworzywo sztuczne; kolor — biały; wykończenie powierzchni — mat. Wariant funkcjonalny WNT982B określono jako klawisz dwuczęściowy.</p><script type="application/ld+json">{"@context":"https://schema.org","@type":"FAQPage","mainEntity":[{"@type":"Question","name":"Do czego służy produkt Hager WNT982B?","acceptedAnswer":{"@type":"Answer","text":"Produkt WNT982B jest dwuczęściowym elementem czołowym przeznaczonym do modułu przycisku KNX. Powierzchnia WNT982B ma nadruk strzałek rozróżniający kierunki; zakres produktu obejmuje wyłącznie klawisz, bez mechanizmu i elementów elektrycznych."}},{"@type":"Question","name":"Jaką funkcję pełni model WNT982B?","acceptedAnswer":{"@type":"Answer","text":"Powierzchnia WNT982B ma nadruk strzałek rozróżniający kierunki; zakres produktu obejmuje wyłącznie klawisz, bez mechanizmu i elementów elektrycznych. Produkt WNT982B jest samym klawiszem; kompatybilny mechanizm potrzebny do działania nie jest częścią produktu."}},{"@type":"Question","name":"Jakie cechy techniczne ma wariant WNT982B?","acceptedAnswer":{"@type":"Answer","text":"Stopień ochrony modelu WNT982B to IP55. Wykonanie modelu WNT982B: materiał — tworzywo sztuczne; kolor — biały; wykończenie powierzchni — mat. Wariant funkcjonalny WNT982B określono jako klawisz dwuczęściowy."}}]}</script> | WNT982B/HAG | simple | 0 | [8 empty] | HAGER, Fabryczna 10 43-100 Tychy, office@hager.pl. | [25 empty] | Biały | Biały |  |  |  | 2x | [17 empty] | Tworzywo sztuczne | [14 empty] | Klawisze |  |  |  |  | Hager | [16 empty] | W.1 | [6 empty] | IP55 | [15 empty] | Klawisze i pokrywy | [25 empty] | a:11:{s:23:"wykonczenie-powierzchni";a:6:{s:4:"name";s:24:"Wykończenie powierzchni";s:5:"value";s:6:"matowe";s:8:"position";i:5;s:10:"is_visible";i:1;s:12:"is_variation";i:0;s:11:"is_taxonomy";i:0;}s:18:"pa_dane-producenta";a:6:{s:4:"name";s:18:"pa_dane-producenta";s:5:"value";s:0:"";s:8:"position";i:9;s:10:"is_visible";i:1;s:12:"is_variation";i:1;s:11:"is_taxonomy";i:1;}s:8:"pa_kolor";a:6:{s:4:"name";s:8:"pa_kolor";s:5:"value";s:0:"";s:8:"position";i:35;s:10:"is_visible";i:1;s:12:"is_variation";i:1;s:11:"is_taxonomy";i:1;}s:19:"pa_kolor-producenta";a:6:{s:4:"name";s:19:"pa_kolor-producenta";s:5:"value";s:0:"";s:8:"position";i:36;s:10:"is_visible";i:1;s:12:"is_variation";i:1;s:11:"is_taxonomy";i:1;}s:11:"pa_krotnosc";a:6:{s:4:"name";s:11:"pa_krotnosc";s:5:"value";s:0:"";s:8:"position";i:40;s:10:"is_visible";i:1;s:12:"is_variation";i:1;s:11:"is_taxonomy";i:1;}s:11:"pa_material";a:6:{s:4:"name";s:11:"pa_material";s:5:"value";s:0:"";s:8:"position";i:58;s:10:"is_visible";i:1;s:12:"is_variation";i:1;s:11:"is_taxonomy";i:1;}s:18:"pa_podtyp-produktu";a:6:{s:4:"name";s:18:"pa_podtyp-produktu";s:5:"value";s:0:"";s:8:"position";i:73;s:10:"is_visible";i:1;s:12:"is_variation";i:1;s:11:"is_taxonomy";i:1;}s:12:"pa_producent";a:6:{s:4:"name";s:12:"pa_producent";s:5:"value";s:0:"";s:8:"position";i:78;s:10:"is_visible";i:1;s:12:"is_variation";i:1;s:11:"is_taxonomy";i:1;}s:8:"pa_seria";a:6:{s:4:"name";s:8:"pa_seria";s:5:"value";s:0:"";s:8:"position";i:95;s:10:"is_visible";i:1;s:12:"is_variation";i:1;s:11:"is_taxonomy";i:1;}s:21:"pa_stopien-ochrony-ip";a:6:{s:4:"name";s:21:"pa_stopien-ochrony-ip";s:5:"value";s:0:"";s:8:"position";i:102;s:10:"is_visible";i:1;s:12:"is_variation";i:1;s:11:"is_taxonomy";i:1;}s:15:"pa_typ-produktu";a:6:{s:4:"name";s:15:"pa_typ-produktu";s:5:"value";s:0:"";s:8:"position";i:118;s:10:"is_visible";i:1;s:12:"is_variation";i:1;s:11:"is_taxonomy";i:1;}} | Wariant - Klawisz podwójny z nadrukiem symbolu 2 strzałek do modułu KNX IP55 | Gniazdka i Łączniki>Hager / Berker>Berker W.1
162992 | Klawisz podwójny z nadrukiem symbolu 2 strzałek do modułu KNX IP55, szary Hager W.1 WNT982 (Berker) | <p><strong>Klawisz podwójny z nadrukiem symbolu 2 strzałek do modułu KNX IP55 Hager WNT982</strong> jest dwuczęściowym elementem czołowym przeznaczonym do modułu przycisku KNX. Dane montażowe WNT982 obejmują sposób mocowania — montaż śrubowy. Stopień ochrony modelu WNT982 to IP55.</p><h2>Klawisz podwójny z nadrukiem symbolu 2 strzałek do modułu KNX IP55 Hager WNT982 – czym wyróżnia się ten produkt?</h2><p><strong>Klawisz podwójny z nadrukiem symbolu 2 strzałek do modułu KNX IP55 Hager WNT982</strong> Powierzchnia WNT982 ma nadruk strzałek rozróżniający kierunki; zakres produktu obejmuje wyłącznie klawisz, bez mechanizmu i elementów elektrycznych. Wykonanie modelu WNT982: materiał — tworzywo sztuczne; kolor — szary; wykończenie powierzchni — mat. Wariant funkcjonalny WNT982 określono jako klawisz dwuczęściowy.</p><h3>Element czołowy dopasowany do funkcji mechanizmu</h3><p>Produkt WNT982 jest samym klawiszem; kompatybilny mechanizm potrzebny do działania nie jest częścią produktu. Oznaczenie na elemencie czołowym WNT982: symbol „strzałki”. Model WNT982 należy do serii W.1. Numer EAN/GTIN przypisany do WNT982 to 3250617178860.</p><p>Model WNT982 jest dwuczęściowym elementem czołowym przeznaczonym do modułu przycisku KNX. </p><h3>Najważniejsze cechy</h3><ul><li>- Model WNT982 jest dwuczęściowym elementem czołowym przeznaczonym do modułu przycisku KNX.</li><li>- W modelu WNT982 powierzchnia WNT982 ma nadruk strzałek rozróżniający kierunki; zakres produktu obejmuje wyłącznie klawisz, bez mechanizmu i elementów elektrycznych.</li><li>- Produkt WNT982 jest samym klawiszem; kompatybilny mechanizm potrzebny do działania nie jest częścią produktu.</li><li>- Dane montażowe WNT982 obejmują sposób mocowania — montaż śrubowy.</li><li>- Stopień ochrony modelu WNT982 to IP55.</li><li>- Wykonanie modelu WNT982: materiał — tworzywo sztuczne; kolor — szary; wykończenie powierzchni — mat.</li></ul><h3>Specyfikacja techniczna</h3><ul><li>- <strong>Producent:</strong> Hager</li><li>- <strong>Kod produktu:</strong> WNT982</li><li>- <strong>EAN/GTIN:</strong> 3250617178860</li><li>- <strong>Seria:</strong> W.1</li><li>- <strong>Typ produktu:</strong> Klawisze i pokrywy</li><li>- <strong>Podtyp produktu:</strong> Klawisze</li><li>- <strong>Model:</strong> Klawisz dwuczęściowy</li><li>- <strong>Nadruk/symbol:</strong> Symbol „strzałki”</li><li>- <strong>Sposób mocowania:</strong> Montaż śrubowy</li><li>- <strong>Stopień ochrony [IP]:</strong> IP55</li><li>- <strong>Materiał:</strong> Tworzywo sztuczne</li><li>- <strong>Wykończenie powierzchni:</strong> Mat</li><li>- <strong>Kolor:</strong> Szary</li></ul><p>Wariant WNT982 jest dwuczęściowym elementem czołowym przeznaczonym do modułu przycisku KNX. Model WNT982 należy do serii W.1. Numer EAN/GTIN przypisany do WNT982 to 3250617178860.</p><hr><h3>Najczęściej zadawane pytania</h3><p><strong>1. Do czego służy produkt Hager WNT982?</strong><br>Produkt WNT982 jest dwuczęściowym elementem czołowym przeznaczonym do modułu przycisku KNX. Powierzchnia WNT982 ma nadruk strzałek rozróżniający kierunki; zakres produktu obejmuje wyłącznie klawisz, bez mechanizmu i elementów elektrycznych.</p><p><strong>2. Jaką funkcję pełni model WNT982?</strong><br>Powierzchnia WNT982 ma nadruk strzałek rozróżniający kierunki; zakres produktu obejmuje wyłącznie klawisz, bez mechanizmu i elementów elektrycznych. Produkt WNT982 jest samym klawiszem; kompatybilny mechanizm potrzebny do działania nie jest częścią produktu.</p><p><strong>3. Jakie cechy techniczne ma wariant WNT982?</strong><br>Stopień ochrony modelu WNT982 to IP55. Wykonanie modelu WNT982: materiał — tworzywo sztuczne; kolor — szary; wykończenie powierzchni — mat. Wariant funkcjonalny WNT982 określono jako klawisz dwuczęściowy. Oznaczenie na elemencie czołowym WNT982: symbol „strzałki”.</p><script type="application/ld+json">{"@context":"https://schema.org","@type":"FAQPage","mainEntity":[{"@type":"Question","name":"Do czego służy produkt Hager WNT982?","acceptedAnswer":{"@type":"Answer","text":"Produkt WNT982 jest dwuczęściowym elementem czołowym przeznaczonym do modułu przycisku KNX. Powierzchnia WNT982 ma nadruk strzałek rozróżniający kierunki; zakres produktu obejmuje wyłącznie klawisz, bez mechanizmu i elementów elektrycznych."}},{"@type":"Question","name":"Jaką funkcję pełni model WNT982?","acceptedAnswer":{"@type":"Answer","text":"Powierzchnia WNT982 ma nadruk strzałek rozróżniający kierunki; zakres produktu obejmuje wyłącznie klawisz, bez mechanizmu i elementów elektrycznych. Produkt WNT982 jest samym klawiszem; kompatybilny mechanizm potrzebny do działania nie jest częścią produktu."}},{"@type":"Question","name":"Jakie cechy techniczne ma wariant WNT982?","acceptedAnswer":{"@type":"Answer","text":"Stopień ochrony modelu WNT982 to IP55. Wykonanie modelu WNT982: materiał — tworzywo sztuczne; kolor — szary; wykończenie powierzchni — mat. Wariant funkcjonalny WNT982 określono jako klawisz dwuczęściowy. Oznaczenie na elemencie czołowym WNT982: symbol „strzałki”."}}]}</script> | WNT982/HAG | simple | 0 | [8 empty] | HAGER, Fabryczna 10 43-100 Tychy, office@hager.pl. | [25 empty] | Szary | Szary |  |  |  | 2x | [17 empty] | Tworzywo sztuczne | [14 empty] | Klawisze |  |  |  |  | Hager | [16 empty] | W.1 | [6 empty] | IP55 | [15 empty] | Klawisze i pokrywy | [25 empty] | a:11:{s:23:"wykonczenie-powierzchni";a:6:{s:4:"name";s:24:"Wykończenie powierzchni";s:5:"value";s:6:"matowe";s:8:"position";i:5;s:10:"is_visible";i:1;s:12:"is_variation";i:0;s:11:"is_taxonomy";i:0;}s:18:"pa_dane-producenta";a:6:{s:4:"name";s:18:"pa_dane-producenta";s:5:"value";s:0:"";s:8:"position";i:9;s:10:"is_visible";i:1;s:12:"is_variation";i:1;s:11:"is_taxonomy";i:1;}s:8:"pa_kolor";a:6:{s:4:"name";s:8:"pa_kolor";s:5:"value";s:0:"";s:8:"position";i:35;s:10:"is_visible";i:1;s:12:"is_variation";i:1;s:11:"is_taxonomy";i:1;}s:19:"pa_kolor-producenta";a:6:{s:4:"name";s:19:"pa_kolor-producenta";s:5:"value";s:0:"";s:8:"position";i:36;s:10:"is_visible";i:1;s:12:"is_variation";i:1;s:11:"is_taxonomy";i:1;}s:11:"pa_krotnosc";a:6:{s:4:"name";s:11:"pa_krotnosc";s:5:"value";s:0:"";s:8:"position";i:40;s:10:"is_visible";i:1;s:12:"is_variation";i:1;s:11:"is_taxonomy";i:1;}s:11:"pa_material";a:6:{s:4:"name";s:11:"pa_material";s:5:"value";s:0:"";s:8:"position";i:58;s:10:"is_visible";i:1;s:12:"is_variation";i:1;s:11:"is_taxonomy";i:1;}s:18:"pa_podtyp-produktu";a:6:{s:4:"name";s:18:"pa_podtyp-produktu";s:5:"value";s:0:"";s:8:"position";i:73;s:10:"is_visible";i:1;s:12:"is_variation";i:1;s:11:"is_taxonomy";i:1;}s:12:"pa_producent";a:6:{s:4:"name";s:12:"pa_producent";s:5:"value";s:0:"";s:8:"position";i:78;s:10:"is_visible";i:1;s:12:"is_variation";i:1;s:11:"is_taxonomy";i:1;}s:8:"pa_seria";a:6:{s:4:"name";s:8:"pa_seria";s:5:"value";s:0:"";s:8:"position";i:95;s:10:"is_visible";i:1;s:12:"is_variation";i:1;s:11:"is_taxonomy";i:1;}s:21:"pa_stopien-ochrony-ip";a:6:{s:4:"name";s:21:"pa_stopien-ochrony-ip";s:5:"value";s:0:"";s:8:"position";i:102;s:10:"is_visible";i:1;s:12:"is_variation";i:1;s:11:"is_taxonomy";i:1;}s:15:"pa_typ-produktu";a:6:{s:4:"name";s:15:"pa_typ-produktu";s:5:"value";s:0:"";s:8:"position";i:118;s:10:"is_visible";i:1;s:12:"is_variation";i:1;s:11:"is_taxonomy";i:1;}} | Wariant - Klawisz podwójny z nadrukiem symbolu 2 strzałek do modułu KNX IP55 | Gniazdka i Łączniki>Hager / Berker>Berker W.1
162994 | Klawisz podwójny z nadrukiem symbolu 4 strzałek do modułu KNX IP55, biały Hager W.1 WNT974B (Berker) | <p><strong>Klawisz podwójny z nadrukiem symbolu 4 strzałek do modułu KNX IP55 Hager WNT974B</strong> jest dwuczęściowym elementem czołowym przeznaczonym do modułu przycisku KNX. Dane montażowe WNT974B obejmują sposób mocowania — montaż śrubowy. Stopień ochrony modelu WNT974B to IP55.</p><h2>Klawisz podwójny z nadrukiem symbolu 4 strzałek do modułu KNX IP55 Hager WNT974B – czym wyróżnia się ten produkt?</h2><p><strong>Klawisz podwójny z nadrukiem symbolu 4 strzałek do modułu KNX IP55 Hager WNT974B</strong> Powierzchnia WNT974B ma nadruk strzałek rozróżniający kierunki; zakres produktu obejmuje wyłącznie klawisz, bez mechanizmu i elementów elektrycznych. Wykonanie modelu WNT974B: materiał — tworzywo sztuczne; kolor — biały; wykończenie powierzchni — mat. Wariant funkcjonalny WNT974B określono jako klawisz dwuczęściowy.</p><h3>Element czołowy dopasowany do funkcji mechanizmu</h3><p>Produkt WNT974B jest samym klawiszem; kompatybilny mechanizm potrzebny do działania nie jest częścią produktu. Oznaczenie na elemencie czołowym WNT974B: symbol „strzałki”. Model WNT974B należy do serii W.1. Numer EAN/GTIN przypisany do WNT974B to 3250617178891.</p><p>Model WNT974B jest dwuczęściowym elementem czołowym przeznaczonym do modułu przycisku KNX. </p><h3>Najważniejsze cechy</h3><ul><li>- Model WNT974B jest dwuczęściowym elementem czołowym przeznaczonym do modułu przycisku KNX.</li><li>- W modelu WNT974B powierzchnia WNT974B ma nadruk strzałek rozróżniający kierunki; zakres produktu obejmuje wyłącznie klawisz, bez mechanizmu i elementów elektrycznych.</li><li>- Produkt WNT974B jest samym klawiszem; kompatybilny mechanizm potrzebny do działania nie jest częścią produktu.</li><li>- Dane montażowe WNT974B obejmują sposób mocowania — montaż śrubowy.</li><li>- Stopień ochrony modelu WNT974B to IP55.</li><li>- Wykonanie modelu WNT974B: materiał — tworzywo sztuczne; kolor — biały; wykończenie powierzchni — mat.</li></ul><h3>Specyfikacja techniczna</h3><ul><li>- <strong>Producent:</strong> Hager</li><li>- <strong>Kod produktu:</strong> WNT974B</li><li>- <strong>EAN/GTIN:</strong> 3250617178891</li><li>- <strong>Seria:</strong> W.1</li><li>- <strong>Typ produktu:</strong> Klawisze i pokrywy</li><li>- <strong>Podtyp produktu:</strong> Klawisze</li><li>- <strong>Model:</strong> Klawisz dwuczęściowy</li><li>- <strong>Nadruk/symbol:</strong> Symbol „strzałki”</li><li>- <strong>Sposób mocowania:</strong> Montaż śrubowy</li><li>- <strong>Stopień ochrony [IP]:</strong> IP55</li><li>- <strong>Materiał:</strong> Tworzywo sztuczne</li><li>- <strong>Wykończenie powierzchni:</strong> Mat</li><li>- <strong>Kolor:</strong> Biały</li></ul><p>Wariant WNT974B jest dwuczęściowym elementem czołowym przeznaczonym do modułu przycisku KNX. Model WNT974B należy do serii W.1. Numer EAN/GTIN przypisany do WNT974B to 3250617178891.</p><hr><h3>Najczęściej zadawane pytania</h3><p><strong>1. Do czego służy produkt Hager WNT974B?</strong><br>Produkt WNT974B jest dwuczęściowym elementem czołowym przeznaczonym do modułu przycisku KNX. Powierzchnia WNT974B ma nadruk strzałek rozróżniający kierunki; zakres produktu obejmuje wyłącznie klawisz, bez mechanizmu i elementów elektrycznych.</p><p><strong>2. Jaką funkcję pełni model WNT974B?</strong><br>Powierzchnia WNT974B ma nadruk strzałek rozróżniający kierunki; zakres produktu obejmuje wyłącznie klawisz, bez mechanizmu i elementów elektrycznych. Produkt WNT974B jest samym klawiszem; kompatybilny mechanizm potrzebny do działania nie jest częścią produktu.</p><p><strong>3. Jakie cechy techniczne ma wariant WNT974B?</strong><br>Stopień ochrony modelu WNT974B to IP55. Wykonanie modelu WNT974B: materiał — tworzywo sztuczne; kolor — biały; wykończenie powierzchni — mat. Wariant funkcjonalny WNT974B określono jako klawisz dwuczęściowy.</p><script type="application/ld+json">{"@context":"https://schema.org","@type":"FAQPage","mainEntity":[{"@type":"Question","name":"Do czego służy produkt Hager WNT974B?","acceptedAnswer":{"@type":"Answer","text":"Produkt WNT974B jest dwuczęściowym elementem czołowym przeznaczonym do modułu przycisku KNX. Powierzchnia WNT974B ma nadruk strzałek rozróżniający kierunki; zakres produktu obejmuje wyłącznie klawisz, bez mechanizmu i elementów elektrycznych."}},{"@type":"Question","name":"Jaką funkcję pełni model WNT974B?","acceptedAnswer":{"@type":"Answer","text":"Powierzchnia WNT974B ma nadruk strzałek rozróżniający kierunki; zakres produktu obejmuje wyłącznie klawisz, bez mechanizmu i elementów elektrycznych. Produkt WNT974B jest samym klawiszem; kompatybilny mechanizm potrzebny do działania nie jest częścią produktu."}},{"@type":"Question","name":"Jakie cechy techniczne ma wariant WNT974B?","acceptedAnswer":{"@type":"Answer","text":"Stopień ochrony modelu WNT974B to IP55. Wykonanie modelu WNT974B: materiał — tworzywo sztuczne; kolor — biały; wykończenie powierzchni — mat. Wariant funkcjonalny WNT974B określono jako klawisz dwuczęściowy."}}]}</script> | WNT974B/HAG | simple | 0 | [8 empty] | HAGER, Fabryczna 10 43-100 Tychy, office@hager.pl. | [25 empty] | Biały | Biały |  |  |  | 2x | [17 empty] | Tworzywo sztuczne | [14 empty] | Klawisze |  |  |  |  | Hager | [16 empty] | W.1 | [6 empty] | IP55 | [15 empty] | Klawisze i pokrywy | [25 empty] | a:11:{s:23:"wykonczenie-powierzchni";a:6:{s:4:"name";s:24:"Wykończenie powierzchni";s:5:"value";s:6:"matowe";s:8:"position";i:5;s:10:"is_visible";i:1;s:12:"is_variation";i:0;s:11:"is_taxonomy";i:0;}s:18:"pa_dane-producenta";a:6:{s:4:"name";s:18:"pa_dane-producenta";s:5:"value";s:0:"";s:8:"position";i:9;s:10:"is_visible";i:1;s:12:"is_variation";i:1;s:11:"is_taxonomy";i:1;}s:8:"pa_kolor";a:6:{s:4:"name";s:8:"pa_kolor";s:5:"value";s:0:"";s:8:"position";i:35;s:10:"is_visible";i:1;s:12:"is_variation";i:1;s:11:"is_taxonomy";i:1;}s:19:"pa_kolor-producenta";a:6:{s:4:"name";s:19:"pa_kolor-producenta";s:5:"value";s:0:"";s:8:"position";i:36;s:10:"is_visible";i:1;s:12:"is_variation";i:1;s:11:"is_taxonomy";i:1;}s:11:"pa_krotnosc";a:6:{s:4:"name";s:11:"pa_krotnosc";s:5:"value";s:0:"";s:8:"position";i:40;s:10:"is_visible";i:1;s:12:"is_variation";i:1;s:11:"is_taxonomy";i:1;}s:11:"pa_material";a:6:{s:4:"name";s:11:"pa_material";s:5:"value";s:0:"";s:8:"position";i:58;s:10:"is_visible";i:1;s:12:"is_variation";i:1;s:11:"is_taxonomy";i:1;}s:18:"pa_podtyp-produktu";a:6:{s:4:"name";s:18:"pa_podtyp-produktu";s:5:"value";s:0:"";s:8:"position";i:73;s:10:"is_visible";i:1;s:12:"is_variation";i:1;s:11:"is_taxonomy";i:1;}s:12:"pa_producent";a:6:{s:4:"name";s:12:"pa_producent";s:5:"value";s:0:"";s:8:"position";i:78;s:10:"is_visible";i:1;s:12:"is_variation";i:1;s:11:"is_taxonomy";i:1;}s:8:"pa_seria";a:6:{s:4:"name";s:8:"pa_seria";s:5:"value";s:0:"";s:8:"position";i:95;s:10:"is_visible";i:1;s:12:"is_variation";i:1;s:11:"is_taxonomy";i:1;}s:21:"pa_stopien-ochrony-ip";a:6:{s:4:"name";s:21:"pa_stopien-ochrony-ip";s:5:"value";s:0:"";s:8:"position";i:102;s:10:"is_visible";i:1;s:12:"is_variation";i:1;s:11:"is_taxonomy";i:1;}s:15:"pa_typ-produktu";a:6:{s:4:"name";s:15:"pa_typ-produktu";s:5:"value";s:0:"";s:8:"position";i:118;s:10:"is_visible";i:1;s:12:"is_variation";i:1;s:11:"is_taxonomy";i:1;}} | Wariant - Klawisz podwójny z nadrukiem symbolu 4 strzałek do modułu KNX IP55 | Gniazdka i Łączniki>Hager / Berker>Berker W.1
162996 | Klawisz podwójny z nadrukiem symbolu 4 strzałek do modułu KNX IP55, szary Hager W.1 WNT974 (Berker) | <p><strong>Klawisz podwójny z nadrukiem symbolu 4 strzałek do modułu KNX IP55 Hager WNT974</strong> jest dwuczęściowym elementem czołowym przeznaczonym do modułu przycisku KNX. Stopień ochrony modelu WNT974 to IP55. Wykonanie modelu WNT974: materiał — tworzywo sztuczne; kolor — szary; wykończenie powierzchni — mat.</p><h2>Klawisz podwójny z nadrukiem symbolu 4 strzałek do modułu KNX IP55 Hager WNT974 – czym wyróżnia się ten produkt?</h2><p><strong>Klawisz podwójny z nadrukiem symbolu 4 strzałek do modułu KNX IP55 Hager WNT974</strong> Powierzchnia WNT974 ma nadruk strzałek rozróżniający kierunki; zakres produktu obejmuje wyłącznie klawisz, bez mechanizmu i elementów elektrycznych. Wariant funkcjonalny WNT974 określono jako klawisz dwuczęściowy. Oznaczenie na elemencie czołowym WNT974: symbol „strzałki”.</p><h3>Element czołowy dopasowany do funkcji mechanizmu</h3><p>Produkt WNT974 jest samym klawiszem; kompatybilny mechanizm potrzebny do działania nie jest częścią produktu. Model WNT974 należy do serii W.1. Numer EAN/GTIN przypisany do WNT974 to 3250617178884.</p><p>Model WNT974 jest dwuczęściowym elementem czołowym przeznaczonym do modułu przycisku KNX. </p><h3>Najważniejsze cechy</h3><ul><li>- Model WNT974 jest dwuczęściowym elementem czołowym przeznaczonym do modułu przycisku KNX.</li><li>- W modelu WNT974 powierzchnia WNT974 ma nadruk strzałek rozróżniający kierunki; zakres produktu obejmuje wyłącznie klawisz, bez mechanizmu i elementów elektrycznych.</li><li>- Produkt WNT974 jest samym klawiszem; kompatybilny mechanizm potrzebny do działania nie jest częścią produktu.</li><li>- Stopień ochrony modelu WNT974 to IP55.</li><li>- Wykonanie modelu WNT974: materiał — tworzywo sztuczne; kolor — szary; wykończenie powierzchni — mat.</li><li>- Wariant funkcjonalny WNT974 określono jako klawisz dwuczęściowy.</li></ul><h3>Specyfikacja techniczna</h3><ul><li>- <strong>Producent:</strong> Hager</li><li>- <strong>Kod produktu:</strong> WNT974</li><li>- <strong>EAN/GTIN:</strong> 3250617178884</li><li>- <strong>Seria:</strong> W.1</li><li>- <strong>Typ produktu:</strong> Klawisze i pokrywy</li><li>- <strong>Podtyp produktu:</strong> Klawisze</li><li>- <strong>Model:</strong> Klawisz dwuczęściowy</li><li>- <strong>Nadruk/symbol:</strong> Symbol „strzałki”</li><li>- <strong>Stopień ochrony [IP]:</strong> IP55</li><li>- <strong>Materiał:</strong> Tworzywo sztuczne</li><li>- <strong>Wykończenie powierzchni:</strong> Mat</li><li>- <strong>Kolor:</strong> Szary</li></ul><p>Wariant WNT974 jest dwuczęściowym elementem czołowym przeznaczonym do modułu przycisku KNX. Model WNT974 należy do serii W.1. Numer EAN/GTIN przypisany do WNT974 to 3250617178884.</p><hr><h3>Najczęściej zadawane pytania</h3><p><strong>1. Do czego służy produkt Hager WNT974?</strong><br>Produkt WNT974 jest dwuczęściowym elementem czołowym przeznaczonym do modułu przycisku KNX. Powierzchnia WNT974 ma nadruk strzałek rozróżniający kierunki; zakres produktu obejmuje wyłącznie klawisz, bez mechanizmu i elementów elektrycznych.</p><p><strong>2. Jaką funkcję pełni model WNT974?</strong><br>Powierzchnia WNT974 ma nadruk strzałek rozróżniający kierunki; zakres produktu obejmuje wyłącznie klawisz, bez mechanizmu i elementów elektrycznych. Produkt WNT974 jest samym klawiszem; kompatybilny mechanizm potrzebny do działania nie jest częścią produktu.</p><p><strong>3. Jakie cechy techniczne ma wariant WNT974?</strong><br>Wykonanie modelu WNT974: materiał — tworzywo sztuczne; kolor — szary; wykończenie powierzchni — mat. Wariant funkcjonalny WNT974 określono jako klawisz dwuczęściowy. Oznaczenie na elemencie czołowym WNT974: symbol „strzałki”.</p><script type="application/ld+json">{"@context":"https://schema.org","@type":"FAQPage","mainEntity":[{"@type":"Question","name":"Do czego służy produkt Hager WNT974?","acceptedAnswer":{"@type":"Answer","text":"Produkt WNT974 jest dwuczęściowym elementem czołowym przeznaczonym do modułu przycisku KNX. Powierzchnia WNT974 ma nadruk strzałek rozróżniający kierunki; zakres produktu obejmuje wyłącznie klawisz, bez mechanizmu i elementów elektrycznych."}},{"@type":"Question","name":"Jaką funkcję pełni model WNT974?","acceptedAnswer":{"@type":"Answer","text":"Powierzchnia WNT974 ma nadruk strzałek rozróżniający kierunki; zakres produktu obejmuje wyłącznie klawisz, bez mechanizmu i elementów elektrycznych. Produkt WNT974 jest samym klawiszem; kompatybilny mechanizm potrzebny do działania nie jest częścią produktu."}},{"@type":"Question","name":"Jakie cechy techniczne ma wariant WNT974?","acceptedAnswer":{"@type":"Answer","text":"Wykonanie modelu WNT974: materiał — tworzywo sztuczne; kolor — szary; wykończenie powierzchni — mat. Wariant funkcjonalny WNT974 określono jako klawisz dwuczęściowy. Oznaczenie na elemencie czołowym WNT974: symbol „strzałki”."}}]}</script> | WNT974/HAG | simple | 0 | [8 empty] | HAGER, Fabryczna 10 43-100 Tychy, office@hager.pl. | [25 empty] | Szary | Szary |  |  |  | 2x | [17 empty] | Tworzywo sztuczne | [14 empty] | Klawisze |  |  |  |  | Hager | [16 empty] | W.1 | [6 empty] | IP55 | [15 empty] | Klawisze i pokrywy | [25 empty] | a:11:{s:23:"wykonczenie-powierzchni";a:6:{s:4:"name";s:24:"Wykończenie powierzchni";s:5:"value";s:6:"matowe";s:8:"position";i:5;s:10:"is_visible";i:1;s:12:"is_variation";i:0;s:11:"is_taxonomy";i:0;}s:18:"pa_dane-producenta";a:6:{s:4:"name";s:18:"pa_dane-producenta";s:5:"value";s:0:"";s:8:"position";i:9;s:10:"is_visible";i:1;s:12:"is_variation";i:1;s:11:"is_taxonomy";i:1;}s:8:"pa_kolor";a:6:{s:4:"name";s:8:"pa_kolor";s:5:"value";s:0:"";s:8:"position";i:35;s:10:"is_visible";i:1;s:12:"is_variation";i:1;s:11:"is_taxonomy";i:1;}s:19:"pa_kolor-producenta";a:6:{s:4:"name";s:19:"pa_kolor-producenta";s:5:"value";s:0:"";s:8:"position";i:36;s:10:"is_visible";i:1;s:12:"is_variation";i:1;s:11:"is_taxonomy";i:1;}s:11:"pa_krotnosc";a:6:{s:4:"name";s:11:"pa_krotnosc";s:5:"value";s:0:"";s:8:"position";i:40;s:10:"is_visible";i:1;s:12:"is_variation";i:1;s:11:"is_taxonomy";i:1;}s:11:"pa_material";a:6:{s:4:"name";s:11:"pa_material";s:5:"value";s:0:"";s:8:"position";i:58;s:10:"is_visible";i:1;s:12:"is_variation";i:1;s:11:"is_taxonomy";i:1;}s:18:"pa_podtyp-produktu";a:6:{s:4:"name";s:18:"pa_podtyp-produktu";s:5:"value";s:0:"";s:8:"position";i:73;s:10:"is_visible";i:1;s:12:"is_variation";i:1;s:11:"is_taxonomy";i:1;}s:12:"pa_producent";a:6:{s:4:"name";s:12:"pa_producent";s:5:"value";s:0:"";s:8:"position";i:78;s:10:"is_visible";i:1;s:12:"is_variation";i:1;s:11:"is_taxonomy";i:1;}s:8:"pa_seria";a:6:{s:4:"name";s:8:"pa_seria";s:5:"value";s:0:"";s:8:"position";i:95;s:10:"is_visible";i:1;s:12:"is_variation";i:1;s:11:"is_taxonomy";i:1;}s:21:"pa_stopien-ochrony-ip";a:6:{s:4:"name";s:21:"pa_stopien-ochrony-ip";s:5:"value";s:0:"";s:8:"position";i:102;s:10:"is_visible";i:1;s:12:"is_variation";i:1;s:11:"is_taxonomy";i:1;}s:15:"pa_typ-produktu";a:6:{s:4:"name";s:15:"pa_typ-produktu";s:5:"value";s:0:"";s:8:"position";i:118;s:10:"is_visible";i:1;s:12:"is_variation";i:1;s:11:"is_taxonomy";i:1;}} | Wariant - Klawisz podwójny z nadrukiem symbolu 4 strzałek do modułu KNX IP55 | Gniazdka i Łączniki>Hager / Berker>Berker W.1
162998 | Klawisz podwójny z nadrukiem „0” i „1” do modułu KNX IP55, biały Hager W.1 WNT964B (Berker) | <p><strong>Klawisz podwójny z nadrukiem „0” i „1” do modułu KNX IP55 Hager WNT964B</strong> jest dwuczęściowym elementem czołowym przeznaczonym do modułu przycisku KNX. Stopień ochrony modelu WNT964B to IP55. Wykonanie modelu WNT964B: materiał — tworzywo sztuczne; kolor — biały; wykończenie powierzchni — mat.</p><h2>Klawisz podwójny z nadrukiem „0” i „1” do modułu KNX IP55 Hager WNT964B – czym wyróżnia się ten produkt?</h2><p><strong>Klawisz podwójny z nadrukiem „0” i „1” do modułu KNX IP55 Hager WNT964B</strong> Powierzchnia WNT964B ma oznaczenia 0 i 1; zakres produktu obejmuje wyłącznie klawisz, bez mechanizmu i elementów elektrycznych. Wariant funkcjonalny WNT964B określono jako klawisz dwuczęściowy. Oznaczenie na elemencie czołowym WNT964B: znak „0”.</p><h3>Element czołowy dopasowany do funkcji mechanizmu</h3><p>Produkt WNT964B jest samym klawiszem; kompatybilny mechanizm potrzebny do działania nie jest częścią produktu. Model WNT964B należy do serii W.1. Numer EAN/GTIN przypisany do WNT964B to 3250617178853.</p><p>Model WNT964B jest dwuczęściowym elementem czołowym przeznaczonym do modułu przycisku KNX. </p><h3>Najważniejsze cechy</h3><ul><li>- Model WNT964B jest dwuczęściowym elementem czołowym przeznaczonym do modułu przycisku KNX.</li><li>- W modelu WNT964B powierzchnia WNT964B ma oznaczenia 0 i 1; zakres produktu obejmuje wyłącznie klawisz, bez mechanizmu i elementów elektrycznych.</li><li>- Produkt WNT964B jest samym klawiszem; kompatybilny mechanizm potrzebny do działania nie jest częścią produktu.</li><li>- Stopień ochrony modelu WNT964B to IP55.</li><li>- Wykonanie modelu WNT964B: materiał — tworzywo sztuczne; kolor — biały; wykończenie powierzchni — mat.</li><li>- Wariant funkcjonalny WNT964B określono jako klawisz dwuczęściowy.</li></ul><h3>Specyfikacja techniczna</h3><ul><li>- <strong>Producent:</strong> Hager</li><li>- <strong>Kod produktu:</strong> WNT964B</li><li>- <strong>EAN/GTIN:</strong> 3250617178853</li><li>- <strong>Seria:</strong> W.1</li><li>- <strong>Typ produktu:</strong> Klawisze i pokrywy</li><li>- <strong>Podtyp produktu:</strong> Klawisze</li><li>- <strong>Model:</strong> Klawisz dwuczęściowy</li><li>- <strong>Nadruk/symbol:</strong> Znak „0”</li><li>- <strong>Stopień ochrony [IP]:</strong> IP55</li><li>- <strong>Materiał:</strong> Tworzywo sztuczne</li><li>- <strong>Wykończenie powierzchni:</strong> Mat</li><li>- <strong>Kolor:</strong> Biały</li></ul><p>Wariant WNT964B jest dwuczęściowym elementem czołowym przeznaczonym do modułu przycisku KNX. Model WNT964B należy do serii W.1. Numer EAN/GTIN przypisany do WNT964B to 3250617178853.</p><hr><h3>Najczęściej zadawane pytania</h3><p><strong>1. Do czego służy produkt Hager WNT964B?</strong><br>Produkt WNT964B jest dwuczęściowym elementem czołowym przeznaczonym do modułu przycisku KNX. Powierzchnia WNT964B ma oznaczenia 0 i 1; zakres produktu obejmuje wyłącznie klawisz, bez mechanizmu i elementów elektrycznych.</p><p><strong>2. Jaką funkcję pełni model WNT964B?</strong><br>Powierzchnia WNT964B ma oznaczenia 0 i 1; zakres produktu obejmuje wyłącznie klawisz, bez mechanizmu i elementów elektrycznych. Produkt WNT964B jest samym klawiszem; kompatybilny mechanizm potrzebny do działania nie jest częścią produktu.</p><p><strong>3. Jakie cechy techniczne ma wariant WNT964B?</strong><br>Wykonanie modelu WNT964B: materiał — tworzywo sztuczne; kolor — biały; wykończenie powierzchni — mat. Wariant funkcjonalny WNT964B określono jako klawisz dwuczęściowy. Oznaczenie na elemencie czołowym WNT964B: znak „0”.</p><script type="application/ld+json">{"@context":"https://schema.org","@type":"FAQPage","mainEntity":[{"@type":"Question","name":"Do czego służy produkt Hager WNT964B?","acceptedAnswer":{"@type":"Answer","text":"Produkt WNT964B jest dwuczęściowym elementem czołowym przeznaczonym do modułu przycisku KNX. Powierzchnia WNT964B ma oznaczenia 0 i 1; zakres produktu obejmuje wyłącznie klawisz, bez mechanizmu i elementów elektrycznych."}},{"@type":"Question","name":"Jaką funkcję pełni model WNT964B?","acceptedAnswer":{"@type":"Answer","text":"Powierzchnia WNT964B ma oznaczenia 0 i 1; zakres produktu obejmuje wyłącznie klawisz, bez mechanizmu i elementów elektrycznych. Produkt WNT964B jest samym klawiszem; kompatybilny mechanizm potrzebny do działania nie jest częścią produktu."}},{"@type":"Question","name":"Jakie cechy techniczne ma wariant WNT964B?","acceptedAnswer":{"@type":"Answer","text":"Wykonanie modelu WNT964B: materiał — tworzywo sztuczne; kolor — biały; wykończenie powierzchni — mat. Wariant funkcjonalny WNT964B określono jako klawisz dwuczęściowy. Oznaczenie na elemencie czołowym WNT964B: znak „0”."}}]}</script> | WNT964B/HAG | simple | 0 | [8 empty] | HAGER, Fabryczna 10 43-100 Tychy, office@hager.pl. | [25 empty] | Biały | Biały |  |  |  | 2x | [17 empty] | Tworzywo sztuczne | [14 empty] | Klawisze |  |  |  |  | Hager | [16 empty] | W.1 | [6 empty] | IP55 | [15 empty] | Klawisze i pokrywy | [25 empty] | a:11:{s:23:"wykonczenie-powierzchni";a:6:{s:4:"name";s:24:"Wykończenie powierzchni";s:5:"value";s:6:"matowe";s:8:"position";i:5;s:10:"is_visible";i:1;s:12:"is_variation";i:0;s:11:"is_taxonomy";i:0;}s:18:"pa_dane-producenta";a:6:{s:4:"name";s:18:"pa_dane-producenta";s:5:"value";s:0:"";s:8:"position";i:9;s:10:"is_visible";i:1;s:12:"is_variation";i:1;s:11:"is_taxonomy";i:1;}s:8:"pa_kolor";a:6:{s:4:"name";s:8:"pa_kolor";s:5:"value";s:0:"";s:8:"position";i:35;s:10:"is_visible";i:1;s:12:"is_variation";i:1;s:11:"is_taxonomy";i:1;}s:19:"pa_kolor-producenta";a:6:{s:4:"name";s:19:"pa_kolor-producenta";s:5:"value";s:0:"";s:8:"position";i:36;s:10:"is_visible";i:1;s:12:"is_variation";i:1;s:11:"is_taxonomy";i:1;}s:11:"pa_krotnosc";a:6:{s:4:"name";s:11:"pa_krotnosc";s:5:"value";s:0:"";s:8:"position";i:40;s:10:"is_visible";i:1;s:12:"is_variation";i:1;s:11:"is_taxonomy";i:1;}s:11:"pa_material";a:6:{s:4:"name";s:11:"pa_material";s:5:"value";s:0:"";s:8:"position";i:58;s:10:"is_visible";i:1;s:12:"is_variation";i:1;s:11:"is_taxonomy";i:1;}s:18:"pa_podtyp-produktu";a:6:{s:4:"name";s:18:"pa_podtyp-produktu";s:5:"value";s:0:"";s:8:"position";i:73;s:10:"is_visible";i:1;s:12:"is_variation";i:1;s:11:"is_taxonomy";i:1;}s:12:"pa_producent";a:6:{s:4:"name";s:12:"pa_producent";s:5:"value";s:0:"";s:8:"position";i:78;s:10:"is_visible";i:1;s:12:"is_variation";i:1;s:11:"is_taxonomy";i:1;}s:8:"pa_seria";a:6:{s:4:"name";s:8:"pa_seria";s:5:"value";s:0:"";s:8:"position";i:95;s:10:"is_visible";i:1;s:12:"is_variation";i:1;s:11:"is_taxonomy";i:1;}s:21:"pa_stopien-ochrony-ip";a:6:{s:4:"name";s:21:"pa_stopien-ochrony-ip";s:5:"value";s:0:"";s:8:"position";i:102;s:10:"is_visible";i:1;s:12:"is_variation";i:1;s:11:"is_taxonomy";i:1;}s:15:"pa_typ-produktu";a:6:{s:4:"name";s:15:"pa_typ-produktu";s:5:"value";s:0:"";s:8:"position";i:118;s:10:"is_visible";i:1;s:12:"is_variation";i:1;s:11:"is_taxonomy";i:1;}} | Wariant - Klawisz podwójny z nadrukiem „0” i „1” do modułu KNX IP55 | Gniazdka i Łączniki>Hager / Berker>Berker W.1
163000 | Klawisz podwójny z nadrukiem „0” i „1” do modułu KNX IP55, szary Hager W.1 WNT964 (Berker) | <p><strong>Klawisz podwójny z nadrukiem „0” i „1” do modułu KNX IP55 Hager WNT964</strong> jest dwuczęściowym elementem czołowym przeznaczonym do modułu przycisku KNX. Dane montażowe WNT964 obejmują sposób mocowania — montaż śrubowy. Stopień ochrony modelu WNT964 to IP55.</p><h2>Klawisz podwójny z nadrukiem „0” i „1” do modułu KNX IP55 Hager WNT964 – czym wyróżnia się ten produkt?</h2><p><strong>Klawisz podwójny z nadrukiem „0” i „1” do modułu KNX IP55 Hager WNT964</strong> Powierzchnia WNT964 ma oznaczenia 0 i 1; zakres produktu obejmuje wyłącznie klawisz, bez mechanizmu i elementów elektrycznych. Wykonanie modelu WNT964: materiał — tworzywo sztuczne; kolor — szary; wykończenie powierzchni — mat. Wariant funkcjonalny WNT964 określono jako klawisz dwuczęściowy.</p><h3>Element czołowy dopasowany do funkcji mechanizmu</h3><p>Produkt WNT964 jest samym klawiszem; kompatybilny mechanizm potrzebny do działania nie jest częścią produktu. Oznaczenie na elemencie czołowym WNT964: znak „0”. Model WNT964 należy do serii W.1. Numer EAN/GTIN przypisany do WNT964 to 3250617178846.</p><p>Model WNT964 jest dwuczęściowym elementem czołowym przeznaczonym do modułu przycisku KNX. </p><h3>Najważniejsze cechy</h3><ul><li>- Model WNT964 jest dwuczęściowym elementem czołowym przeznaczonym do modułu przycisku KNX.</li><li>- W modelu WNT964 powierzchnia WNT964 ma oznaczenia 0 i 1; zakres produktu obejmuje wyłącznie klawisz, bez mechanizmu i elementów elektrycznych.</li><li>- Produkt WNT964 jest samym klawiszem; kompatybilny mechanizm potrzebny do działania nie jest częścią produktu.</li><li>- Dane montażowe WNT964 obejmują sposób mocowania — montaż śrubowy.</li><li>- Stopień ochrony modelu WNT964 to IP55.</li><li>- Wykonanie modelu WNT964: materiał — tworzywo sztuczne; kolor — szary; wykończenie powierzchni — mat.</li></ul><h3>Specyfikacja techniczna</h3><ul><li>- <strong>Producent:</strong> Hager</li><li>- <strong>Kod produktu:</strong> WNT964</li><li>- <strong>EAN/GTIN:</strong> 3250617178846</li><li>- <strong>Seria:</strong> W.1</li><li>- <strong>Typ produktu:</strong> Klawisze i pokrywy</li><li>- <strong>Podtyp produktu:</strong> Klawisze</li><li>- <strong>Model:</strong> Klawisz dwuczęściowy</li><li>- <strong>Nadruk/symbol:</strong> Znak „0”</li><li>- <strong>Sposób mocowania:</strong> Montaż śrubowy</li><li>- <strong>Stopień ochrony [IP]:</strong> IP55</li><li>- <strong>Materiał:</strong> Tworzywo sztuczne</li><li>- <strong>Wykończenie powierzchni:</strong> Mat</li><li>- <strong>Kolor:</strong> Szary</li></ul><p>Wariant WNT964 jest dwuczęściowym elementem czołowym przeznaczonym do modułu przycisku KNX. Model WNT964 należy do serii W.1. Numer EAN/GTIN przypisany do WNT964 to 3250617178846.</p><hr><h3>Najczęściej zadawane pytania</h3><p><strong>1. Do czego służy produkt Hager WNT964?</strong><br>Produkt WNT964 jest dwuczęściowym elementem czołowym przeznaczonym do modułu przycisku KNX. Powierzchnia WNT964 ma oznaczenia 0 i 1; zakres produktu obejmuje wyłącznie klawisz, bez mechanizmu i elementów elektrycznych.</p><p><strong>2. Jaką funkcję pełni model WNT964?</strong><br>Powierzchnia WNT964 ma oznaczenia 0 i 1; zakres produktu obejmuje wyłącznie klawisz, bez mechanizmu i elementów elektrycznych. Produkt WNT964 jest samym klawiszem; kompatybilny mechanizm potrzebny do działania nie jest częścią produktu.</p><p><strong>3. Jakie cechy techniczne ma wariant WNT964?</strong><br>Stopień ochrony modelu WNT964 to IP55. Wykonanie modelu WNT964: materiał — tworzywo sztuczne; kolor — szary; wykończenie powierzchni — mat. Wariant funkcjonalny WNT964 określono jako klawisz dwuczęściowy. Oznaczenie na elemencie czołowym WNT964: znak „0”.</p><script type="application/ld+json">{"@context":"https://schema.org","@type":"FAQPage","mainEntity":[{"@type":"Question","name":"Do czego służy produkt Hager WNT964?","acceptedAnswer":{"@type":"Answer","text":"Produkt WNT964 jest dwuczęściowym elementem czołowym przeznaczonym do modułu przycisku KNX. Powierzchnia WNT964 ma oznaczenia 0 i 1; zakres produktu obejmuje wyłącznie klawisz, bez mechanizmu i elementów elektrycznych."}},{"@type":"Question","name":"Jaką funkcję pełni model WNT964?","acceptedAnswer":{"@type":"Answer","text":"Powierzchnia WNT964 ma oznaczenia 0 i 1; zakres produktu obejmuje wyłącznie klawisz, bez mechanizmu i elementów elektrycznych. Produkt WNT964 jest samym klawiszem; kompatybilny mechanizm potrzebny do działania nie jest częścią produktu."}},{"@type":"Question","name":"Jakie cechy techniczne ma wariant WNT964?","acceptedAnswer":{"@type":"Answer","text":"Stopień ochrony modelu WNT964 to IP55. Wykonanie modelu WNT964: materiał — tworzywo sztuczne; kolor — szary; wykończenie powierzchni — mat. Wariant funkcjonalny WNT964 określono jako klawisz dwuczęściowy. Oznaczenie na elemencie czołowym WNT964: znak „0”."}}]}</script> | WNT964/HAG | simple | 0 | [8 empty] | HAGER, Fabryczna 10 43-100 Tychy, office@hager.pl. | [25 empty] | Szary | Szary |  |  |  | 2x | [17 empty] | Tworzywo sztuczne | [14 empty] | Klawisze |  |  |  |  | Hager | [16 empty] | W.1 | [6 empty] | IP55 | [15 empty] | Klawisze i pokrywy | [25 empty] | a:11:{s:23:"wykonczenie-powierzchni";a:6:{s:4:"name";s:24:"Wykończenie powierzchni";s:5:"value";s:6:"matowe";s:8:"position";i:5;s:10:"is_visible";i:1;s:12:"is_variation";i:0;s:11:"is_taxonomy";i:0;}s:18:"pa_dane-producenta";a:6:{s:4:"name";s:18:"pa_dane-producenta";s:5:"value";s:0:"";s:8:"position";i:9;s:10:"is_visible";i:1;s:12:"is_variation";i:1;s:11:"is_taxonomy";i:1;}s:8:"pa_kolor";a:6:{s:4:"name";s:8:"pa_kolor";s:5:"value";s:0:"";s:8:"position";i:35;s:10:"is_visible";i:1;s:12:"is_variation";i:1;s:11:"is_taxonomy";i:1;}s:19:"pa_kolor-producenta";a:6:{s:4:"name";s:19:"pa_kolor-producenta";s:5:"value";s:0:"";s:8:"position";i:36;s:10:"is_visible";i:1;s:12:"is_variation";i:1;s:11:"is_taxonomy";i:1;}s:11:"pa_krotnosc";a:6:{s:4:"name";s:11:"pa_krotnosc";s:5:"value";s:0:"";s:8:"position";i:40;s:10:"is_visible";i:1;s:12:"is_variation";i:1;s:11:"is_taxonomy";i:1;}s:11:"pa_material";a:6:{s:4:"name";s:11:"pa_material";s:5:"value";s:0:"";s:8:"position";i:58;s:10:"is_visible";i:1;s:12:"is_variation";i:1;s:11:"is_taxonomy";i:1;}s:18:"pa_podtyp-produktu";a:6:{s:4:"name";s:18:"pa_podtyp-produktu";s:5:"value";s:0:"";s:8:"position";i:73;s:10:"is_visible";i:1;s:12:"is_variation";i:1;s:11:"is_taxonomy";i:1;}s:12:"pa_producent";a:6:{s:4:"name";s:12:"pa_producent";s:5:"value";s:0:"";s:8:"position";i:78;s:10:"is_visible";i:1;s:12:"is_variation";i:1;s:11:"is_taxonomy";i:1;}s:8:"pa_seria";a:6:{s:4:"name";s:8:"pa_seria";s:5:"value";s:0:"";s:8:"position";i:95;s:10:"is_visible";i:1;s:12:"is_variation";i:1;s:11:"is_taxonomy";i:1;}s:21:"pa_stopien-ochrony-ip";a:6:{s:4:"name";s:21:"pa_stopien-ochrony-ip";s:5:"value";s:0:"";s:8:"position";i:102;s:10:"is_visible";i:1;s:12:"is_variation";i:1;s:11:"is_taxonomy";i:1;}s:15:"pa_typ-produktu";a:6:{s:4:"name";s:15:"pa_typ-produktu";s:5:"value";s:0:"";s:8:"position";i:118;s:10:"is_visible";i:1;s:12:"is_variation";i:1;s:11:"is_taxonomy";i:1;}} | Wariant - Klawisz podwójny z nadrukiem „0” i „1” do modułu KNX IP55 | Gniazdka i Łączniki>Hager / Berker>Berker W.1
163002 | Klawisz podwójny z soczewkami do modułu KNX IP55, biały Hager W.1 WNT954B (Berker) | <p><strong>Klawisz podwójny z soczewkami do modułu KNX IP55 Hager WNT954B</strong> jest dwuczęściowym elementem czołowym przeznaczonym do modułu przycisku KNX. Stopień ochrony modelu WNT954B to IP20. Wykonanie modelu WNT954B: materiał — tworzywo sztuczne; kolor — biały; wykończenie powierzchni — mat.</p><h2>Klawisz podwójny z soczewkami do modułu KNX IP55 Hager WNT954B – czym wyróżnia się ten produkt?</h2><p><strong>Klawisz podwójny z soczewkami do modułu KNX IP55 Hager WNT954B</strong> Powierzchnia WNT954B ma soczewkę pozostawiającą widoczne pole podświetlenia; zakres produktu obejmuje wyłącznie klawisz, bez mechanizmu i elementów elektrycznych. Wariant funkcjonalny WNT954B określono jako klawisz dwuczęściowy. Oznaczenie na elemencie czołowym WNT954B: brak.</p><h3>Element czołowy dopasowany do funkcji mechanizmu</h3><p>Produkt WNT954B jest samym klawiszem; kompatybilny mechanizm potrzebny do działania nie jest częścią produktu. Model WNT954B należy do serii W.1. Numer EAN/GTIN przypisany do WNT954B to 3250617178839.</p><p>Model WNT954B jest dwuczęściowym elementem czołowym przeznaczonym do modułu przycisku KNX. </p><h3>Najważniejsze cechy</h3><ul><li>- Model WNT954B jest dwuczęściowym elementem czołowym przeznaczonym do modułu przycisku KNX.</li><li>- W modelu WNT954B powierzchnia WNT954B ma soczewkę pozostawiającą widoczne pole podświetlenia; zakres produktu obejmuje wyłącznie klawisz, bez mechanizmu i elementów elektrycznych.</li><li>- Produkt WNT954B jest samym klawiszem; kompatybilny mechanizm potrzebny do działania nie jest częścią produktu.</li><li>- Stopień ochrony modelu WNT954B to IP20.</li><li>- Wykonanie modelu WNT954B: materiał — tworzywo sztuczne; kolor — biały; wykończenie powierzchni — mat.</li><li>- Wariant funkcjonalny WNT954B określono jako klawisz dwuczęściowy.</li></ul><h3>Specyfikacja techniczna</h3><ul><li>- <strong>Producent:</strong> Hager</li><li>- <strong>Kod produktu:</strong> WNT954B</li><li>- <strong>EAN/GTIN:</strong> 3250617178839</li><li>- <strong>Seria:</strong> W.1</li><li>- <strong>Typ produktu:</strong> Klawisze i pokrywy</li><li>- <strong>Podtyp produktu:</strong> Klawisze</li><li>- <strong>Model:</strong> Klawisz dwuczęściowy</li><li>- <strong>Nadruk/symbol:</strong> Brak</li><li>- <strong>Okienko kontrolki świetlnej:</strong> Tak</li><li>- <strong>Stopień ochrony [IP]:</strong> IP20</li><li>- <strong>Materiał:</strong> Tworzywo sztuczne</li><li>- <strong>Wykończenie powierzchni:</strong> Mat</li><li>- <strong>Kolor:</strong> Biały</li></ul><p>Wariant WNT954B jest dwuczęściowym elementem czołowym przeznaczonym do modułu przycisku KNX. Model WNT954B należy do serii W.1. Numer EAN/GTIN przypisany do WNT954B to 3250617178839.</p><hr><h3>Najczęściej zadawane pytania</h3><p><strong>1. Do czego służy produkt Hager WNT954B?</strong><br>Produkt WNT954B jest dwuczęściowym elementem czołowym przeznaczonym do modułu przycisku KNX. Powierzchnia WNT954B ma soczewkę pozostawiającą widoczne pole podświetlenia; zakres produktu obejmuje wyłącznie klawisz, bez mechanizmu i elementów elektrycznych.</p><p><strong>2. Jaką funkcję pełni model WNT954B?</strong><br>Powierzchnia WNT954B ma soczewkę pozostawiającą widoczne pole podświetlenia; zakres produktu obejmuje wyłącznie klawisz, bez mechanizmu i elementów elektrycznych. Produkt WNT954B jest samym klawiszem; kompatybilny mechanizm potrzebny do działania nie jest częścią produktu.</p><p><strong>3. Jakie cechy techniczne ma wariant WNT954B?</strong><br>Wykonanie modelu WNT954B: materiał — tworzywo sztuczne; kolor — biały; wykończenie powierzchni — mat. Wariant funkcjonalny WNT954B określono jako klawisz dwuczęściowy. Oznaczenie na elemencie czołowym WNT954B: brak.</p><script type="application/ld+json">{"@context":"https://schema.org","@type":"FAQPage","mainEntity":[{"@type":"Question","name":"Do czego służy produkt Hager WNT954B?","acceptedAnswer":{"@type":"Answer","text":"Produkt WNT954B jest dwuczęściowym elementem czołowym przeznaczonym do modułu przycisku KNX. Powierzchnia WNT954B ma soczewkę pozostawiającą widoczne pole podświetlenia; zakres produktu obejmuje wyłącznie klawisz, bez mechanizmu i elementów elektrycznych."}},{"@type":"Question","name":"Jaką funkcję pełni model WNT954B?","acceptedAnswer":{"@type":"Answer","text":"Powierzchnia WNT954B ma soczewkę pozostawiającą widoczne pole podświetlenia; zakres produktu obejmuje wyłącznie klawisz, bez mechanizmu i elementów elektrycznych. Produkt WNT954B jest samym klawiszem; kompatybilny mechanizm potrzebny do działania nie jest częścią produktu."}},{"@type":"Question","name":"Jakie cechy techniczne ma wariant WNT954B?","acceptedAnswer":{"@type":"Answer","text":"Wykonanie modelu WNT954B: materiał — tworzywo sztuczne; kolor — biały; wykończenie powierzchni — mat. Wariant funkcjonalny WNT954B określono jako klawisz dwuczęściowy. Oznaczenie na elemencie czołowym WNT954B: brak."}}]}</script> | WNT954B/HAG | simple | 0 | [8 empty] | HAGER, Fabryczna 10 43-100 Tychy, office@hager.pl. | [25 empty] | Biały | Biały |  |  |  | 2x | [17 empty] | Tworzywo sztuczne | [14 empty] | Klawisze |  |  |  |  | Hager | [16 empty] | W.1 | [6 empty] | IP20 | [15 empty] | Klawisze i pokrywy | [25 empty] | a:11:{s:23:"wykonczenie-powierzchni";a:6:{s:4:"name";s:24:"Wykończenie powierzchni";s:5:"value";s:6:"matowe";s:8:"position";i:5;s:10:"is_visible";i:1;s:12:"is_variation";i:0;s:11:"is_taxonomy";i:0;}s:18:"pa_dane-producenta";a:6:{s:4:"name";s:18:"pa_dane-producenta";s:5:"value";s:0:"";s:8:"position";i:9;s:10:"is_visible";i:1;s:12:"is_variation";i:1;s:11:"is_taxonomy";i:1;}s:8:"pa_kolor";a:6:{s:4:"name";s:8:"pa_kolor";s:5:"value";s:0:"";s:8:"position";i:35;s:10:"is_visible";i:1;s:12:"is_variation";i:1;s:11:"is_taxonomy";i:1;}s:19:"pa_kolor-producenta";a:6:{s:4:"name";s:19:"pa_kolor-producenta";s:5:"value";s:0:"";s:8:"position";i:36;s:10:"is_visible";i:1;s:12:"is_variation";i:1;s:11:"is_taxonomy";i:1;}s:11:"pa_krotnosc";a:6:{s:4:"name";s:11:"pa_krotnosc";s:5:"value";s:0:"";s:8:"position";i:40;s:10:"is_visible";i:1;s:12:"is_variation";i:1;s:11:"is_taxonomy";i:1;}s:11:"pa_material";a:6:{s:4:"name";s:11:"pa_material";s:5:"value";s:0:"";s:8:"position";i:58;s:10:"is_visible";i:1;s:12:"is_variation";i:1;s:11:"is_taxonomy";i:1;}s:18:"pa_podtyp-produktu";a:6:{s:4:"name";s:18:"pa_podtyp-produktu";s:5:"value";s:0:"";s:8:"position";i:73;s:10:"is_visible";i:1;s:12:"is_variation";i:1;s:11:"is_taxonomy";i:1;}s:12:"pa_producent";a:6:{s:4:"name";s:12:"pa_producent";s:5:"value";s:0:"";s:8:"position";i:78;s:10:"is_visible";i:1;s:12:"is_variation";i:1;s:11:"is_taxonomy";i:1;}s:8:"pa_seria";a:6:{s:4:"name";s:8:"pa_seria";s:5:"value";s:0:"";s:8:"position";i:95;s:10:"is_visible";i:1;s:12:"is_variation";i:1;s:11:"is_taxonomy";i:1;}s:21:"pa_stopien-ochrony-ip";a:6:{s:4:"name";s:21:"pa_stopien-ochrony-ip";s:5:"value";s:0:"";s:8:"position";i:102;s:10:"is_visible";i:1;s:12:"is_variation";i:1;s:11:"is_taxonomy";i:1;}s:15:"pa_typ-produktu";a:6:{s:4:"name";s:15:"pa_typ-produktu";s:5:"value";s:0:"";s:8:"position";i:118;s:10:"is_visible";i:1;s:12:"is_variation";i:1;s:11:"is_taxonomy";i:1;}} | Wariant - Klawisz podwójny z soczewkami do modułu KNX IP55 | Gniazdka i Łączniki>Hager / Berker>Berker W.1
163004 | Klawisz podwójny z soczewkami do modułu KNX IP55, szary Hager W.1 WNT954 (Berker) | <p><strong>Klawisz podwójny z soczewkami do modułu KNX IP55 Hager WNT954</strong> jest dwuczęściowym elementem czołowym przeznaczonym do modułu przycisku KNX. Stopień ochrony modelu WNT954 to IP20. Wykonanie modelu WNT954: materiał — tworzywo sztuczne; kolor — szary; wykończenie powierzchni — mat.</p><h2>Klawisz podwójny z soczewkami do modułu KNX IP55 Hager WNT954 – czym wyróżnia się ten produkt?</h2><p><strong>Klawisz podwójny z soczewkami do modułu KNX IP55 Hager WNT954</strong> Powierzchnia WNT954 ma soczewkę pozostawiającą widoczne pole podświetlenia; zakres produktu obejmuje wyłącznie klawisz, bez mechanizmu i elementów elektrycznych. Wariant funkcjonalny WNT954 określono jako klawisz dwuczęściowy. Oznaczenie na elemencie czołowym WNT954: brak.</p><h3>Element czołowy dopasowany do funkcji mechanizmu</h3><p>Produkt WNT954 jest samym klawiszem; kompatybilny mechanizm potrzebny do działania nie jest częścią produktu. Model WNT954 należy do serii W.1. Numer EAN/GTIN przypisany do WNT954 to 3250617178822.</p><p>Model WNT954 jest dwuczęściowym elementem czołowym przeznaczonym do modułu przycisku KNX. </p><h3>Najważniejsze cechy</h3><ul><li>- Model WNT954 jest dwuczęściowym elementem czołowym przeznaczonym do modułu przycisku KNX.</li><li>- W modelu WNT954 powierzchnia WNT954 ma soczewkę pozostawiającą widoczne pole podświetlenia; zakres produktu obejmuje wyłącznie klawisz, bez mechanizmu i elementów elektrycznych.</li><li>- Produkt WNT954 jest samym klawiszem; kompatybilny mechanizm potrzebny do działania nie jest częścią produktu.</li><li>- Stopień ochrony modelu WNT954 to IP20.</li><li>- Wykonanie modelu WNT954: materiał — tworzywo sztuczne; kolor — szary; wykończenie powierzchni — mat.</li><li>- Wariant funkcjonalny WNT954 określono jako klawisz dwuczęściowy.</li></ul><h3>Specyfikacja techniczna</h3><ul><li>- <strong>Producent:</strong> Hager</li><li>- <strong>Kod produktu:</strong> WNT954</li><li>- <strong>EAN/GTIN:</strong> 3250617178822</li><li>- <strong>Seria:</strong> W.1</li><li>- <strong>Typ produktu:</strong> Klawisze i pokrywy</li><li>- <strong>Podtyp produktu:</strong> Klawisze</li><li>- <strong>Model:</strong> Klawisz dwuczęściowy</li><li>- <strong>Nadruk/symbol:</strong> Brak</li><li>- <strong>Okienko kontrolki świetlnej:</strong> Tak</li><li>- <strong>Stopień ochrony [IP]:</strong> IP20</li><li>- <strong>Materiał:</strong> Tworzywo sztuczne</li><li>- <strong>Wykończenie powierzchni:</strong> Mat</li><li>- <strong>Kolor:</strong> Szary</li></ul><p>Wariant WNT954 jest dwuczęściowym elementem czołowym przeznaczonym do modułu przycisku KNX. Model WNT954 należy do serii W.1. Numer EAN/GTIN przypisany do WNT954 to 3250617178822.</p><hr><h3>Najczęściej zadawane pytania</h3><p><strong>1. Do czego służy produkt Hager WNT954?</strong><br>Produkt WNT954 jest dwuczęściowym elementem czołowym przeznaczonym do modułu przycisku KNX. Powierzchnia WNT954 ma soczewkę pozostawiającą widoczne pole podświetlenia; zakres produktu obejmuje wyłącznie klawisz, bez mechanizmu i elementów elektrycznych.</p><p><strong>2. Jaką funkcję pełni model WNT954?</strong><br>Powierzchnia WNT954 ma soczewkę pozostawiającą widoczne pole podświetlenia; zakres produktu obejmuje wyłącznie klawisz, bez mechanizmu i elementów elektrycznych. Produkt WNT954 jest samym klawiszem; kompatybilny mechanizm potrzebny do działania nie jest częścią produktu.</p><p><strong>3. Jakie cechy techniczne ma wariant WNT954?</strong><br>Wykonanie modelu WNT954: materiał — tworzywo sztuczne; kolor — szary; wykończenie powierzchni — mat. Wariant funkcjonalny WNT954 określono jako klawisz dwuczęściowy. Oznaczenie na elemencie czołowym WNT954: brak.</p><script type="application/ld+json">{"@context":"https://schema.org","@type":"FAQPage","mainEntity":[{"@type":"Question","name":"Do czego służy produkt Hager WNT954?","acceptedAnswer":{"@type":"Answer","text":"Produkt WNT954 jest dwuczęściowym elementem czołowym przeznaczonym do modułu przycisku KNX. Powierzchnia WNT954 ma soczewkę pozostawiającą widoczne pole podświetlenia; zakres produktu obejmuje wyłącznie klawisz, bez mechanizmu i elementów elektrycznych."}},{"@type":"Question","name":"Jaką funkcję pełni model WNT954?","acceptedAnswer":{"@type":"Answer","text":"Powierzchnia WNT954 ma soczewkę pozostawiającą widoczne pole podświetlenia; zakres produktu obejmuje wyłącznie klawisz, bez mechanizmu i elementów elektrycznych. Produkt WNT954 jest samym klawiszem; kompatybilny mechanizm potrzebny do działania nie jest częścią produktu."}},{"@type":"Question","name":"Jakie cechy techniczne ma wariant WNT954?","acceptedAnswer":{"@type":"Answer","text":"Wykonanie modelu WNT954: materiał — tworzywo sztuczne; kolor — szary; wykończenie powierzchni — mat. Wariant funkcjonalny WNT954 określono jako klawisz dwuczęściowy. Oznaczenie na elemencie czołowym WNT954: brak."}}]}</script> | WNT954/HAG | simple | 0 | [8 empty] | HAGER, Fabryczna 10 43-100 Tychy, office@hager.pl. | [25 empty] | Szary | Szary |  |  |  | 2x | [17 empty] | Tworzywo sztuczne | [14 empty] | Klawisze |  |  |  |  | Hager | [16 empty] | W.1 | [6 empty] | IP20 | [15 empty] | Klawisze i pokrywy | [25 empty] | a:11:{s:23:"wykonczenie-powierzchni";a:6:{s:4:"name";s:24:"Wykończenie powierzchni";s:5:"value";s:6:"matowe";s:8:"position";i:5;s:10:"is_visible";i:1;s:12:"is_variation";i:0;s:11:"is_taxonomy";i:0;}s:18:"pa_dane-producenta";a:6:{s:4:"name";s:18:"pa_dane-producenta";s:5:"value";s:0:"";s:8:"position";i:9;s:10:"is_visible";i:1;s:12:"is_variation";i:1;s:11:"is_taxonomy";i:1;}s:8:"pa_kolor";a:6:{s:4:"name";s:8:"pa_kolor";s:5:"value";s:0:"";s:8:"position";i:35;s:10:"is_visible";i:1;s:12:"is_variation";i:1;s:11:"is_taxonomy";i:1;}s:19:"pa_kolor-producenta";a:6:{s:4:"name";s:19:"pa_kolor-producenta";s:5:"value";s:0:"";s:8:"position";i:36;s:10:"is_visible";i:1;s:12:"is_variation";i:1;s:11:"is_taxonomy";i:1;}s:11:"pa_krotnosc";a:6:{s:4:"name";s:11:"pa_krotnosc";s:5:"value";s:0:"";s:8:"position";i:40;s:10:"is_visible";i:1;s:12:"is_variation";i:1;s:11:"is_taxonomy";i:1;}s:11:"pa_material";a:6:{s:4:"name";s:11:"pa_material";s:5:"value";s:0:"";s:8:"position";i:58;s:10:"is_visible";i:1;s:12:"is_variation";i:1;s:11:"is_taxonomy";i:1;}s:18:"pa_podtyp-produktu";a:6:{s:4:"name";s:18:"pa_podtyp-produktu";s:5:"value";s:0:"";s:8:"position";i:73;s:10:"is_visible";i:1;s:12:"is_variation";i:1;s:11:"is_taxonomy";i:1;}s:12:"pa_producent";a:6:{s:4:"name";s:12:"pa_producent";s:5:"value";s:0:"";s:8:"position";i:78;s:10:"is_visible";i:1;s:12:"is_variation";i:1;s:11:"is_taxonomy";i:1;}s:8:"pa_seria";a:6:{s:4:"name";s:8:"pa_seria";s:5:"value";s:0:"";s:8:"position";i:95;s:10:"is_visible";i:1;s:12:"is_variation";i:1;s:11:"is_taxonomy";i:1;}s:21:"pa_stopien-ochrony-ip";a:6:{s:4:"name";s:21:"pa_stopien-ochrony-ip";s:5:"value";s:0:"";s:8:"position";i:102;s:10:"is_visible";i:1;s:12:"is_variation";i:1;s:11:"is_taxonomy";i:1;}s:15:"pa_typ-produktu";a:6:{s:4:"name";s:15:"pa_typ-produktu";s:5:"value";s:0:"";s:8:"position";i:118;s:10:"is_visible";i:1;s:12:"is_variation";i:1;s:11:"is_taxonomy";i:1;}} | Wariant - Klawisz podwójny z soczewkami do modułu KNX IP55 | Gniazdka i Łączniki>Hager / Berker>Berker W.1
163006 | Klawisz podwójny do modułu KNX IP55, biały Hager W.1 WNT944B (Berker) | <p><strong>Klawisz podwójny do modułu KNX IP55 Hager WNT944B</strong> jest dwuczęściowym elementem czołowym przeznaczonym do modułu przycisku KNX. Stopień ochrony modelu WNT944B to IP55. Wykonanie modelu WNT944B: materiał — tworzywo sztuczne; kolor — biały; wykończenie powierzchni — mat.</p><h2>Klawisz podwójny do modułu KNX IP55 Hager WNT944B – czym wyróżnia się ten produkt?</h2><p><strong>Klawisz podwójny do modułu KNX IP55 Hager WNT944B</strong> Powierzchnia WNT944B nie ma nadruku; zakres produktu obejmuje wyłącznie klawisz, bez mechanizmu i elementów elektrycznych. Wariant funkcjonalny WNT944B określono jako klawisz dwuczęściowy. Oznaczenie na elemencie czołowym WNT944B: brak.</p><h3>Element czołowy dopasowany do funkcji mechanizmu</h3><p>Produkt WNT944B jest samym klawiszem; kompatybilny mechanizm potrzebny do działania nie jest częścią produktu. Model WNT944B należy do serii W.1. Numer EAN/GTIN przypisany do WNT944B to 3250617178815.</p><p>Model WNT944B jest dwuczęściowym elementem czołowym przeznaczonym do modułu przycisku KNX. </p><h3>Najważniejsze cechy</h3><ul><li>- Model WNT944B jest dwuczęściowym elementem czołowym przeznaczonym do modułu przycisku KNX.</li><li>- W modelu WNT944B powierzchnia WNT944B nie ma nadruku; zakres produktu obejmuje wyłącznie klawisz, bez mechanizmu i elementów elektrycznych.</li><li>- Produkt WNT944B jest samym klawiszem; kompatybilny mechanizm potrzebny do działania nie jest częścią produktu.</li><li>- Stopień ochrony modelu WNT944B to IP55.</li><li>- Wykonanie modelu WNT944B: materiał — tworzywo sztuczne; kolor — biały; wykończenie powierzchni — mat.</li><li>- Wariant funkcjonalny WNT944B określono jako klawisz dwuczęściowy.</li></ul><h3>Specyfikacja techniczna</h3><ul><li>- <strong>Producent:</strong> Hager</li><li>- <strong>Kod produktu:</strong> WNT944B</li><li>- <strong>EAN/GTIN:</strong> 3250617178815</li><li>- <strong>Seria:</strong> W.1</li><li>- <strong>Typ produktu:</strong> Klawisze i pokrywy</li><li>- <strong>Podtyp produktu:</strong> Klawisze</li><li>- <strong>Model:</strong> Klawisz dwuczęściowy</li><li>- <strong>Nadruk/symbol:</strong> Brak</li><li>- <strong>Stopień ochrony [IP]:</strong> IP55</li><li>- <strong>Materiał:</strong> Tworzywo sztuczne</li><li>- <strong>Wykończenie powierzchni:</strong> Mat</li><li>- <strong>Kolor:</strong> Biały</li></ul><p>Wariant WNT944B jest dwuczęściowym elementem czołowym przeznaczonym do modułu przycisku KNX. Model WNT944B należy do serii W.1. Numer EAN/GTIN przypisany do WNT944B to 3250617178815.</p><hr><h3>Najczęściej zadawane pytania</h3><p><strong>1. Do czego służy produkt Hager WNT944B?</strong><br>Produkt WNT944B jest dwuczęściowym elementem czołowym przeznaczonym do modułu przycisku KNX. Powierzchnia WNT944B nie ma nadruku; zakres produktu obejmuje wyłącznie klawisz, bez mechanizmu i elementów elektrycznych.</p><p><strong>2. Jaką funkcję pełni model WNT944B?</strong><br>Powierzchnia WNT944B nie ma nadruku; zakres produktu obejmuje wyłącznie klawisz, bez mechanizmu i elementów elektrycznych. Produkt WNT944B jest samym klawiszem; kompatybilny mechanizm potrzebny do działania nie jest częścią produktu.</p><p><strong>3. Jakie cechy techniczne ma wariant WNT944B?</strong><br>Wykonanie modelu WNT944B: materiał — tworzywo sztuczne; kolor — biały; wykończenie powierzchni — mat. Wariant funkcjonalny WNT944B określono jako klawisz dwuczęściowy. Oznaczenie na elemencie czołowym WNT944B: brak.</p><script type="application/ld+json">{"@context":"https://schema.org","@type":"FAQPage","mainEntity":[{"@type":"Question","name":"Do czego służy produkt Hager WNT944B?","acceptedAnswer":{"@type":"Answer","text":"Produkt WNT944B jest dwuczęściowym elementem czołowym przeznaczonym do modułu przycisku KNX. Powierzchnia WNT944B nie ma nadruku; zakres produktu obejmuje wyłącznie klawisz, bez mechanizmu i elementów elektrycznych."}},{"@type":"Question","name":"Jaką funkcję pełni model WNT944B?","acceptedAnswer":{"@type":"Answer","text":"Powierzchnia WNT944B nie ma nadruku; zakres produktu obejmuje wyłącznie klawisz, bez mechanizmu i elementów elektrycznych. Produkt WNT944B jest samym klawiszem; kompatybilny mechanizm potrzebny do działania nie jest częścią produktu."}},{"@type":"Question","name":"Jakie cechy techniczne ma wariant WNT944B?","acceptedAnswer":{"@type":"Answer","text":"Wykonanie modelu WNT944B: materiał — tworzywo sztuczne; kolor — biały; wykończenie powierzchni — mat. Wariant funkcjonalny WNT944B określono jako klawisz dwuczęściowy. Oznaczenie na elemencie czołowym WNT944B: brak."}}]}</script> | WNT944B/HAG | simple | 0 | [8 empty] | HAGER, Fabryczna 10 43-100 Tychy, office@hager.pl. | [25 empty] | Biały | Biały |  |  |  | 2x | [17 empty] | Tworzywo sztuczne | [14 empty] | Klawisze |  |  |  |  | Hager | [16 empty] | W.1 | [6 empty] | IP55 | [15 empty] | Klawisze i pokrywy | [25 empty] | a:11:{s:23:"wykonczenie-powierzchni";a:6:{s:4:"name";s:24:"Wykończenie powierzchni";s:5:"value";s:6:"matowe";s:8:"position";i:5;s:10:"is_visible";i:1;s:12:"is_variation";i:0;s:11:"is_taxonomy";i:0;}s:18:"pa_dane-producenta";a:6:{s:4:"name";s:18:"pa_dane-producenta";s:5:"value";s:0:"";s:8:"position";i:9;s:10:"is_visible";i:1;s:12:"is_variation";i:1;s:11:"is_taxonomy";i:1;}s:8:"pa_kolor";a:6:{s:4:"name";s:8:"pa_kolor";s:5:"value";s:0:"";s:8:"position";i:35;s:10:"is_visible";i:1;s:12:"is_variation";i:1;s:11:"is_taxonomy";i:1;}s:19:"pa_kolor-producenta";a:6:{s:4:"name";s:19:"pa_kolor-producenta";s:5:"value";s:0:"";s:8:"position";i:36;s:10:"is_visible";i:1;s:12:"is_variation";i:1;s:11:"is_taxonomy";i:1;}s:11:"pa_krotnosc";a:6:{s:4:"name";s:11:"pa_krotnosc";s:5:"value";s:0:"";s:8:"position";i:40;s:10:"is_visible";i:1;s:12:"is_variation";i:1;s:11:"is_taxonomy";i:1;}s:11:"pa_material";a:6:{s:4:"name";s:11:"pa_material";s:5:"value";s:0:"";s:8:"position";i:58;s:10:"is_visible";i:1;s:12:"is_variation";i:1;s:11:"is_taxonomy";i:1;}s:18:"pa_podtyp-produktu";a:6:{s:4:"name";s:18:"pa_podtyp-produktu";s:5:"value";s:0:"";s:8:"position";i:73;s:10:"is_visible";i:1;s:12:"is_variation";i:1;s:11:"is_taxonomy";i:1;}s:12:"pa_producent";a:6:{s:4:"name";s:12:"pa_producent";s:5:"value";s:0:"";s:8:"position";i:78;s:10:"is_visible";i:1;s:12:"is_variation";i:1;s:11:"is_taxonomy";i:1;}s:8:"pa_seria";a:6:{s:4:"name";s:8:"pa_seria";s:5:"value";s:0:"";s:8:"position";i:95;s:10:"is_visible";i:1;s:12:"is_variation";i:1;s:11:"is_taxonomy";i:1;}s:21:"pa_stopien-ochrony-ip";a:6:{s:4:"name";s:21:"pa_stopien-ochrony-ip";s:5:"value";s:0:"";s:8:"position";i:102;s:10:"is_visible";i:1;s:12:"is_variation";i:1;s:11:"is_taxonomy";i:1;}s:15:"pa_typ-produktu";a:6:{s:4:"name";s:15:"pa_typ-produktu";s:5:"value";s:0:"";s:8:"position";i:118;s:10:"is_visible";i:1;s:12:"is_variation";i:1;s:11:"is_taxonomy";i:1;}} | Wariant - Klawisz podwójny do modułu KNX IP55 | Gniazdka i Łączniki>Hager / Berker>Berker W.1
163008 | Klawisz podwójny do modułu KNX IP55, szary Hager W.1 WNT944 (Berker) | <p><strong>Klawisz podwójny do modułu KNX IP55 Hager WNT944</strong> jest dwuczęściowym elementem czołowym przeznaczonym do modułu przycisku KNX. Stopień ochrony modelu WNT944 to IP55. Wykonanie modelu WNT944: materiał — tworzywo sztuczne; kolor — szary; wykończenie powierzchni — mat.</p><h2>Klawisz podwójny do modułu KNX IP55 Hager WNT944 – czym wyróżnia się ten produkt?</h2><p><strong>Klawisz podwójny do modułu KNX IP55 Hager WNT944</strong> Powierzchnia WNT944 nie ma nadruku; zakres produktu obejmuje wyłącznie klawisz, bez mechanizmu i elementów elektrycznych. Wariant funkcjonalny WNT944 określono jako klawisz dwuczęściowy. Oznaczenie na elemencie czołowym WNT944: brak.</p><h3>Element czołowy dopasowany do funkcji mechanizmu</h3><p>Produkt WNT944 jest samym klawiszem; kompatybilny mechanizm potrzebny do działania nie jest częścią produktu. Model WNT944 należy do serii W.1. Numer EAN/GTIN przypisany do WNT944 to 3250617178808.</p><p>Model WNT944 jest dwuczęściowym elementem czołowym przeznaczonym do modułu przycisku KNX. </p><h3>Najważniejsze cechy</h3><ul><li>- Model WNT944 jest dwuczęściowym elementem czołowym przeznaczonym do modułu przycisku KNX.</li><li>- W modelu WNT944 powierzchnia WNT944 nie ma nadruku; zakres produktu obejmuje wyłącznie klawisz, bez mechanizmu i elementów elektrycznych.</li><li>- Produkt WNT944 jest samym klawiszem; kompatybilny mechanizm potrzebny do działania nie jest częścią produktu.</li><li>- Stopień ochrony modelu WNT944 to IP55.</li><li>- Wykonanie modelu WNT944: materiał — tworzywo sztuczne; kolor — szary; wykończenie powierzchni — mat.</li><li>- Wariant funkcjonalny WNT944 określono jako klawisz dwuczęściowy.</li></ul><h3>Specyfikacja techniczna</h3><ul><li>- <strong>Producent:</strong> Hager</li><li>- <strong>Kod produktu:</strong> WNT944</li><li>- <strong>EAN/GTIN:</strong> 3250617178808</li><li>- <strong>Seria:</strong> W.1</li><li>- <strong>Typ produktu:</strong> Klawisze i pokrywy</li><li>- <strong>Podtyp produktu:</strong> Klawisze</li><li>- <strong>Model:</strong> Klawisz dwuczęściowy</li><li>- <strong>Nadruk/symbol:</strong> Brak</li><li>- <strong>Stopień ochrony [IP]:</strong> IP55</li><li>- <strong>Materiał:</strong> Tworzywo sztuczne</li><li>- <strong>Wykończenie powierzchni:</strong> Mat</li><li>- <strong>Kolor:</strong> Szary</li></ul><p>Wariant WNT944 jest dwuczęściowym elementem czołowym przeznaczonym do modułu przycisku KNX. Model WNT944 należy do serii W.1. Numer EAN/GTIN przypisany do WNT944 to 3250617178808.</p><hr><h3>Najczęściej zadawane pytania</h3><p><strong>1. Do czego służy produkt Hager WNT944?</strong><br>Produkt WNT944 jest dwuczęściowym elementem czołowym przeznaczonym do modułu przycisku KNX. Powierzchnia WNT944 nie ma nadruku; zakres produktu obejmuje wyłącznie klawisz, bez mechanizmu i elementów elektrycznych.</p><p><strong>2. Jaką funkcję pełni model WNT944?</strong><br>Powierzchnia WNT944 nie ma nadruku; zakres produktu obejmuje wyłącznie klawisz, bez mechanizmu i elementów elektrycznych. Produkt WNT944 jest samym klawiszem; kompatybilny mechanizm potrzebny do działania nie jest częścią produktu.</p><p><strong>3. Jakie cechy techniczne ma wariant WNT944?</strong><br>Wykonanie modelu WNT944: materiał — tworzywo sztuczne; kolor — szary; wykończenie powierzchni — mat. Wariant funkcjonalny WNT944 określono jako klawisz dwuczęściowy. Oznaczenie na elemencie czołowym WNT944: brak.</p><script type="application/ld+json">{"@context":"https://schema.org","@type":"FAQPage","mainEntity":[{"@type":"Question","name":"Do czego służy produkt Hager WNT944?","acceptedAnswer":{"@type":"Answer","text":"Produkt WNT944 jest dwuczęściowym elementem czołowym przeznaczonym do modułu przycisku KNX. Powierzchnia WNT944 nie ma nadruku; zakres produktu obejmuje wyłącznie klawisz, bez mechanizmu i elementów elektrycznych."}},{"@type":"Question","name":"Jaką funkcję pełni model WNT944?","acceptedAnswer":{"@type":"Answer","text":"Powierzchnia WNT944 nie ma nadruku; zakres produktu obejmuje wyłącznie klawisz, bez mechanizmu i elementów elektrycznych. Produkt WNT944 jest samym klawiszem; kompatybilny mechanizm potrzebny do działania nie jest częścią produktu."}},{"@type":"Question","name":"Jakie cechy techniczne ma wariant WNT944?","acceptedAnswer":{"@type":"Answer","text":"Wykonanie modelu WNT944: materiał — tworzywo sztuczne; kolor — szary; wykończenie powierzchni — mat. Wariant funkcjonalny WNT944 określono jako klawisz dwuczęściowy. Oznaczenie na elemencie czołowym WNT944: brak."}}]}</script> | WNT944/HAG | simple | 0 | [8 empty] | HAGER, Fabryczna 10 43-100 Tychy, office@hager.pl. | [25 empty] | Szary | Szary |  |  |  | 2x | [17 empty] | Tworzywo sztuczne | [14 empty] | Klawisze |  |  |  |  | Hager | [16 empty] | W.1 | [6 empty] | IP55 | [15 empty] | Klawisze i pokrywy | [25 empty] | a:11:{s:23:"wykonczenie-powierzchni";a:6:{s:4:"name";s:24:"Wykończenie powierzchni";s:5:"value";s:6:"matowe";s:8:"position";i:5;s:10:"is_visible";i:1;s:12:"is_variation";i:0;s:11:"is_taxonomy";i:0;}s:18:"pa_dane-producenta";a:6:{s:4:"name";s:18:"pa_dane-producenta";s:5:"value";s:0:"";s:8:"position";i:9;s:10:"is_visible";i:1;s:12:"is_variation";i:1;s:11:"is_taxonomy";i:1;}s:8:"pa_kolor";a:6:{s:4:"name";s:8:"pa_kolor";s:5:"value";s:0:"";s:8:"position";i:35;s:10:"is_visible";i:1;s:12:"is_variation";i:1;s:11:"is_taxonomy";i:1;}s:19:"pa_kolor-producenta";a:6:{s:4:"name";s:19:"pa_kolor-producenta";s:5:"value";s:0:"";s:8:"position";i:36;s:10:"is_visible";i:1;s:12:"is_variation";i:1;s:11:"is_taxonomy";i:1;}s:11:"pa_krotnosc";a:6:{s:4:"name";s:11:"pa_krotnosc";s:5:"value";s:0:"";s:8:"position";i:40;s:10:"is_visible";i:1;s:12:"is_variation";i:1;s:11:"is_taxonomy";i:1;}s:11:"pa_material";a:6:{s:4:"name";s:11:"pa_material";s:5:"value";s:0:"";s:8:"position";i:58;s:10:"is_visible";i:1;s:12:"is_variation";i:1;s:11:"is_taxonomy";i:1;}s:18:"pa_podtyp-produktu";a:6:{s:4:"name";s:18:"pa_podtyp-produktu";s:5:"value";s:0:"";s:8:"position";i:73;s:10:"is_visible";i:1;s:12:"is_variation";i:1;s:11:"is_taxonomy";i:1;}s:12:"pa_producent";a:6:{s:4:"name";s:12:"pa_producent";s:5:"value";s:0:"";s:8:"position";i:78;s:10:"is_visible";i:1;s:12:"is_variation";i:1;s:11:"is_taxonomy";i:1;}s:8:"pa_seria";a:6:{s:4:"name";s:8:"pa_seria";s:5:"value";s:0:"";s:8:"position";i:95;s:10:"is_visible";i:1;s:12:"is_variation";i:1;s:11:"is_taxonomy";i:1;}s:21:"pa_stopien-ochrony-ip";a:6:{s:4:"name";s:21:"pa_stopien-ochrony-ip";s:5:"value";s:0:"";s:8:"position";i:102;s:10:"is_visible";i:1;s:12:"is_variation";i:1;s:11:"is_taxonomy";i:1;}s:15:"pa_typ-produktu";a:6:{s:4:"name";s:15:"pa_typ-produktu";s:5:"value";s:0:"";s:8:"position";i:118;s:10:"is_visible";i:1;s:12:"is_variation";i:1;s:11:"is_taxonomy";i:1;}} | Wariant - Klawisz podwójny do modułu KNX IP55 | Gniazdka i Łączniki>Hager / Berker>Berker W.1
163010 | Klawisz pojedynczy z nadrukiem symbolu 2 strzałek do modułu KNX IP55, biały Hager W.1 WNT942B (Berker) | <p><strong>Klawisz pojedynczy z nadrukiem symbolu 2 strzałek do modułu KNX IP55 Hager WNT942B</strong> jest pojedynczym elementem czołowym przeznaczonym do modułu przycisku KNX. Stopień ochrony modelu WNT942B to IP55. Wykonanie modelu WNT942B: materiał — tworzywo sztuczne; kolor — biały; wykończenie powierzchni — mat.</p><h2>Klawisz pojedynczy z nadrukiem symbolu 2 strzałek do modułu KNX IP55 Hager WNT942B – czym wyróżnia się ten produkt?</h2><p><strong>Klawisz pojedynczy z nadrukiem symbolu 2 strzałek do modułu KNX IP55 Hager WNT942B</strong> Powierzchnia WNT942B ma nadruk strzałek rozróżniający kierunki; zakres produktu obejmuje wyłącznie klawisz, bez mechanizmu i elementów elektrycznych. Wariant funkcjonalny WNT942B określono jako klawisz jednoczęściowy. Oznaczenie na elemencie czołowym WNT942B: symbol „strzałki”.</p><h3>Element czołowy dopasowany do funkcji mechanizmu</h3><p>Produkt WNT942B jest samym klawiszem; kompatybilny mechanizm potrzebny do działania nie jest częścią produktu. Model WNT942B należy do serii W.1. Numer EAN/GTIN przypisany do WNT942B to 3250617178792.</p><p>Model WNT942B jest pojedynczym elementem czołowym przeznaczonym do modułu przycisku KNX. </p><h3>Najważniejsze cechy</h3><ul><li>- Model WNT942B jest pojedynczym elementem czołowym przeznaczonym do modułu przycisku KNX.</li><li>- W modelu WNT942B powierzchnia WNT942B ma nadruk strzałek rozróżniający kierunki; zakres produktu obejmuje wyłącznie klawisz, bez mechanizmu i elementów elektrycznych.</li><li>- Produkt WNT942B jest samym klawiszem; kompatybilny mechanizm potrzebny do działania nie jest częścią produktu.</li><li>- Stopień ochrony modelu WNT942B to IP55.</li><li>- Wykonanie modelu WNT942B: materiał — tworzywo sztuczne; kolor — biały; wykończenie powierzchni — mat.</li><li>- Wariant funkcjonalny WNT942B określono jako klawisz jednoczęściowy.</li></ul><h3>Specyfikacja techniczna</h3><ul><li>- <strong>Producent:</strong> Hager</li><li>- <strong>Kod produktu:</strong> WNT942B</li><li>- <strong>EAN/GTIN:</strong> 3250617178792</li><li>- <strong>Seria:</strong> W.1</li><li>- <strong>Typ produktu:</strong> Klawisze i pokrywy</li><li>- <strong>Podtyp produktu:</strong> Klawisze</li><li>- <strong>Model:</strong> Klawisz jednoczęściowy</li><li>- <strong>Nadruk/symbol:</strong> Symbol „strzałki”</li><li>- <strong>Stopień ochrony [IP]:</strong> IP55</li><li>- <strong>Materiał:</strong> Tworzywo sztuczne</li><li>- <strong>Wykończenie powierzchni:</strong> Mat</li><li>- <strong>Kolor:</strong> Biały</li></ul><p>Wariant WNT942B jest pojedynczym elementem czołowym przeznaczonym do modułu przycisku KNX. Model WNT942B należy do serii W.1. Numer EAN/GTIN przypisany do WNT942B to 3250617178792.</p><hr><h3>Najczęściej zadawane pytania</h3><p><strong>1. Do czego służy produkt Hager WNT942B?</strong><br>Produkt WNT942B jest pojedynczym elementem czołowym przeznaczonym do modułu przycisku KNX. Powierzchnia WNT942B ma nadruk strzałek rozróżniający kierunki; zakres produktu obejmuje wyłącznie klawisz, bez mechanizmu i elementów elektrycznych.</p><p><strong>2. Jaką funkcję pełni model WNT942B?</strong><br>Powierzchnia WNT942B ma nadruk strzałek rozróżniający kierunki; zakres produktu obejmuje wyłącznie klawisz, bez mechanizmu i elementów elektrycznych. Produkt WNT942B jest samym klawiszem; kompatybilny mechanizm potrzebny do działania nie jest częścią produktu.</p><p><strong>3. Jakie cechy techniczne ma wariant WNT942B?</strong><br>Wykonanie modelu WNT942B: materiał — tworzywo sztuczne; kolor — biały; wykończenie powierzchni — mat. Wariant funkcjonalny WNT942B określono jako klawisz jednoczęściowy. Oznaczenie na elemencie czołowym WNT942B: symbol „strzałki”.</p><script type="application/ld+json">{"@context":"https://schema.org","@type":"FAQPage","mainEntity":[{"@type":"Question","name":"Do czego służy produkt Hager WNT942B?","acceptedAnswer":{"@type":"Answer","text":"Produkt WNT942B jest pojedynczym elementem czołowym przeznaczonym do modułu przycisku KNX. Powierzchnia WNT942B ma nadruk strzałek rozróżniający kierunki; zakres produktu obejmuje wyłącznie klawisz, bez mechanizmu i elementów elektrycznych."}},{"@type":"Question","name":"Jaką funkcję pełni model WNT942B?","acceptedAnswer":{"@type":"Answer","text":"Powierzchnia WNT942B ma nadruk strzałek rozróżniający kierunki; zakres produktu obejmuje wyłącznie klawisz, bez mechanizmu i elementów elektrycznych. Produkt WNT942B jest samym klawiszem; kompatybilny mechanizm potrzebny do działania nie jest częścią produktu."}},{"@type":"Question","name":"Jakie cechy techniczne ma wariant WNT942B?","acceptedAnswer":{"@type":"Answer","text":"Wykonanie modelu WNT942B: materiał — tworzywo sztuczne; kolor — biały; wykończenie powierzchni — mat. Wariant funkcjonalny WNT942B określono jako klawisz jednoczęściowy. Oznaczenie na elemencie czołowym WNT942B: symbol „strzałki”."}}]}</script> | WNT942B/HAG | simple | 0 | [8 empty] | HAGER, Fabryczna 10 43-100 Tychy, office@hager.pl. | [25 empty] | Biały | Biały |  |  |  | 1x | [17 empty] | Tworzywo sztuczne | [14 empty] | Klawisze |  |  |  |  | Hager | [16 empty] | W.1 | [6 empty] | IP55 | [15 empty] | Klawisze i pokrywy | [25 empty] | a:11:{s:23:"wykonczenie-powierzchni";a:6:{s:4:"name";s:24:"Wykończenie powierzchni";s:5:"value";s:6:"matowe";s:8:"position";i:5;s:10:"is_visible";i:1;s:12:"is_variation";i:0;s:11:"is_taxonomy";i:0;}s:18:"pa_dane-producenta";a:6:{s:4:"name";s:18:"pa_dane-producenta";s:5:"value";s:0:"";s:8:"position";i:9;s:10:"is_visible";i:1;s:12:"is_variation";i:1;s:11:"is_taxonomy";i:1;}s:8:"pa_kolor";a:6:{s:4:"name";s:8:"pa_kolor";s:5:"value";s:0:"";s:8:"position";i:35;s:10:"is_visible";i:1;s:12:"is_variation";i:1;s:11:"is_taxonomy";i:1;}s:19:"pa_kolor-producenta";a:6:{s:4:"name";s:19:"pa_kolor-producenta";s:5:"value";s:0:"";s:8:"position";i:36;s:10:"is_visible";i:1;s:12:"is_variation";i:1;s:11:"is_taxonomy";i:1;}s:11:"pa_krotnosc";a:6:{s:4:"name";s:11:"pa_krotnosc";s:5:"value";s:0:"";s:8:"position";i:40;s:10:"is_visible";i:1;s:12:"is_variation";i:1;s:11:"is_taxonomy";i:1;}s:11:"pa_material";a:6:{s:4:"name";s:11:"pa_material";s:5:"value";s:0:"";s:8:"position";i:58;s:10:"is_visible";i:1;s:12:"is_variation";i:1;s:11:"is_taxonomy";i:1;}s:18:"pa_podtyp-produktu";a:6:{s:4:"name";s:18:"pa_podtyp-produktu";s:5:"value";s:0:"";s:8:"position";i:73;s:10:"is_visible";i:1;s:12:"is_variation";i:1;s:11:"is_taxonomy";i:1;}s:12:"pa_producent";a:6:{s:4:"name";s:12:"pa_producent";s:5:"value";s:0:"";s:8:"position";i:78;s:10:"is_visible";i:1;s:12:"is_variation";i:1;s:11:"is_taxonomy";i:1;}s:8:"pa_seria";a:6:{s:4:"name";s:8:"pa_seria";s:5:"value";s:0:"";s:8:"position";i:95;s:10:"is_visible";i:1;s:12:"is_variation";i:1;s:11:"is_taxonomy";i:1;}s:21:"pa_stopien-ochrony-ip";a:6:{s:4:"name";s:21:"pa_stopien-ochrony-ip";s:5:"value";s:0:"";s:8:"position";i:102;s:10:"is_visible";i:1;s:12:"is_variation";i:1;s:11:"is_taxonomy";i:1;}s:15:"pa_typ-produktu";a:6:{s:4:"name";s:15:"pa_typ-produktu";s:5:"value";s:0:"";s:8:"position";i:118;s:10:"is_visible";i:1;s:12:"is_variation";i:1;s:11:"is_taxonomy";i:1;}} | Wariant - Klawisz podwójny z nadrukiem symbolu 2 strzałek do modułu KNX IP55 | Gniazdka i Łączniki>Hager / Berker>Berker W.1
163012 | Moduł łącznika krzyżowego, IP55, szary Hager W.1 WNA010 (Berker 6130773515) | <p><strong>Moduł łącznika krzyżowego Hager WNA010</strong> jest mechanizmem krzyżowym przeznaczonym do rozbudowania układu sterowania jednym obwodem z więcej niż dwóch miejsc. Parametry elektryczne modelu WNA010 wynoszą 10 A oraz 250 V. Dane montażowe WNA010 obejmują typ połączenia — zacisk wciskany; sposób montażu — podtynkowy lub natynkowy; sposób mocowania — mocowanie śrubowe.</p><h2>Moduł łącznika krzyżowego Hager WNA010 – czym wyróżnia się ten produkt?</h2><p><strong>Moduł łącznika krzyżowego Hager WNA010</strong> Zmiana położenia klawisza przełącza połączenia właściwe dla mechanizmu krzyżowego. Stopień ochrony modelu WNA010 to IP55. Wykonanie modelu WNA010: materiał — tworzywo sztuczne; kolor — szary; wykończenie powierzchni — mat.</p><h3>Mechanizm krzyżowy pomiędzy łącznikami schodowymi</h3><p>W modelu WNA010 zmiana położenia klawisza przełącza połączenia właściwe dla mechanizmu krzyżowego. Wymiary osprzętu WNA010 wynoszą 76 mm × 75 mm × 40 mm. Wariant funkcjonalny WNA010 określono jako pojedynczy przycisk. Model WNA010 należy do serii W.1. Kod Hager WNA010 zastępuje wcześniejsze oznaczenie Berker 6130773515.</p><p>Model WNA010 jest mechanizmem krzyżowym przeznaczonym do rozbudowania układu sterowania jednym obwodem z więcej niż dwóch miejsc. Numer EAN/GTIN przypisany do WNA010 to 3250617174107.</p><h3>Najważniejsze cechy</h3><ul><li>- Model WNA010 jest mechanizmem krzyżowym przeznaczonym do rozbudowania układu sterowania jednym obwodem z więcej niż dwóch miejsc.</li><li>- W modelu WNA010 zmiana położenia klawisza przełącza połączenia właściwe dla mechanizmu krzyżowego.</li><li>- Parametry elektryczne modelu WNA010 wynoszą 10 A oraz 250 V.</li><li>- Dane montażowe WNA010 obejmują typ połączenia — zacisk wciskany; sposób montażu — podtynkowy lub natynkowy; sposób mocowania — mocowanie śrubowe.</li><li>- Stopień ochrony modelu WNA010 to IP55.</li><li>- Wykonanie modelu WNA010: materiał — tworzywo sztuczne; kolor — szary; wykończenie powierzchni — mat.</li></ul><h3>Specyfikacja techniczna</h3><ul><li>- <strong>Producent:</strong> Hager</li><li>- <strong>Kod produktu:</strong> WNA010</li><li>- <strong>EAN/GTIN:</strong> 3250617174107</li><li>- <strong>Seria:</strong> W.1</li><li>- <strong>Typ produktu:</strong> Łączniki</li><li>- <strong>Podtyp produktu:</strong> Krzyżowe</li><li>- <strong>Poprzedni numer Berker:</strong> 6130773515</li><li>- <strong>Model:</strong> Pojedynczy przycisk</li><li>- <strong>Funkcja łączeniowa:</strong> Łącznik krzyżowy</li><li>- <strong>Sposób działania:</strong> Klawisz</li><li>- <strong>Prąd znamionowy:</strong> 10 A</li><li>- <strong>Napięcie znamionowe:</strong> 250 V</li><li>- <strong>Liczba dźwigni:</strong> 1</li><li>- <strong>Typ połączenia:</strong> Zacisk wciskany</li><li>- <strong>Sposób montażu:</strong> Podtynkowy lub natynkowy</li><li>- <strong>Sposób mocowania:</strong> Mocowanie śrubowe</li><li>- <strong>Stopień ochrony [IP]:</strong> IP55</li><li>- <strong>Materiał:</strong> Tworzywo sztuczne</li><li>- <strong>Wykończenie powierzchni:</strong> Mat</li><li>- <strong>Kolor:</strong> Szary</li><li>- <strong>Wymiary S × W × G:</strong> 76 mm × 75 mm × 40 mm</li></ul><p>Wariant WNA010 jest mechanizmem krzyżowym przeznaczonym do rozbudowania układu sterowania jednym obwodem z więcej niż dwóch miejsc. Kod Hager WNA010 zastępuje wcześniejsze oznaczenie Berker 6130773515. Numer EAN/GTIN przypisany do WNA010 to 3250617174107.</p><hr><h3>Najczęściej zadawane pytania</h3><p><strong>1. Do czego służy produkt Hager WNA010?</strong><br>Produkt WNA010 jest mechanizmem krzyżowym przeznaczonym do rozbudowania układu sterowania jednym obwodem z więcej niż dwóch miejsc. Zmiana położenia klawisza przełącza połączenia właściwe dla mechanizmu krzyżowego.</p><p><strong>2. Jaką funkcję pełni model WNA010?</strong><br>Zmiana położenia klawisza przełącza połączenia właściwe dla mechanizmu krzyżowego. W modelu WNA010 zmiana położenia klawisza przełącza połączenia właściwe dla mechanizmu krzyżowego. Parametry elektryczne modelu WNA010 wynoszą 10 A oraz 250 V.</p><p><strong>3. Jakie cechy techniczne ma wariant WNA010?</strong><br>Dane montażowe WNA010 obejmują typ połączenia — zacisk wciskany; sposób montażu — podtynkowy lub natynkowy; sposób mocowania — mocowanie śrubowe. Stopień ochrony modelu WNA010 to IP55. Wykonanie modelu WNA010: materiał — tworzywo sztuczne; kolor — szary; wykończenie powierzchni — mat.</p><script type="application/ld+json">{"@context":"https://schema.org","@type":"FAQPage","mainEntity":[{"@type":"Question","name":"Do czego służy produkt Hager WNA010?","acceptedAnswer":{"@type":"Answer","text":"Produkt WNA010 jest mechanizmem krzyżowym przeznaczonym do rozbudowania układu sterowania jednym obwodem z więcej niż dwóch miejsc. Zmiana położenia klawisza przełącza połączenia właściwe dla mechanizmu krzyżowego."}},{"@type":"Question","name":"Jaką funkcję pełni model WNA010?","acceptedAnswer":{"@type":"Answer","text":"Zmiana położenia klawisza przełącza połączenia właściwe dla mechanizmu krzyżowego. W modelu WNA010 zmiana położenia klawisza przełącza połączenia właściwe dla mechanizmu krzyżowego. Parametry elektryczne modelu WNA010 wynoszą 10 A oraz 250 V."}},{"@type":"Question","name":"Jakie cechy techniczne ma wariant WNA010?","acceptedAnswer":{"@type":"Answer","text":"Dane montażowe WNA010 obejmują typ połączenia — zacisk wciskany; sposób montażu — podtynkowy lub natynkowy; sposób mocowania — mocowanie śrubowe. Stopień ochrony modelu WNA010 to IP55. Wykonanie modelu WNA010: materiał — tworzywo sztuczne; kolor — szary; wykończenie powierzchni — mat."}}]}</script> | WNA010/HAG | simple | 0 | [8 empty] | HAGER, Fabryczna 10 43-100 Tychy, office@hager.pl. | [25 empty] | Grafitowy | Szary | [36 empty] | Krzyżowe |  |  | 10 |  | Hager | [16 empty] | W.1 |  |  | Natynkowy |  |  |  | IP55 | [15 empty] | Łączniki | [25 empty] | a:11:{s:23:"wykonczenie-powierzchni";a:6:{s:4:"name";s:24:"Wykończenie powierzchni";s:5:"value";s:6:"matowe";s:8:"position";i:6;s:10:"is_visible";i:1;s:12:"is_variation";i:0;s:11:"is_taxonomy";i:0;}s:18:"pa_dane-producenta";a:6:{s:4:"name";s:18:"pa_dane-producenta";s:5:"value";s:0:"";s:8:"position";i:9;s:10:"is_visible";i:1;s:12:"is_variation";i:1;s:11:"is_taxonomy";i:1;}s:8:"pa_kolor";a:6:{s:4:"name";s:8:"pa_kolor";s:5:"value";s:0:"";s:8:"position";i:35;s:10:"is_visible";i:1;s:12:"is_variation";i:1;s:11:"is_taxonomy";i:1;}s:19:"pa_kolor-producenta";a:6:{s:4:"name";s:19:"pa_kolor-producenta";s:5:"value";s:0:"";s:8:"position";i:36;s:10:"is_visible";i:1;s:12:"is_variation";i:1;s:11:"is_taxonomy";i:1;}s:18:"pa_podtyp-produktu";a:6:{s:4:"name";s:18:"pa_podtyp-produktu";s:5:"value";s:0:"";s:8:"position";i:73;s:10:"is_visible";i:1;s:12:"is_variation";i:1;s:11:"is_taxonomy";i:1;}s:20:"pa_prad-znamionowy-a";a:6:{s:4:"name";s:20:"pa_prad-znamionowy-a";s:5:"value";s:0:"";s:8:"position";i:76;s:10:"is_visible";i:1;s:12:"is_variation";i:1;s:11:"is_taxonomy";i:1;}s:12:"pa_producent";a:6:{s:4:"name";s:12:"pa_producent";s:5:"value";s:0:"";s:8:"position";i:78;s:10:"is_visible";i:1;s:12:"is_variation";i:1;s:11:"is_taxonomy";i:1;}s:8:"pa_seria";a:6:{s:4:"name";s:8:"pa_seria";s:5:"value";s:0:"";s:8:"position";i:95;s:10:"is_visible";i:1;s:12:"is_variation";i:1;s:11:"is_taxonomy";i:1;}s:17:"pa_sposob-montazu";a:6:{s:4:"name";s:17:"pa_sposob-montazu";s:5:"value";s:0:"";s:8:"position";i:98;s:10:"is_visible";i:1;s:12:"is_variation";i:1;s:11:"is_taxonomy";i:1;}s:21:"pa_stopien-ochrony-ip";a:6:{s:4:"name";s:21:"pa_stopien-ochrony-ip";s:5:"value";s:0:"";s:8:"position";i:102;s:10:"is_visible";i:1;s:12:"is_variation";i:1;s:11:"is_taxonomy";i:1;}s:15:"pa_typ-produktu";a:6:{s:4:"name";s:15:"pa_typ-produktu";s:5:"value";s:0:"";s:8:"position";i:118;s:10:"is_visible";i:1;s:12:"is_variation";i:1;s:11:"is_taxonomy";i:1;}} |  | Gniazdka i Łączniki>Hager / Berker>Berker W.1
163014 | Klawisz pojedynczy z nadrukiem symbolu 2 strzałek do modułu KNX IP55, szary Hager W.1 WNT942 (Berker) | <p><strong>Klawisz pojedynczy z nadrukiem symbolu 2 strzałek do modułu KNX IP55 Hager WNT942</strong> jest pojedynczym elementem czołowym przeznaczonym do modułu przycisku KNX. Stopień ochrony modelu WNT942 to IP55. Wykonanie modelu WNT942: materiał — tworzywo sztuczne; kolor — szary; wykończenie powierzchni — mat.</p><h2>Klawisz pojedynczy z nadrukiem symbolu 2 strzałek do modułu KNX IP55 Hager WNT942 – czym wyróżnia się ten produkt?</h2><p><strong>Klawisz pojedynczy z nadrukiem symbolu 2 strzałek do modułu KNX IP55 Hager WNT942</strong> Powierzchnia WNT942 ma nadruk strzałek rozróżniający kierunki; zakres produktu obejmuje wyłącznie klawisz, bez mechanizmu i elementów elektrycznych. Wariant funkcjonalny WNT942 określono jako klawisz jednoczęściowy. Oznaczenie na elemencie czołowym WNT942: symbol „strzałki”.</p><h3>Element czołowy dopasowany do funkcji mechanizmu</h3><p>Produkt WNT942 jest samym klawiszem; kompatybilny mechanizm potrzebny do działania nie jest częścią produktu. Model WNT942 należy do serii W.1. Numer EAN/GTIN przypisany do WNT942 to 3250617178785.</p><p>Model WNT942 jest pojedynczym elementem czołowym przeznaczonym do modułu przycisku KNX. </p><h3>Najważniejsze cechy</h3><ul><li>- Model WNT942 jest pojedynczym elementem czołowym przeznaczonym do modułu przycisku KNX.</li><li>- W modelu WNT942 powierzchnia WNT942 ma nadruk strzałek rozróżniający kierunki; zakres produktu obejmuje wyłącznie klawisz, bez mechanizmu i elementów elektrycznych.</li><li>- Produkt WNT942 jest samym klawiszem; kompatybilny mechanizm potrzebny do działania nie jest częścią produktu.</li><li>- Stopień ochrony modelu WNT942 to IP55.</li><li>- Wykonanie modelu WNT942: materiał — tworzywo sztuczne; kolor — szary; wykończenie powierzchni — mat.</li><li>- Wariant funkcjonalny WNT942 określono jako klawisz jednoczęściowy.</li></ul><h3>Specyfikacja techniczna</h3><ul><li>- <strong>Producent:</strong> Hager</li><li>- <strong>Kod produktu:</strong> WNT942</li><li>- <strong>EAN/GTIN:</strong> 3250617178785</li><li>- <strong>Seria:</strong> W.1</li><li>- <strong>Typ produktu:</strong> Klawisze i pokrywy</li><li>- <strong>Podtyp produktu:</strong> Klawisze</li><li>- <strong>Model:</strong> Klawisz jednoczęściowy</li><li>- <strong>Nadruk/symbol:</strong> Symbol „strzałki”</li><li>- <strong>Stopień ochrony [IP]:</strong> IP55</li><li>- <strong>Materiał:</strong> Tworzywo sztuczne</li><li>- <strong>Wykończenie powierzchni:</strong> Mat</li><li>- <strong>Kolor:</strong> Szary</li></ul><p>Wariant WNT942 jest pojedynczym elementem czołowym przeznaczonym do modułu przycisku KNX. Model WNT942 należy do serii W.1. Numer EAN/GTIN przypisany do WNT942 to 3250617178785.</p><hr><h3>Najczęściej zadawane pytania</h3><p><strong>1. Do czego służy produkt Hager WNT942?</strong><br>Produkt WNT942 jest pojedynczym elementem czołowym przeznaczonym do modułu przycisku KNX. Powierzchnia WNT942 ma nadruk strzałek rozróżniający kierunki; zakres produktu obejmuje wyłącznie klawisz, bez mechanizmu i elementów elektrycznych.</p><p><strong>2. Jaką funkcję pełni model WNT942?</strong><br>Powierzchnia WNT942 ma nadruk strzałek rozróżniający kierunki; zakres produktu obejmuje wyłącznie klawisz, bez mechanizmu i elementów elektrycznych. Produkt WNT942 jest samym klawiszem; kompatybilny mechanizm potrzebny do działania nie jest częścią produktu.</p><p><strong>3. Jakie cechy techniczne ma wariant WNT942?</strong><br>Wykonanie modelu WNT942: materiał — tworzywo sztuczne; kolor — szary; wykończenie powierzchni — mat. Wariant funkcjonalny WNT942 określono jako klawisz jednoczęściowy. Oznaczenie na elemencie czołowym WNT942: symbol „strzałki”.</p><script type="application/ld+json">{"@context":"https://schema.org","@type":"FAQPage","mainEntity":[{"@type":"Question","name":"Do czego służy produkt Hager WNT942?","acceptedAnswer":{"@type":"Answer","text":"Produkt WNT942 jest pojedynczym elementem czołowym przeznaczonym do modułu przycisku KNX. Powierzchnia WNT942 ma nadruk strzałek rozróżniający kierunki; zakres produktu obejmuje wyłącznie klawisz, bez mechanizmu i elementów elektrycznych."}},{"@type":"Question","name":"Jaką funkcję pełni model WNT942?","acceptedAnswer":{"@type":"Answer","text":"Powierzchnia WNT942 ma nadruk strzałek rozróżniający kierunki; zakres produktu obejmuje wyłącznie klawisz, bez mechanizmu i elementów elektrycznych. Produkt WNT942 jest samym klawiszem; kompatybilny mechanizm potrzebny do działania nie jest częścią produktu."}},{"@type":"Question","name":"Jakie cechy techniczne ma wariant WNT942?","acceptedAnswer":{"@type":"Answer","text":"Wykonanie modelu WNT942: materiał — tworzywo sztuczne; kolor — szary; wykończenie powierzchni — mat. Wariant funkcjonalny WNT942 określono jako klawisz jednoczęściowy. Oznaczenie na elemencie czołowym WNT942: symbol „strzałki”."}}]}</script> | WNT942/HAG | simple | 0 | [8 empty] | HAGER, Fabryczna 10 43-100 Tychy, office@hager.pl. | [25 empty] | Szary | Szary |  |  |  | 1x | [17 empty] | Tworzywo sztuczne | [14 empty] | Klawisze |  |  |  |  | Hager | [16 empty] | W.1 | [6 empty] | IP55 | [15 empty] | Klawisze i pokrywy | [25 empty] | a:11:{s:23:"wykonczenie-powierzchni";a:6:{s:4:"name";s:24:"Wykończenie powierzchni";s:5:"value";s:6:"matowe";s:8:"position";i:5;s:10:"is_visible";i:1;s:12:"is_variation";i:0;s:11:"is_taxonomy";i:0;}s:18:"pa_dane-producenta";a:6:{s:4:"name";s:18:"pa_dane-producenta";s:5:"value";s:0:"";s:8:"position";i:9;s:10:"is_visible";i:1;s:12:"is_variation";i:1;s:11:"is_taxonomy";i:1;}s:8:"pa_kolor";a:6:{s:4:"name";s:8:"pa_kolor";s:5:"value";s:0:"";s:8:"position";i:35;s:10:"is_visible";i:1;s:12:"is_variation";i:1;s:11:"is_taxonomy";i:1;}s:19:"pa_kolor-producenta";a:6:{s:4:"name";s:19:"pa_kolor-producenta";s:5:"value";s:0:"";s:8:"position";i:36;s:10:"is_visible";i:1;s:12:"is_variation";i:1;s:11:"is_taxonomy";i:1;}s:11:"pa_krotnosc";a:6:{s:4:"name";s:11:"pa_krotnosc";s:5:"value";s:0:"";s:8:"position";i:40;s:10:"is_visible";i:1;s:12:"is_variation";i:1;s:11:"is_taxonomy";i:1;}s:11:"pa_material";a:6:{s:4:"name";s:11:"pa_material";s:5:"value";s:0:"";s:8:"position";i:58;s:10:"is_visible";i:1;s:12:"is_variation";i:1;s:11:"is_taxonomy";i:1;}s:18:"pa_podtyp-produktu";a:6:{s:4:"name";s:18:"pa_podtyp-produktu";s:5:"value";s:0:"";s:8:"position";i:73;s:10:"is_visible";i:1;s:12:"is_variation";i:1;s:11:"is_taxonomy";i:1;}s:12:"pa_producent";a:6:{s:4:"name";s:12:"pa_producent";s:5:"value";s:0:"";s:8:"position";i:78;s:10:"is_visible";i:1;s:12:"is_variation";i:1;s:11:"is_taxonomy";i:1;}s:8:"pa_seria";a:6:{s:4:"name";s:8:"pa_seria";s:5:"value";s:0:"";s:8:"position";i:95;s:10:"is_visible";i:1;s:12:"is_variation";i:1;s:11:"is_taxonomy";i:1;}s:21:"pa_stopien-ochrony-ip";a:6:{s:4:"name";s:21:"pa_stopien-ochrony-ip";s:5:"value";s:0:"";s:8:"position";i:102;s:10:"is_visible";i:1;s:12:"is_variation";i:1;s:11:"is_taxonomy";i:1;}s:15:"pa_typ-produktu";a:6:{s:4:"name";s:15:"pa_typ-produktu";s:5:"value";s:0:"";s:8:"position";i:118;s:10:"is_visible";i:1;s:12:"is_variation";i:1;s:11:"is_taxonomy";i:1;}} | Wariant - Klawisz podwójny z nadrukiem symbolu 2 strzałek do modułu KNX IP55 | Gniazdka i Łączniki>Hager / Berker>Berker W.1
163016 | Moduł łącznika uniwersalnego, IP55, szary Hager W.1 WNA011 (Berker 6130763515) | <p><strong>Moduł łącznika uniwersalnego Hager WNA011</strong> jest mechanizmem jednobiegunowym przeznaczonym do załączania i wyłączania jednego obwodu z jednego miejsca. Parametry elektryczne modelu WNA011 wynoszą 10 A oraz 250 V. Dane montażowe WNA011 obejmują typ połączenia — zacisk wciskany; sposób montażu — natynkowy.</p><h2>Moduł łącznika uniwersalnego Hager WNA011 – czym wyróżnia się ten produkt?</h2><p><strong>Moduł łącznika uniwersalnego Hager WNA011</strong> Zmiana położenia klawisza zmienia stan zestyku jednobiegunowego. Stopień ochrony modelu WNA011 to IP55. Wykonanie modelu WNA011: materiał — tworzywo sztuczne; kolor — niebieski; wykończenie powierzchni — mat.</p><h3>Jednobiegunowy tor łączeniowy</h3><p>W modelu WNA011 zmiana położenia klawisza zmienia stan zestyku jednobiegunowego. Wymiary osprzętu WNA011 wynoszą 71 mm × 70 mm × 42 mm. Model WNA011 należy do serii W.1. Kod Hager WNA011 zastępuje wcześniejsze oznaczenie Berker 6130763515. Numer EAN/GTIN przypisany do WNA011 to 3250610099834.</p><p>Model WNA011 jest mechanizmem jednobiegunowym przeznaczonym do załączania i wyłączania jednego obwodu z jednego miejsca. </p><h3>Najważniejsze cechy</h3><ul><li>- Model WNA011 jest mechanizmem jednobiegunowym przeznaczonym do załączania i wyłączania jednego obwodu z jednego miejsca.</li><li>- W modelu WNA011 zmiana położenia klawisza zmienia stan zestyku jednobiegunowego.</li><li>- Parametry elektryczne modelu WNA011 wynoszą 10 A oraz 250 V.</li><li>- Dane montażowe WNA011 obejmują typ połączenia — zacisk wciskany; sposób montażu — natynkowy.</li><li>- Stopień ochrony modelu WNA011 to IP55.</li><li>- Wykonanie modelu WNA011: materiał — tworzywo sztuczne; kolor — niebieski; wykończenie powierzchni — mat.</li></ul><h3>Specyfikacja techniczna</h3><ul><li>- <strong>Producent:</strong> Hager</li><li>- <strong>Kod produktu:</strong> WNA011</li><li>- <strong>EAN/GTIN:</strong> 3250610099834</li><li>- <strong>Seria:</strong> W.1</li><li>- <strong>Typ produktu:</strong> Łączniki</li><li>- <strong>Podtyp produktu:</strong> Schodowe</li><li>- <strong>Poprzedni numer Berker:</strong> 6130763515</li><li>- <strong>Układ połączeń:</strong> Przełącznik dwukierunkowy</li><li>- <strong>Sposób działania:</strong> Klawisz/przycisk</li><li>- <strong>Prąd znamionowy:</strong> 10 A</li><li>- <strong>Napięcie znamionowe:</strong> 250 V</li><li>- <strong>Liczba dźwigni:</strong> 1</li><li>- <strong>Typ połączenia:</strong> Zacisk wciskany</li><li>- <strong>Sposób montażu:</strong> Natynkowy</li><li>- <strong>Stopień ochrony [IP]:</strong> IP55</li><li>- <strong>Materiał:</strong> Tworzywo sztuczne</li><li>- <strong>Wykończenie powierzchni:</strong> Mat</li><li>- <strong>Kolor:</strong> Niebieski</li><li>- <strong>Wymiary S × W × G:</strong> 71 mm × 70 mm × 42 mm</li></ul><p>Wariant WNA011 jest mechanizmem jednobiegunowym przeznaczonym do załączania i wyłączania jednego obwodu z jednego miejsca. Kod Hager WNA011 zastępuje wcześniejsze oznaczenie Berker 6130763515. Numer EAN/GTIN przypisany do WNA011 to 3250610099834.</p><hr><h3>Najczęściej zadawane pytania</h3><p><strong>1. Do czego służy produkt Hager WNA011?</strong><br>Produkt WNA011 jest mechanizmem jednobiegunowym przeznaczonym do załączania i wyłączania jednego obwodu z jednego miejsca. Zmiana położenia klawisza zmienia stan zestyku jednobiegunowego. Parametry elektryczne modelu WNA011 wynoszą 10 A oraz 250 V.</p><p><strong>2. Jaką funkcję pełni model WNA011?</strong><br>Zmiana położenia klawisza zmienia stan zestyku jednobiegunowego. W modelu WNA011 zmiana położenia klawisza zmienia stan zestyku jednobiegunowego. Parametry elektryczne modelu WNA011 wynoszą 10 A oraz 250 V.</p><p><strong>3. Jakie cechy techniczne ma wariant WNA011?</strong><br>Dane montażowe WNA011 obejmują typ połączenia — zacisk wciskany; sposób montażu — natynkowy. Stopień ochrony modelu WNA011 to IP55. Wykonanie modelu WNA011: materiał — tworzywo sztuczne; kolor — niebieski; wykończenie powierzchni — mat.</p><script type="application/ld+json">{"@context":"https://schema.org","@type":"FAQPage","mainEntity":[{"@type":"Question","name":"Do czego służy produkt Hager WNA011?","acceptedAnswer":{"@type":"Answer","text":"Produkt WNA011 jest mechanizmem jednobiegunowym przeznaczonym do załączania i wyłączania jednego obwodu z jednego miejsca. Zmiana położenia klawisza zmienia stan zestyku jednobiegunowego. Parametry elektryczne modelu WNA011 wynoszą 10 A oraz 250 V."}},{"@type":"Question","name":"Jaką funkcję pełni model WNA011?","acceptedAnswer":{"@type":"Answer","text":"Zmiana położenia klawisza zmienia stan zestyku jednobiegunowego. W modelu WNA011 zmiana położenia klawisza zmienia stan zestyku jednobiegunowego. Parametry elektryczne modelu WNA011 wynoszą 10 A oraz 250 V."}},{"@type":"Question","name":"Jakie cechy techniczne ma wariant WNA011?","acceptedAnswer":{"@type":"Answer","text":"Dane montażowe WNA011 obejmują typ połączenia — zacisk wciskany; sposób montażu — natynkowy. Stopień ochrony modelu WNA011 to IP55. Wykonanie modelu WNA011: materiał — tworzywo sztuczne; kolor — niebieski; wykończenie powierzchni — mat."}}]}</script> | WNA011/HAG | simple | 0 | [8 empty] | HAGER, Fabryczna 10 43-100 Tychy, office@hager.pl. | [25 empty] | Grafitowy | Szary | [36 empty] | Schodowe |  |  | 10 |  | Hager | [16 empty] | W.1 |  |  | Natynkowy |  |  |  | IP55 | [15 empty] | Łączniki | [25 empty] | a:11:{s:23:"wykonczenie-powierzchni";a:6:{s:4:"name";s:24:"Wykończenie powierzchni";s:5:"value";s:6:"matowe";s:8:"position";i:6;s:10:"is_visible";i:1;s:12:"is_variation";i:0;s:11:"is_taxonomy";i:0;}s:18:"pa_dane-producenta";a:6:{s:4:"name";s:18:"pa_dane-producenta";s:5:"value";s:0:"";s:8:"position";i:9;s:10:"is_visible";i:1;s:12:"is_variation";i:1;s:11:"is_taxonomy";i:1;}s:8:"pa_kolor";a:6:{s:4:"name";s:8:"pa_kolor";s:5:"value";s:0:"";s:8:"position";i:35;s:10:"is_visible";i:1;s:12:"is_variation";i:1;s:11:"is_taxonomy";i:1;}s:19:"pa_kolor-producenta";a:6:{s:4:"name";s:19:"pa_kolor-producenta";s:5:"value";s:0:"";s:8:"position";i:36;s:10:"is_visible";i:1;s:12:"is_variation";i:1;s:11:"is_taxonomy";i:1;}s:18:"pa_podtyp-produktu";a:6:{s:4:"name";s:18:"pa_podtyp-produktu";s:5:"value";s:0:"";s:8:"position";i:73;s:10:"is_visible";i:1;s:12:"is_variation";i:1;s:11:"is_taxonomy";i:1;}s:20:"pa_prad-znamionowy-a";a:6:{s:4:"name";s:20:"pa_prad-znamionowy-a";s:5:"value";s:0:"";s:8:"position";i:76;s:10:"is_visible";i:1;s:12:"is_variation";i:1;s:11:"is_taxonomy";i:1;}s:12:"pa_producent";a:6:{s:4:"name";s:12:"pa_producent";s:5:"value";s:0:"";s:8:"position";i:78;s:10:"is_visible";i:1;s:12:"is_variation";i:1;s:11:"is_taxonomy";i:1;}s:8:"pa_seria";a:6:{s:4:"name";s:8:"pa_seria";s:5:"value";s:0:"";s:8:"position";i:95;s:10:"is_visible";i:1;s:12:"is_variation";i:1;s:11:"is_taxonomy";i:1;}s:17:"pa_sposob-montazu";a:6:{s:4:"name";s:17:"pa_sposob-montazu";s:5:"value";s:0:"";s:8:"position";i:98;s:10:"is_visible";i:1;s:12:"is_variation";i:1;s:11:"is_taxonomy";i:1;}s:21:"pa_stopien-ochrony-ip";a:6:{s:4:"name";s:21:"pa_stopien-ochrony-ip";s:5:"value";s:0:"";s:8:"position";i:102;s:10:"is_visible";i:1;s:12:"is_variation";i:1;s:11:"is_taxonomy";i:1;}s:15:"pa_typ-produktu";a:6:{s:4:"name";s:15:"pa_typ-produktu";s:5:"value";s:0:"";s:8:"position";i:118;s:10:"is_visible";i:1;s:12:"is_variation";i:1;s:11:"is_taxonomy";i:1;}} |  | Gniazdka i Łączniki>Hager / Berker>Berker W.1
163018 | Klawisz pojedynczy z nadrukiem „0” i „1” do modułu KNX IP55, biały Hager W.1 WNT932B (Berker) | <p><strong>Klawisz pojedynczy z nadrukiem „0” i „1” do modułu KNX IP55 Hager WNT932B</strong> jest pojedynczym elementem czołowym przeznaczonym do modułu przycisku KNX. Stopień ochrony modelu WNT932B to IP55. Wykonanie modelu WNT932B: materiał — tworzywo sztuczne; kolor — biały; wykończenie powierzchni — mat.</p><h2>Klawisz pojedynczy z nadrukiem „0” i „1” do modułu KNX IP55 Hager WNT932B – czym wyróżnia się ten produkt?</h2><p><strong>Klawisz pojedynczy z nadrukiem „0” i „1” do modułu KNX IP55 Hager WNT932B</strong> Powierzchnia WNT932B ma oznaczenia 0 i 1; zakres produktu obejmuje wyłącznie klawisz, bez mechanizmu i elementów elektrycznych. Wariant funkcjonalny WNT932B określono jako klawisz jednoczęściowy. Oznaczenie na elemencie czołowym WNT932B: znak „0”.</p><h3>Element czołowy dopasowany do funkcji mechanizmu</h3><p>Produkt WNT932B jest samym klawiszem; kompatybilny mechanizm potrzebny do działania nie jest częścią produktu. Model WNT932B należy do serii W.1. Numer EAN/GTIN przypisany do WNT932B to 3250617178778.</p><p>Model WNT932B jest pojedynczym elementem czołowym przeznaczonym do modułu przycisku KNX. </p><h3>Najważniejsze cechy</h3><ul><li>- Model WNT932B jest pojedynczym elementem czołowym przeznaczonym do modułu przycisku KNX.</li><li>- W modelu WNT932B powierzchnia WNT932B ma oznaczenia 0 i 1; zakres produktu obejmuje wyłącznie klawisz, bez mechanizmu i elementów elektrycznych.</li><li>- Produkt WNT932B jest samym klawiszem; kompatybilny mechanizm potrzebny do działania nie jest częścią produktu.</li><li>- Stopień ochrony modelu WNT932B to IP55.</li><li>- Wykonanie modelu WNT932B: materiał — tworzywo sztuczne; kolor — biały; wykończenie powierzchni — mat.</li><li>- Wariant funkcjonalny WNT932B określono jako klawisz jednoczęściowy.</li></ul><h3>Specyfikacja techniczna</h3><ul><li>- <strong>Producent:</strong> Hager</li><li>- <strong>Kod produktu:</strong> WNT932B</li><li>- <strong>EAN/GTIN:</strong> 3250617178778</li><li>- <strong>Seria:</strong> W.1</li><li>- <strong>Typ produktu:</strong> Klawisze i pokrywy</li><li>- <strong>Podtyp produktu:</strong> Klawisze</li><li>- <strong>Model:</strong> Klawisz jednoczęściowy</li><li>- <strong>Nadruk/symbol:</strong> Znak „0”</li><li>- <strong>Stopień ochrony [IP]:</strong> IP55</li><li>- <strong>Materiał:</strong> Tworzywo sztuczne</li><li>- <strong>Wykończenie powierzchni:</strong> Mat</li><li>- <strong>Kolor:</strong> Biały</li></ul><p>Wariant WNT932B jest pojedynczym elementem czołowym przeznaczonym do modułu przycisku KNX. Model WNT932B należy do serii W.1. Numer EAN/GTIN przypisany do WNT932B to 3250617178778.</p><hr><h3>Najczęściej zadawane pytania</h3><p><strong>1. Do czego służy produkt Hager WNT932B?</strong><br>Produkt WNT932B jest pojedynczym elementem czołowym przeznaczonym do modułu przycisku KNX. Powierzchnia WNT932B ma oznaczenia 0 i 1; zakres produktu obejmuje wyłącznie klawisz, bez mechanizmu i elementów elektrycznych.</p><p><strong>2. Jaką funkcję pełni model WNT932B?</strong><br>Powierzchnia WNT932B ma oznaczenia 0 i 1; zakres produktu obejmuje wyłącznie klawisz, bez mechanizmu i elementów elektrycznych. Produkt WNT932B jest samym klawiszem; kompatybilny mechanizm potrzebny do działania nie jest częścią produktu.</p><p><strong>3. Jakie cechy techniczne ma wariant WNT932B?</strong><br>Wykonanie modelu WNT932B: materiał — tworzywo sztuczne; kolor — biały; wykończenie powierzchni — mat. Wariant funkcjonalny WNT932B określono jako klawisz jednoczęściowy. Oznaczenie na elemencie czołowym WNT932B: znak „0”.</p><script type="application/ld+json">{"@context":"https://schema.org","@type":"FAQPage","mainEntity":[{"@type":"Question","name":"Do czego służy produkt Hager WNT932B?","acceptedAnswer":{"@type":"Answer","text":"Produkt WNT932B jest pojedynczym elementem czołowym przeznaczonym do modułu przycisku KNX. Powierzchnia WNT932B ma oznaczenia 0 i 1; zakres produktu obejmuje wyłącznie klawisz, bez mechanizmu i elementów elektrycznych."}},{"@type":"Question","name":"Jaką funkcję pełni model WNT932B?","acceptedAnswer":{"@type":"Answer","text":"Powierzchnia WNT932B ma oznaczenia 0 i 1; zakres produktu obejmuje wyłącznie klawisz, bez mechanizmu i elementów elektrycznych. Produkt WNT932B jest samym klawiszem; kompatybilny mechanizm potrzebny do działania nie jest częścią produktu."}},{"@type":"Question","name":"Jakie cechy techniczne ma wariant WNT932B?","acceptedAnswer":{"@type":"Answer","text":"Wykonanie modelu WNT932B: materiał — tworzywo sztuczne; kolor — biały; wykończenie powierzchni — mat. Wariant funkcjonalny WNT932B określono jako klawisz jednoczęściowy. Oznaczenie na elemencie czołowym WNT932B: znak „0”."}}]}</script> | WNT932B/HAG | simple | 0 | [8 empty] | HAGER, Fabryczna 10 43-100 Tychy, office@hager.pl. | [25 empty] | Biały | Biały |  |  |  | 1x | [17 empty] | Tworzywo sztuczne | [14 empty] | Klawisze |  |  |  |  | Hager | [16 empty] | W.1 | [6 empty] | IP55 | [15 empty] | Klawisze i pokrywy | [25 empty] | a:11:{s:23:"wykonczenie-powierzchni";a:6:{s:4:"name";s:24:"Wykończenie powierzchni";s:5:"value";s:6:"matowe";s:8:"position";i:5;s:10:"is_visible";i:1;s:12:"is_variation";i:0;s:11:"is_taxonomy";i:0;}s:18:"pa_dane-producenta";a:6:{s:4:"name";s:18:"pa_dane-producenta";s:5:"value";s:0:"";s:8:"position";i:9;s:10:"is_visible";i:1;s:12:"is_variation";i:1;s:11:"is_taxonomy";i:1;}s:8:"pa_kolor";a:6:{s:4:"name";s:8:"pa_kolor";s:5:"value";s:0:"";s:8:"position";i:35;s:10:"is_visible";i:1;s:12:"is_variation";i:1;s:11:"is_taxonomy";i:1;}s:19:"pa_kolor-producenta";a:6:{s:4:"name";s:19:"pa_kolor-producenta";s:5:"value";s:0:"";s:8:"position";i:36;s:10:"is_visible";i:1;s:12:"is_variation";i:1;s:11:"is_taxonomy";i:1;}s:11:"pa_krotnosc";a:6:{s:4:"name";s:11:"pa_krotnosc";s:5:"value";s:0:"";s:8:"position";i:40;s:10:"is_visible";i:1;s:12:"is_variation";i:1;s:11:"is_taxonomy";i:1;}s:11:"pa_material";a:6:{s:4:"name";s:11:"pa_material";s:5:"value";s:0:"";s:8:"position";i:58;s:10:"is_visible";i:1;s:12:"is_variation";i:1;s:11:"is_taxonomy";i:1;}s:18:"pa_podtyp-produktu";a:6:{s:4:"name";s:18:"pa_podtyp-produktu";s:5:"value";s:0:"";s:8:"position";i:73;s:10:"is_visible";i:1;s:12:"is_variation";i:1;s:11:"is_taxonomy";i:1;}s:12:"pa_producent";a:6:{s:4:"name";s:12:"pa_producent";s:5:"value";s:0:"";s:8:"position";i:78;s:10:"is_visible";i:1;s:12:"is_variation";i:1;s:11:"is_taxonomy";i:1;}s:8:"pa_seria";a:6:{s:4:"name";s:8:"pa_seria";s:5:"value";s:0:"";s:8:"position";i:95;s:10:"is_visible";i:1;s:12:"is_variation";i:1;s:11:"is_taxonomy";i:1;}s:21:"pa_stopien-ochrony-ip";a:6:{s:4:"name";s:21:"pa_stopien-ochrony-ip";s:5:"value";s:0:"";s:8:"position";i:102;s:10:"is_visible";i:1;s:12:"is_variation";i:1;s:11:"is_taxonomy";i:1;}s:15:"pa_typ-produktu";a:6:{s:4:"name";s:15:"pa_typ-produktu";s:5:"value";s:0:"";s:8:"position";i:118;s:10:"is_visible";i:1;s:12:"is_variation";i:1;s:11:"is_taxonomy";i:1;}} | Wariant - Klawisz podwójny z nadrukiem „0” i „1” do modułu KNX IP55 | Gniazdka i Łączniki>Hager / Berker>Berker W.1
163020 | Adapter natynkowy pojedynczy, IP55, szary Hager W.1 WNA671 (Berker 6118913505) | <p><strong>Adapter natynkowy pojedynczy Hager WNA671</strong> jest obudową przeznaczoną do wykonania natynkowego punktu osprzętu o liczbie pól 1. Stopień ochrony modelu WNA671 to IP55. Wykonanie modelu WNA671: materiał — tworzywo sztuczne; kolor — szary; wykończenie powierzchni — mat.</p><h2>Adapter natynkowy pojedynczy Hager WNA671 – czym wyróżnia się ten produkt?</h2><p><strong>Adapter natynkowy pojedynczy Hager WNA671</strong> Korpus WNA671 zapewnia miejsce dla mechanizmu i prowadzenia przewodu zgodnie z liczbą wpustów oraz stopniem IP55. Model WNA671 należy do serii W.1. Kod Hager WNA671 zastępuje wcześniejsze oznaczenie Berker 6118913505.</p><h3>Korpus i wejścia przewodów</h3><p>W modelu WNA671 korpus WNA671 zapewnia miejsce dla mechanizmu i prowadzenia przewodu zgodnie z liczbą wpustów oraz stopniem IP55. Numer EAN/GTIN przypisany do WNA671 to 3250610101131.</p><p>Model WNA671 jest obudową przeznaczoną do wykonania natynkowego punktu osprzętu o liczbie pól 1. </p><h3>Najważniejsze cechy</h3><ul><li>- Model WNA671 jest obudową przeznaczoną do wykonania natynkowego punktu osprzętu o liczbie pól 1.</li><li>- W modelu WNA671 korpus WNA671 zapewnia miejsce dla mechanizmu i prowadzenia przewodu zgodnie z liczbą wpustów oraz stopniem IP55.</li><li>- Stopień ochrony modelu WNA671 to IP55.</li><li>- Wykonanie modelu WNA671: materiał — tworzywo sztuczne; kolor — szary; wykończenie powierzchni — mat.</li><li>- Model WNA671 należy do serii W.1.</li><li>- Kod Hager WNA671 zastępuje wcześniejsze oznaczenie Berker 6118913505.</li></ul><h3>Specyfikacja techniczna</h3><ul><li>- <strong>Producent:</strong> Hager</li><li>- <strong>Kod produktu:</strong> WNA671</li><li>- <strong>EAN/GTIN:</strong> 3250610101131</li><li>- <strong>Seria:</strong> W.1</li><li>- <strong>Podtyp produktu:</strong> Puszki natynkowe</li><li>- <strong>Poprzedni numer Berker:</strong> 6118913505</li><li>- <strong>Liczba jednostek:</strong> 1</li><li>- <strong>Liczba wpustów:</strong> 2</li><li>- <strong>Kierunek montażu:</strong> Poziomy</li><li>- <strong>Stopień ochrony [IP]:</strong> IP55</li><li>- <strong>Materiał:</strong> Tworzywo sztuczne</li><li>- <strong>Kolor:</strong> Szary</li></ul><p>Wariant WNA671 jest obudową przeznaczoną do wykonania natynkowego punktu osprzętu o liczbie pól 1. Kod Hager WNA671 zastępuje wcześniejsze oznaczenie Berker 6118913505. Numer EAN/GTIN przypisany do WNA671 to 3250610101131.</p><hr><h3>Najczęściej zadawane pytania</h3><p><strong>1. Do czego służy produkt Hager WNA671?</strong><br>Produkt WNA671 jest obudową przeznaczoną do wykonania natynkowego punktu osprzętu o liczbie pól 1. Korpus WNA671 zapewnia miejsce dla mechanizmu i prowadzenia przewodu zgodnie z liczbą wpustów oraz stopniem IP55.</p><p><strong>2. Jaką funkcję pełni model WNA671?</strong><br>Korpus WNA671 zapewnia miejsce dla mechanizmu i prowadzenia przewodu zgodnie z liczbą wpustów oraz stopniem IP55. W modelu WNA671 korpus WNA671 zapewnia miejsce dla mechanizmu i prowadzenia przewodu zgodnie z liczbą wpustów oraz stopniem IP55.</p><p><strong>3. Jakie cechy techniczne ma wariant WNA671?</strong><br>Wykonanie modelu WNA671: materiał — tworzywo sztuczne; kolor — szary; wykończenie powierzchni — mat. Model WNA671 należy do serii W.1. Kod Hager WNA671 zastępuje wcześniejsze oznaczenie Berker 6118913505. Numer EAN/GTIN przypisany do WNA671 to 3250610101131.</p><script type="application/ld+json">{"@context":"https://schema.org","@type":"FAQPage","mainEntity":[{"@type":"Question","name":"Do czego służy produkt Hager WNA671?","acceptedAnswer":{"@type":"Answer","text":"Produkt WNA671 jest obudową przeznaczoną do wykonania natynkowego punktu osprzętu o liczbie pól 1. Korpus WNA671 zapewnia miejsce dla mechanizmu i prowadzenia przewodu zgodnie z liczbą wpustów oraz stopniem IP55."}},{"@type":"Question","name":"Jaką funkcję pełni model WNA671?","acceptedAnswer":{"@type":"Answer","text":"Korpus WNA671 zapewnia miejsce dla mechanizmu i prowadzenia przewodu zgodnie z liczbą wpustów oraz stopniem IP55. W modelu WNA671 korpus WNA671 zapewnia miejsce dla mechanizmu i prowadzenia przewodu zgodnie z liczbą wpustów oraz stopniem IP55."}},{"@type":"Question","name":"Jakie cechy techniczne ma wariant WNA671?","acceptedAnswer":{"@type":"Answer","text":"Wykonanie modelu WNA671: materiał — tworzywo sztuczne; kolor — szary; wykończenie powierzchni — mat. Model WNA671 należy do serii W.1. Kod Hager WNA671 zastępuje wcześniejsze oznaczenie Berker 6118913505. Numer EAN/GTIN przypisany do WNA671 to 3250610101131."}}]}</script> | WNA671/HAG | simple | 0 | [8 empty] | HAGER, Fabryczna 10 43-100 Tychy, office@hager.pl. | [25 empty] | Grafitowy | Szary | [36 empty] | Puszki natynkowe |  |  |  |  | Hager | [16 empty] | W.1 | [6 empty] | IP55 | [15 empty] | Inne | [25 empty] | a:9:{s:23:"wykonczenie-powierzchni";a:6:{s:4:"name";s:24:"Wykończenie powierzchni";s:5:"value";s:6:"matowe";s:8:"position";i:5;s:10:"is_visible";i:1;s:12:"is_variation";i:0;s:11:"is_taxonomy";i:0;}s:18:"pa_dane-producenta";a:6:{s:4:"name";s:18:"pa_dane-producenta";s:5:"value";s:0:"";s:8:"position";i:9;s:10:"is_visible";i:1;s:12:"is_variation";i:1;s:11:"is_taxonomy";i:1;}s:8:"pa_kolor";a:6:{s:4:"name";s:8:"pa_kolor";s:5:"value";s:0:"";s:8:"position";i:35;s:10:"is_visible";i:1;s:12:"is_variation";i:1;s:11:"is_taxonomy";i:1;}s:19:"pa_kolor-producenta";a:6:{s:4:"name";s:19:"pa_kolor-producenta";s:5:"value";s:0:"";s:8:"position";i:36;s:10:"is_visible";i:1;s:12:"is_variation";i:1;s:11:"is_taxonomy";i:1;}s:18:"pa_podtyp-produktu";a:6:{s:4:"name";s:18:"pa_podtyp-produktu";s:5:"value";s:0:"";s:8:"position";i:73;s:10:"is_visible";i:1;s:12:"is_variation";i:1;s:11:"is_taxonomy";i:1;}s:12:"pa_producent";a:6:{s:4:"name";s:12:"pa_producent";s:5:"value";s:0:"";s:8:"position";i:78;s:10:"is_visible";i:1;s:12:"is_variation";i:1;s:11:"is_taxonomy";i:1;}s:8:"pa_seria";a:6:{s:4:"name";s:8:"pa_seria";s:5:"value";s:0:"";s:8:"position";i:95;s:10:"is_visible";i:1;s:12:"is_variation";i:1;s:11:"is_taxonomy";i:1;}s:21:"pa_stopien-ochrony-ip";a:6:{s:4:"name";s:21:"pa_stopien-ochrony-ip";s:5:"value";s:0:"";s:8:"position";i:102;s:10:"is_visible";i:1;s:12:"is_variation";i:1;s:11:"is_taxonomy";i:1;}s:15:"pa_typ-produktu";a:6:{s:4:"name";s:15:"pa_typ-produktu";s:5:"value";s:0:"";s:8:"position";i:118;s:10:"is_visible";i:1;s:12:"is_variation";i:1;s:11:"is_taxonomy";i:1;}} |  | Gniazdka i Łączniki>Hager / Berker>Berker W.1
163023 | Klawisz pojedynczy z nadrukiem „0” i „1” do modułu KNX IP55, szary Hager W.1 WNT932 (Berker) | <p><strong>Klawisz pojedynczy z nadrukiem „0” i „1” do modułu KNX IP55 Hager WNT932</strong> jest pojedynczym elementem czołowym przeznaczonym do modułu przycisku KNX. Dane montażowe WNT932 obejmują sposób mocowania — montaż śrubowy. Stopień ochrony modelu WNT932 to IP55.</p><h2>Klawisz pojedynczy z nadrukiem „0” i „1” do modułu KNX IP55 Hager WNT932 – czym wyróżnia się ten produkt?</h2><p><strong>Klawisz pojedynczy z nadrukiem „0” i „1” do modułu KNX IP55 Hager WNT932</strong> Powierzchnia WNT932 ma oznaczenia 0 i 1; zakres produktu obejmuje wyłącznie klawisz, bez mechanizmu i elementów elektrycznych. Wykonanie modelu WNT932: materiał — tworzywo sztuczne; kolor — szary; wykończenie powierzchni — mat. Wariant funkcjonalny WNT932 określono jako klawisz jednoczęściowy.</p><h3>Element czołowy dopasowany do funkcji mechanizmu</h3><p>Produkt WNT932 jest samym klawiszem; kompatybilny mechanizm potrzebny do działania nie jest częścią produktu. Oznaczenie na elemencie czołowym WNT932: znak „0”. Model WNT932 należy do serii W.1. Numer EAN/GTIN przypisany do WNT932 to 3250617178761.</p><p>Model WNT932 jest pojedynczym elementem czołowym przeznaczonym do modułu przycisku KNX. </p><h3>Najważniejsze cechy</h3><ul><li>- Model WNT932 jest pojedynczym elementem czołowym przeznaczonym do modułu przycisku KNX.</li><li>- W modelu WNT932 powierzchnia WNT932 ma oznaczenia 0 i 1; zakres produktu obejmuje wyłącznie klawisz, bez mechanizmu i elementów elektrycznych.</li><li>- Produkt WNT932 jest samym klawiszem; kompatybilny mechanizm potrzebny do działania nie jest częścią produktu.</li><li>- Dane montażowe WNT932 obejmują sposób mocowania — montaż śrubowy.</li><li>- Stopień ochrony modelu WNT932 to IP55.</li><li>- Wykonanie modelu WNT932: materiał — tworzywo sztuczne; kolor — szary; wykończenie powierzchni — mat.</li></ul><h3>Specyfikacja techniczna</h3><ul><li>- <strong>Producent:</strong> Hager</li><li>- <strong>Kod produktu:</strong> WNT932</li><li>- <strong>EAN/GTIN:</strong> 3250617178761</li><li>- <strong>Seria:</strong> W.1</li><li>- <strong>Typ produktu:</strong> Klawisze i pokrywy</li><li>- <strong>Podtyp produktu:</strong> Klawisze</li><li>- <strong>Model:</strong> Klawisz jednoczęściowy</li><li>- <strong>Nadruk/symbol:</strong> Znak „0”</li><li>- <strong>Sposób mocowania:</strong> Montaż śrubowy</li><li>- <strong>Stopień ochrony [IP]:</strong> IP55</li><li>- <strong>Materiał:</strong> Tworzywo sztuczne</li><li>- <strong>Wykończenie powierzchni:</strong> Mat</li><li>- <strong>Kolor:</strong> Szary</li></ul><p>Wariant WNT932 jest pojedynczym elementem czołowym przeznaczonym do modułu przycisku KNX. Model WNT932 należy do serii W.1. Numer EAN/GTIN przypisany do WNT932 to 3250617178761.</p><hr><h3>Najczęściej zadawane pytania</h3><p><strong>1. Do czego służy produkt Hager WNT932?</strong><br>Produkt WNT932 jest pojedynczym elementem czołowym przeznaczonym do modułu przycisku KNX. Powierzchnia WNT932 ma oznaczenia 0 i 1; zakres produktu obejmuje wyłącznie klawisz, bez mechanizmu i elementów elektrycznych.</p><p><strong>2. Jaką funkcję pełni model WNT932?</strong><br>Powierzchnia WNT932 ma oznaczenia 0 i 1; zakres produktu obejmuje wyłącznie klawisz, bez mechanizmu i elementów elektrycznych. Produkt WNT932 jest samym klawiszem; kompatybilny mechanizm potrzebny do działania nie jest częścią produktu.</p><p><strong>3. Jakie cechy techniczne ma wariant WNT932?</strong><br>Stopień ochrony modelu WNT932 to IP55. Wykonanie modelu WNT932: materiał — tworzywo sztuczne; kolor — szary; wykończenie powierzchni — mat. Wariant funkcjonalny WNT932 określono jako klawisz jednoczęściowy.</p><script type="application/ld+json">{"@context":"https://schema.org","@type":"FAQPage","mainEntity":[{"@type":"Question","name":"Do czego służy produkt Hager WNT932?","acceptedAnswer":{"@type":"Answer","text":"Produkt WNT932 jest pojedynczym elementem czołowym przeznaczonym do modułu przycisku KNX. Powierzchnia WNT932 ma oznaczenia 0 i 1; zakres produktu obejmuje wyłącznie klawisz, bez mechanizmu i elementów elektrycznych."}},{"@type":"Question","name":"Jaką funkcję pełni model WNT932?","acceptedAnswer":{"@type":"Answer","text":"Powierzchnia WNT932 ma oznaczenia 0 i 1; zakres produktu obejmuje wyłącznie klawisz, bez mechanizmu i elementów elektrycznych. Produkt WNT932 jest samym klawiszem; kompatybilny mechanizm potrzebny do działania nie jest częścią produktu."}},{"@type":"Question","name":"Jakie cechy techniczne ma wariant WNT932?","acceptedAnswer":{"@type":"Answer","text":"Stopień ochrony modelu WNT932 to IP55. Wykonanie modelu WNT932: materiał — tworzywo sztuczne; kolor — szary; wykończenie powierzchni — mat. Wariant funkcjonalny WNT932 określono jako klawisz jednoczęściowy."}}]}</script> | WNT932/HAG | simple | 0 | [8 empty] | HAGER, Fabryczna 10 43-100 Tychy, office@hager.pl. | [25 empty] | Szary | Szary |  |  |  | 1x | [17 empty] | Tworzywo sztuczne | [14 empty] | Klawisze |  |  |  |  | Hager | [16 empty] | W.1 | [6 empty] | IP55 | [15 empty] | Klawisze i pokrywy | [25 empty] | a:11:{s:23:"wykonczenie-powierzchni";a:6:{s:4:"name";s:24:"Wykończenie powierzchni";s:5:"value";s:6:"matowe";s:8:"position";i:5;s:10:"is_visible";i:1;s:12:"is_variation";i:0;s:11:"is_taxonomy";i:0;}s:18:"pa_dane-producenta";a:6:{s:4:"name";s:18:"pa_dane-producenta";s:5:"value";s:0:"";s:8:"position";i:9;s:10:"is_visible";i:1;s:12:"is_variation";i:1;s:11:"is_taxonomy";i:1;}s:8:"pa_kolor";a:6:{s:4:"name";s:8:"pa_kolor";s:5:"value";s:0:"";s:8:"position";i:35;s:10:"is_visible";i:1;s:12:"is_variation";i:1;s:11:"is_taxonomy";i:1;}s:19:"pa_kolor-producenta";a:6:{s:4:"name";s:19:"pa_kolor-producenta";s:5:"value";s:0:"";s:8:"position";i:36;s:10:"is_visible";i:1;s:12:"is_variation";i:1;s:11:"is_taxonomy";i:1;}s:11:"pa_krotnosc";a:6:{s:4:"name";s:11:"pa_krotnosc";s:5:"value";s:0:"";s:8:"position";i:40;s:10:"is_visible";i:1;s:12:"is_variation";i:1;s:11:"is_taxonomy";i:1;}s:11:"pa_material";a:6:{s:4:"name";s:11:"pa_material";s:5:"value";s:0:"";s:8:"position";i:58;s:10:"is_visible";i:1;s:12:"is_variation";i:1;s:11:"is_taxonomy";i:1;}s:18:"pa_podtyp-produktu";a:6:{s:4:"name";s:18:"pa_podtyp-produktu";s:5:"value";s:0:"";s:8:"position";i:73;s:10:"is_visible";i:1;s:12:"is_variation";i:1;s:11:"is_taxonomy";i:1;}s:12:"pa_producent";a:6:{s:4:"name";s:12:"pa_producent";s:5:"value";s:0:"";s:8:"position";i:78;s:10:"is_visible";i:1;s:12:"is_variation";i:1;s:11:"is_taxonomy";i:1;}s:8:"pa_seria";a:6:{s:4:"name";s:8:"pa_seria";s:5:"value";s:0:"";s:8:"position";i:95;s:10:"is_visible";i:1;s:12:"is_variation";i:1;s:11:"is_taxonomy";i:1;}s:21:"pa_stopien-ochrony-ip";a:6:{s:4:"name";s:21:"pa_stopien-ochrony-ip";s:5:"value";s:0:"";s:8:"position";i:102;s:10:"is_visible";i:1;s:12:"is_variation";i:1;s:11:"is_taxonomy";i:1;}s:15:"pa_typ-produktu";a:6:{s:4:"name";s:15:"pa_typ-produktu";s:5:"value";s:0:"";s:8:"position";i:118;s:10:"is_visible";i:1;s:12:"is_variation";i:1;s:11:"is_taxonomy";i:1;}} | Wariant - Klawisz podwójny z nadrukiem „0” i „1” do modułu KNX IP55 | Gniazdka i Łączniki>Hager / Berker>Berker W.1
163024 | Adapter natynkowy 3-krotny poziomy 2 wejścia, IP55, szary Hager W.1 WNA683 (Berker 6019303505) | <p><strong>Adapter natynkowy 3-krotny poziomy 2 wejścia Hager WNA683</strong> jest obudową przeznaczoną do wykonania natynkowego punktu osprzętu o liczbie pól 3. Stopień ochrony modelu WNA683 to IP55. Wykonanie modelu WNA683: materiał — tworzywo sztuczne; kolor — szary; wykończenie powierzchni — mat.</p><h2>Adapter natynkowy 3-krotny poziomy 2 wejścia Hager WNA683 – czym wyróżnia się ten produkt?</h2><p><strong>Adapter natynkowy 3-krotny poziomy 2 wejścia Hager WNA683</strong> Korpus WNA683 zapewnia miejsce dla mechanizmu i prowadzenia przewodu zgodnie z liczbą wpustów oraz stopniem IP55. Model WNA683 należy do serii W.1. Kod Hager WNA683 zastępuje wcześniejsze oznaczenie Berker 6019303505.</p><h3>Korpus i wejścia przewodów</h3><p>W modelu WNA683 korpus WNA683 zapewnia miejsce dla mechanizmu i prowadzenia przewodu zgodnie z liczbą wpustów oraz stopniem IP55. Numer EAN/GTIN przypisany do WNA683 to 3250617174831.</p><p>Model WNA683 jest obudową przeznaczoną do wykonania natynkowego punktu osprzętu o liczbie pól 3. </p><h3>Najważniejsze cechy</h3><ul><li>- Model WNA683 jest obudową przeznaczoną do wykonania natynkowego punktu osprzętu o liczbie pól 3.</li><li>- W modelu WNA683 korpus WNA683 zapewnia miejsce dla mechanizmu i prowadzenia przewodu zgodnie z liczbą wpustów oraz stopniem IP55.</li><li>- Stopień ochrony modelu WNA683 to IP55.</li><li>- Wykonanie modelu WNA683: materiał — tworzywo sztuczne; kolor — szary; wykończenie powierzchni — mat.</li><li>- Model WNA683 należy do serii W.1.</li><li>- Kod Hager WNA683 zastępuje wcześniejsze oznaczenie Berker 6019303505.</li></ul><h3>Specyfikacja techniczna</h3><ul><li>- <strong>Producent:</strong> Hager</li><li>- <strong>Kod produktu:</strong> WNA683</li><li>- <strong>EAN/GTIN:</strong> 3250617174831</li><li>- <strong>Seria:</strong> W.1</li><li>- <strong>Podtyp produktu:</strong> Puszki natynkowe</li><li>- <strong>Poprzedni numer Berker:</strong> 6019303505</li><li>- <strong>Liczba jednostek:</strong> 3</li><li>- <strong>Liczba wpustów:</strong> 4</li><li>- <strong>Kierunek montażu:</strong> Poziomy</li><li>- <strong>Stopień ochrony [IP]:</strong> IP55</li><li>- <strong>Materiał:</strong> Tworzywo sztuczne</li><li>- <strong>Kolor:</strong> Szary</li></ul><p>Wariant WNA683 jest obudową przeznaczoną do wykonania natynkowego punktu osprzętu o liczbie pól 3. Kod Hager WNA683 zastępuje wcześniejsze oznaczenie Berker 6019303505. Numer EAN/GTIN przypisany do WNA683 to 3250617174831.</p><hr><h3>Najczęściej zadawane pytania</h3><p><strong>1. Do czego służy produkt Hager WNA683?</strong><br>Produkt WNA683 jest obudową przeznaczoną do wykonania natynkowego punktu osprzętu o liczbie pól 3. Korpus WNA683 zapewnia miejsce dla mechanizmu i prowadzenia przewodu zgodnie z liczbą wpustów oraz stopniem IP55.</p><p><strong>2. Jaką funkcję pełni model WNA683?</strong><br>Korpus WNA683 zapewnia miejsce dla mechanizmu i prowadzenia przewodu zgodnie z liczbą wpustów oraz stopniem IP55. W modelu WNA683 korpus WNA683 zapewnia miejsce dla mechanizmu i prowadzenia przewodu zgodnie z liczbą wpustów oraz stopniem IP55.</p><p><strong>3. Jakie cechy techniczne ma wariant WNA683?</strong><br>Wykonanie modelu WNA683: materiał — tworzywo sztuczne; kolor — szary; wykończenie powierzchni — mat. Model WNA683 należy do serii W.1. Kod Hager WNA683 zastępuje wcześniejsze oznaczenie Berker 6019303505. Numer EAN/GTIN przypisany do WNA683 to 3250617174831.</p><script type="application/ld+json">{"@context":"https://schema.org","@type":"FAQPage","mainEntity":[{"@type":"Question","name":"Do czego służy produkt Hager WNA683?","acceptedAnswer":{"@type":"Answer","text":"Produkt WNA683 jest obudową przeznaczoną do wykonania natynkowego punktu osprzętu o liczbie pól 3. Korpus WNA683 zapewnia miejsce dla mechanizmu i prowadzenia przewodu zgodnie z liczbą wpustów oraz stopniem IP55."}},{"@type":"Question","name":"Jaką funkcję pełni model WNA683?","acceptedAnswer":{"@type":"Answer","text":"Korpus WNA683 zapewnia miejsce dla mechanizmu i prowadzenia przewodu zgodnie z liczbą wpustów oraz stopniem IP55. W modelu WNA683 korpus WNA683 zapewnia miejsce dla mechanizmu i prowadzenia przewodu zgodnie z liczbą wpustów oraz stopniem IP55."}},{"@type":"Question","name":"Jakie cechy techniczne ma wariant WNA683?","acceptedAnswer":{"@type":"Answer","text":"Wykonanie modelu WNA683: materiał — tworzywo sztuczne; kolor — szary; wykończenie powierzchni — mat. Model WNA683 należy do serii W.1. Kod Hager WNA683 zastępuje wcześniejsze oznaczenie Berker 6019303505. Numer EAN/GTIN przypisany do WNA683 to 3250617174831."}}]}</script> | WNA683/HAG | simple | 0 | [8 empty] | HAGER, Fabryczna 10 43-100 Tychy, office@hager.pl. | [25 empty] | Grafitowy | Szary | [36 empty] | Puszki natynkowe |  |  |  |  | Hager | [16 empty] | W.1 | [6 empty] | IP55 | [15 empty] | Inne | [25 empty] | a:9:{s:23:"wykonczenie-powierzchni";a:6:{s:4:"name";s:24:"Wykończenie powierzchni";s:5:"value";s:6:"matowe";s:8:"position";i:5;s:10:"is_visible";i:1;s:12:"is_variation";i:0;s:11:"is_taxonomy";i:0;}s:18:"pa_dane-producenta";a:6:{s:4:"name";s:18:"pa_dane-producenta";s:5:"value";s:0:"";s:8:"position";i:9;s:10:"is_visible";i:1;s:12:"is_variation";i:1;s:11:"is_taxonomy";i:1;}s:8:"pa_kolor";a:6:{s:4:"name";s:8:"pa_kolor";s:5:"value";s:0:"";s:8:"position";i:35;s:10:"is_visible";i:1;s:12:"is_variation";i:1;s:11:"is_taxonomy";i:1;}s:19:"pa_kolor-producenta";a:6:{s:4:"name";s:19:"pa_kolor-producenta";s:5:"value";s:0:"";s:8:"position";i:36;s:10:"is_visible";i:1;s:12:"is_variation";i:1;s:11:"is_taxonomy";i:1;}s:18:"pa_podtyp-produktu";a:6:{s:4:"name";s:18:"pa_podtyp-produktu";s:5:"value";s:0:"";s:8:"position";i:73;s:10:"is_visible";i:1;s:12:"is_variation";i:1;s:11:"is_taxonomy";i:1;}s:12:"pa_producent";a:6:{s:4:"name";s:12:"pa_producent";s:5:"value";s:0:"";s:8:"position";i:78;s:10:"is_visible";i:1;s:12:"is_variation";i:1;s:11:"is_taxonomy";i:1;}s:8:"pa_seria";a:6:{s:4:"name";s:8:"pa_seria";s:5:"value";s:0:"";s:8:"position";i:95;s:10:"is_visible";i:1;s:12:"is_variation";i:1;s:11:"is_taxonomy";i:1;}s:21:"pa_stopien-ochrony-ip";a:6:{s:4:"name";s:21:"pa_stopien-ochrony-ip";s:5:"value";s:0:"";s:8:"position";i:102;s:10:"is_visible";i:1;s:12:"is_variation";i:1;s:11:"is_taxonomy";i:1;}s:15:"pa_typ-produktu";a:6:{s:4:"name";s:15:"pa_typ-produktu";s:5:"value";s:0:"";s:8:"position";i:118;s:10:"is_visible";i:1;s:12:"is_variation";i:1;s:11:"is_taxonomy";i:1;}} |  | Gniazdka i Łączniki>Hager / Berker>Berker W.1
163026 | Klawisz pojedynczy z polem opisowym do modułu KNX IP55, biały Hager W.1 WNT922B (Berker) | <p><strong>Klawisz pojedynczy z polem opisowym do modułu KNX IP55 Hager WNT922B</strong> jest pojedynczym elementem czołowym przeznaczonym do modułu przycisku KNX. Stopień ochrony modelu WNT922B to IP55. Wykonanie modelu WNT922B: materiał — tworzywo sztuczne; kolor — biały; wykończenie powierzchni — mat.</p><h2>Klawisz pojedynczy z polem opisowym do modułu KNX IP55 Hager WNT922B – czym wyróżnia się ten produkt?</h2><p><strong>Klawisz pojedynczy z polem opisowym do modułu KNX IP55 Hager WNT922B</strong> Powierzchnia WNT922B ma pole przeznaczone na oznaczenie; zakres produktu obejmuje wyłącznie klawisz, bez mechanizmu i elementów elektrycznych. Wariant funkcjonalny WNT922B określono jako klawisz jednoczęściowy. Oznaczenie na elemencie czołowym WNT922B: brak.</p><h3>Element czołowy dopasowany do funkcji mechanizmu</h3><p>Produkt WNT922B jest samym klawiszem; kompatybilny mechanizm potrzebny do działania nie jest częścią produktu. Model WNT922B należy do serii W.1. Numer EAN/GTIN przypisany do WNT922B to 3250617178754.</p><p>Model WNT922B jest pojedynczym elementem czołowym przeznaczonym do modułu przycisku KNX. </p><h3>Najważniejsze cechy</h3><ul><li>- Model WNT922B jest pojedynczym elementem czołowym przeznaczonym do modułu przycisku KNX.</li><li>- W modelu WNT922B powierzchnia WNT922B ma pole przeznaczone na oznaczenie; zakres produktu obejmuje wyłącznie klawisz, bez mechanizmu i elementów elektrycznych.</li><li>- Produkt WNT922B jest samym klawiszem; kompatybilny mechanizm potrzebny do działania nie jest częścią produktu.</li><li>- Stopień ochrony modelu WNT922B to IP55.</li><li>- Wykonanie modelu WNT922B: materiał — tworzywo sztuczne; kolor — biały; wykończenie powierzchni — mat.</li><li>- Wariant funkcjonalny WNT922B określono jako klawisz jednoczęściowy.</li></ul><h3>Specyfikacja techniczna</h3><ul><li>- <strong>Producent:</strong> Hager</li><li>- <strong>Kod produktu:</strong> WNT922B</li><li>- <strong>EAN/GTIN:</strong> 3250617178754</li><li>- <strong>Seria:</strong> W.1</li><li>- <strong>Typ produktu:</strong> Klawisze i pokrywy</li><li>- <strong>Podtyp produktu:</strong> Klawisze</li><li>- <strong>Model:</strong> Klawisz jednoczęściowy</li><li>- <strong>Nadruk/symbol:</strong> Brak</li><li>- <strong>Stopień ochrony [IP]:</strong> IP55</li><li>- <strong>Materiał:</strong> Tworzywo sztuczne</li><li>- <strong>Wykończenie powierzchni:</strong> Mat</li><li>- <strong>Kolor:</strong> Biały</li></ul><p>Wariant WNT922B jest pojedynczym elementem czołowym przeznaczonym do modułu przycisku KNX. Model WNT922B należy do serii W.1. Numer EAN/GTIN przypisany do WNT922B to 3250617178754.</p><hr><h3>Najczęściej zadawane pytania</h3><p><strong>1. Do czego służy produkt Hager WNT922B?</strong><br>Produkt WNT922B jest pojedynczym elementem czołowym przeznaczonym do modułu przycisku KNX. Powierzchnia WNT922B ma pole przeznaczone na oznaczenie; zakres produktu obejmuje wyłącznie klawisz, bez mechanizmu i elementów elektrycznych.</p><p><strong>2. Jaką funkcję pełni model WNT922B?</strong><br>Powierzchnia WNT922B ma pole przeznaczone na oznaczenie; zakres produktu obejmuje wyłącznie klawisz, bez mechanizmu i elementów elektrycznych. Produkt WNT922B jest samym klawiszem; kompatybilny mechanizm potrzebny do działania nie jest częścią produktu.</p><p><strong>3. Jakie cechy techniczne ma wariant WNT922B?</strong><br>Wykonanie modelu WNT922B: materiał — tworzywo sztuczne; kolor — biały; wykończenie powierzchni — mat. Wariant funkcjonalny WNT922B określono jako klawisz jednoczęściowy. Oznaczenie na elemencie czołowym WNT922B: brak.</p><script type="application/ld+json">{"@context":"https://schema.org","@type":"FAQPage","mainEntity":[{"@type":"Question","name":"Do czego służy produkt Hager WNT922B?","acceptedAnswer":{"@type":"Answer","text":"Produkt WNT922B jest pojedynczym elementem czołowym przeznaczonym do modułu przycisku KNX. Powierzchnia WNT922B ma pole przeznaczone na oznaczenie; zakres produktu obejmuje wyłącznie klawisz, bez mechanizmu i elementów elektrycznych."}},{"@type":"Question","name":"Jaką funkcję pełni model WNT922B?","acceptedAnswer":{"@type":"Answer","text":"Powierzchnia WNT922B ma pole przeznaczone na oznaczenie; zakres produktu obejmuje wyłącznie klawisz, bez mechanizmu i elementów elektrycznych. Produkt WNT922B jest samym klawiszem; kompatybilny mechanizm potrzebny do działania nie jest częścią produktu."}},{"@type":"Question","name":"Jakie cechy techniczne ma wariant WNT922B?","acceptedAnswer":{"@type":"Answer","text":"Wykonanie modelu WNT922B: materiał — tworzywo sztuczne; kolor — biały; wykończenie powierzchni — mat. Wariant funkcjonalny WNT922B określono jako klawisz jednoczęściowy. Oznaczenie na elemencie czołowym WNT922B: brak."}}]}</script> | WNT922B/HAG | simple | 0 | [8 empty] | HAGER, Fabryczna 10 43-100 Tychy, office@hager.pl. | [25 empty] | Biały | Biały |  |  |  | 1x | [17 empty] | Tworzywo sztuczne | [14 empty] | Klawisze |  |  |  |  | Hager | [16 empty] | W.1 | [6 empty] | IP55 | [15 empty] | Klawisze i pokrywy | [25 empty] | a:11:{s:23:"wykonczenie-powierzchni";a:6:{s:4:"name";s:24:"Wykończenie powierzchni";s:5:"value";s:6:"matowe";s:8:"position";i:5;s:10:"is_visible";i:1;s:12:"is_variation";i:0;s:11:"is_taxonomy";i:0;}s:18:"pa_dane-producenta";a:6:{s:4:"name";s:18:"pa_dane-producenta";s:5:"value";s:0:"";s:8:"position";i:9;s:10:"is_visible";i:1;s:12:"is_variation";i:1;s:11:"is_taxonomy";i:1;}s:8:"pa_kolor";a:6:{s:4:"name";s:8:"pa_kolor";s:5:"value";s:0:"";s:8:"position";i:35;s:10:"is_visible";i:1;s:12:"is_variation";i:1;s:11:"is_taxonomy";i:1;}s:19:"pa_kolor-producenta";a:6:{s:4:"name";s:19:"pa_kolor-producenta";s:5:"value";s:0:"";s:8:"position";i:36;s:10:"is_visible";i:1;s:12:"is_variation";i:1;s:11:"is_taxonomy";i:1;}s:11:"pa_krotnosc";a:6:{s:4:"name";s:11:"pa_krotnosc";s:5:"value";s:0:"";s:8:"position";i:40;s:10:"is_visible";i:1;s:12:"is_variation";i:1;s:11:"is_taxonomy";i:1;}s:11:"pa_material";a:6:{s:4:"name";s:11:"pa_material";s:5:"value";s:0:"";s:8:"position";i:58;s:10:"is_visible";i:1;s:12:"is_variation";i:1;s:11:"is_taxonomy";i:1;}s:18:"pa_podtyp-produktu";a:6:{s:4:"name";s:18:"pa_podtyp-produktu";s:5:"value";s:0:"";s:8:"position";i:73;s:10:"is_visible";i:1;s:12:"is_variation";i:1;s:11:"is_taxonomy";i:1;}s:12:"pa_producent";a:6:{s:4:"name";s:12:"pa_producent";s:5:"value";s:0:"";s:8:"position";i:78;s:10:"is_visible";i:1;s:12:"is_variation";i:1;s:11:"is_taxonomy";i:1;}s:8:"pa_seria";a:6:{s:4:"name";s:8:"pa_seria";s:5:"value";s:0:"";s:8:"position";i:95;s:10:"is_visible";i:1;s:12:"is_variation";i:1;s:11:"is_taxonomy";i:1;}s:21:"pa_stopien-ochrony-ip";a:6:{s:4:"name";s:21:"pa_stopien-ochrony-ip";s:5:"value";s:0:"";s:8:"position";i:102;s:10:"is_visible";i:1;s:12:"is_variation";i:1;s:11:"is_taxonomy";i:1;}s:15:"pa_typ-produktu";a:6:{s:4:"name";s:15:"pa_typ-produktu";s:5:"value";s:0:"";s:8:"position";i:118;s:10:"is_visible";i:1;s:12:"is_variation";i:1;s:11:"is_taxonomy";i:1;}} | Wariant - Klawisz z polem opisowym do modułu KNX IP55 | Gniazdka i Łączniki>Hager / Berker>Berker W.1
163028 | Klawisz pojedynczy z polem opisowym do modułu KNX IP55, szary Hager W.1 WNT922 (Berker) | <p><strong>Klawisz pojedynczy z polem opisowym do modułu KNX IP55 Hager WNT922</strong> jest pojedynczym elementem czołowym przeznaczonym do modułu przycisku KNX. Dane montażowe WNT922 obejmują sposób mocowania — montaż śrubowy. Stopień ochrony modelu WNT922 to IP55.</p><h2>Klawisz pojedynczy z polem opisowym do modułu KNX IP55 Hager WNT922 – czym wyróżnia się ten produkt?</h2><p><strong>Klawisz pojedynczy z polem opisowym do modułu KNX IP55 Hager WNT922</strong> Powierzchnia WNT922 ma pole przeznaczone na oznaczenie; zakres produktu obejmuje wyłącznie klawisz, bez mechanizmu i elementów elektrycznych. Wykonanie modelu WNT922: materiał — tworzywo sztuczne; kolor — szary; wykończenie powierzchni — mat. Wariant funkcjonalny WNT922 określono jako klawisz jednoczęściowy.</p><h3>Element czołowy dopasowany do funkcji mechanizmu</h3><p>Produkt WNT922 jest samym klawiszem; kompatybilny mechanizm potrzebny do działania nie jest częścią produktu. Oznaczenie na elemencie czołowym WNT922: brak. Model WNT922 należy do serii W.1. Numer EAN/GTIN przypisany do WNT922 to 3250617178747.</p><p>Model WNT922 jest pojedynczym elementem czołowym przeznaczonym do modułu przycisku KNX. </p><h3>Najważniejsze cechy</h3><ul><li>- Model WNT922 jest pojedynczym elementem czołowym przeznaczonym do modułu przycisku KNX.</li><li>- W modelu WNT922 powierzchnia WNT922 ma pole przeznaczone na oznaczenie; zakres produktu obejmuje wyłącznie klawisz, bez mechanizmu i elementów elektrycznych.</li><li>- Produkt WNT922 jest samym klawiszem; kompatybilny mechanizm potrzebny do działania nie jest częścią produktu.</li><li>- Dane montażowe WNT922 obejmują sposób mocowania — montaż śrubowy.</li><li>- Stopień ochrony modelu WNT922 to IP55.</li><li>- Wykonanie modelu WNT922: materiał — tworzywo sztuczne; kolor — szary; wykończenie powierzchni — mat.</li></ul><h3>Specyfikacja techniczna</h3><ul><li>- <strong>Producent:</strong> Hager</li><li>- <strong>Kod produktu:</strong> WNT922</li><li>- <strong>EAN/GTIN:</strong> 3250617178747</li><li>- <strong>Seria:</strong> W.1</li><li>- <strong>Typ produktu:</strong> Klawisze i pokrywy</li><li>- <strong>Podtyp produktu:</strong> Klawisze</li><li>- <strong>Model:</strong> Klawisz jednoczęściowy</li><li>- <strong>Nadruk/symbol:</strong> Brak</li><li>- <strong>Sposób mocowania:</strong> Montaż śrubowy</li><li>- <strong>Stopień ochrony [IP]:</strong> IP55</li><li>- <strong>Materiał:</strong> Tworzywo sztuczne</li><li>- <strong>Wykończenie powierzchni:</strong> Mat</li><li>- <strong>Kolor:</strong> Szary</li></ul><p>Wariant WNT922 jest pojedynczym elementem czołowym przeznaczonym do modułu przycisku KNX. Model WNT922 należy do serii W.1. Numer EAN/GTIN przypisany do WNT922 to 3250617178747.</p><hr><h3>Najczęściej zadawane pytania</h3><p><strong>1. Do czego służy produkt Hager WNT922?</strong><br>Produkt WNT922 jest pojedynczym elementem czołowym przeznaczonym do modułu przycisku KNX. Powierzchnia WNT922 ma pole przeznaczone na oznaczenie; zakres produktu obejmuje wyłącznie klawisz, bez mechanizmu i elementów elektrycznych.</p><p><strong>2. Jaką funkcję pełni model WNT922?</strong><br>Powierzchnia WNT922 ma pole przeznaczone na oznaczenie; zakres produktu obejmuje wyłącznie klawisz, bez mechanizmu i elementów elektrycznych. Produkt WNT922 jest samym klawiszem; kompatybilny mechanizm potrzebny do działania nie jest częścią produktu.</p><p><strong>3. Jakie cechy techniczne ma wariant WNT922?</strong><br>Stopień ochrony modelu WNT922 to IP55. Wykonanie modelu WNT922: materiał — tworzywo sztuczne; kolor — szary; wykończenie powierzchni — mat. Wariant funkcjonalny WNT922 określono jako klawisz jednoczęściowy.</p><script type="application/ld+json">{"@context":"https://schema.org","@type":"FAQPage","mainEntity":[{"@type":"Question","name":"Do czego służy produkt Hager WNT922?","acceptedAnswer":{"@type":"Answer","text":"Produkt WNT922 jest pojedynczym elementem czołowym przeznaczonym do modułu przycisku KNX. Powierzchnia WNT922 ma pole przeznaczone na oznaczenie; zakres produktu obejmuje wyłącznie klawisz, bez mechanizmu i elementów elektrycznych."}},{"@type":"Question","name":"Jaką funkcję pełni model WNT922?","acceptedAnswer":{"@type":"Answer","text":"Powierzchnia WNT922 ma pole przeznaczone na oznaczenie; zakres produktu obejmuje wyłącznie klawisz, bez mechanizmu i elementów elektrycznych. Produkt WNT922 jest samym klawiszem; kompatybilny mechanizm potrzebny do działania nie jest częścią produktu."}},{"@type":"Question","name":"Jakie cechy techniczne ma wariant WNT922?","acceptedAnswer":{"@type":"Answer","text":"Stopień ochrony modelu WNT922 to IP55. Wykonanie modelu WNT922: materiał — tworzywo sztuczne; kolor — szary; wykończenie powierzchni — mat. Wariant funkcjonalny WNT922 określono jako klawisz jednoczęściowy."}}]}</script> | WNT922/HAG | simple | 0 | [8 empty] | HAGER, Fabryczna 10 43-100 Tychy, office@hager.pl. | [25 empty] | Szary | Szary |  |  |  | 1x | [17 empty] | Tworzywo sztuczne | [14 empty] | Klawisze |  |  |  |  | Hager | [16 empty] | W.1 | [6 empty] | IP55 | [15 empty] | Klawisze i pokrywy | [25 empty] | a:11:{s:23:"wykonczenie-powierzchni";a:6:{s:4:"name";s:24:"Wykończenie powierzchni";s:5:"value";s:6:"matowe";s:8:"position";i:5;s:10:"is_visible";i:1;s:12:"is_variation";i:0;s:11:"is_taxonomy";i:0;}s:18:"pa_dane-producenta";a:6:{s:4:"name";s:18:"pa_dane-producenta";s:5:"value";s:0:"";s:8:"position";i:9;s:10:"is_visible";i:1;s:12:"is_variation";i:1;s:11:"is_taxonomy";i:1;}s:8:"pa_kolor";a:6:{s:4:"name";s:8:"pa_kolor";s:5:"value";s:0:"";s:8:"position";i:35;s:10:"is_visible";i:1;s:12:"is_variation";i:1;s:11:"is_taxonomy";i:1;}s:19:"pa_kolor-producenta";a:6:{s:4:"name";s:19:"pa_kolor-producenta";s:5:"value";s:0:"";s:8:"position";i:36;s:10:"is_visible";i:1;s:12:"is_variation";i:1;s:11:"is_taxonomy";i:1;}s:11:"pa_krotnosc";a:6:{s:4:"name";s:11:"pa_krotnosc";s:5:"value";s:0:"";s:8:"position";i:40;s:10:"is_visible";i:1;s:12:"is_variation";i:1;s:11:"is_taxonomy";i:1;}s:11:"pa_material";a:6:{s:4:"name";s:11:"pa_material";s:5:"value";s:0:"";s:8:"position";i:58;s:10:"is_visible";i:1;s:12:"is_variation";i:1;s:11:"is_taxonomy";i:1;}s:18:"pa_podtyp-produktu";a:6:{s:4:"name";s:18:"pa_podtyp-produktu";s:5:"value";s:0:"";s:8:"position";i:73;s:10:"is_visible";i:1;s:12:"is_variation";i:1;s:11:"is_taxonomy";i:1;}s:12:"pa_producent";a:6:{s:4:"name";s:12:"pa_producent";s:5:"value";s:0:"";s:8:"position";i:78;s:10:"is_visible";i:1;s:12:"is_variation";i:1;s:11:"is_taxonomy";i:1;}s:8:"pa_seria";a:6:{s:4:"name";s:8:"pa_seria";s:5:"value";s:0:"";s:8:"position";i:95;s:10:"is_visible";i:1;s:12:"is_variation";i:1;s:11:"is_taxonomy";i:1;}s:21:"pa_stopien-ochrony-ip";a:6:{s:4:"name";s:21:"pa_stopien-ochrony-ip";s:5:"value";s:0:"";s:8:"position";i:102;s:10:"is_visible";i:1;s:12:"is_variation";i:1;s:11:"is_taxonomy";i:1;}s:15:"pa_typ-produktu";a:6:{s:4:"name";s:15:"pa_typ-produktu";s:5:"value";s:0:"";s:8:"position";i:118;s:10:"is_visible";i:1;s:12:"is_variation";i:1;s:11:"is_taxonomy";i:1;}} | Wariant - Klawisz z polem opisowym do modułu KNX IP55 | Gniazdka i Łączniki>Hager / Berker>Berker W.1
163030 | Klawisz pojedynczy z soczewką do modułu KNX IP55, biały Hager W.1 WNT912B (Berker) | <p><strong>Klawisz pojedynczy z soczewką do modułu KNX IP55 Hager WNT912B</strong> jest pojedynczym elementem czołowym przeznaczonym do modułu przycisku KNX. Stopień ochrony modelu WNT912B to IP20. Wykonanie modelu WNT912B: materiał — tworzywo sztuczne; kolor — biały; wykończenie powierzchni — mat.</p><h2>Klawisz pojedynczy z soczewką do modułu KNX IP55 Hager WNT912B – czym wyróżnia się ten produkt?</h2><p><strong>Klawisz pojedynczy z soczewką do modułu KNX IP55 Hager WNT912B</strong> Powierzchnia WNT912B ma soczewkę pozostawiającą widoczne pole podświetlenia; zakres produktu obejmuje wyłącznie klawisz, bez mechanizmu i elementów elektrycznych. Wariant funkcjonalny WNT912B określono jako klawisz jednoczęściowy. Oznaczenie na elemencie czołowym WNT912B: brak.</p><h3>Element czołowy dopasowany do funkcji mechanizmu</h3><p>Produkt WNT912B jest samym klawiszem; kompatybilny mechanizm potrzebny do działania nie jest częścią produktu. Model WNT912B należy do serii W.1. Numer EAN/GTIN przypisany do WNT912B to 3250617178730.</p><p>Model WNT912B jest pojedynczym elementem czołowym przeznaczonym do modułu przycisku KNX. </p><h3>Najważniejsze cechy</h3><ul><li>- Model WNT912B jest pojedynczym elementem czołowym przeznaczonym do modułu przycisku KNX.</li><li>- W modelu WNT912B powierzchnia WNT912B ma soczewkę pozostawiającą widoczne pole podświetlenia; zakres produktu obejmuje wyłącznie klawisz, bez mechanizmu i elementów elektrycznych.</li><li>- Produkt WNT912B jest samym klawiszem; kompatybilny mechanizm potrzebny do działania nie jest częścią produktu.</li><li>- Stopień ochrony modelu WNT912B to IP20.</li><li>- Wykonanie modelu WNT912B: materiał — tworzywo sztuczne; kolor — biały; wykończenie powierzchni — mat.</li><li>- Wariant funkcjonalny WNT912B określono jako klawisz jednoczęściowy.</li></ul><h3>Specyfikacja techniczna</h3><ul><li>- <strong>Producent:</strong> Hager</li><li>- <strong>Kod produktu:</strong> WNT912B</li><li>- <strong>EAN/GTIN:</strong> 3250617178730</li><li>- <strong>Seria:</strong> W.1</li><li>- <strong>Typ produktu:</strong> Klawisze i pokrywy</li><li>- <strong>Podtyp produktu:</strong> Klawisze</li><li>- <strong>Model:</strong> Klawisz jednoczęściowy</li><li>- <strong>Nadruk/symbol:</strong> Brak</li><li>- <strong>Okienko kontrolki świetlnej:</strong> Tak</li><li>- <strong>Stopień ochrony [IP]:</strong> IP20</li><li>- <strong>Materiał:</strong> Tworzywo sztuczne</li><li>- <strong>Wykończenie powierzchni:</strong> Mat</li><li>- <strong>Kolor:</strong> Biały</li></ul><p>Wariant WNT912B jest pojedynczym elementem czołowym przeznaczonym do modułu przycisku KNX. Model WNT912B należy do serii W.1. Numer EAN/GTIN przypisany do WNT912B to 3250617178730.</p><hr><h3>Najczęściej zadawane pytania</h3><p><strong>1. Do czego służy produkt Hager WNT912B?</strong><br>Produkt WNT912B jest pojedynczym elementem czołowym przeznaczonym do modułu przycisku KNX. Powierzchnia WNT912B ma soczewkę pozostawiającą widoczne pole podświetlenia; zakres produktu obejmuje wyłącznie klawisz, bez mechanizmu i elementów elektrycznych.</p><p><strong>2. Jaką funkcję pełni model WNT912B?</strong><br>Powierzchnia WNT912B ma soczewkę pozostawiającą widoczne pole podświetlenia; zakres produktu obejmuje wyłącznie klawisz, bez mechanizmu i elementów elektrycznych. Produkt WNT912B jest samym klawiszem; kompatybilny mechanizm potrzebny do działania nie jest częścią produktu.</p><p><strong>3. Jakie cechy techniczne ma wariant WNT912B?</strong><br>Wykonanie modelu WNT912B: materiał — tworzywo sztuczne; kolor — biały; wykończenie powierzchni — mat. Wariant funkcjonalny WNT912B określono jako klawisz jednoczęściowy. Oznaczenie na elemencie czołowym WNT912B: brak.</p><script type="application/ld+json">{"@context":"https://schema.org","@type":"FAQPage","mainEntity":[{"@type":"Question","name":"Do czego służy produkt Hager WNT912B?","acceptedAnswer":{"@type":"Answer","text":"Produkt WNT912B jest pojedynczym elementem czołowym przeznaczonym do modułu przycisku KNX. Powierzchnia WNT912B ma soczewkę pozostawiającą widoczne pole podświetlenia; zakres produktu obejmuje wyłącznie klawisz, bez mechanizmu i elementów elektrycznych."}},{"@type":"Question","name":"Jaką funkcję pełni model WNT912B?","acceptedAnswer":{"@type":"Answer","text":"Powierzchnia WNT912B ma soczewkę pozostawiającą widoczne pole podświetlenia; zakres produktu obejmuje wyłącznie klawisz, bez mechanizmu i elementów elektrycznych. Produkt WNT912B jest samym klawiszem; kompatybilny mechanizm potrzebny do działania nie jest częścią produktu."}},{"@type":"Question","name":"Jakie cechy techniczne ma wariant WNT912B?","acceptedAnswer":{"@type":"Answer","text":"Wykonanie modelu WNT912B: materiał — tworzywo sztuczne; kolor — biały; wykończenie powierzchni — mat. Wariant funkcjonalny WNT912B określono jako klawisz jednoczęściowy. Oznaczenie na elemencie czołowym WNT912B: brak."}}]}</script> | WNT912B/HAG | simple | 0 | [8 empty] | HAGER, Fabryczna 10 43-100 Tychy, office@hager.pl. | [25 empty] | Biały | Biały |  |  |  | 1x | [17 empty] | Tworzywo sztuczne | [14 empty] | Klawisze |  |  |  |  | Hager | [16 empty] | W.1 | [6 empty] | IP20 | [15 empty] | Klawisze i pokrywy | [25 empty] | a:11:{s:23:"wykonczenie-powierzchni";a:6:{s:4:"name";s:24:"Wykończenie powierzchni";s:5:"value";s:6:"matowe";s:8:"position";i:5;s:10:"is_visible";i:1;s:12:"is_variation";i:0;s:11:"is_taxonomy";i:0;}s:18:"pa_dane-producenta";a:6:{s:4:"name";s:18:"pa_dane-producenta";s:5:"value";s:0:"";s:8:"position";i:9;s:10:"is_visible";i:1;s:12:"is_variation";i:1;s:11:"is_taxonomy";i:1;}s:8:"pa_kolor";a:6:{s:4:"name";s:8:"pa_kolor";s:5:"value";s:0:"";s:8:"position";i:35;s:10:"is_visible";i:1;s:12:"is_variation";i:1;s:11:"is_taxonomy";i:1;}s:19:"pa_kolor-producenta";a:6:{s:4:"name";s:19:"pa_kolor-producenta";s:5:"value";s:0:"";s:8:"position";i:36;s:10:"is_visible";i:1;s:12:"is_variation";i:1;s:11:"is_taxonomy";i:1;}s:11:"pa_krotnosc";a:6:{s:4:"name";s:11:"pa_krotnosc";s:5:"value";s:0:"";s:8:"position";i:40;s:10:"is_visible";i:1;s:12:"is_variation";i:1;s:11:"is_taxonomy";i:1;}s:11:"pa_material";a:6:{s:4:"name";s:11:"pa_material";s:5:"value";s:0:"";s:8:"position";i:58;s:10:"is_visible";i:1;s:12:"is_variation";i:1;s:11:"is_taxonomy";i:1;}s:18:"pa_podtyp-produktu";a:6:{s:4:"name";s:18:"pa_podtyp-produktu";s:5:"value";s:0:"";s:8:"position";i:73;s:10:"is_visible";i:1;s:12:"is_variation";i:1;s:11:"is_taxonomy";i:1;}s:12:"pa_producent";a:6:{s:4:"name";s:12:"pa_producent";s:5:"value";s:0:"";s:8:"position";i:78;s:10:"is_visible";i:1;s:12:"is_variation";i:1;s:11:"is_taxonomy";i:1;}s:8:"pa_seria";a:6:{s:4:"name";s:8:"pa_seria";s:5:"value";s:0:"";s:8:"position";i:95;s:10:"is_visible";i:1;s:12:"is_variation";i:1;s:11:"is_taxonomy";i:1;}s:21:"pa_stopien-ochrony-ip";a:6:{s:4:"name";s:21:"pa_stopien-ochrony-ip";s:5:"value";s:0:"";s:8:"position";i:102;s:10:"is_visible";i:1;s:12:"is_variation";i:1;s:11:"is_taxonomy";i:1;}s:15:"pa_typ-produktu";a:6:{s:4:"name";s:15:"pa_typ-produktu";s:5:"value";s:0:"";s:8:"position";i:118;s:10:"is_visible";i:1;s:12:"is_variation";i:1;s:11:"is_taxonomy";i:1;}} | Wariant - Klawisz z soczewką do modułu KNX IP55 | Gniazdka i Łączniki>Hager / Berker>Berker W.1
163032 | Klawisz pojedynczy z soczewką do modułu KNX IP55, szary Hager W.1 WNT912 (Berker) | <p><strong>Klawisz pojedynczy z soczewką do modułu KNX IP55 Hager WNT912</strong> jest pojedynczym elementem czołowym przeznaczonym do modułu przycisku KNX. Stopień ochrony modelu WNT912 to IP20. Wykonanie modelu WNT912: materiał — tworzywo sztuczne; kolor — szary; wykończenie powierzchni — mat.</p><h2>Klawisz pojedynczy z soczewką do modułu KNX IP55 Hager WNT912 – czym wyróżnia się ten produkt?</h2><p><strong>Klawisz pojedynczy z soczewką do modułu KNX IP55 Hager WNT912</strong> Powierzchnia WNT912 ma soczewkę pozostawiającą widoczne pole podświetlenia; zakres produktu obejmuje wyłącznie klawisz, bez mechanizmu i elementów elektrycznych. Wariant funkcjonalny WNT912 określono jako klawisz jednoczęściowy. Oznaczenie na elemencie czołowym WNT912: brak.</p><h3>Element czołowy dopasowany do funkcji mechanizmu</h3><p>Produkt WNT912 jest samym klawiszem; kompatybilny mechanizm potrzebny do działania nie jest częścią produktu. Model WNT912 należy do serii W.1. Numer EAN/GTIN przypisany do WNT912 to 3250617178723.</p><p>Model WNT912 jest pojedynczym elementem czołowym przeznaczonym do modułu przycisku KNX. </p><h3>Najważniejsze cechy</h3><ul><li>- Model WNT912 jest pojedynczym elementem czołowym przeznaczonym do modułu przycisku KNX.</li><li>- W modelu WNT912 powierzchnia WNT912 ma soczewkę pozostawiającą widoczne pole podświetlenia; zakres produktu obejmuje wyłącznie klawisz, bez mechanizmu i elementów elektrycznych.</li><li>- Produkt WNT912 jest samym klawiszem; kompatybilny mechanizm potrzebny do działania nie jest częścią produktu.</li><li>- Stopień ochrony modelu WNT912 to IP20.</li><li>- Wykonanie modelu WNT912: materiał — tworzywo sztuczne; kolor — szary; wykończenie powierzchni — mat.</li><li>- Wariant funkcjonalny WNT912 określono jako klawisz jednoczęściowy.</li></ul><h3>Specyfikacja techniczna</h3><ul><li>- <strong>Producent:</strong> Hager</li><li>- <strong>Kod produktu:</strong> WNT912</li><li>- <strong>EAN/GTIN:</strong> 3250617178723</li><li>- <strong>Seria:</strong> W.1</li><li>- <strong>Typ produktu:</strong> Klawisze i pokrywy</li><li>- <strong>Podtyp produktu:</strong> Klawisze</li><li>- <strong>Model:</strong> Klawisz jednoczęściowy</li><li>- <strong>Nadruk/symbol:</strong> Brak</li><li>- <strong>Okienko kontrolki świetlnej:</strong> Tak</li><li>- <strong>Stopień ochrony [IP]:</strong> IP20</li><li>- <strong>Materiał:</strong> Tworzywo sztuczne</li><li>- <strong>Wykończenie powierzchni:</strong> Mat</li><li>- <strong>Kolor:</strong> Szary</li></ul><p>Wariant WNT912 jest pojedynczym elementem czołowym przeznaczonym do modułu przycisku KNX. Model WNT912 należy do serii W.1. Numer EAN/GTIN przypisany do WNT912 to 3250617178723.</p><hr><h3>Najczęściej zadawane pytania</h3><p><strong>1. Do czego służy produkt Hager WNT912?</strong><br>Produkt WNT912 jest pojedynczym elementem czołowym przeznaczonym do modułu przycisku KNX. Powierzchnia WNT912 ma soczewkę pozostawiającą widoczne pole podświetlenia; zakres produktu obejmuje wyłącznie klawisz, bez mechanizmu i elementów elektrycznych.</p><p><strong>2. Jaką funkcję pełni model WNT912?</strong><br>Powierzchnia WNT912 ma soczewkę pozostawiającą widoczne pole podświetlenia; zakres produktu obejmuje wyłącznie klawisz, bez mechanizmu i elementów elektrycznych. Produkt WNT912 jest samym klawiszem; kompatybilny mechanizm potrzebny do działania nie jest częścią produktu.</p><p><strong>3. Jakie cechy techniczne ma wariant WNT912?</strong><br>Wykonanie modelu WNT912: materiał — tworzywo sztuczne; kolor — szary; wykończenie powierzchni — mat. Wariant funkcjonalny WNT912 określono jako klawisz jednoczęściowy. Oznaczenie na elemencie czołowym WNT912: brak.</p><script type="application/ld+json">{"@context":"https://schema.org","@type":"FAQPage","mainEntity":[{"@type":"Question","name":"Do czego służy produkt Hager WNT912?","acceptedAnswer":{"@type":"Answer","text":"Produkt WNT912 jest pojedynczym elementem czołowym przeznaczonym do modułu przycisku KNX. Powierzchnia WNT912 ma soczewkę pozostawiającą widoczne pole podświetlenia; zakres produktu obejmuje wyłącznie klawisz, bez mechanizmu i elementów elektrycznych."}},{"@type":"Question","name":"Jaką funkcję pełni model WNT912?","acceptedAnswer":{"@type":"Answer","text":"Powierzchnia WNT912 ma soczewkę pozostawiającą widoczne pole podświetlenia; zakres produktu obejmuje wyłącznie klawisz, bez mechanizmu i elementów elektrycznych. Produkt WNT912 jest samym klawiszem; kompatybilny mechanizm potrzebny do działania nie jest częścią produktu."}},{"@type":"Question","name":"Jakie cechy techniczne ma wariant WNT912?","acceptedAnswer":{"@type":"Answer","text":"Wykonanie modelu WNT912: materiał — tworzywo sztuczne; kolor — szary; wykończenie powierzchni — mat. Wariant funkcjonalny WNT912 określono jako klawisz jednoczęściowy. Oznaczenie na elemencie czołowym WNT912: brak."}}]}</script> | WNT912/HAG | simple | 0 | [8 empty] | HAGER, Fabryczna 10 43-100 Tychy, office@hager.pl. | [25 empty] | Szary | Szary |  |  |  | 1x | [17 empty] | Tworzywo sztuczne | [14 empty] | Klawisze |  |  |  |  | Hager | [16 empty] | W.1 | [6 empty] | IP20 | [15 empty] | Klawisze i pokrywy | [25 empty] | a:11:{s:23:"wykonczenie-powierzchni";a:6:{s:4:"name";s:24:"Wykończenie powierzchni";s:5:"value";s:6:"matowe";s:8:"position";i:5;s:10:"is_visible";i:1;s:12:"is_variation";i:0;s:11:"is_taxonomy";i:0;}s:18:"pa_dane-producenta";a:6:{s:4:"name";s:18:"pa_dane-producenta";s:5:"value";s:0:"";s:8:"position";i:9;s:10:"is_visible";i:1;s:12:"is_variation";i:1;s:11:"is_taxonomy";i:1;}s:8:"pa_kolor";a:6:{s:4:"name";s:8:"pa_kolor";s:5:"value";s:0:"";s:8:"position";i:35;s:10:"is_visible";i:1;s:12:"is_variation";i:1;s:11:"is_taxonomy";i:1;}s:19:"pa_kolor-producenta";a:6:{s:4:"name";s:19:"pa_kolor-producenta";s:5:"value";s:0:"";s:8:"position";i:36;s:10:"is_visible";i:1;s:12:"is_variation";i:1;s:11:"is_taxonomy";i:1;}s:11:"pa_krotnosc";a:6:{s:4:"name";s:11:"pa_krotnosc";s:5:"value";s:0:"";s:8:"position";i:40;s:10:"is_visible";i:1;s:12:"is_variation";i:1;s:11:"is_taxonomy";i:1;}s:11:"pa_material";a:6:{s:4:"name";s:11:"pa_material";s:5:"value";s:0:"";s:8:"position";i:58;s:10:"is_visible";i:1;s:12:"is_variation";i:1;s:11:"is_taxonomy";i:1;}s:18:"pa_podtyp-produktu";a:6:{s:4:"name";s:18:"pa_podtyp-produktu";s:5:"value";s:0:"";s:8:"position";i:73;s:10:"is_visible";i:1;s:12:"is_variation";i:1;s:11:"is_taxonomy";i:1;}s:12:"pa_producent";a:6:{s:4:"name";s:12:"pa_producent";s:5:"value";s:0:"";s:8:"position";i:78;s:10:"is_visible";i:1;s:12:"is_variation";i:1;s:11:"is_taxonomy";i:1;}s:8:"pa_seria";a:6:{s:4:"name";s:8:"pa_seria";s:5:"value";s:0:"";s:8:"position";i:95;s:10:"is_visible";i:1;s:12:"is_variation";i:1;s:11:"is_taxonomy";i:1;}s:21:"pa_stopien-ochrony-ip";a:6:{s:4:"name";s:21:"pa_stopien-ochrony-ip";s:5:"value";s:0:"";s:8:"position";i:102;s:10:"is_visible";i:1;s:12:"is_variation";i:1;s:11:"is_taxonomy";i:1;}s:15:"pa_typ-produktu";a:6:{s:4:"name";s:15:"pa_typ-produktu";s:5:"value";s:0:"";s:8:"position";i:118;s:10:"is_visible";i:1;s:12:"is_variation";i:1;s:11:"is_taxonomy";i:1;}} | Wariant - Klawisz z soczewką do modułu KNX IP55 | Gniazdka i Łączniki>Hager / Berker>Berker W.1
163034 | Moduł przycisku podwójnego z portem magistralnym KNX Hager W.1 WNT332 (Berker) | <p><strong>Moduł przycisku podwójnego z portem magistralnym KNX Hager WNT332</strong> jest modułem przyciskowym KNX z liczbą przycisków 2 i liczbą punktów sterowania 2. Dane montażowe WNT332 obejmują sposób montażu — natynkowy. Stopień ochrony modelu WNT332 to IP20.</p><h2>Moduł przycisku podwójnego z portem magistralnym KNX Hager WNT332 – czym wyróżnia się ten produkt?</h2><p><strong>Moduł przycisku podwójnego z portem magistralnym KNX Hager WNT332</strong> Port magistralny WNT332 służy do komunikacji z systemem KNX; moduł przekazuje polecenia magistralne i nie jest bezpośrednim łącznikiem obciążenia 230 V. Wykonanie modelu WNT332: materiał — tworzywo sztuczne; kolor — szary; wykończenie powierzchni — mat. Model WNT332 należy do serii W.1.</p><h3>Komunikacja magistralna zamiast bezpośredniego łączenia obciążenia</h3><p>W modelu WNT332 port magistralny WNT332 służy do komunikacji z systemem KNX; moduł przekazuje polecenia magistralne i nie jest bezpośrednim łącznikiem obciążenia 230 V. Numer EAN/GTIN przypisany do WNT332 to 3250617178327.</p><p>Model WNT332 jest modułem przyciskowym KNX z liczbą przycisków 2 i liczbą punktów sterowania 2. </p><h3>Najważniejsze cechy</h3><ul><li>- Model WNT332 jest modułem przyciskowym KNX z liczbą przycisków 2 i liczbą punktów sterowania 2.</li><li>- W modelu WNT332 port magistralny WNT332 służy do komunikacji z systemem KNX; moduł przekazuje polecenia magistralne i nie jest bezpośrednim łącznikiem obciążenia 230 V.</li><li>- Dane montażowe WNT332 obejmują sposób montażu — natynkowy.</li><li>- Stopień ochrony modelu WNT332 to IP20.</li><li>- Wykonanie modelu WNT332: materiał — tworzywo sztuczne; kolor — szary; wykończenie powierzchni — mat.</li><li>- Model WNT332 należy do serii W.1.</li></ul><h3>Specyfikacja techniczna</h3><ul><li>- <strong>Producent:</strong> Hager</li><li>- <strong>Kod produktu:</strong> WNT332</li><li>- <strong>EAN/GTIN:</strong> 3250617178327</li><li>- <strong>Seria:</strong> W.1</li><li>- <strong>Typ produktu:</strong> Przyciski</li><li>- <strong>Podtyp produktu:</strong> Zwierne</li><li>- <strong>Liczba przycisków:</strong> 2</li><li>- <strong>Liczba punktów sterowania:</strong> 2</li><li>- <strong>System magistralny KNX:</strong> Tak</li><li>- <strong>Ze złączem magistrali:</strong> Tak</li><li>- <strong>Ze wskaźnikiem LED:</strong> Tak</li><li>- <strong>Pobór mocy:</strong> 0,150 W</li><li>- <strong>Sposób montażu:</strong> Natynkowy</li><li>- <strong>Stopień ochrony [IP]:</strong> IP20</li></ul><p>Wariant WNT332 jest modułem przyciskowym KNX z liczbą przycisków 2 i liczbą punktów sterowania 2. Model WNT332 należy do serii W.1. Numer EAN/GTIN przypisany do WNT332 to 3250617178327.</p><hr><h3>Najczęściej zadawane pytania</h3><p><strong>1. Do czego służy produkt Hager WNT332?</strong><br>Produkt WNT332 jest modułem przyciskowym KNX z liczbą przycisków 2 i liczbą punktów sterowania 2. Port magistralny WNT332 służy do komunikacji z systemem KNX; moduł przekazuje polecenia magistralne i nie jest bezpośrednim łącznikiem obciążenia 230 V.</p><p><strong>2. Jaką funkcję pełni model WNT332?</strong><br>Port magistralny WNT332 służy do komunikacji z systemem KNX; moduł przekazuje polecenia magistralne i nie jest bezpośrednim łącznikiem obciążenia 230 V. Dane montażowe WNT332 obejmują sposób montażu — natynkowy.</p><p><strong>3. Jakie cechy techniczne ma wariant WNT332?</strong><br>Stopień ochrony modelu WNT332 to IP20. Wykonanie modelu WNT332: materiał — tworzywo sztuczne; kolor — szary; wykończenie powierzchni — mat. Model WNT332 należy do serii W.1. Numer EAN/GTIN przypisany do WNT332 to 3250617178327.</p><script type="application/ld+json">{"@context":"https://schema.org","@type":"FAQPage","mainEntity":[{"@type":"Question","name":"Do czego służy produkt Hager WNT332?","acceptedAnswer":{"@type":"Answer","text":"Produkt WNT332 jest modułem przyciskowym KNX z liczbą przycisków 2 i liczbą punktów sterowania 2. Port magistralny WNT332 służy do komunikacji z systemem KNX; moduł przekazuje polecenia magistralne i nie jest bezpośrednim łącznikiem obciążenia 230 V."}},{"@type":"Question","name":"Jaką funkcję pełni model WNT332?","acceptedAnswer":{"@type":"Answer","text":"Port magistralny WNT332 służy do komunikacji z systemem KNX; moduł przekazuje polecenia magistralne i nie jest bezpośrednim łącznikiem obciążenia 230 V. Dane montażowe WNT332 obejmują sposób montażu — natynkowy."}},{"@type":"Question","name":"Jakie cechy techniczne ma wariant WNT332?","acceptedAnswer":{"@type":"Answer","text":"Stopień ochrony modelu WNT332 to IP20. Wykonanie modelu WNT332: materiał — tworzywo sztuczne; kolor — szary; wykończenie powierzchni — mat. Model WNT332 należy do serii W.1. Numer EAN/GTIN przypisany do WNT332 to 3250617178327."}}]}</script> | WNT332/HAG | simple | 0 | [8 empty] | HAGER, Fabryczna 10 43-100 Tychy, office@hager.pl. | [25 empty] | Szary | Szary |  |  |  | 2x | [17 empty] | Tworzywo sztuczne | [14 empty] | Zwierne |  |  |  |  | Hager | [16 empty] | W.1 |  |  | Natynkowy |  |  |  | IP20 | [15 empty] | Przyciski | [25 empty] | a:13:{s:23:"wykonczenie-powierzchni";a:6:{s:4:"name";s:24:"Wykończenie powierzchni";s:5:"value";s:6:"matowe";s:8:"position";i:6;s:10:"is_visible";i:1;s:12:"is_variation";i:0;s:11:"is_taxonomy";i:0;}s:18:"system-magistralny";a:6:{s:4:"name";s:18:"System magistralny";s:5:"value";s:3:"KNX";s:8:"position";i:8;s:10:"is_visible";i:1;s:12:"is_variation";i:0;s:11:"is_taxonomy";i:0;}s:18:"pa_dane-producenta";a:6:{s:4:"name";s:18:"pa_dane-producenta";s:5:"value";s:0:"";s:8:"position";i:9;s:10:"is_visible";i:1;s:12:"is_variation";i:1;s:11:"is_taxonomy";i:1;}s:8:"pa_kolor";a:6:{s:4:"name";s:8:"pa_kolor";s:5:"value";s:0:"";s:8:"position";i:35;s:10:"is_visible";i:1;s:12:"is_variation";i:1;s:11:"is_taxonomy";i:1;}s:19:"pa_kolor-producenta";a:6:{s:4:"name";s:19:"pa_kolor-producenta";s:5:"value";s:0:"";s:8:"position";i:36;s:10:"is_visible";i:1;s:12:"is_variation";i:1;s:11:"is_taxonomy";i:1;}s:11:"pa_krotnosc";a:6:{s:4:"name";s:11:"pa_krotnosc";s:5:"value";s:0:"";s:8:"position";i:40;s:10:"is_visible";i:1;s:12:"is_variation";i:1;s:11:"is_taxonomy";i:1;}s:11:"pa_material";a:6:{s:4:"name";s:11:"pa_material";s:5:"value";s:0:"";s:8:"position";i:58;s:10:"is_visible";i:1;s:12:"is_variation";i:1;s:11:"is_taxonomy";i:1;}s:18:"pa_podtyp-produktu";a:6:{s:4:"name";s:18:"pa_podtyp-produktu";s:5:"value";s:0:"";s:8:"position";i:73;s:10:"is_visible";i:1;s:12:"is_variation";i:1;s:11:"is_taxonomy";i:1;}s:12:"pa_producent";a:6:{s:4:"name";s:12:"pa_producent";s:5:"value";s:0:"";s:8:"position";i:78;s:10:"is_visible";i:1;s:12:"is_variation";i:1;s:11:"is_taxonomy";i:1;}s:8:"pa_seria";a:6:{s:4:"name";s:8:"pa_seria";s:5:"value";s:0:"";s:8:"position";i:95;s:10:"is_visible";i:1;s:12:"is_variation";i:1;s:11:"is_taxonomy";i:1;}s:17:"pa_sposob-montazu";a:6:{s:4:"name";s:17:"pa_sposob-montazu";s:5:"value";s:0:"";s:8:"position";i:98;s:10:"is_visible";i:1;s:12:"is_variation";i:1;s:11:"is_taxonomy";i:1;}s:21:"pa_stopien-ochrony-ip";a:6:{s:4:"name";s:21:"pa_stopien-ochrony-ip";s:5:"value";s:0:"";s:8:"position";i:102;s:10:"is_visible";i:1;s:12:"is_variation";i:1;s:11:"is_taxonomy";i:1;}s:15:"pa_typ-produktu";a:6:{s:4:"name";s:15:"pa_typ-produktu";s:5:"value";s:0:"";s:8:"position";i:118;s:10:"is_visible";i:1;s:12:"is_variation";i:1;s:11:"is_taxonomy";i:1;}} | Wariant - Moduł przycisku podwójnego z portem magistralnym KNX | Gniazdka i Łączniki>Hager / Berker>Berker W.1
163036 | Moduł przycisku pojedynczego z portem magistralnym KNX Hager W.1 WNT331 (Berker) | <p><strong>Moduł przycisku pojedynczego z portem magistralnym KNX Hager WNT331</strong> jest modułem przyciskowym KNX z liczbą przycisków 1 i liczbą punktów sterowania 1. Dane montażowe WNT331 obejmują sposób montażu — natynkowy. Stopień ochrony modelu WNT331 to IP20.</p><h2>Moduł przycisku pojedynczego z portem magistralnym KNX Hager WNT331 – czym wyróżnia się ten produkt?</h2><p><strong>Moduł przycisku pojedynczego z portem magistralnym KNX Hager WNT331</strong> Port magistralny WNT331 służy do komunikacji z systemem KNX; moduł przekazuje polecenia magistralne i nie jest bezpośrednim łącznikiem obciążenia 230 V. Wykonanie modelu WNT331: materiał — tworzywo sztuczne; kolor — szary; wykończenie powierzchni — mat. Model WNT331 należy do serii W.1.</p><h3>Komunikacja magistralna zamiast bezpośredniego łączenia obciążenia</h3><p>W modelu WNT331 port magistralny WNT331 służy do komunikacji z systemem KNX; moduł przekazuje polecenia magistralne i nie jest bezpośrednim łącznikiem obciążenia 230 V. Numer EAN/GTIN przypisany do WNT331 to 3250617178310.</p><p>Model WNT331 jest modułem przyciskowym KNX z liczbą przycisków 1 i liczbą punktów sterowania 1. </p><h3>Najważniejsze cechy</h3><ul><li>- Model WNT331 jest modułem przyciskowym KNX z liczbą przycisków 1 i liczbą punktów sterowania 1.</li><li>- W modelu WNT331 port magistralny WNT331 służy do komunikacji z systemem KNX; moduł przekazuje polecenia magistralne i nie jest bezpośrednim łącznikiem obciążenia 230 V.</li><li>- Dane montażowe WNT331 obejmują sposób montażu — natynkowy.</li><li>- Stopień ochrony modelu WNT331 to IP20.</li><li>- Wykonanie modelu WNT331: materiał — tworzywo sztuczne; kolor — szary; wykończenie powierzchni — mat.</li><li>- Model WNT331 należy do serii W.1.</li></ul><h3>Specyfikacja techniczna</h3><ul><li>- <strong>Producent:</strong> Hager</li><li>- <strong>Kod produktu:</strong> WNT331</li><li>- <strong>EAN/GTIN:</strong> 3250617178310</li><li>- <strong>Seria:</strong> W.1</li><li>- <strong>Typ produktu:</strong> Przyciski</li><li>- <strong>Podtyp produktu:</strong> Zwierne</li><li>- <strong>Liczba przycisków:</strong> 1</li><li>- <strong>Liczba punktów sterowania:</strong> 1</li><li>- <strong>System magistralny KNX:</strong> Tak</li><li>- <strong>Ze złączem magistrali:</strong> Tak</li><li>- <strong>Ze wskaźnikiem LED:</strong> Tak</li><li>- <strong>Pobór mocy:</strong> 0,150 W</li><li>- <strong>Sposób montażu:</strong> Natynkowy</li><li>- <strong>Stopień ochrony [IP]:</strong> IP20</li></ul><p>Wariant WNT331 jest modułem przyciskowym KNX z liczbą przycisków 1 i liczbą punktów sterowania 1. Model WNT331 należy do serii W.1. Numer EAN/GTIN przypisany do WNT331 to 3250617178310.</p><hr><h3>Najczęściej zadawane pytania</h3><p><strong>1. Do czego służy produkt Hager WNT331?</strong><br>Produkt WNT331 jest modułem przyciskowym KNX z liczbą przycisków 1 i liczbą punktów sterowania 1. Port magistralny WNT331 służy do komunikacji z systemem KNX; moduł przekazuje polecenia magistralne i nie jest bezpośrednim łącznikiem obciążenia 230 V.</p><p><strong>2. Jaką funkcję pełni model WNT331?</strong><br>Port magistralny WNT331 służy do komunikacji z systemem KNX; moduł przekazuje polecenia magistralne i nie jest bezpośrednim łącznikiem obciążenia 230 V. Dane montażowe WNT331 obejmują sposób montażu — natynkowy.</p><p><strong>3. Jakie cechy techniczne ma wariant WNT331?</strong><br>Stopień ochrony modelu WNT331 to IP20. Wykonanie modelu WNT331: materiał — tworzywo sztuczne; kolor — szary; wykończenie powierzchni — mat. Model WNT331 należy do serii W.1. Numer EAN/GTIN przypisany do WNT331 to 3250617178310.</p><script type="application/ld+json">{"@context":"https://schema.org","@type":"FAQPage","mainEntity":[{"@type":"Question","name":"Do czego służy produkt Hager WNT331?","acceptedAnswer":{"@type":"Answer","text":"Produkt WNT331 jest modułem przyciskowym KNX z liczbą przycisków 1 i liczbą punktów sterowania 1. Port magistralny WNT331 służy do komunikacji z systemem KNX; moduł przekazuje polecenia magistralne i nie jest bezpośrednim łącznikiem obciążenia 230 V."}},{"@type":"Question","name":"Jaką funkcję pełni model WNT331?","acceptedAnswer":{"@type":"Answer","text":"Port magistralny WNT331 służy do komunikacji z systemem KNX; moduł przekazuje polecenia magistralne i nie jest bezpośrednim łącznikiem obciążenia 230 V. Dane montażowe WNT331 obejmują sposób montażu — natynkowy."}},{"@type":"Question","name":"Jakie cechy techniczne ma wariant WNT331?","acceptedAnswer":{"@type":"Answer","text":"Stopień ochrony modelu WNT331 to IP20. Wykonanie modelu WNT331: materiał — tworzywo sztuczne; kolor — szary; wykończenie powierzchni — mat. Model WNT331 należy do serii W.1. Numer EAN/GTIN przypisany do WNT331 to 3250617178310."}}]}</script> | WNT331/HAG | simple | 0 | [8 empty] | HAGER, Fabryczna 10 43-100 Tychy, office@hager.pl. | [25 empty] | Szary | Szary |  |  |  | 1x | [17 empty] | Tworzywo sztuczne | [14 empty] | Zwierne |  |  |  |  | Hager | [16 empty] | W.1 |  |  | Natynkowy |  |  |  | IP20 | [15 empty] | Przyciski | [25 empty] | a:13:{s:23:"wykonczenie-powierzchni";a:6:{s:4:"name";s:24:"Wykończenie powierzchni";s:5:"value";s:6:"matowe";s:8:"position";i:6;s:10:"is_visible";i:1;s:12:"is_variation";i:0;s:11:"is_taxonomy";i:0;}s:18:"system-magistralny";a:6:{s:4:"name";s:18:"System magistralny";s:5:"value";s:3:"KNX";s:8:"position";i:8;s:10:"is_visible";i:1;s:12:"is_variation";i:0;s:11:"is_taxonomy";i:0;}s:18:"pa_dane-producenta";a:6:{s:4:"name";s:18:"pa_dane-producenta";s:5:"value";s:0:"";s:8:"position";i:9;s:10:"is_visible";i:1;s:12:"is_variation";i:1;s:11:"is_taxonomy";i:1;}s:8:"pa_kolor";a:6:{s:4:"name";s:8:"pa_kolor";s:5:"value";s:0:"";s:8:"position";i:35;s:10:"is_visible";i:1;s:12:"is_variation";i:1;s:11:"is_taxonomy";i:1;}s:19:"pa_kolor-producenta";a:6:{s:4:"name";s:19:"pa_kolor-producenta";s:5:"value";s:0:"";s:8:"position";i:36;s:10:"is_visible";i:1;s:12:"is_variation";i:1;s:11:"is_taxonomy";i:1;}s:11:"pa_krotnosc";a:6:{s:4:"name";s:11:"pa_krotnosc";s:5:"value";s:0:"";s:8:"position";i:40;s:10:"is_visible";i:1;s:12:"is_variation";i:1;s:11:"is_taxonomy";i:1;}s:11:"pa_material";a:6:{s:4:"name";s:11:"pa_material";s:5:"value";s:0:"";s:8:"position";i:58;s:10:"is_visible";i:1;s:12:"is_variation";i:1;s:11:"is_taxonomy";i:1;}s:18:"pa_podtyp-produktu";a:6:{s:4:"name";s:18:"pa_podtyp-produktu";s:5:"value";s:0:"";s:8:"position";i:73;s:10:"is_visible";i:1;s:12:"is_variation";i:1;s:11:"is_taxonomy";i:1;}s:12:"pa_producent";a:6:{s:4:"name";s:12:"pa_producent";s:5:"value";s:0:"";s:8:"position";i:78;s:10:"is_visible";i:1;s:12:"is_variation";i:1;s:11:"is_taxonomy";i:1;}s:8:"pa_seria";a:6:{s:4:"name";s:8:"pa_seria";s:5:"value";s:0:"";s:8:"position";i:95;s:10:"is_visible";i:1;s:12:"is_variation";i:1;s:11:"is_taxonomy";i:1;}s:17:"pa_sposob-montazu";a:6:{s:4:"name";s:17:"pa_sposob-montazu";s:5:"value";s:0:"";s:8:"position";i:98;s:10:"is_visible";i:1;s:12:"is_variation";i:1;s:11:"is_taxonomy";i:1;}s:21:"pa_stopien-ochrony-ip";a:6:{s:4:"name";s:21:"pa_stopien-ochrony-ip";s:5:"value";s:0:"";s:8:"position";i:102;s:10:"is_visible";i:1;s:12:"is_variation";i:1;s:11:"is_taxonomy";i:1;}s:15:"pa_typ-produktu";a:6:{s:4:"name";s:15:"pa_typ-produktu";s:5:"value";s:0:"";s:8:"position";i:118;s:10:"is_visible";i:1;s:12:"is_variation";i:1;s:11:"is_taxonomy";i:1;}} | Wariant - Moduł przycisku podwójnego z portem magistralnym KNX | Gniazdka i Łączniki>Hager / Berker>Berker W.1
163038 | Moduł przycisku podwójnego grupowego z portem magistralnym KNX Hager W.1 WNT304 (Berker) | <p><strong>Moduł przycisku podwójnego grupowego z portem magistralnym KNX Hager WNT304</strong> jest modułem przyciskowym KNX z liczbą przycisków 2 i liczbą punktów sterowania 4. Dane montażowe WNT304 obejmują sposób montażu — natynkowy. Stopień ochrony modelu WNT304 to IP20.</p><h2>Moduł przycisku podwójnego grupowego z portem magistralnym KNX Hager WNT304 – czym wyróżnia się ten produkt?</h2><p><strong>Moduł przycisku podwójnego grupowego z portem magistralnym KNX Hager WNT304</strong> Port magistralny WNT304 służy do komunikacji z systemem KNX; moduł przekazuje polecenia magistralne i nie jest bezpośrednim łącznikiem obciążenia 230 V. Wykonanie modelu WNT304: materiał — tworzywo sztuczne; kolor — szary; wykończenie powierzchni — mat. Model WNT304 należy do serii W.1.</p><h3>Komunikacja magistralna zamiast bezpośredniego łączenia obciążenia</h3><p>W modelu WNT304 port magistralny WNT304 służy do komunikacji z systemem KNX; moduł przekazuje polecenia magistralne i nie jest bezpośrednim łącznikiem obciążenia 230 V. Numer EAN/GTIN przypisany do WNT304 to 3250617178341.</p><p>Model WNT304 jest modułem przyciskowym KNX z liczbą przycisków 2 i liczbą punktów sterowania 4. </p><h3>Najważniejsze cechy</h3><ul><li>- Model WNT304 jest modułem przyciskowym KNX z liczbą przycisków 2 i liczbą punktów sterowania 4.</li><li>- W modelu WNT304 port magistralny WNT304 służy do komunikacji z systemem KNX; moduł przekazuje polecenia magistralne i nie jest bezpośrednim łącznikiem obciążenia 230 V.</li><li>- Dane montażowe WNT304 obejmują sposób montażu — natynkowy.</li><li>- Stopień ochrony modelu WNT304 to IP20.</li><li>- Wykonanie modelu WNT304: materiał — tworzywo sztuczne; kolor — szary; wykończenie powierzchni — mat.</li><li>- Model WNT304 należy do serii W.1.</li></ul><h3>Specyfikacja techniczna</h3><ul><li>- <strong>Producent:</strong> Hager</li><li>- <strong>Kod produktu:</strong> WNT304</li><li>- <strong>EAN/GTIN:</strong> 3250617178341</li><li>- <strong>Seria:</strong> W.1</li><li>- <strong>Typ produktu:</strong> Przyciski</li><li>- <strong>Podtyp produktu:</strong> Zwierne</li><li>- <strong>Liczba przycisków:</strong> 2</li><li>- <strong>Liczba punktów sterowania:</strong> 4</li><li>- <strong>System magistralny KNX:</strong> Tak</li><li>- <strong>Ze złączem magistrali:</strong> Tak</li><li>- <strong>Sposób montażu:</strong> Natynkowy</li><li>- <strong>Stopień ochrony [IP]:</strong> IP20</li></ul><p>Wariant WNT304 jest modułem przyciskowym KNX z liczbą przycisków 2 i liczbą punktów sterowania 4. Model WNT304 należy do serii W.1. Numer EAN/GTIN przypisany do WNT304 to 3250617178341.</p><hr><h3>Najczęściej zadawane pytania</h3><p><strong>1. Do czego służy produkt Hager WNT304?</strong><br>Produkt WNT304 jest modułem przyciskowym KNX z liczbą przycisków 2 i liczbą punktów sterowania 4. Port magistralny WNT304 służy do komunikacji z systemem KNX; moduł przekazuje polecenia magistralne i nie jest bezpośrednim łącznikiem obciążenia 230 V.</p><p><strong>2. Jaką funkcję pełni model WNT304?</strong><br>Port magistralny WNT304 służy do komunikacji z systemem KNX; moduł przekazuje polecenia magistralne i nie jest bezpośrednim łącznikiem obciążenia 230 V. Dane montażowe WNT304 obejmują sposób montażu — natynkowy.</p><p><strong>3. Jakie cechy techniczne ma wariant WNT304?</strong><br>Stopień ochrony modelu WNT304 to IP20. Wykonanie modelu WNT304: materiał — tworzywo sztuczne; kolor — szary; wykończenie powierzchni — mat. Model WNT304 należy do serii W.1. Numer EAN/GTIN przypisany do WNT304 to 3250617178341.</p><script type="application/ld+json">{"@context":"https://schema.org","@type":"FAQPage","mainEntity":[{"@type":"Question","name":"Do czego służy produkt Hager WNT304?","acceptedAnswer":{"@type":"Answer","text":"Produkt WNT304 jest modułem przyciskowym KNX z liczbą przycisków 2 i liczbą punktów sterowania 4. Port magistralny WNT304 służy do komunikacji z systemem KNX; moduł przekazuje polecenia magistralne i nie jest bezpośrednim łącznikiem obciążenia 230 V."}},{"@type":"Question","name":"Jaką funkcję pełni model WNT304?","acceptedAnswer":{"@type":"Answer","text":"Port magistralny WNT304 służy do komunikacji z systemem KNX; moduł przekazuje polecenia magistralne i nie jest bezpośrednim łącznikiem obciążenia 230 V. Dane montażowe WNT304 obejmują sposób montażu — natynkowy."}},{"@type":"Question","name":"Jakie cechy techniczne ma wariant WNT304?","acceptedAnswer":{"@type":"Answer","text":"Stopień ochrony modelu WNT304 to IP20. Wykonanie modelu WNT304: materiał — tworzywo sztuczne; kolor — szary; wykończenie powierzchni — mat. Model WNT304 należy do serii W.1. Numer EAN/GTIN przypisany do WNT304 to 3250617178341."}}]}</script> | WNT304/HAG | simple | 0 | [8 empty] | HAGER, Fabryczna 10 43-100 Tychy, office@hager.pl. | [25 empty] | Szary | Szary |  |  |  | 2x | [17 empty] | Tworzywo sztuczne | [14 empty] | Zwierne |  |  |  |  | Hager | [16 empty] | W.1 |  |  | Natynkowy |  |  |  | IP20 | [15 empty] | Przyciski | [25 empty] | a:13:{s:23:"wykonczenie-powierzchni";a:6:{s:4:"name";s:24:"Wykończenie powierzchni";s:5:"value";s:6:"matowe";s:8:"position";i:6;s:10:"is_visible";i:1;s:12:"is_variation";i:0;s:11:"is_taxonomy";i:0;}s:18:"system-magistralny";a:6:{s:4:"name";s:18:"System magistralny";s:5:"value";s:3:"KNX";s:8:"position";i:8;s:10:"is_visible";i:1;s:12:"is_variation";i:0;s:11:"is_taxonomy";i:0;}s:18:"pa_dane-producenta";a:6:{s:4:"name";s:18:"pa_dane-producenta";s:5:"value";s:0:"";s:8:"position";i:9;s:10:"is_visible";i:1;s:12:"is_variation";i:1;s:11:"is_taxonomy";i:1;}s:8:"pa_kolor";a:6:{s:4:"name";s:8:"pa_kolor";s:5:"value";s:0:"";s:8:"position";i:35;s:10:"is_visible";i:1;s:12:"is_variation";i:1;s:11:"is_taxonomy";i:1;}s:19:"pa_kolor-producenta";a:6:{s:4:"name";s:19:"pa_kolor-producenta";s:5:"value";s:0:"";s:8:"position";i:36;s:10:"is_visible";i:1;s:12:"is_variation";i:1;s:11:"is_taxonomy";i:1;}s:11:"pa_krotnosc";a:6:{s:4:"name";s:11:"pa_krotnosc";s:5:"value";s:0:"";s:8:"position";i:40;s:10:"is_visible";i:1;s:12:"is_variation";i:1;s:11:"is_taxonomy";i:1;}s:11:"pa_material";a:6:{s:4:"name";s:11:"pa_material";s:5:"value";s:0:"";s:8:"position";i:58;s:10:"is_visible";i:1;s:12:"is_variation";i:1;s:11:"is_taxonomy";i:1;}s:18:"pa_podtyp-produktu";a:6:{s:4:"name";s:18:"pa_podtyp-produktu";s:5:"value";s:0:"";s:8:"position";i:73;s:10:"is_visible";i:1;s:12:"is_variation";i:1;s:11:"is_taxonomy";i:1;}s:12:"pa_producent";a:6:{s:4:"name";s:12:"pa_producent";s:5:"value";s:0:"";s:8:"position";i:78;s:10:"is_visible";i:1;s:12:"is_variation";i:1;s:11:"is_taxonomy";i:1;}s:8:"pa_seria";a:6:{s:4:"name";s:8:"pa_seria";s:5:"value";s:0:"";s:8:"position";i:95;s:10:"is_visible";i:1;s:12:"is_variation";i:1;s:11:"is_taxonomy";i:1;}s:17:"pa_sposob-montazu";a:6:{s:4:"name";s:17:"pa_sposob-montazu";s:5:"value";s:0:"";s:8:"position";i:98;s:10:"is_visible";i:1;s:12:"is_variation";i:1;s:11:"is_taxonomy";i:1;}s:21:"pa_stopien-ochrony-ip";a:6:{s:4:"name";s:21:"pa_stopien-ochrony-ip";s:5:"value";s:0:"";s:8:"position";i:102;s:10:"is_visible";i:1;s:12:"is_variation";i:1;s:11:"is_taxonomy";i:1;}s:15:"pa_typ-produktu";a:6:{s:4:"name";s:15:"pa_typ-produktu";s:5:"value";s:0:"";s:8:"position";i:118;s:10:"is_visible";i:1;s:12:"is_variation";i:1;s:11:"is_taxonomy";i:1;}} | Wariant - Moduł przycisku podwójnego grupowego z portem magistralnym KNX | Gniazdka i Łączniki>Hager / Berker>Berker W.1
163040 | Moduł przycisku pojedynczego grupowego z portem magistralnym KNX Hager W.1 WNT302 (Berker) | <p><strong>Moduł przycisku pojedynczego grupowego z portem magistralnym KNX Hager WNT302</strong> jest modułem przyciskowym KNX z liczbą przycisków 1 i liczbą punktów sterowania 1. Dane montażowe WNT302 obejmują sposób montażu — natynkowy. Stopień ochrony modelu WNT302 to IP20.</p><h2>Moduł przycisku pojedynczego grupowego z portem magistralnym KNX Hager WNT302 – czym wyróżnia się ten produkt?</h2><p><strong>Moduł przycisku pojedynczego grupowego z portem magistralnym KNX Hager WNT302</strong> Port magistralny WNT302 służy do komunikacji z systemem KNX; moduł przekazuje polecenia magistralne i nie jest bezpośrednim łącznikiem obciążenia 230 V. Wykonanie modelu WNT302: materiał — tworzywo sztuczne; kolor — szary; wykończenie powierzchni — mat. Model WNT302 należy do serii W.1.</p><h3>Komunikacja magistralna zamiast bezpośredniego łączenia obciążenia</h3><p>W modelu WNT302 port magistralny WNT302 służy do komunikacji z systemem KNX; moduł przekazuje polecenia magistralne i nie jest bezpośrednim łącznikiem obciążenia 230 V. Numer EAN/GTIN przypisany do WNT302 to 3250617178334.</p><p>Model WNT302 jest modułem przyciskowym KNX z liczbą przycisków 1 i liczbą punktów sterowania 1. </p><h3>Najważniejsze cechy</h3><ul><li>- Model WNT302 jest modułem przyciskowym KNX z liczbą przycisków 1 i liczbą punktów sterowania 1.</li><li>- W modelu WNT302 port magistralny WNT302 służy do komunikacji z systemem KNX; moduł przekazuje polecenia magistralne i nie jest bezpośrednim łącznikiem obciążenia 230 V.</li><li>- Dane montażowe WNT302 obejmują sposób montażu — natynkowy.</li><li>- Stopień ochrony modelu WNT302 to IP20.</li><li>- Wykonanie modelu WNT302: materiał — tworzywo sztuczne; kolor — szary; wykończenie powierzchni — mat.</li><li>- Model WNT302 należy do serii W.1.</li></ul><h3>Specyfikacja techniczna</h3><ul><li>- <strong>Producent:</strong> Hager</li><li>- <strong>Kod produktu:</strong> WNT302</li><li>- <strong>EAN/GTIN:</strong> 3250617178334</li><li>- <strong>Seria:</strong> W.1</li><li>- <strong>Typ produktu:</strong> Przyciski</li><li>- <strong>Podtyp produktu:</strong> Zwierne</li><li>- <strong>Liczba przycisków:</strong> 1</li><li>- <strong>Liczba punktów sterowania:</strong> 1</li><li>- <strong>System magistralny KNX:</strong> Tak</li><li>- <strong>Ze złączem magistrali:</strong> Tak</li><li>- <strong>Sposób montażu:</strong> Natynkowy</li><li>- <strong>Stopień ochrony [IP]:</strong> IP20</li></ul><p>Wariant WNT302 jest modułem przyciskowym KNX z liczbą przycisków 1 i liczbą punktów sterowania 1. Model WNT302 należy do serii W.1. Numer EAN/GTIN przypisany do WNT302 to 3250617178334.</p><hr><h3>Najczęściej zadawane pytania</h3><p><strong>1. Do czego służy produkt Hager WNT302?</strong><br>Produkt WNT302 jest modułem przyciskowym KNX z liczbą przycisków 1 i liczbą punktów sterowania 1. Port magistralny WNT302 służy do komunikacji z systemem KNX; moduł przekazuje polecenia magistralne i nie jest bezpośrednim łącznikiem obciążenia 230 V.</p><p><strong>2. Jaką funkcję pełni model WNT302?</strong><br>Port magistralny WNT302 służy do komunikacji z systemem KNX; moduł przekazuje polecenia magistralne i nie jest bezpośrednim łącznikiem obciążenia 230 V. Dane montażowe WNT302 obejmują sposób montażu — natynkowy.</p><p><strong>3. Jakie cechy techniczne ma wariant WNT302?</strong><br>Stopień ochrony modelu WNT302 to IP20. Wykonanie modelu WNT302: materiał — tworzywo sztuczne; kolor — szary; wykończenie powierzchni — mat. Model WNT302 należy do serii W.1. Numer EAN/GTIN przypisany do WNT302 to 3250617178334.</p><script type="application/ld+json">{"@context":"https://schema.org","@type":"FAQPage","mainEntity":[{"@type":"Question","name":"Do czego służy produkt Hager WNT302?","acceptedAnswer":{"@type":"Answer","text":"Produkt WNT302 jest modułem przyciskowym KNX z liczbą przycisków 1 i liczbą punktów sterowania 1. Port magistralny WNT302 służy do komunikacji z systemem KNX; moduł przekazuje polecenia magistralne i nie jest bezpośrednim łącznikiem obciążenia 230 V."}},{"@type":"Question","name":"Jaką funkcję pełni model WNT302?","acceptedAnswer":{"@type":"Answer","text":"Port magistralny WNT302 służy do komunikacji z systemem KNX; moduł przekazuje polecenia magistralne i nie jest bezpośrednim łącznikiem obciążenia 230 V. Dane montażowe WNT302 obejmują sposób montażu — natynkowy."}},{"@type":"Question","name":"Jakie cechy techniczne ma wariant WNT302?","acceptedAnswer":{"@type":"Answer","text":"Stopień ochrony modelu WNT302 to IP20. Wykonanie modelu WNT302: materiał — tworzywo sztuczne; kolor — szary; wykończenie powierzchni — mat. Model WNT302 należy do serii W.1. Numer EAN/GTIN przypisany do WNT302 to 3250617178334."}}]}</script> | WNT302/HAG | simple | 0 | [8 empty] | HAGER, Fabryczna 10 43-100 Tychy, office@hager.pl. | [25 empty] | Szary | Szary |  |  |  | 1x | [17 empty] | Tworzywo sztuczne | [14 empty] | Zwierne |  |  |  |  | Hager | [16 empty] | W.1 |  |  | Natynkowy |  |  |  | IP20 | [15 empty] | Przyciski | [25 empty] | a:13:{s:23:"wykonczenie-powierzchni";a:6:{s:4:"name";s:24:"Wykończenie powierzchni";s:5:"value";s:6:"matowe";s:8:"position";i:6;s:10:"is_visible";i:1;s:12:"is_variation";i:0;s:11:"is_taxonomy";i:0;}s:18:"system-magistralny";a:6:{s:4:"name";s:18:"System magistralny";s:5:"value";s:3:"KNX";s:8:"position";i:8;s:10:"is_visible";i:1;s:12:"is_variation";i:0;s:11:"is_taxonomy";i:0;}s:18:"pa_dane-producenta";a:6:{s:4:"name";s:18:"pa_dane-producenta";s:5:"value";s:0:"";s:8:"position";i:9;s:10:"is_visible";i:1;s:12:"is_variation";i:1;s:11:"is_taxonomy";i:1;}s:8:"pa_kolor";a:6:{s:4:"name";s:8:"pa_kolor";s:5:"value";s:0:"";s:8:"position";i:35;s:10:"is_visible";i:1;s:12:"is_variation";i:1;s:11:"is_taxonomy";i:1;}s:19:"pa_kolor-producenta";a:6:{s:4:"name";s:19:"pa_kolor-producenta";s:5:"value";s:0:"";s:8:"position";i:36;s:10:"is_visible";i:1;s:12:"is_variation";i:1;s:11:"is_taxonomy";i:1;}s:11:"pa_krotnosc";a:6:{s:4:"name";s:11:"pa_krotnosc";s:5:"value";s:0:"";s:8:"position";i:40;s:10:"is_visible";i:1;s:12:"is_variation";i:1;s:11:"is_taxonomy";i:1;}s:11:"pa_material";a:6:{s:4:"name";s:11:"pa_material";s:5:"value";s:0:"";s:8:"position";i:58;s:10:"is_visible";i:1;s:12:"is_variation";i:1;s:11:"is_taxonomy";i:1;}s:18:"pa_podtyp-produktu";a:6:{s:4:"name";s:18:"pa_podtyp-produktu";s:5:"value";s:0:"";s:8:"position";i:73;s:10:"is_visible";i:1;s:12:"is_variation";i:1;s:11:"is_taxonomy";i:1;}s:12:"pa_producent";a:6:{s:4:"name";s:12:"pa_producent";s:5:"value";s:0:"";s:8:"position";i:78;s:10:"is_visible";i:1;s:12:"is_variation";i:1;s:11:"is_taxonomy";i:1;}s:8:"pa_seria";a:6:{s:4:"name";s:8:"pa_seria";s:5:"value";s:0:"";s:8:"position";i:95;s:10:"is_visible";i:1;s:12:"is_variation";i:1;s:11:"is_taxonomy";i:1;}s:17:"pa_sposob-montazu";a:6:{s:4:"name";s:17:"pa_sposob-montazu";s:5:"value";s:0:"";s:8:"position";i:98;s:10:"is_visible";i:1;s:12:"is_variation";i:1;s:11:"is_taxonomy";i:1;}s:21:"pa_stopien-ochrony-ip";a:6:{s:4:"name";s:21:"pa_stopien-ochrony-ip";s:5:"value";s:0:"";s:8:"position";i:102;s:10:"is_visible";i:1;s:12:"is_variation";i:1;s:11:"is_taxonomy";i:1;}s:15:"pa_typ-produktu";a:6:{s:4:"name";s:15:"pa_typ-produktu";s:5:"value";s:0:"";s:8:"position";i:118;s:10:"is_visible";i:1;s:12:"is_variation";i:1;s:11:"is_taxonomy";i:1;}} | Wariant - Moduł przycisku podwójnego grupowego z portem magistralnym KNX | Gniazdka i Łączniki>Hager / Berker>Berker W.1
163042 | Gniazdo SCHUKO 2P+Z podwójne pionowe, kompletne, zaciski śrubowe IP55, białe Hager W.1 WNC174B (Berker) | <p><strong>Gniazdo SCHUKO 2P+Z podwójne pionowe Hager WNC174B</strong> jest mechanizmem gniazda przeznaczonym do wykonania punktu zasilania o układzie styków podanym w nazwie i parametrach. Parametry elektryczne modelu WNC174B wynoszą 16 A oraz 250 V. Dane montażowe WNC174B obejmują typ połączenia — zacisk śrubowy; sposób montażu — natynkowy; sposób mocowania — mocowanie za pomocą śruby.</p><h2>Gniazdo SCHUKO 2P+Z podwójne pionowe Hager WNC174B – czym wyróżnia się ten produkt?</h2><p><strong>Gniazdo SCHUKO 2P+Z podwójne pionowe Hager WNC174B</strong> Połączenie przewodów w WNC174B wykonuje się przez zacisk śrubowy; styk ochronny występuje zgodnie z oznaczeniem 2P+Z, SCHUKO lub informacją o uziemieniu. Stopień ochrony modelu WNC174B to IP55. Wykonanie modelu WNC174B: materiał — tworzywo sztuczne; kolor — biały; wykończenie powierzchni — mat.</p><h3>Punkt zasilania z określonym układem styków</h3><p>W modelu WNC174B połączenie przewodów w WNC174B wykonuje się przez zacisk śrubowy; styk ochronny występuje zgodnie z oznaczeniem 2P+Z, SCHUKO lub informacją o uziemieniu. Wymiary osprzętu WNC174B wynoszą 76 mm × 147 mm × 65 mm. Wariant funkcjonalny WNC174B określono jako gniazdo wtyczkowe ze stykiem ochronnym CEE 7/3 (typ F). Model WNC174B należy do serii W.1. Numer EAN/GTIN przypisany do WNC174B to 3250617175746.</p><p>Model WNC174B jest mechanizmem gniazda przeznaczonym do wykonania punktu zasilania o układzie styków podanym w nazwie i parametrach. </p><h3>Najważniejsze cechy</h3><ul><li>- Model WNC174B jest mechanizmem gniazda przeznaczonym do wykonania punktu zasilania o układzie styków podanym w nazwie i parametrach.</li><li>- W modelu WNC174B połączenie przewodów w WNC174B wykonuje się przez zacisk śrubowy; styk ochronny występuje zgodnie z oznaczeniem 2P+Z, SCHUKO lub informacją o uziemieniu.</li><li>- Parametry elektryczne modelu WNC174B wynoszą 16 A oraz 250 V.</li><li>- Dane montażowe WNC174B obejmują typ połączenia — zacisk śrubowy; sposób montażu — natynkowy; sposób mocowania — mocowanie za pomocą śruby.</li><li>- Stopień ochrony modelu WNC174B to IP55.</li><li>- Wykonanie modelu WNC174B: materiał — tworzywo sztuczne; kolor — biały; wykończenie powierzchni — mat.</li></ul><h3>Specyfikacja techniczna</h3><ul><li>- <strong>Producent:</strong> Hager</li><li>- <strong>Kod produktu:</strong> WNC174B</li><li>- <strong>EAN/GTIN:</strong> 3250617175746</li><li>- <strong>Seria:</strong> W.1</li><li>- <strong>Typ produktu:</strong> Gniazda</li><li>- <strong>Podtyp produktu:</strong> Wtyczkowe</li><li>- <strong>Model:</strong> Gniazdo wtyczkowe ze stykiem ochronnym CEE 7/3 (typ F)</li><li>- <strong>Liczba aktywnych styków (okrągłych):</strong> 2</li><li>- <strong>Prąd znamionowy:</strong> 16 A</li><li>- <strong>Napięcie znamionowe:</strong> 250 V</li><li>- <strong>Typ połączenia:</strong> Zacisk śrubowy</li><li>- <strong>Sposób montażu:</strong> Natynkowy</li><li>- <strong>Sposób mocowania:</strong> Mocowanie za pomocą śruby</li><li>- <strong>Stopień ochrony [IP]:</strong> IP55</li><li>- <strong>Wymiary S × W × G:</strong> 76 mm × 147 mm × 65 mm</li></ul><p>Wariant WNC174B jest mechanizmem gniazda przeznaczonym do wykonania punktu zasilania o układzie styków podanym w nazwie i parametrach. Model WNC174B należy do serii W.1. Numer EAN/GTIN przypisany do WNC174B to 3250617175746.</p><hr><h3>Najczęściej zadawane pytania</h3><p><strong>1. Do czego służy produkt Hager WNC174B?</strong><br>Produkt WNC174B jest mechanizmem gniazda przeznaczonym do wykonania punktu zasilania o układzie styków podanym w nazwie i parametrach. Połączenie przewodów w WNC174B wykonuje się przez zacisk śrubowy; styk ochronny występuje zgodnie z oznaczeniem 2P+Z, SCHUKO lub informacją o uziemieniu.</p><p><strong>2. Jaką funkcję pełni model WNC174B?</strong><br>Połączenie przewodów w WNC174B wykonuje się przez zacisk śrubowy; styk ochronny występuje zgodnie z oznaczeniem 2P+Z, SCHUKO lub informacją o uziemieniu. Parametry elektryczne modelu WNC174B wynoszą 16 A oraz 250 V.</p><p><strong>3. Jakie cechy techniczne ma wariant WNC174B?</strong><br>Dane montażowe WNC174B obejmują typ połączenia — zacisk śrubowy; sposób montażu — natynkowy; sposób mocowania — mocowanie za pomocą śruby. Stopień ochrony modelu WNC174B to IP55. Wykonanie modelu WNC174B: materiał — tworzywo sztuczne; kolor — biały; wykończenie powierzchni — mat.</p><script type="application/ld+json">{"@context":"https://schema.org","@type":"FAQPage","mainEntity":[{"@type":"Question","name":"Do czego służy produkt Hager WNC174B?","acceptedAnswer":{"@type":"Answer","text":"Produkt WNC174B jest mechanizmem gniazda przeznaczonym do wykonania punktu zasilania o układzie styków podanym w nazwie i parametrach. Połączenie przewodów w WNC174B wykonuje się przez zacisk śrubowy; styk ochronny występuje zgodnie z oznaczeniem 2P+Z, SCHUKO lub informacją o uziemieniu."}},{"@type":"Question","name":"Jaką funkcję pełni model WNC174B?","acceptedAnswer":{"@type":"Answer","text":"Połączenie przewodów w WNC174B wykonuje się przez zacisk śrubowy; styk ochronny występuje zgodnie z oznaczeniem 2P+Z, SCHUKO lub informacją o uziemieniu. Parametry elektryczne modelu WNC174B wynoszą 16 A oraz 250 V."}},{"@type":"Question","name":"Jakie cechy techniczne ma wariant WNC174B?","acceptedAnswer":{"@type":"Answer","text":"Dane montażowe WNC174B obejmują typ połączenia — zacisk śrubowy; sposób montażu — natynkowy; sposób mocowania — mocowanie za pomocą śruby. Stopień ochrony modelu WNC174B to IP55. Wykonanie modelu WNC174B: materiał — tworzywo sztuczne; kolor — biały; wykończenie powierzchni — mat."}}]}</script> | WNC174B/HAG | simple | 0 | [8 empty] | HAGER, Fabryczna 10 43-100 Tychy, office@hager.pl. | [25 empty] | Biały | Biały |  |  |  | 2x | [17 empty] | Tworzywo sztuczne | [14 empty] | Wtyczkowe |  |  | 16 |  | Hager | [16 empty] | W.1 |  |  | Natynkowy |  |  |  | IP55 | [15 empty] | Gniazda |  | Śrubowe | [23 empty] | a:16:{s:23:"wykonczenie-powierzchni";a:6:{s:4:"name";s:24:"Wykończenie powierzchni";s:5:"value";s:6:"matowe";s:8:"position";i:6;s:10:"is_visible";i:1;s:12:"is_variation";i:0;s:11:"is_taxonomy";i:0;}s:21:"napiecie-znamionowe-v";a:6:{s:4:"name";s:24:"Napięcie znamionowe [V]";s:5:"value";s:3:"250";s:8:"position";i:8;s:10:"is_visible";i:1;s:12:"is_variation";i:0;s:11:"is_taxonomy";i:0;}s:18:"pa_dane-producenta";a:6:{s:4:"name";s:18:"pa_dane-producenta";s:5:"value";s:0:"";s:8:"position";i:9;s:10:"is_visible";i:1;s:12:"is_variation";i:1;s:11:"is_taxonomy";i:1;}s:14:"typ-polaczenia";a:6:{s:4:"name";s:16:"Typ połączenia";s:5:"value";s:15:"Zacisk śrubowy";s:8:"position";i:10;s:10:"is_visible";i:1;s:12:"is_variation";i:0;s:11:"is_taxonomy";i:0;}s:8:"pa_kolor";a:6:{s:4:"name";s:8:"pa_kolor";s:5:"value";s:0:"";s:8:"position";i:35;s:10:"is_visible";i:1;s:12:"is_variation";i:1;s:11:"is_taxonomy";i:1;}s:19:"pa_kolor-producenta";a:6:{s:4:"name";s:19:"pa_kolor-producenta";s:5:"value";s:0:"";s:8:"position";i:36;s:10:"is_visible";i:1;s:12:"is_variation";i:1;s:11:"is_taxonomy";i:1;}s:11:"pa_krotnosc";a:6:{s:4:"name";s:11:"pa_krotnosc";s:5:"value";s:0:"";s:8:"position";i:40;s:10:"is_visible";i:1;s:12:"is_variation";i:1;s:11:"is_taxonomy";i:1;}s:11:"pa_material";a:6:{s:4:"name";s:11:"pa_material";s:5:"value";s:0:"";s:8:"position";i:58;s:10:"is_visible";i:1;s:12:"is_variation";i:1;s:11:"is_taxonomy";i:1;}s:18:"pa_podtyp-produktu";a:6:{s:4:"name";s:18:"pa_podtyp-produktu";s:5:"value";s:0:"";s:8:"position";i:73;s:10:"is_visible";i:1;s:12:"is_variation";i:1;s:11:"is_taxonomy";i:1;}s:20:"pa_prad-znamionowy-a";a:6:{s:4:"name";s:20:"pa_prad-znamionowy-a";s:5:"value";s:0:"";s:8:"position";i:76;s:10:"is_visible";i:1;s:12:"is_variation";i:1;s:11:"is_taxonomy";i:1;}s:12:"pa_producent";a:6:{s:4:"name";s:12:"pa_producent";s:5:"value";s:0:"";s:8:"position";i:78;s:10:"is_visible";i:1;s:12:"is_variation";i:1;s:11:"is_taxonomy";i:1;}s:8:"pa_seria";a:6:{s:4:"name";s:8:"pa_seria";s:5:"value";s:0:"";s:8:"position";i:95;s:10:"is_visible";i:1;s:12:"is_variation";i:1;s:11:"is_taxonomy";i:1;}s:17:"pa_sposob-montazu";a:6:{s:4:"name";s:17:"pa_sposob-montazu";s:5:"value";s:0:"";s:8:"position";i:98;s:10:"is_visible";i:1;s:12:"is_variation";i:1;s:11:"is_taxonomy";i:1;}s:21:"pa_stopien-ochrony-ip";a:6:{s:4:"name";s:21:"pa_stopien-ochrony-ip";s:5:"value";s:0:"";s:8:"position";i:102;s:10:"is_visible";i:1;s:12:"is_variation";i:1;s:11:"is_taxonomy";i:1;}s:15:"pa_typ-produktu";a:6:{s:4:"name";s:15:"pa_typ-produktu";s:5:"value";s:0:"";s:8:"position";i:118;s:10:"is_visible";i:1;s:12:"is_variation";i:1;s:11:"is_taxonomy";i:1;}s:15:"pa_typ-zaciskow";a:6:{s:4:"name";s:15:"pa_typ-zaciskow";s:5:"value";s:0:"";s:8:"position";i:120;s:10:"is_visible";i:1;s:12:"is_variation";i:1;s:11:"is_taxonomy";i:1;}} | Wariant - Gniazdo SCHUKO 2P+Z podwójne kompletne zaciski śrubowe IP55 | Gniazdka i Łączniki>Hager / Berker>Berker W.1
163044 | Gniazdo SCHUKO 2P+Z podwójne pionowe, kompletne, zaciski śrubowe IP55, szare Hager W.1 WNC174 (Berker) | <p><strong>Gniazdo SCHUKO 2P+Z podwójne pionowe Hager WNC174</strong> jest mechanizmem gniazda przeznaczonym do wykonania punktu zasilania o układzie styków podanym w nazwie i parametrach. Parametry elektryczne modelu WNC174 wynoszą 16 A oraz 250 V. Dane montażowe WNC174 obejmują typ połączenia — zacisk śrubowy; sposób montażu — natynkowy; sposób mocowania — mocowanie za pomocą śruby.</p><h2>Gniazdo SCHUKO 2P+Z podwójne pionowe Hager WNC174 – czym wyróżnia się ten produkt?</h2><p><strong>Gniazdo SCHUKO 2P+Z podwójne pionowe Hager WNC174</strong> Połączenie przewodów w WNC174 wykonuje się przez zacisk śrubowy; styk ochronny występuje zgodnie z oznaczeniem 2P+Z, SCHUKO lub informacją o uziemieniu. Stopień ochrony modelu WNC174 to IP55. Wykonanie modelu WNC174: materiał — tworzywo sztuczne; kolor — szary; wykończenie powierzchni — mat.</p><h3>Punkt zasilania z określonym układem styków</h3><p>W modelu WNC174 połączenie przewodów w WNC174 wykonuje się przez zacisk śrubowy; styk ochronny występuje zgodnie z oznaczeniem 2P+Z, SCHUKO lub informacją o uziemieniu. Wymiary osprzętu WNC174 wynoszą 76 mm × 147 mm × 65 mm. Wariant funkcjonalny WNC174 określono jako gniazdo wtyczkowe ze stykiem ochronnym CEE 7/3 (typ F). Model WNC174 należy do serii W.1. Numer EAN/GTIN przypisany do WNC174 to 3250617171748.</p><p>Model WNC174 jest mechanizmem gniazda przeznaczonym do wykonania punktu zasilania o układzie styków podanym w nazwie i parametrach. </p><h3>Najważniejsze cechy</h3><ul><li>- Model WNC174 jest mechanizmem gniazda przeznaczonym do wykonania punktu zasilania o układzie styków podanym w nazwie i parametrach.</li><li>- W modelu WNC174 połączenie przewodów w WNC174 wykonuje się przez zacisk śrubowy; styk ochronny występuje zgodnie z oznaczeniem 2P+Z, SCHUKO lub informacją o uziemieniu.</li><li>- Parametry elektryczne modelu WNC174 wynoszą 16 A oraz 250 V.</li><li>- Dane montażowe WNC174 obejmują typ połączenia — zacisk śrubowy; sposób montażu — natynkowy; sposób mocowania — mocowanie za pomocą śruby.</li><li>- Stopień ochrony modelu WNC174 to IP55.</li><li>- Wykonanie modelu WNC174: materiał — tworzywo sztuczne; kolor — szary; wykończenie powierzchni — mat.</li></ul><h3>Specyfikacja techniczna</h3><ul><li>- <strong>Producent:</strong> Hager</li><li>- <strong>Kod produktu:</strong> WNC174</li><li>- <strong>EAN/GTIN:</strong> 3250617171748</li><li>- <strong>Seria:</strong> W.1</li><li>- <strong>Typ produktu:</strong> Gniazda</li><li>- <strong>Podtyp produktu:</strong> Wtyczkowe</li><li>- <strong>Model:</strong> Gniazdo wtyczkowe ze stykiem ochronnym CEE 7/3 (typ F)</li><li>- <strong>Liczba aktywnych styków (okrągłych):</strong> 2</li><li>- <strong>Prąd znamionowy:</strong> 16 A</li><li>- <strong>Napięcie znamionowe:</strong> 250 V</li><li>- <strong>Typ połączenia:</strong> Zacisk śrubowy</li><li>- <strong>Sposób montażu:</strong> Natynkowy</li><li>- <strong>Sposób mocowania:</strong> Mocowanie za pomocą śruby</li><li>- <strong>Stopień ochrony [IP]:</strong> IP55</li><li>- <strong>Wymiary S × W × G:</strong> 76 mm × 147 mm × 65 mm</li></ul><p>Wariant WNC174 jest mechanizmem gniazda przeznaczonym do wykonania punktu zasilania o układzie styków podanym w nazwie i parametrach. Model WNC174 należy do serii W.1. Numer EAN/GTIN przypisany do WNC174 to 3250617171748.</p><hr><h3>Najczęściej zadawane pytania</h3><p><strong>1. Do czego służy produkt Hager WNC174?</strong><br>Produkt WNC174 jest mechanizmem gniazda przeznaczonym do wykonania punktu zasilania o układzie styków podanym w nazwie i parametrach. Połączenie przewodów w WNC174 wykonuje się przez zacisk śrubowy; styk ochronny występuje zgodnie z oznaczeniem 2P+Z, SCHUKO lub informacją o uziemieniu.</p><p><strong>2. Jaką funkcję pełni model WNC174?</strong><br>Połączenie przewodów w WNC174 wykonuje się przez zacisk śrubowy; styk ochronny występuje zgodnie z oznaczeniem 2P+Z, SCHUKO lub informacją o uziemieniu. Parametry elektryczne modelu WNC174 wynoszą 16 A oraz 250 V.</p><p><strong>3. Jakie cechy techniczne ma wariant WNC174?</strong><br>Dane montażowe WNC174 obejmują typ połączenia — zacisk śrubowy; sposób montażu — natynkowy; sposób mocowania — mocowanie za pomocą śruby. Stopień ochrony modelu WNC174 to IP55. Wykonanie modelu WNC174: materiał — tworzywo sztuczne; kolor — szary; wykończenie powierzchni — mat.</p><script type="application/ld+json">{"@context":"https://schema.org","@type":"FAQPage","mainEntity":[{"@type":"Question","name":"Do czego służy produkt Hager WNC174?","acceptedAnswer":{"@type":"Answer","text":"Produkt WNC174 jest mechanizmem gniazda przeznaczonym do wykonania punktu zasilania o układzie styków podanym w nazwie i parametrach. Połączenie przewodów w WNC174 wykonuje się przez zacisk śrubowy; styk ochronny występuje zgodnie z oznaczeniem 2P+Z, SCHUKO lub informacją o uziemieniu."}},{"@type":"Question","name":"Jaką funkcję pełni model WNC174?","acceptedAnswer":{"@type":"Answer","text":"Połączenie przewodów w WNC174 wykonuje się przez zacisk śrubowy; styk ochronny występuje zgodnie z oznaczeniem 2P+Z, SCHUKO lub informacją o uziemieniu. Parametry elektryczne modelu WNC174 wynoszą 16 A oraz 250 V."}},{"@type":"Question","name":"Jakie cechy techniczne ma wariant WNC174?","acceptedAnswer":{"@type":"Answer","text":"Dane montażowe WNC174 obejmują typ połączenia — zacisk śrubowy; sposób montażu — natynkowy; sposób mocowania — mocowanie za pomocą śruby. Stopień ochrony modelu WNC174 to IP55. Wykonanie modelu WNC174: materiał — tworzywo sztuczne; kolor — szary; wykończenie powierzchni — mat."}}]}</script> | WNC174/HAG | simple | 0 | [8 empty] | HAGER, Fabryczna 10 43-100 Tychy, office@hager.pl. | [25 empty] | Szary | Szary |  |  |  | 2x | [17 empty] | Tworzywo sztuczne | [14 empty] | Wtyczkowe |  |  | 16 |  | Hager | [16 empty] | W.1 |  |  | Natynkowy |  |  |  | IP55 | [15 empty] | Gniazda |  | Śrubowe | [23 empty] | a:16:{s:23:"wykonczenie-powierzchni";a:6:{s:4:"name";s:24:"Wykończenie powierzchni";s:5:"value";s:6:"matowe";s:8:"position";i:6;s:10:"is_visible";i:1;s:12:"is_variation";i:0;s:11:"is_taxonomy";i:0;}s:21:"napiecie-znamionowe-v";a:6:{s:4:"name";s:24:"Napięcie znamionowe [V]";s:5:"value";s:3:"250";s:8:"position";i:8;s:10:"is_visible";i:1;s:12:"is_variation";i:0;s:11:"is_taxonomy";i:0;}s:18:"pa_dane-producenta";a:6:{s:4:"name";s:18:"pa_dane-producenta";s:5:"value";s:0:"";s:8:"position";i:9;s:10:"is_visible";i:1;s:12:"is_variation";i:1;s:11:"is_taxonomy";i:1;}s:14:"typ-polaczenia";a:6:{s:4:"name";s:16:"Typ połączenia";s:5:"value";s:15:"Zacisk śrubowy";s:8:"position";i:10;s:10:"is_visible";i:1;s:12:"is_variation";i:0;s:11:"is_taxonomy";i:0;}s:8:"pa_kolor";a:6:{s:4:"name";s:8:"pa_kolor";s:5:"value";s:0:"";s:8:"position";i:35;s:10:"is_visible";i:1;s:12:"is_variation";i:1;s:11:"is_taxonomy";i:1;}s:19:"pa_kolor-producenta";a:6:{s:4:"name";s:19:"pa_kolor-producenta";s:5:"value";s:0:"";s:8:"position";i:36;s:10:"is_visible";i:1;s:12:"is_variation";i:1;s:11:"is_taxonomy";i:1;}s:11:"pa_krotnosc";a:6:{s:4:"name";s:11:"pa_krotnosc";s:5:"value";s:0:"";s:8:"position";i:40;s:10:"is_visible";i:1;s:12:"is_variation";i:1;s:11:"is_taxonomy";i:1;}s:11:"pa_material";a:6:{s:4:"name";s:11:"pa_material";s:5:"value";s:0:"";s:8:"position";i:58;s:10:"is_visible";i:1;s:12:"is_variation";i:1;s:11:"is_taxonomy";i:1;}s:18:"pa_podtyp-produktu";a:6:{s:4:"name";s:18:"pa_podtyp-produktu";s:5:"value";s:0:"";s:8:"position";i:73;s:10:"is_visible";i:1;s:12:"is_variation";i:1;s:11:"is_taxonomy";i:1;}s:20:"pa_prad-znamionowy-a";a:6:{s:4:"name";s:20:"pa_prad-znamionowy-a";s:5:"value";s:0:"";s:8:"position";i:76;s:10:"is_visible";i:1;s:12:"is_variation";i:1;s:11:"is_taxonomy";i:1;}s:12:"pa_producent";a:6:{s:4:"name";s:12:"pa_producent";s:5:"value";s:0:"";s:8:"position";i:78;s:10:"is_visible";i:1;s:12:"is_variation";i:1;s:11:"is_taxonomy";i:1;}s:8:"pa_seria";a:6:{s:4:"name";s:8:"pa_seria";s:5:"value";s:0:"";s:8:"position";i:95;s:10:"is_visible";i:1;s:12:"is_variation";i:1;s:11:"is_taxonomy";i:1;}s:17:"pa_sposob-montazu";a:6:{s:4:"name";s:17:"pa_sposob-montazu";s:5:"value";s:0:"";s:8:"position";i:98;s:10:"is_visible";i:1;s:12:"is_variation";i:1;s:11:"is_taxonomy";i:1;}s:21:"pa_stopien-ochrony-ip";a:6:{s:4:"name";s:21:"pa_stopien-ochrony-ip";s:5:"value";s:0:"";s:8:"position";i:102;s:10:"is_visible";i:1;s:12:"is_variation";i:1;s:11:"is_taxonomy";i:1;}s:15:"pa_typ-produktu";a:6:{s:4:"name";s:15:"pa_typ-produktu";s:5:"value";s:0:"";s:8:"position";i:118;s:10:"is_visible";i:1;s:12:"is_variation";i:1;s:11:"is_taxonomy";i:1;}s:15:"pa_typ-zaciskow";a:6:{s:4:"name";s:15:"pa_typ-zaciskow";s:5:"value";s:0:"";s:8:"position";i:120;s:10:"is_visible";i:1;s:12:"is_variation";i:1;s:11:"is_taxonomy";i:1;}} | Wariant - Gniazdo SCHUKO 2P+Z podwójne kompletne zaciski śrubowe IP55 | Gniazdka i Łączniki>Hager / Berker>Berker W.1
163046 | Ramka podwójna pozioma z podświetleniem niebieskim 230V 10 mA do puszek N/T IP55 Hager W.1 WNA711 (Berker) | <p><strong>Ramka 2-krotna pozioma z podświetleniem niebieskim 230V 10 mA do puszek N/T IP55 Hager WNA711</strong> jest ramką wykończeniową o krotności 2x, przeznaczoną do osłonięcia krawędzi montażowych odpowiedniej liczby pól osprzętu. Dane montażowe WNA711 obejmują sposób mocowania — montaż śrubowy. Stopień ochrony modelu WNA711 to IP55.</p><h2>Ramka 2-krotna pozioma z podświetleniem niebieskim 230V 10 mA do puszek N/T IP55 Hager WNA711 – czym wyróżnia się ten produkt?</h2><p><strong>Ramka 2-krotna pozioma z podświetleniem niebieskim 230V 10 mA do puszek N/T IP55 Hager WNA711</strong> Zakres produktu WNA711 obejmuje wyłącznie ramkę; mechanizmy i elementy centralne widocznych pól nie są częścią produktu, z podświetleniem o parametrach podanych w nazwie wariantu. Wykonanie modelu WNA711: materiał — tworzywo sztuczne; kolor — biały; wykończenie powierzchni — mat. Układ ramki WNA711: krotność 2x, kierunek poziomy.</p><h3>Krotność ramki zgodna z liczbą pól</h3><p>Produkt WNA711 jest samą ramką; mechanizmy, klawisze, płytki i pozostałe elementy centralne nie są częścią produktu. Model WNA711 należy do serii W.1. Numer EAN/GTIN przypisany do WNA711 to 3250617177115.</p><p>Model WNA711 jest ramką wykończeniową o krotności 2x, przeznaczoną do osłonięcia krawędzi montażowych odpowiedniej liczby pól osprzętu. </p><h3>Najważniejsze cechy</h3><ul><li>- Model WNA711 jest ramką wykończeniową o krotności 2x, przeznaczoną do osłonięcia krawędzi montażowych odpowiedniej liczby pól osprzętu.</li><li>- W modelu WNA711 zakres produktu WNA711 obejmuje wyłącznie ramkę; mechanizmy i elementy centralne widocznych pól nie są częścią produktu, z podświetleniem o parametrach podanych w nazwie wariantu.</li><li>- Produkt WNA711 jest samą ramką; mechanizmy, klawisze, płytki i pozostałe elementy centralne nie są częścią produktu.</li><li>- Dane montażowe WNA711 obejmują sposób mocowania — montaż śrubowy.</li><li>- Stopień ochrony modelu WNA711 to IP55.</li><li>- Wykonanie modelu WNA711: materiał — tworzywo sztuczne; kolor — biały; wykończenie powierzchni — mat.</li></ul><h3>Specyfikacja techniczna</h3><ul><li>- <strong>Producent:</strong> Hager</li><li>- <strong>Kod produktu:</strong> WNA711</li><li>- <strong>EAN/GTIN:</strong> 3250617177115</li><li>- <strong>Seria:</strong> W.1</li><li>- <strong>Typ produktu:</strong> Ramki</li><li>- <strong>Podtyp produktu:</strong> Ramki</li><li>- <strong>Liczba jednostek:</strong> 2</li><li>- <strong>Liczba jednostek w poziomie:</strong> 2</li><li>- <strong>Liczba jednostek w pionie:</strong> 1</li><li>- <strong>Kierunek montażu:</strong> Poziomy</li><li>- <strong>Sposób mocowania:</strong> Montaż śrubowy</li><li>- <strong>Stopień ochrony [IP]:</strong> IP55</li><li>- <strong>Materiał:</strong> Tworzywo sztuczne</li><li>- <strong>Wykończenie powierzchni:</strong> Mat</li><li>- <strong>Kolor:</strong> Biały</li></ul><p>Wariant WNA711 jest ramką wykończeniową o krotności 2x, przeznaczoną do osłonięcia krawędzi montażowych odpowiedniej liczby pól osprzętu. Model WNA711 należy do serii W.1. Numer EAN/GTIN przypisany do WNA711 to 3250617177115.</p><hr><h3>Najczęściej zadawane pytania</h3><p><strong>1. Do czego służy produkt Hager WNA711?</strong><br>Produkt WNA711 jest ramką wykończeniową o krotności 2x, przeznaczoną do osłonięcia krawędzi montażowych odpowiedniej liczby pól osprzętu. Dane montażowe WNA711 obejmują sposób mocowania — montaż śrubowy. Stopień ochrony modelu WNA711 to IP55.</p><p><strong>2. Jaką funkcję pełni model WNA711?</strong><br>Zakres produktu WNA711 obejmuje wyłącznie ramkę; mechanizmy i elementy centralne widocznych pól nie są częścią produktu, z podświetleniem o parametrach podanych w nazwie wariantu. Produkt WNA711 jest samą ramką; mechanizmy, klawisze, płytki i pozostałe elementy centralne nie są częścią produktu.</p><p><strong>3. Jakie cechy techniczne ma wariant WNA711?</strong><br>Stopień ochrony modelu WNA711 to IP55. Wykonanie modelu WNA711: materiał — tworzywo sztuczne; kolor — biały; wykończenie powierzchni — mat. Układ ramki WNA711: krotność 2x, kierunek poziomy. Model WNA711 należy do serii W.1.</p><script type="application/ld+json">{"@context":"https://schema.org","@type":"FAQPage","mainEntity":[{"@type":"Question","name":"Do czego służy produkt Hager WNA711?","acceptedAnswer":{"@type":"Answer","text":"Produkt WNA711 jest ramką wykończeniową o krotności 2x, przeznaczoną do osłonięcia krawędzi montażowych odpowiedniej liczby pól osprzętu. Dane montażowe WNA711 obejmują sposób mocowania — montaż śrubowy. Stopień ochrony modelu WNA711 to IP55."}},{"@type":"Question","name":"Jaką funkcję pełni model WNA711?","acceptedAnswer":{"@type":"Answer","text":"Zakres produktu WNA711 obejmuje wyłącznie ramkę; mechanizmy i elementy centralne widocznych pól nie są częścią produktu, z podświetleniem o parametrach podanych w nazwie wariantu. Produkt WNA711 jest samą ramką; mechanizmy, klawisze, płytki i pozostałe elementy centralne nie są częścią produktu."}},{"@type":"Question","name":"Jakie cechy techniczne ma wariant WNA711?","acceptedAnswer":{"@type":"Answer","text":"Stopień ochrony modelu WNA711 to IP55. Wykonanie modelu WNA711: materiał — tworzywo sztuczne; kolor — biały; wykończenie powierzchni — mat. Układ ramki WNA711: krotność 2x, kierunek poziomy. Model WNA711 należy do serii W.1."}}]}</script> | WNA711/HAG | simple | 0 | [8 empty] | HAGER, Fabryczna 10 43-100 Tychy, office@hager.pl. | [25 empty] | Biały | Biały |  |  |  | 2x | [17 empty] | Tworzywo sztuczne | [14 empty] | Ramki |  |  |  |  | Hager | [16 empty] | W.1 |  |  | Podtynkowy |  |  |  | IP55 | [15 empty] | Ramki | [25 empty] | a:12:{s:23:"wykonczenie-powierzchni";a:6:{s:4:"name";s:24:"Wykończenie powierzchni";s:5:"value";s:6:"matowe";s:8:"position";i:6;s:10:"is_visible";i:1;s:12:"is_variation";i:0;s:11:"is_taxonomy";i:0;}s:18:"pa_dane-producenta";a:6:{s:4:"name";s:18:"pa_dane-producenta";s:5:"value";s:0:"";s:8:"position";i:9;s:10:"is_visible";i:1;s:12:"is_variation";i:1;s:11:"is_taxonomy";i:1;}s:8:"pa_kolor";a:6:{s:4:"name";s:8:"pa_kolor";s:5:"value";s:0:"";s:8:"position";i:35;s:10:"is_visible";i:1;s:12:"is_variation";i:1;s:11:"is_taxonomy";i:1;}s:19:"pa_kolor-producenta";a:6:{s:4:"name";s:19:"pa_kolor-producenta";s:5:"value";s:0:"";s:8:"position";i:36;s:10:"is_visible";i:1;s:12:"is_variation";i:1;s:11:"is_taxonomy";i:1;}s:11:"pa_krotnosc";a:6:{s:4:"name";s:11:"pa_krotnosc";s:5:"value";s:0:"";s:8:"position";i:40;s:10:"is_visible";i:1;s:12:"is_variation";i:1;s:11:"is_taxonomy";i:1;}s:11:"pa_material";a:6:{s:4:"name";s:11:"pa_material";s:5:"value";s:0:"";s:8:"position";i:58;s:10:"is_visible";i:1;s:12:"is_variation";i:1;s:11:"is_taxonomy";i:1;}s:18:"pa_podtyp-produktu";a:6:{s:4:"name";s:18:"pa_podtyp-produktu";s:5:"value";s:0:"";s:8:"position";i:73;s:10:"is_visible";i:1;s:12:"is_variation";i:1;s:11:"is_taxonomy";i:1;}s:12:"pa_producent";a:6:{s:4:"name";s:12:"pa_producent";s:5:"value";s:0:"";s:8:"position";i:78;s:10:"is_visible";i:1;s:12:"is_variation";i:1;s:11:"is_taxonomy";i:1;}s:8:"pa_seria";a:6:{s:4:"name";s:8:"pa_seria";s:5:"value";s:0:"";s:8:"position";i:95;s:10:"is_visible";i:1;s:12:"is_variation";i:1;s:11:"is_taxonomy";i:1;}s:17:"pa_sposob-montazu";a:6:{s:4:"name";s:17:"pa_sposob-montazu";s:5:"value";s:0:"";s:8:"position";i:98;s:10:"is_visible";i:1;s:12:"is_variation";i:1;s:11:"is_taxonomy";i:1;}s:21:"pa_stopien-ochrony-ip";a:6:{s:4:"name";s:21:"pa_stopien-ochrony-ip";s:5:"value";s:0:"";s:8:"position";i:102;s:10:"is_visible";i:1;s:12:"is_variation";i:1;s:11:"is_taxonomy";i:1;}s:15:"pa_typ-produktu";a:6:{s:4:"name";s:15:"pa_typ-produktu";s:5:"value";s:0:"";s:8:"position";i:118;s:10:"is_visible";i:1;s:12:"is_variation";i:1;s:11:"is_taxonomy";i:1;}} |  | Gniazdka i Łączniki>Hager / Berker>Berker W.1
163048 | Ramka podwójna pozioma z podświetleniem białym 230V 0,6 mA do puszek N/T, IP55 Hager W.1 WNA710 (Berker) | <p><strong>Ramka 2-krotna pozioma z podświetleniem białym 230V 0,6 mA do puszek N/T Hager WNA710</strong> jest ramką wykończeniową o krotności 2x, przeznaczoną do osłonięcia krawędzi montażowych odpowiedniej liczby pól osprzętu. Dane montażowe WNA710 obejmują sposób mocowania — montaż śrubowy. Stopień ochrony modelu WNA710 to IP55.</p><h2>Ramka 2-krotna pozioma z podświetleniem białym 230V 0,6 mA do puszek N/T Hager WNA710 – czym wyróżnia się ten produkt?</h2><p><strong>Ramka 2-krotna pozioma z podświetleniem białym 230V 0,6 mA do puszek N/T Hager WNA710</strong> Zakres produktu WNA710 obejmuje wyłącznie ramkę; mechanizmy i elementy centralne widocznych pól nie są częścią produktu, z podświetleniem o parametrach podanych w nazwie wariantu. Wykonanie modelu WNA710: materiał — tworzywo sztuczne; kolor — biały; wykończenie powierzchni — mat. Układ ramki WNA710: krotność 2x, kierunek poziomy.</p><h3>Krotność ramki zgodna z liczbą pól</h3><p>Produkt WNA710 jest samą ramką; mechanizmy, klawisze, płytki i pozostałe elementy centralne nie są częścią produktu. Model WNA710 należy do serii W.1. Numer EAN/GTIN przypisany do WNA710 to 3250617177108.</p><p>Model WNA710 jest ramką wykończeniową o krotności 2x, przeznaczoną do osłonięcia krawędzi montażowych odpowiedniej liczby pól osprzętu. </p><h3>Najważniejsze cechy</h3><ul><li>- Model WNA710 jest ramką wykończeniową o krotności 2x, przeznaczoną do osłonięcia krawędzi montażowych odpowiedniej liczby pól osprzętu.</li><li>- W modelu WNA710 zakres produktu WNA710 obejmuje wyłącznie ramkę; mechanizmy i elementy centralne widocznych pól nie są częścią produktu, z podświetleniem o parametrach podanych w nazwie wariantu.</li><li>- Produkt WNA710 jest samą ramką; mechanizmy, klawisze, płytki i pozostałe elementy centralne nie są częścią produktu.</li><li>- Dane montażowe WNA710 obejmują sposób mocowania — montaż śrubowy.</li><li>- Stopień ochrony modelu WNA710 to IP55.</li><li>- Wykonanie modelu WNA710: materiał — tworzywo sztuczne; kolor — biały; wykończenie powierzchni — mat.</li></ul><h3>Specyfikacja techniczna</h3><ul><li>- <strong>Producent:</strong> Hager</li><li>- <strong>Kod produktu:</strong> WNA710</li><li>- <strong>EAN/GTIN:</strong> 3250617177108</li><li>- <strong>Seria:</strong> W.1</li><li>- <strong>Typ produktu:</strong> Ramki</li><li>- <strong>Podtyp produktu:</strong> Ramki</li><li>- <strong>Liczba jednostek:</strong> 2</li><li>- <strong>Liczba jednostek w poziomie:</strong> 2</li><li>- <strong>Liczba jednostek w pionie:</strong> 1</li><li>- <strong>Kierunek montażu:</strong> Poziomy</li><li>- <strong>Sposób mocowania:</strong> Montaż śrubowy</li><li>- <strong>Stopień ochrony [IP]:</strong> IP55</li><li>- <strong>Materiał:</strong> Tworzywo sztuczne</li><li>- <strong>Wykończenie powierzchni:</strong> Mat</li><li>- <strong>Kolor:</strong> Biały</li></ul><p>Wariant WNA710 jest ramką wykończeniową o krotności 2x, przeznaczoną do osłonięcia krawędzi montażowych odpowiedniej liczby pól osprzętu. Model WNA710 należy do serii W.1. Numer EAN/GTIN przypisany do WNA710 to 3250617177108.</p><hr><h3>Najczęściej zadawane pytania</h3><p><strong>1. Do czego służy produkt Hager WNA710?</strong><br>Produkt WNA710 jest ramką wykończeniową o krotności 2x, przeznaczoną do osłonięcia krawędzi montażowych odpowiedniej liczby pól osprzętu. Dane montażowe WNA710 obejmują sposób mocowania — montaż śrubowy. Stopień ochrony modelu WNA710 to IP55.</p><p><strong>2. Jaką funkcję pełni model WNA710?</strong><br>Zakres produktu WNA710 obejmuje wyłącznie ramkę; mechanizmy i elementy centralne widocznych pól nie są częścią produktu, z podświetleniem o parametrach podanych w nazwie wariantu. Produkt WNA710 jest samą ramką; mechanizmy, klawisze, płytki i pozostałe elementy centralne nie są częścią produktu.</p><p><strong>3. Jakie cechy techniczne ma wariant WNA710?</strong><br>Stopień ochrony modelu WNA710 to IP55. Wykonanie modelu WNA710: materiał — tworzywo sztuczne; kolor — biały; wykończenie powierzchni — mat. Układ ramki WNA710: krotność 2x, kierunek poziomy. Model WNA710 należy do serii W.1.</p><script type="application/ld+json">{"@context":"https://schema.org","@type":"FAQPage","mainEntity":[{"@type":"Question","name":"Do czego służy produkt Hager WNA710?","acceptedAnswer":{"@type":"Answer","text":"Produkt WNA710 jest ramką wykończeniową o krotności 2x, przeznaczoną do osłonięcia krawędzi montażowych odpowiedniej liczby pól osprzętu. Dane montażowe WNA710 obejmują sposób mocowania — montaż śrubowy. Stopień ochrony modelu WNA710 to IP55."}},{"@type":"Question","name":"Jaką funkcję pełni model WNA710?","acceptedAnswer":{"@type":"Answer","text":"Zakres produktu WNA710 obejmuje wyłącznie ramkę; mechanizmy i elementy centralne widocznych pól nie są częścią produktu, z podświetleniem o parametrach podanych w nazwie wariantu. Produkt WNA710 jest samą ramką; mechanizmy, klawisze, płytki i pozostałe elementy centralne nie są częścią produktu."}},{"@type":"Question","name":"Jakie cechy techniczne ma wariant WNA710?","acceptedAnswer":{"@type":"Answer","text":"Stopień ochrony modelu WNA710 to IP55. Wykonanie modelu WNA710: materiał — tworzywo sztuczne; kolor — biały; wykończenie powierzchni — mat. Układ ramki WNA710: krotność 2x, kierunek poziomy. Model WNA710 należy do serii W.1."}}]}</script> | WNA710/HAG | simple | 0 | [8 empty] | HAGER, Fabryczna 10 43-100 Tychy, office@hager.pl. | [25 empty] | Biały | Biały |  |  |  | 2x | [17 empty] | Tworzywo sztuczne | [14 empty] | Ramki |  |  |  |  | Hager | [16 empty] | W.1 |  |  | Podtynkowy |  |  |  | IP55 | [15 empty] | Ramki | [25 empty] | a:12:{s:23:"wykonczenie-powierzchni";a:6:{s:4:"name";s:24:"Wykończenie powierzchni";s:5:"value";s:6:"matowe";s:8:"position";i:6;s:10:"is_visible";i:1;s:12:"is_variation";i:0;s:11:"is_taxonomy";i:0;}s:18:"pa_dane-producenta";a:6:{s:4:"name";s:18:"pa_dane-producenta";s:5:"value";s:0:"";s:8:"position";i:9;s:10:"is_visible";i:1;s:12:"is_variation";i:1;s:11:"is_taxonomy";i:1;}s:8:"pa_kolor";a:6:{s:4:"name";s:8:"pa_kolor";s:5:"value";s:0:"";s:8:"position";i:35;s:10:"is_visible";i:1;s:12:"is_variation";i:1;s:11:"is_taxonomy";i:1;}s:19:"pa_kolor-producenta";a:6:{s:4:"name";s:19:"pa_kolor-producenta";s:5:"value";s:0:"";s:8:"position";i:36;s:10:"is_visible";i:1;s:12:"is_variation";i:1;s:11:"is_taxonomy";i:1;}s:11:"pa_krotnosc";a:6:{s:4:"name";s:11:"pa_krotnosc";s:5:"value";s:0:"";s:8:"position";i:40;s:10:"is_visible";i:1;s:12:"is_variation";i:1;s:11:"is_taxonomy";i:1;}s:11:"pa_material";a:6:{s:4:"name";s:11:"pa_material";s:5:"value";s:0:"";s:8:"position";i:58;s:10:"is_visible";i:1;s:12:"is_variation";i:1;s:11:"is_taxonomy";i:1;}s:18:"pa_podtyp-produktu";a:6:{s:4:"name";s:18:"pa_podtyp-produktu";s:5:"value";s:0:"";s:8:"position";i:73;s:10:"is_visible";i:1;s:12:"is_variation";i:1;s:11:"is_taxonomy";i:1;}s:12:"pa_producent";a:6:{s:4:"name";s:12:"pa_producent";s:5:"value";s:0:"";s:8:"position";i:78;s:10:"is_visible";i:1;s:12:"is_variation";i:1;s:11:"is_taxonomy";i:1;}s:8:"pa_seria";a:6:{s:4:"name";s:8:"pa_seria";s:5:"value";s:0:"";s:8:"position";i:95;s:10:"is_visible";i:1;s:12:"is_variation";i:1;s:11:"is_taxonomy";i:1;}s:17:"pa_sposob-montazu";a:6:{s:4:"name";s:17:"pa_sposob-montazu";s:5:"value";s:0:"";s:8:"position";i:98;s:10:"is_visible";i:1;s:12:"is_variation";i:1;s:11:"is_taxonomy";i:1;}s:21:"pa_stopien-ochrony-ip";a:6:{s:4:"name";s:21:"pa_stopien-ochrony-ip";s:5:"value";s:0:"";s:8:"position";i:102;s:10:"is_visible";i:1;s:12:"is_variation";i:1;s:11:"is_taxonomy";i:1;}s:15:"pa_typ-produktu";a:6:{s:4:"name";s:15:"pa_typ-produktu";s:5:"value";s:0:"";s:8:"position";i:118;s:10:"is_visible";i:1;s:12:"is_variation";i:1;s:11:"is_taxonomy";i:1;}} |  | Gniazdka i Łączniki>Hager / Berker>Berker W.1
163050 | Ramka 1-krotna do montażu podtynkowego, IP55, biały Hager W.1 WNA401B (Berker 13283502) | <p><strong>Ramka 1-krotna do montażu podtynkowego Hager WNA401B</strong> jest ramką wykończeniową o krotności 1x, przeznaczoną do osłonięcia krawędzi montażowych odpowiedniej liczby pól osprzętu. Dane montażowe WNA401B obejmują sposób mocowania — mocowanie zaciskowe. Stopień ochrony modelu WNA401B to IP20.</p><h2>Ramka 1-krotna do montażu podtynkowego Hager WNA401B – czym wyróżnia się ten produkt?</h2><p><strong>Ramka 1-krotna do montażu podtynkowego Hager WNA401B</strong> Zakres produktu WNA401B obejmuje wyłącznie ramkę; mechanizmy i elementy centralne widocznych pól nie są częścią produktu. Wykonanie modelu WNA401B: materiał — tworzywo sztuczne; kolor — biały; wykończenie powierzchni — błyszczące. Układ ramki WNA401B: krotność 1x, kierunek poziomy i pionowy.</p><h3>Krotność ramki zgodna z liczbą pól</h3><p>Produkt WNA401B jest samą ramką; mechanizmy, klawisze, płytki i pozostałe elementy centralne nie są częścią produktu. Model WNA401B należy do serii W.1. Kod Hager WNA401B zastępuje wcześniejsze oznaczenie Berker 13283502. Numer EAN/GTIN przypisany do WNA401B to 3250617175418.</p><p>Model WNA401B jest ramką wykończeniową o krotności 1x, przeznaczoną do osłonięcia krawędzi montażowych odpowiedniej liczby pól osprzętu. </p><h3>Najważniejsze cechy</h3><ul><li>- Model WNA401B jest ramką wykończeniową o krotności 1x, przeznaczoną do osłonięcia krawędzi montażowych odpowiedniej liczby pól osprzętu.</li><li>- W modelu WNA401B zakres produktu WNA401B obejmuje wyłącznie ramkę; mechanizmy i elementy centralne widocznych pól nie są częścią produktu.</li><li>- Produkt WNA401B jest samą ramką; mechanizmy, klawisze, płytki i pozostałe elementy centralne nie są częścią produktu.</li><li>- Dane montażowe WNA401B obejmują sposób mocowania — mocowanie zaciskowe.</li><li>- Stopień ochrony modelu WNA401B to IP20.</li><li>- Wykonanie modelu WNA401B: materiał — tworzywo sztuczne; kolor — biały; wykończenie powierzchni — błyszczące.</li></ul><h3>Specyfikacja techniczna</h3><ul><li>- <strong>Producent:</strong> Hager</li><li>- <strong>Kod produktu:</strong> WNA401B</li><li>- <strong>EAN/GTIN:</strong> 3250617175418</li><li>- <strong>Seria:</strong> W.1</li><li>- <strong>Typ produktu:</strong> Ramki</li><li>- <strong>Poprzedni numer Berker:</strong> 13283502</li><li>- <strong>Liczba jednostek:</strong> 1</li><li>- <strong>Liczba jednostek w poziomie:</strong> 1</li><li>- <strong>Liczba jednostek w pionie:</strong> 1</li><li>- <strong>Kierunek montażu:</strong> Poziomy i pionowy</li><li>- <strong>Sposób mocowania:</strong> Mocowanie zaciskowe</li><li>- <strong>Stopień ochrony [IP]:</strong> IP20</li><li>- <strong>Materiał:</strong> Tworzywo sztuczne</li><li>- <strong>Wykończenie powierzchni:</strong> Błyszczące</li><li>- <strong>Kolor:</strong> Biały</li></ul><p>Wariant WNA401B jest ramką wykończeniową o krotności 1x, przeznaczoną do osłonięcia krawędzi montażowych odpowiedniej liczby pól osprzętu. Kod Hager WNA401B zastępuje wcześniejsze oznaczenie Berker 13283502. Numer EAN/GTIN przypisany do WNA401B to 3250617175418.</p><hr><h3>Najczęściej zadawane pytania</h3><p><strong>1. Do czego służy produkt Hager WNA401B?</strong><br>Produkt WNA401B jest ramką wykończeniową o krotności 1x, przeznaczoną do osłonięcia krawędzi montażowych odpowiedniej liczby pól osprzętu. Zakres produktu WNA401B obejmuje wyłącznie ramkę; mechanizmy i elementy centralne widocznych pól nie są częścią produktu.</p><p><strong>2. Jaką funkcję pełni model WNA401B?</strong><br>Zakres produktu WNA401B obejmuje wyłącznie ramkę; mechanizmy i elementy centralne widocznych pól nie są częścią produktu. Produkt WNA401B jest samą ramką; mechanizmy, klawisze, płytki i pozostałe elementy centralne nie są częścią produktu.</p><p><strong>3. Jakie cechy techniczne ma wariant WNA401B?</strong><br>Stopień ochrony modelu WNA401B to IP20. Wykonanie modelu WNA401B: materiał — tworzywo sztuczne; kolor — biały; wykończenie powierzchni — błyszczące. Układ ramki WNA401B: krotność 1x, kierunek poziomy i pionowy.</p><script type="application/ld+json">{"@context":"https://schema.org","@type":"FAQPage","mainEntity":[{"@type":"Question","name":"Do czego służy produkt Hager WNA401B?","acceptedAnswer":{"@type":"Answer","text":"Produkt WNA401B jest ramką wykończeniową o krotności 1x, przeznaczoną do osłonięcia krawędzi montażowych odpowiedniej liczby pól osprzętu. Zakres produktu WNA401B obejmuje wyłącznie ramkę; mechanizmy i elementy centralne widocznych pól nie są częścią produktu."}},{"@type":"Question","name":"Jaką funkcję pełni model WNA401B?","acceptedAnswer":{"@type":"Answer","text":"Zakres produktu WNA401B obejmuje wyłącznie ramkę; mechanizmy i elementy centralne widocznych pól nie są częścią produktu. Produkt WNA401B jest samą ramką; mechanizmy, klawisze, płytki i pozostałe elementy centralne nie są częścią produktu."}},{"@type":"Question","name":"Jakie cechy techniczne ma wariant WNA401B?","acceptedAnswer":{"@type":"Answer","text":"Stopień ochrony modelu WNA401B to IP20. Wykonanie modelu WNA401B: materiał — tworzywo sztuczne; kolor — biały; wykończenie powierzchni — błyszczące. Układ ramki WNA401B: krotność 1x, kierunek poziomy i pionowy."}}]}</script> | WNA401B/HAG | simple | 0 | [8 empty] | HAGER, Fabryczna 10 43-100 Tychy, office@hager.pl. | [25 empty] | Biały | Biały |  |  |  | 1x | [17 empty] | Tworzywo sztuczne | [19 empty] | Hager | [16 empty] | W.1 |  |  | Podtynkowy |  |  |  | IP55 | [15 empty] | Ramki | [25 empty] | a:11:{s:23:"wykonczenie-powierzchni";a:6:{s:4:"name";s:24:"Wykończenie powierzchni";s:5:"value";s:12:"błyszczące";s:8:"position";i:7;s:10:"is_visible";i:1;s:12:"is_variation";i:0;s:11:"is_taxonomy";i:0;}s:18:"pa_dane-producenta";a:6:{s:4:"name";s:18:"pa_dane-producenta";s:5:"value";s:0:"";s:8:"position";i:9;s:10:"is_visible";i:1;s:12:"is_variation";i:1;s:11:"is_taxonomy";i:1;}s:8:"pa_kolor";a:6:{s:4:"name";s:8:"pa_kolor";s:5:"value";s:0:"";s:8:"position";i:35;s:10:"is_visible";i:1;s:12:"is_variation";i:1;s:11:"is_taxonomy";i:1;}s:19:"pa_kolor-producenta";a:6:{s:4:"name";s:19:"pa_kolor-producenta";s:5:"value";s:0:"";s:8:"position";i:36;s:10:"is_visible";i:1;s:12:"is_variation";i:1;s:11:"is_taxonomy";i:1;}s:11:"pa_krotnosc";a:6:{s:4:"name";s:11:"pa_krotnosc";s:5:"value";s:0:"";s:8:"position";i:40;s:10:"is_visible";i:1;s:12:"is_variation";i:1;s:11:"is_taxonomy";i:1;}s:11:"pa_material";a:6:{s:4:"name";s:11:"pa_material";s:5:"value";s:0:"";s:8:"position";i:58;s:10:"is_visible";i:1;s:12:"is_variation";i:1;s:11:"is_taxonomy";i:1;}s:12:"pa_producent";a:6:{s:4:"name";s:12:"pa_producent";s:5:"value";s:0:"";s:8:"position";i:78;s:10:"is_visible";i:1;s:12:"is_variation";i:1;s:11:"is_taxonomy";i:1;}s:8:"pa_seria";a:6:{s:4:"name";s:8:"pa_seria";s:5:"value";s:0:"";s:8:"position";i:95;s:10:"is_visible";i:1;s:12:"is_variation";i:1;s:11:"is_taxonomy";i:1;}s:17:"pa_sposob-montazu";a:6:{s:4:"name";s:17:"pa_sposob-montazu";s:5:"value";s:0:"";s:8:"position";i:98;s:10:"is_visible";i:1;s:12:"is_variation";i:1;s:11:"is_taxonomy";i:1;}s:21:"pa_stopien-ochrony-ip";a:6:{s:4:"name";s:21:"pa_stopien-ochrony-ip";s:5:"value";s:0:"";s:8:"position";i:102;s:10:"is_visible";i:1;s:12:"is_variation";i:1;s:11:"is_taxonomy";i:1;}s:15:"pa_typ-produktu";a:6:{s:4:"name";s:15:"pa_typ-produktu";s:5:"value";s:0:"";s:8:"position";i:118;s:10:"is_visible";i:1;s:12:"is_variation";i:1;s:11:"is_taxonomy";i:1;}} |  | Gniazdka i Łączniki>Hager / Berker>Berker W.1
163052 | Moduł gniazda SCHUKO 2P+Z, IP55, szary Hager W.1 WNA160 (Berker 47063515) | <p><strong>Moduł gniazda SCHUKO 2P+Z Hager WNA160</strong> jest mechanizmem gniazda przeznaczonym do wykonania punktu zasilania o układzie styków podanym w nazwie i parametrach. Parametry elektryczne modelu WNA160 wynoszą 16 A oraz 250 V. Dane montażowe WNA160 obejmują typ połączenia — zacisk wciskany; sposób mocowania — mocowanie za pomocą śruby.</p><h2>Moduł gniazda SCHUKO 2P+Z Hager WNA160 – czym wyróżnia się ten produkt?</h2><p><strong>Moduł gniazda SCHUKO 2P+Z Hager WNA160</strong> Połączenie przewodów w WNA160 wykonuje się przez zacisk wciskany; styk ochronny występuje zgodnie z oznaczeniem 2P+Z, SCHUKO lub informacją o uziemieniu. Stopień ochrony modelu WNA160 to IP55. Wykonanie modelu WNA160: materiał — tworzywo sztuczne; kolor — szary; wykończenie powierzchni — mat.</p><h3>Punkt zasilania z określonym układem styków</h3><p>W modelu WNA160 połączenie przewodów w WNA160 wykonuje się przez zacisk wciskany; styk ochronny występuje zgodnie z oznaczeniem 2P+Z, SCHUKO lub informacją o uziemieniu. Wymiary osprzętu WNA160 wynoszą 71 mm × 71 mm × 44 mm. Wariant funkcjonalny WNA160 określono jako gniazdo wtyczkowe ze stykiem ochronnym CEE 7/3 (typ F). Model WNA160 należy do serii W.1. Kod Hager WNA160 zastępuje wcześniejsze oznaczenie Berker 47063515.</p><p>Model WNA160 jest mechanizmem gniazda przeznaczonym do wykonania punktu zasilania o układzie styków podanym w nazwie i parametrach. Numer EAN/GTIN przypisany do WNA160 to 3250617174602.</p><h3>Najważniejsze cechy</h3><ul><li>- Model WNA160 jest mechanizmem gniazda przeznaczonym do wykonania punktu zasilania o układzie styków podanym w nazwie i parametrach.</li><li>- W modelu WNA160 połączenie przewodów w WNA160 wykonuje się przez zacisk wciskany; styk ochronny występuje zgodnie z oznaczeniem 2P+Z, SCHUKO lub informacją o uziemieniu.</li><li>- Parametry elektryczne modelu WNA160 wynoszą 16 A oraz 250 V.</li><li>- Dane montażowe WNA160 obejmują typ połączenia — zacisk wciskany; sposób mocowania — mocowanie za pomocą śruby.</li><li>- Stopień ochrony modelu WNA160 to IP55.</li><li>- Wykonanie modelu WNA160: materiał — tworzywo sztuczne; kolor — szary; wykończenie powierzchni — mat.</li></ul><h3>Specyfikacja techniczna</h3><ul><li>- <strong>Producent:</strong> Hager</li><li>- <strong>Kod produktu:</strong> WNA160</li><li>- <strong>EAN/GTIN:</strong> 3250617174602</li><li>- <strong>Seria:</strong> W.1</li><li>- <strong>Typ produktu:</strong> Gniazda</li><li>- <strong>Podtyp produktu:</strong> Wtyczkowe</li><li>- <strong>Poprzedni numer Berker:</strong> 47063515</li><li>- <strong>Model:</strong> Gniazdo wtyczkowe ze stykiem ochronnym CEE 7/3 (typ F)</li><li>- <strong>Liczba aktywnych styków (okrągłych):</strong> 2</li><li>- <strong>Prąd znamionowy:</strong> 16 A</li><li>- <strong>Napięcie znamionowe:</strong> 250 V</li><li>- <strong>Typ połączenia:</strong> Zacisk wciskany</li><li>- <strong>Sposób mocowania:</strong> Mocowanie za pomocą śruby</li><li>- <strong>Stopień ochrony [IP]:</strong> IP55</li><li>- <strong>Wymiary S × W × G:</strong> 71 mm × 71 mm × 44 mm</li></ul><p>Wariant WNA160 jest mechanizmem gniazda przeznaczonym do wykonania punktu zasilania o układzie styków podanym w nazwie i parametrach. Kod Hager WNA160 zastępuje wcześniejsze oznaczenie Berker 47063515. Numer EAN/GTIN przypisany do WNA160 to 3250617174602.</p><hr><h3>Najczęściej zadawane pytania</h3><p><strong>1. Do czego służy produkt Hager WNA160?</strong><br>Produkt WNA160 jest mechanizmem gniazda przeznaczonym do wykonania punktu zasilania o układzie styków podanym w nazwie i parametrach. Połączenie przewodów w WNA160 wykonuje się przez zacisk wciskany; styk ochronny występuje zgodnie z oznaczeniem 2P+Z, SCHUKO lub informacją o uziemieniu.</p><p><strong>2. Jaką funkcję pełni model WNA160?</strong><br>Połączenie przewodów w WNA160 wykonuje się przez zacisk wciskany; styk ochronny występuje zgodnie z oznaczeniem 2P+Z, SCHUKO lub informacją o uziemieniu. Parametry elektryczne modelu WNA160 wynoszą 16 A oraz 250 V.</p><p><strong>3. Jakie cechy techniczne ma wariant WNA160?</strong><br>Dane montażowe WNA160 obejmują typ połączenia — zacisk wciskany; sposób mocowania — mocowanie za pomocą śruby. Stopień ochrony modelu WNA160 to IP55. Wykonanie modelu WNA160: materiał — tworzywo sztuczne; kolor — szary; wykończenie powierzchni — mat.</p><script type="application/ld+json">{"@context":"https://schema.org","@type":"FAQPage","mainEntity":[{"@type":"Question","name":"Do czego służy produkt Hager WNA160?","acceptedAnswer":{"@type":"Answer","text":"Produkt WNA160 jest mechanizmem gniazda przeznaczonym do wykonania punktu zasilania o układzie styków podanym w nazwie i parametrach. Połączenie przewodów w WNA160 wykonuje się przez zacisk wciskany; styk ochronny występuje zgodnie z oznaczeniem 2P+Z, SCHUKO lub informacją o uziemieniu."}},{"@type":"Question","name":"Jaką funkcję pełni model WNA160?","acceptedAnswer":{"@type":"Answer","text":"Połączenie przewodów w WNA160 wykonuje się przez zacisk wciskany; styk ochronny występuje zgodnie z oznaczeniem 2P+Z, SCHUKO lub informacją o uziemieniu. Parametry elektryczne modelu WNA160 wynoszą 16 A oraz 250 V."}},{"@type":"Question","name":"Jakie cechy techniczne ma wariant WNA160?","acceptedAnswer":{"@type":"Answer","text":"Dane montażowe WNA160 obejmują typ połączenia — zacisk wciskany; sposób mocowania — mocowanie za pomocą śruby. Stopień ochrony modelu WNA160 to IP55. Wykonanie modelu WNA160: materiał — tworzywo sztuczne; kolor — szary; wykończenie powierzchni — mat."}}]}</script> | WNA160/HAG | simple | 0 | [8 empty] | HAGER, Fabryczna 10 43-100 Tychy, office@hager.pl. | [25 empty] | Grafitowy | Szary | [36 empty] | Wtyczkowe |  |  | 16 |  | Hager | [16 empty] | W.1 | [6 empty] | IP55 | [15 empty] | Gniazda | [25 empty] | a:10:{s:23:"wykonczenie-powierzchni";a:6:{s:4:"name";s:24:"Wykończenie powierzchni";s:5:"value";s:6:"matowe";s:8:"position";i:5;s:10:"is_visible";i:1;s:12:"is_variation";i:0;s:11:"is_taxonomy";i:0;}s:18:"pa_dane-producenta";a:6:{s:4:"name";s:18:"pa_dane-producenta";s:5:"value";s:0:"";s:8:"position";i:9;s:10:"is_visible";i:1;s:12:"is_variation";i:1;s:11:"is_taxonomy";i:1;}s:8:"pa_kolor";a:6:{s:4:"name";s:8:"pa_kolor";s:5:"value";s:0:"";s:8:"position";i:35;s:10:"is_visible";i:1;s:12:"is_variation";i:1;s:11:"is_taxonomy";i:1;}s:19:"pa_kolor-producenta";a:6:{s:4:"name";s:19:"pa_kolor-producenta";s:5:"value";s:0:"";s:8:"position";i:36;s:10:"is_visible";i:1;s:12:"is_variation";i:1;s:11:"is_taxonomy";i:1;}s:18:"pa_podtyp-produktu";a:6:{s:4:"name";s:18:"pa_podtyp-produktu";s:5:"value";s:0:"";s:8:"position";i:73;s:10:"is_visible";i:1;s:12:"is_variation";i:1;s:11:"is_taxonomy";i:1;}s:20:"pa_prad-znamionowy-a";a:6:{s:4:"name";s:20:"pa_prad-znamionowy-a";s:5:"value";s:0:"";s:8:"position";i:76;s:10:"is_visible";i:1;s:12:"is_variation";i:1;s:11:"is_taxonomy";i:1;}s:12:"pa_producent";a:6:{s:4:"name";s:12:"pa_producent";s:5:"value";s:0:"";s:8:"position";i:78;s:10:"is_visible";i:1;s:12:"is_variation";i:1;s:11:"is_taxonomy";i:1;}s:8:"pa_seria";a:6:{s:4:"name";s:8:"pa_seria";s:5:"value";s:0:"";s:8:"position";i:95;s:10:"is_visible";i:1;s:12:"is_variation";i:1;s:11:"is_taxonomy";i:1;}s:21:"pa_stopien-ochrony-ip";a:6:{s:4:"name";s:21:"pa_stopien-ochrony-ip";s:5:"value";s:0:"";s:8:"position";i:102;s:10:"is_visible";i:1;s:12:"is_variation";i:1;s:11:"is_taxonomy";i:1;}s:15:"pa_typ-produktu";a:6:{s:4:"name";s:15:"pa_typ-produktu";s:5:"value";s:0:"";s:8:"position";i:118;s:10:"is_visible";i:1;s:12:"is_variation";i:1;s:11:"is_taxonomy";i:1;}} |  | Gniazdka i Łączniki>Hager / Berker>Berker W.1
163054 | Moduł łącznika uniwersalnego z podświetleniem kontrolnym, IP55, szary Hager W.1 WNA003 (Berker 30863515) | <p><strong>Moduł łącznika uniwersalnego z podświetleniem kontrolnym Hager WNA003</strong> jest mechanizmem jednobiegunowym przeznaczonym do załączania i wyłączania jednego obwodu z jednego miejsca. Parametry elektryczne modelu WNA003 wynoszą 10 A oraz 250 V. Dane montażowe WNA003 obejmują typ połączenia — zacisk wciskany; sposób montażu — natynkowy; sposób mocowania — zapinane (na zatrzask).</p><h2>Moduł łącznika uniwersalnego z podświetleniem kontrolnym Hager WNA003 – czym wyróżnia się ten produkt?</h2><p><strong>Moduł łącznika uniwersalnego z podświetleniem kontrolnym Hager WNA003</strong> Zmiana położenia klawisza zmienia stan zestyku jednobiegunowego. Stopień ochrony modelu WNA003 to IP55. Wykonanie modelu WNA003: materiał — tworzywo sztuczne; kolor — szary; wykończenie powierzchni — mat.</p><h3>Jednobiegunowy tor łączeniowy</h3><p>W modelu WNA003 zmiana położenia klawisza zmienia stan zestyku jednobiegunowego. Wymiary osprzętu WNA003 wynoszą 71 mm × 75 mm × 40 mm. Model WNA003 należy do serii W.1. Kod Hager WNA003 zastępuje wcześniejsze oznaczenie Berker 30863515. Numer EAN/GTIN przypisany do WNA003 to 3250617174039.</p><p>Model WNA003 jest mechanizmem jednobiegunowym przeznaczonym do załączania i wyłączania jednego obwodu z jednego miejsca. </p><h3>Najważniejsze cechy</h3><ul><li>- Model WNA003 jest mechanizmem jednobiegunowym przeznaczonym do załączania i wyłączania jednego obwodu z jednego miejsca.</li><li>- W modelu WNA003 zmiana położenia klawisza zmienia stan zestyku jednobiegunowego.</li><li>- Parametry elektryczne modelu WNA003 wynoszą 10 A oraz 250 V.</li><li>- Dane montażowe WNA003 obejmują typ połączenia — zacisk wciskany; sposób montażu — natynkowy; sposób mocowania — zapinane (na zatrzask).</li><li>- Stopień ochrony modelu WNA003 to IP55.</li><li>- Wykonanie modelu WNA003: materiał — tworzywo sztuczne; kolor — szary; wykończenie powierzchni — mat.</li></ul><h3>Specyfikacja techniczna</h3><ul><li>- <strong>Producent:</strong> Hager</li><li>- <strong>Kod produktu:</strong> WNA003</li><li>- <strong>EAN/GTIN:</strong> 3250617174039</li><li>- <strong>Seria:</strong> W.1</li><li>- <strong>Typ produktu:</strong> Łączniki</li><li>- <strong>Podtyp produktu:</strong> Schodowe</li><li>- <strong>Poprzedni numer Berker:</strong> 30863515</li><li>- <strong>Układ połączeń:</strong> Przełącznik dwukierunkowy</li><li>- <strong>Sposób działania:</strong> Klawisz/przycisk</li><li>- <strong>Prąd znamionowy:</strong> 10 A</li><li>- <strong>Napięcie znamionowe:</strong> 250 V</li><li>- <strong>Liczba dźwigni:</strong> 1</li><li>- <strong>Typ połączenia:</strong> Zacisk wciskany</li><li>- <strong>Sposób montażu:</strong> Natynkowy</li><li>- <strong>Sposób mocowania:</strong> Zapinane (na zatrzask)</li><li>- <strong>Stopień ochrony [IP]:</strong> IP55</li><li>- <strong>Materiał:</strong> Tworzywo sztuczne</li><li>- <strong>Wykończenie powierzchni:</strong> Mat</li><li>- <strong>Kolor:</strong> Szary</li><li>- <strong>Wymiary S × W × G:</strong> 71 mm × 75 mm × 40 mm</li></ul><p>Wariant WNA003 jest mechanizmem jednobiegunowym przeznaczonym do załączania i wyłączania jednego obwodu z jednego miejsca. Kod Hager WNA003 zastępuje wcześniejsze oznaczenie Berker 30863515. Numer EAN/GTIN przypisany do WNA003 to 3250617174039.</p><hr><h3>Najczęściej zadawane pytania</h3><p><strong>1. Do czego służy produkt Hager WNA003?</strong><br>Produkt WNA003 jest mechanizmem jednobiegunowym przeznaczonym do załączania i wyłączania jednego obwodu z jednego miejsca. Zmiana położenia klawisza zmienia stan zestyku jednobiegunowego. Parametry elektryczne modelu WNA003 wynoszą 10 A oraz 250 V.</p><p><strong>2. Jaką funkcję pełni model WNA003?</strong><br>Zmiana położenia klawisza zmienia stan zestyku jednobiegunowego. W modelu WNA003 zmiana położenia klawisza zmienia stan zestyku jednobiegunowego. Parametry elektryczne modelu WNA003 wynoszą 10 A oraz 250 V.</p><p><strong>3. Jakie cechy techniczne ma wariant WNA003?</strong><br>Dane montażowe WNA003 obejmują typ połączenia — zacisk wciskany; sposób montażu — natynkowy; sposób mocowania — zapinane (na zatrzask). Stopień ochrony modelu WNA003 to IP55. Wykonanie modelu WNA003: materiał — tworzywo sztuczne; kolor — szary; wykończenie powierzchni — mat.</p><script type="application/ld+json">{"@context":"https://schema.org","@type":"FAQPage","mainEntity":[{"@type":"Question","name":"Do czego służy produkt Hager WNA003?","acceptedAnswer":{"@type":"Answer","text":"Produkt WNA003 jest mechanizmem jednobiegunowym przeznaczonym do załączania i wyłączania jednego obwodu z jednego miejsca. Zmiana położenia klawisza zmienia stan zestyku jednobiegunowego. Parametry elektryczne modelu WNA003 wynoszą 10 A oraz 250 V."}},{"@type":"Question","name":"Jaką funkcję pełni model WNA003?","acceptedAnswer":{"@type":"Answer","text":"Zmiana położenia klawisza zmienia stan zestyku jednobiegunowego. W modelu WNA003 zmiana położenia klawisza zmienia stan zestyku jednobiegunowego. Parametry elektryczne modelu WNA003 wynoszą 10 A oraz 250 V."}},{"@type":"Question","name":"Jakie cechy techniczne ma wariant WNA003?","acceptedAnswer":{"@type":"Answer","text":"Dane montażowe WNA003 obejmują typ połączenia — zacisk wciskany; sposób montażu — natynkowy; sposób mocowania — zapinane (na zatrzask). Stopień ochrony modelu WNA003 to IP55. Wykonanie modelu WNA003: materiał — tworzywo sztuczne; kolor — szary; wykończenie powierzchni — mat."}}]}</script> | WNA003/HAG | simple | 0 | [8 empty] | HAGER, Fabryczna 10 43-100 Tychy, office@hager.pl. | [25 empty] | Grafitowy | Szary | [36 empty] | Schodowe |  |  | 10 |  | Hager | [16 empty] | W.1 |  |  | Natynkowy |  |  |  | IP55 | [15 empty] | Łączniki | [25 empty] | a:11:{s:23:"wykonczenie-powierzchni";a:6:{s:4:"name";s:24:"Wykończenie powierzchni";s:5:"value";s:6:"matowe";s:8:"position";i:6;s:10:"is_visible";i:1;s:12:"is_variation";i:0;s:11:"is_taxonomy";i:0;}s:18:"pa_dane-producenta";a:6:{s:4:"name";s:18:"pa_dane-producenta";s:5:"value";s:0:"";s:8:"position";i:9;s:10:"is_visible";i:1;s:12:"is_variation";i:1;s:11:"is_taxonomy";i:1;}s:8:"pa_kolor";a:6:{s:4:"name";s:8:"pa_kolor";s:5:"value";s:0:"";s:8:"position";i:35;s:10:"is_visible";i:1;s:12:"is_variation";i:1;s:11:"is_taxonomy";i:1;}s:19:"pa_kolor-producenta";a:6:{s:4:"name";s:19:"pa_kolor-producenta";s:5:"value";s:0:"";s:8:"position";i:36;s:10:"is_visible";i:1;s:12:"is_variation";i:1;s:11:"is_taxonomy";i:1;}s:18:"pa_podtyp-produktu";a:6:{s:4:"name";s:18:"pa_podtyp-produktu";s:5:"value";s:0:"";s:8:"position";i:73;s:10:"is_visible";i:1;s:12:"is_variation";i:1;s:11:"is_taxonomy";i:1;}s:20:"pa_prad-znamionowy-a";a:6:{s:4:"name";s:20:"pa_prad-znamionowy-a";s:5:"value";s:0:"";s:8:"position";i:76;s:10:"is_visible";i:1;s:12:"is_variation";i:1;s:11:"is_taxonomy";i:1;}s:12:"pa_producent";a:6:{s:4:"name";s:12:"pa_producent";s:5:"value";s:0:"";s:8:"position";i:78;s:10:"is_visible";i:1;s:12:"is_variation";i:1;s:11:"is_taxonomy";i:1;}s:8:"pa_seria";a:6:{s:4:"name";s:8:"pa_seria";s:5:"value";s:0:"";s:8:"position";i:95;s:10:"is_visible";i:1;s:12:"is_variation";i:1;s:11:"is_taxonomy";i:1;}s:17:"pa_sposob-montazu";a:6:{s:4:"name";s:17:"pa_sposob-montazu";s:5:"value";s:0:"";s:8:"position";i:98;s:10:"is_visible";i:1;s:12:"is_variation";i:1;s:11:"is_taxonomy";i:1;}s:21:"pa_stopien-ochrony-ip";a:6:{s:4:"name";s:21:"pa_stopien-ochrony-ip";s:5:"value";s:0:"";s:8:"position";i:102;s:10:"is_visible";i:1;s:12:"is_variation";i:1;s:11:"is_taxonomy";i:1;}s:15:"pa_typ-produktu";a:6:{s:4:"name";s:15:"pa_typ-produktu";s:5:"value";s:0:"";s:8:"position";i:118;s:10:"is_visible";i:1;s:12:"is_variation";i:1;s:11:"is_taxonomy";i:1;}} |  | Gniazdka i Łączniki>Hager / Berker>Berker W.1
163056 | Łącznik uniwersalny z podświetleniem, kompletny, IP55, szary Hager W.1 WNC002 (Berker 30763525) | <p><strong>Łącznik uniwersalny z podświetleniem Hager WNC002</strong> jest mechanizmem jednobiegunowym przeznaczonym do załączania i wyłączania jednego obwodu z jednego miejsca. Parametry elektryczne modelu WNC002 wynoszą 10 A oraz 250 V. Dane montażowe WNC002 obejmują typ połączenia — zacisk wciskany; sposób montażu — natynkowy; sposób mocowania — montaż śrubowy.</p><h2>Łącznik uniwersalny z podświetleniem Hager WNC002 – czym wyróżnia się ten produkt?</h2><p><strong>Łącznik uniwersalny z podświetleniem Hager WNC002</strong> Zmiana położenia klawisza zmienia stan zestyku jednobiegunowego. Stopień ochrony modelu WNC002 to IP55. Wykonanie modelu WNC002: materiał — tworzywo sztuczne; kolor — szary; wykończenie powierzchni — mat.</p><h3>Jednobiegunowy tor łączeniowy</h3><p>W modelu WNC002 zmiana położenia klawisza zmienia stan zestyku jednobiegunowego. Wymiary osprzętu WNC002 wynoszą 76 mm × 75 mm × 64 mm. Model WNC002 należy do serii W.1. Kod Hager WNC002 zastępuje wcześniejsze oznaczenie Berker 30763525. Numer EAN/GTIN przypisany do WNC002 to 3250617170024.</p><p>Model WNC002 jest mechanizmem jednobiegunowym przeznaczonym do załączania i wyłączania jednego obwodu z jednego miejsca. </p><h3>Najważniejsze cechy</h3><ul><li>- Model WNC002 jest mechanizmem jednobiegunowym przeznaczonym do załączania i wyłączania jednego obwodu z jednego miejsca.</li><li>- W modelu WNC002 zmiana położenia klawisza zmienia stan zestyku jednobiegunowego.</li><li>- Parametry elektryczne modelu WNC002 wynoszą 10 A oraz 250 V.</li><li>- Dane montażowe WNC002 obejmują typ połączenia — zacisk wciskany; sposób montażu — natynkowy; sposób mocowania — montaż śrubowy.</li><li>- Stopień ochrony modelu WNC002 to IP55.</li><li>- Wykonanie modelu WNC002: materiał — tworzywo sztuczne; kolor — szary; wykończenie powierzchni — mat.</li></ul><h3>Specyfikacja techniczna</h3><ul><li>- <strong>Producent:</strong> Hager</li><li>- <strong>Kod produktu:</strong> WNC002</li><li>- <strong>EAN/GTIN:</strong> 3250617170024</li><li>- <strong>Seria:</strong> W.1</li><li>- <strong>Typ produktu:</strong> Łączniki</li><li>- <strong>Podtyp produktu:</strong> Schodowe</li><li>- <strong>Poprzedni numer Berker:</strong> 30763525</li><li>- <strong>Układ połączeń:</strong> Przełącznik dwukierunkowy</li><li>- <strong>Sposób działania:</strong> Klawisz/przycisk</li><li>- <strong>Prąd znamionowy:</strong> 10 A</li><li>- <strong>Napięcie znamionowe:</strong> 250 V</li><li>- <strong>Liczba dźwigni:</strong> 1</li><li>- <strong>Typ połączenia:</strong> Zacisk wciskany</li><li>- <strong>Sposób montażu:</strong> Natynkowy</li><li>- <strong>Sposób mocowania:</strong> Montaż śrubowy</li><li>- <strong>Stopień ochrony [IP]:</strong> IP55</li><li>- <strong>Materiał:</strong> Tworzywo sztuczne</li><li>- <strong>Wykończenie powierzchni:</strong> Mat</li><li>- <strong>Kolor:</strong> Szary</li><li>- <strong>Wymiary S × W × G:</strong> 76 mm × 75 mm × 64 mm</li></ul><p>Wariant WNC002 jest mechanizmem jednobiegunowym przeznaczonym do załączania i wyłączania jednego obwodu z jednego miejsca. Kod Hager WNC002 zastępuje wcześniejsze oznaczenie Berker 30763525. Numer EAN/GTIN przypisany do WNC002 to 3250617170024.</p><hr><h3>Najczęściej zadawane pytania</h3><p><strong>1. Do czego służy produkt Hager WNC002?</strong><br>Produkt WNC002 jest mechanizmem jednobiegunowym przeznaczonym do załączania i wyłączania jednego obwodu z jednego miejsca. Zmiana położenia klawisza zmienia stan zestyku jednobiegunowego. Parametry elektryczne modelu WNC002 wynoszą 10 A oraz 250 V.</p><p><strong>2. Jaką funkcję pełni model WNC002?</strong><br>Zmiana położenia klawisza zmienia stan zestyku jednobiegunowego. W modelu WNC002 zmiana położenia klawisza zmienia stan zestyku jednobiegunowego. Parametry elektryczne modelu WNC002 wynoszą 10 A oraz 250 V.</p><p><strong>3. Jakie cechy techniczne ma wariant WNC002?</strong><br>Dane montażowe WNC002 obejmują typ połączenia — zacisk wciskany; sposób montażu — natynkowy; sposób mocowania — montaż śrubowy. Stopień ochrony modelu WNC002 to IP55. Wykonanie modelu WNC002: materiał — tworzywo sztuczne; kolor — szary; wykończenie powierzchni — mat.</p><script type="application/ld+json">{"@context":"https://schema.org","@type":"FAQPage","mainEntity":[{"@type":"Question","name":"Do czego służy produkt Hager WNC002?","acceptedAnswer":{"@type":"Answer","text":"Produkt WNC002 jest mechanizmem jednobiegunowym przeznaczonym do załączania i wyłączania jednego obwodu z jednego miejsca. Zmiana położenia klawisza zmienia stan zestyku jednobiegunowego. Parametry elektryczne modelu WNC002 wynoszą 10 A oraz 250 V."}},{"@type":"Question","name":"Jaką funkcję pełni model WNC002?","acceptedAnswer":{"@type":"Answer","text":"Zmiana położenia klawisza zmienia stan zestyku jednobiegunowego. W modelu WNC002 zmiana położenia klawisza zmienia stan zestyku jednobiegunowego. Parametry elektryczne modelu WNC002 wynoszą 10 A oraz 250 V."}},{"@type":"Question","name":"Jakie cechy techniczne ma wariant WNC002?","acceptedAnswer":{"@type":"Answer","text":"Dane montażowe WNC002 obejmują typ połączenia — zacisk wciskany; sposób montażu — natynkowy; sposób mocowania — montaż śrubowy. Stopień ochrony modelu WNC002 to IP55. Wykonanie modelu WNC002: materiał — tworzywo sztuczne; kolor — szary; wykończenie powierzchni — mat."}}]}</script> | WNC002/HAG | simple | 0 | [8 empty] | HAGER, Fabryczna 10 43-100 Tychy, office@hager.pl. | [25 empty] | Grafitowy | Szary | [36 empty] | Schodowe |  |  | 10 |  | Hager | [16 empty] | W.1 |  |  | Natynkowy |  |  |  | IP55 | [15 empty] | Łączniki | [25 empty] | a:11:{s:23:"wykonczenie-powierzchni";a:6:{s:4:"name";s:24:"Wykończenie powierzchni";s:5:"value";s:6:"matowe";s:8:"position";i:6;s:10:"is_visible";i:1;s:12:"is_variation";i:0;s:11:"is_taxonomy";i:0;}s:18:"pa_dane-producenta";a:6:{s:4:"name";s:18:"pa_dane-producenta";s:5:"value";s:0:"";s:8:"position";i:9;s:10:"is_visible";i:1;s:12:"is_variation";i:1;s:11:"is_taxonomy";i:1;}s:8:"pa_kolor";a:6:{s:4:"name";s:8:"pa_kolor";s:5:"value";s:0:"";s:8:"position";i:35;s:10:"is_visible";i:1;s:12:"is_variation";i:1;s:11:"is_taxonomy";i:1;}s:19:"pa_kolor-producenta";a:6:{s:4:"name";s:19:"pa_kolor-producenta";s:5:"value";s:0:"";s:8:"position";i:36;s:10:"is_visible";i:1;s:12:"is_variation";i:1;s:11:"is_taxonomy";i:1;}s:18:"pa_podtyp-produktu";a:6:{s:4:"name";s:18:"pa_podtyp-produktu";s:5:"value";s:0:"";s:8:"position";i:73;s:10:"is_visible";i:1;s:12:"is_variation";i:1;s:11:"is_taxonomy";i:1;}s:20:"pa_prad-znamionowy-a";a:6:{s:4:"name";s:20:"pa_prad-znamionowy-a";s:5:"value";s:0:"";s:8:"position";i:76;s:10:"is_visible";i:1;s:12:"is_variation";i:1;s:11:"is_taxonomy";i:1;}s:12:"pa_producent";a:6:{s:4:"name";s:12:"pa_producent";s:5:"value";s:0:"";s:8:"position";i:78;s:10:"is_visible";i:1;s:12:"is_variation";i:1;s:11:"is_taxonomy";i:1;}s:8:"pa_seria";a:6:{s:4:"name";s:8:"pa_seria";s:5:"value";s:0:"";s:8:"position";i:95;s:10:"is_visible";i:1;s:12:"is_variation";i:1;s:11:"is_taxonomy";i:1;}s:17:"pa_sposob-montazu";a:6:{s:4:"name";s:17:"pa_sposob-montazu";s:5:"value";s:0:"";s:8:"position";i:98;s:10:"is_visible";i:1;s:12:"is_variation";i:1;s:11:"is_taxonomy";i:1;}s:21:"pa_stopien-ochrony-ip";a:6:{s:4:"name";s:21:"pa_stopien-ochrony-ip";s:5:"value";s:0:"";s:8:"position";i:102;s:10:"is_visible";i:1;s:12:"is_variation";i:1;s:11:"is_taxonomy";i:1;}s:15:"pa_typ-produktu";a:6:{s:4:"name";s:15:"pa_typ-produktu";s:5:"value";s:0:"";s:8:"position";i:118;s:10:"is_visible";i:1;s:12:"is_variation";i:1;s:11:"is_taxonomy";i:1;}} |  | Gniazdka i Łączniki>Hager / Berker>Berker W.1
163058 | Gniazdo z uziemieniem 2P+Z, kompletne, IP55, szary Hager W.1 WNC100EC (Berker 6768813515) | <p><strong>Gniazdo z uziemieniem 2P+Z Hager WNC100EC</strong> jest mechanizmem gniazda przeznaczonym do wykonania punktu zasilania o układzie styków podanym w nazwie i parametrach. Parametry elektryczne modelu WNC100EC wynoszą 16 A oraz 250 V. Dane montażowe WNC100EC obejmują typ połączenia — zacisk wciskany; sposób montażu — natynkowy; sposób mocowania — mocowanie za pomocą śruby.</p><h2>Gniazdo z uziemieniem 2P+Z Hager WNC100EC – czym wyróżnia się ten produkt?</h2><p><strong>Gniazdo z uziemieniem 2P+Z Hager WNC100EC</strong> Połączenie przewodów w WNC100EC wykonuje się przez zacisk wciskany; styk ochronny występuje zgodnie z oznaczeniem 2P+Z, SCHUKO lub informacją o uziemieniu. Stopień ochrony modelu WNC100EC to IP55. Wykonanie modelu WNC100EC: materiał — tworzywo sztuczne; kolor — szary; wykończenie powierzchni — mat.</p><h3>Punkt zasilania z określonym układem styków</h3><p>W modelu WNC100EC połączenie przewodów w WNC100EC wykonuje się przez zacisk wciskany; styk ochronny występuje zgodnie z oznaczeniem 2P+Z, SCHUKO lub informacją o uziemieniu. Wymiary osprzętu WNC100EC wynoszą 76 mm × 76 mm × 65 mm. Wariant funkcjonalny WNC100EC określono jako kołek uziemiający. Model WNC100EC należy do serii W.1. Kod Hager WNC100EC zastępuje wcześniejsze oznaczenie Berker 6768813515.</p><p>Model WNC100EC jest mechanizmem gniazda przeznaczonym do wykonania punktu zasilania o układzie styków podanym w nazwie i parametrach. Numer EAN/GTIN przypisany do WNC100EC to 3250617201391.</p><h3>Najważniejsze cechy</h3><ul><li>- Model WNC100EC jest mechanizmem gniazda przeznaczonym do wykonania punktu zasilania o układzie styków podanym w nazwie i parametrach.</li><li>- W modelu WNC100EC połączenie przewodów w WNC100EC wykonuje się przez zacisk wciskany; styk ochronny występuje zgodnie z oznaczeniem 2P+Z, SCHUKO lub informacją o uziemieniu.</li><li>- Parametry elektryczne modelu WNC100EC wynoszą 16 A oraz 250 V.</li><li>- Dane montażowe WNC100EC obejmują typ połączenia — zacisk wciskany; sposób montażu — natynkowy; sposób mocowania — mocowanie za pomocą śruby.</li><li>- Stopień ochrony modelu WNC100EC to IP55.</li><li>- Wykonanie modelu WNC100EC: materiał — tworzywo sztuczne; kolor — szary; wykończenie powierzchni — mat.</li></ul><h3>Specyfikacja techniczna</h3><ul><li>- <strong>Producent:</strong> Hager</li><li>- <strong>Kod produktu:</strong> WNC100EC</li><li>- <strong>EAN/GTIN:</strong> 3250617201391</li><li>- <strong>Seria:</strong> W.1</li><li>- <strong>Typ produktu:</strong> Gniazda</li><li>- <strong>Podtyp produktu:</strong> Wtyczkowe</li><li>- <strong>Poprzedni numer Berker:</strong> 6768813515</li><li>- <strong>Model:</strong> Kołek uziemiający</li><li>- <strong>Liczba aktywnych styków (okrągłych):</strong> 2</li><li>- <strong>Prąd znamionowy:</strong> 16 A</li><li>- <strong>Napięcie znamionowe:</strong> 250 V</li><li>- <strong>Typ połączenia:</strong> Zacisk wciskany</li><li>- <strong>Sposób montażu:</strong> Natynkowy</li><li>- <strong>Sposób mocowania:</strong> Mocowanie za pomocą śruby</li><li>- <strong>Stopień ochrony [IP]:</strong> IP55</li><li>- <strong>Wymiary S × W × G:</strong> 76 mm × 76 mm × 65 mm</li></ul><p>Wariant WNC100EC jest mechanizmem gniazda przeznaczonym do wykonania punktu zasilania o układzie styków podanym w nazwie i parametrach. Kod Hager WNC100EC zastępuje wcześniejsze oznaczenie Berker 6768813515. Numer EAN/GTIN przypisany do WNC100EC to 3250617201391.</p><hr><h3>Najczęściej zadawane pytania</h3><p><strong>1. Do czego służy produkt Hager WNC100EC?</strong><br>Produkt WNC100EC jest mechanizmem gniazda przeznaczonym do wykonania punktu zasilania o układzie styków podanym w nazwie i parametrach. Połączenie przewodów w WNC100EC wykonuje się przez zacisk wciskany; styk ochronny występuje zgodnie z oznaczeniem 2P+Z, SCHUKO lub informacją o uziemieniu.</p><p><strong>2. Jaką funkcję pełni model WNC100EC?</strong><br>Połączenie przewodów w WNC100EC wykonuje się przez zacisk wciskany; styk ochronny występuje zgodnie z oznaczeniem 2P+Z, SCHUKO lub informacją o uziemieniu. Parametry elektryczne modelu WNC100EC wynoszą 16 A oraz 250 V.</p><p><strong>3. Jakie cechy techniczne ma wariant WNC100EC?</strong><br>Dane montażowe WNC100EC obejmują typ połączenia — zacisk wciskany; sposób montażu — natynkowy; sposób mocowania — mocowanie za pomocą śruby. Stopień ochrony modelu WNC100EC to IP55. Wykonanie modelu WNC100EC: materiał — tworzywo sztuczne; kolor — szary; wykończenie powierzchni — mat.</p><script type="application/ld+json">{"@context":"https://schema.org","@type":"FAQPage","mainEntity":[{"@type":"Question","name":"Do czego służy produkt Hager WNC100EC?","acceptedAnswer":{"@type":"Answer","text":"Produkt WNC100EC jest mechanizmem gniazda przeznaczonym do wykonania punktu zasilania o układzie styków podanym w nazwie i parametrach. Połączenie przewodów w WNC100EC wykonuje się przez zacisk wciskany; styk ochronny występuje zgodnie z oznaczeniem 2P+Z, SCHUKO lub informacją o uziemieniu."}},{"@type":"Question","name":"Jaką funkcję pełni model WNC100EC?","acceptedAnswer":{"@type":"Answer","text":"Połączenie przewodów w WNC100EC wykonuje się przez zacisk wciskany; styk ochronny występuje zgodnie z oznaczeniem 2P+Z, SCHUKO lub informacją o uziemieniu. Parametry elektryczne modelu WNC100EC wynoszą 16 A oraz 250 V."}},{"@type":"Question","name":"Jakie cechy techniczne ma wariant WNC100EC?","acceptedAnswer":{"@type":"Answer","text":"Dane montażowe WNC100EC obejmują typ połączenia — zacisk wciskany; sposób montażu — natynkowy; sposób mocowania — mocowanie za pomocą śruby. Stopień ochrony modelu WNC100EC to IP55. Wykonanie modelu WNC100EC: materiał — tworzywo sztuczne; kolor — szary; wykończenie powierzchni — mat."}}]}</script> | WNC100EC/HAG | simple | 0 | [8 empty] | HAGER, Fabryczna 10 43-100 Tychy, office@hager.pl. | [25 empty] | Szary | Szary | [36 empty] | Wtyczkowe |  |  | 16 |  | Hager | [16 empty] | W.1 |  |  | Natynkowy |  |  |  | IP55 | [15 empty] | Gniazda |  |  |  | Tak | [21 empty] | a:12:{s:23:"wykonczenie-powierzchni";a:6:{s:4:"name";s:24:"Wykończenie powierzchni";s:5:"value";s:6:"matowe";s:8:"position";i:6;s:10:"is_visible";i:1;s:12:"is_variation";i:0;s:11:"is_taxonomy";i:0;}s:18:"pa_dane-producenta";a:6:{s:4:"name";s:18:"pa_dane-producenta";s:5:"value";s:0:"";s:8:"position";i:9;s:10:"is_visible";i:1;s:12:"is_variation";i:1;s:11:"is_taxonomy";i:1;}s:8:"pa_kolor";a:6:{s:4:"name";s:8:"pa_kolor";s:5:"value";s:0:"";s:8:"position";i:35;s:10:"is_visible";i:1;s:12:"is_variation";i:1;s:11:"is_taxonomy";i:1;}s:19:"pa_kolor-producenta";a:6:{s:4:"name";s:19:"pa_kolor-producenta";s:5:"value";s:0:"";s:8:"position";i:36;s:10:"is_visible";i:1;s:12:"is_variation";i:1;s:11:"is_taxonomy";i:1;}s:18:"pa_podtyp-produktu";a:6:{s:4:"name";s:18:"pa_podtyp-produktu";s:5:"value";s:0:"";s:8:"position";i:73;s:10:"is_visible";i:1;s:12:"is_variation";i:1;s:11:"is_taxonomy";i:1;}s:20:"pa_prad-znamionowy-a";a:6:{s:4:"name";s:20:"pa_prad-znamionowy-a";s:5:"value";s:0:"";s:8:"position";i:76;s:10:"is_visible";i:1;s:12:"is_variation";i:1;s:11:"is_taxonomy";i:1;}s:12:"pa_producent";a:6:{s:4:"name";s:12:"pa_producent";s:5:"value";s:0:"";s:8:"position";i:78;s:10:"is_visible";i:1;s:12:"is_variation";i:1;s:11:"is_taxonomy";i:1;}s:8:"pa_seria";a:6:{s:4:"name";s:8:"pa_seria";s:5:"value";s:0:"";s:8:"position";i:95;s:10:"is_visible";i:1;s:12:"is_variation";i:1;s:11:"is_taxonomy";i:1;}s:17:"pa_sposob-montazu";a:6:{s:4:"name";s:17:"pa_sposob-montazu";s:5:"value";s:0:"";s:8:"position";i:98;s:10:"is_visible";i:1;s:12:"is_variation";i:1;s:11:"is_taxonomy";i:1;}s:21:"pa_stopien-ochrony-ip";a:6:{s:4:"name";s:21:"pa_stopien-ochrony-ip";s:5:"value";s:0:"";s:8:"position";i:102;s:10:"is_visible";i:1;s:12:"is_variation";i:1;s:11:"is_taxonomy";i:1;}s:15:"pa_typ-produktu";a:6:{s:4:"name";s:15:"pa_typ-produktu";s:5:"value";s:0:"";s:8:"position";i:118;s:10:"is_visible";i:1;s:12:"is_variation";i:1;s:11:"is_taxonomy";i:1;}s:13:"pa_uziemienie";a:6:{s:4:"name";s:13:"pa_uziemienie";s:5:"value";s:0:"";s:8:"position";i:122;s:10:"is_visible";i:1;s:12:"is_variation";i:1;s:11:"is_taxonomy";i:1;}} | Wariant - Gniazdo 2P+Z kompletne IP55 | Gniazdka i Łączniki>Hager / Berker>Berker W.1
163060 | Gniazdo z uziemieniem 2P+Z, kompletne, IP55, biały Hager W.1 WNC100B (Berker 6768813512) | <p><strong>Gniazdo z uziemieniem 2P+Z Hager WNC100B</strong> jest mechanizmem gniazda przeznaczonym do wykonania punktu zasilania o układzie styków podanym w nazwie i parametrach. Parametry elektryczne modelu WNC100B wynoszą 16 A oraz 250 V. Dane montażowe WNC100B obejmują typ połączenia — zacisk wciskany; sposób montażu — natynkowy; sposób mocowania — mocowanie za pomocą śruby.</p><h2>Gniazdo z uziemieniem 2P+Z Hager WNC100B – czym wyróżnia się ten produkt?</h2><p><strong>Gniazdo z uziemieniem 2P+Z Hager WNC100B</strong> Połączenie przewodów w WNC100B wykonuje się przez zacisk wciskany; styk ochronny występuje zgodnie z oznaczeniem 2P+Z, SCHUKO lub informacją o uziemieniu. Stopień ochrony modelu WNC100B to IP55. Wykonanie modelu WNC100B: materiał — tworzywo sztuczne; kolor — biały; wykończenie powierzchni — mat.</p><h3>Punkt zasilania z określonym układem styków</h3><p>W modelu WNC100B połączenie przewodów w WNC100B wykonuje się przez zacisk wciskany; styk ochronny występuje zgodnie z oznaczeniem 2P+Z, SCHUKO lub informacją o uziemieniu. Wymiary osprzętu WNC100B wynoszą 76 mm × 76 mm × 65 mm. Wariant funkcjonalny WNC100B określono jako kołek uziemiający. Model WNC100B należy do serii W.1. Kod Hager WNC100B zastępuje wcześniejsze oznaczenie Berker 6768813512.</p><p>Model WNC100B jest mechanizmem gniazda przeznaczonym do wykonania punktu zasilania o układzie styków podanym w nazwie i parametrach. Numer EAN/GTIN przypisany do WNC100B to 3250610101995.</p><h3>Najważniejsze cechy</h3><ul><li>- Model WNC100B jest mechanizmem gniazda przeznaczonym do wykonania punktu zasilania o układzie styków podanym w nazwie i parametrach.</li><li>- W modelu WNC100B połączenie przewodów w WNC100B wykonuje się przez zacisk wciskany; styk ochronny występuje zgodnie z oznaczeniem 2P+Z, SCHUKO lub informacją o uziemieniu.</li><li>- Parametry elektryczne modelu WNC100B wynoszą 16 A oraz 250 V.</li><li>- Dane montażowe WNC100B obejmują typ połączenia — zacisk wciskany; sposób montażu — natynkowy; sposób mocowania — mocowanie za pomocą śruby.</li><li>- Stopień ochrony modelu WNC100B to IP55.</li><li>- Wykonanie modelu WNC100B: materiał — tworzywo sztuczne; kolor — biały; wykończenie powierzchni — mat.</li></ul><h3>Specyfikacja techniczna</h3><ul><li>- <strong>Producent:</strong> Hager</li><li>- <strong>Kod produktu:</strong> WNC100B</li><li>- <strong>EAN/GTIN:</strong> 3250610101995</li><li>- <strong>Seria:</strong> W.1</li><li>- <strong>Typ produktu:</strong> Gniazda</li><li>- <strong>Podtyp produktu:</strong> Wtyczkowe</li><li>- <strong>Poprzedni numer Berker:</strong> 6768813512</li><li>- <strong>Model:</strong> Kołek uziemiający</li><li>- <strong>Liczba aktywnych styków (okrągłych):</strong> 2</li><li>- <strong>Prąd znamionowy:</strong> 16 A</li><li>- <strong>Napięcie znamionowe:</strong> 250 V</li><li>- <strong>Typ połączenia:</strong> Zacisk wciskany</li><li>- <strong>Sposób montażu:</strong> Natynkowy</li><li>- <strong>Sposób mocowania:</strong> Mocowanie za pomocą śruby</li><li>- <strong>Stopień ochrony [IP]:</strong> IP55</li><li>- <strong>Wymiary S × W × G:</strong> 76 mm × 76 mm × 65 mm</li></ul><p>Wariant WNC100B jest mechanizmem gniazda przeznaczonym do wykonania punktu zasilania o układzie styków podanym w nazwie i parametrach. Kod Hager WNC100B zastępuje wcześniejsze oznaczenie Berker 6768813512. Numer EAN/GTIN przypisany do WNC100B to 3250610101995.</p><hr><h3>Najczęściej zadawane pytania</h3><p><strong>1. Do czego służy produkt Hager WNC100B?</strong><br>Produkt WNC100B jest mechanizmem gniazda przeznaczonym do wykonania punktu zasilania o układzie styków podanym w nazwie i parametrach. Połączenie przewodów w WNC100B wykonuje się przez zacisk wciskany; styk ochronny występuje zgodnie z oznaczeniem 2P+Z, SCHUKO lub informacją o uziemieniu.</p><p><strong>2. Jaką funkcję pełni model WNC100B?</strong><br>Połączenie przewodów w WNC100B wykonuje się przez zacisk wciskany; styk ochronny występuje zgodnie z oznaczeniem 2P+Z, SCHUKO lub informacją o uziemieniu. Parametry elektryczne modelu WNC100B wynoszą 16 A oraz 250 V.</p><p><strong>3. Jakie cechy techniczne ma wariant WNC100B?</strong><br>Dane montażowe WNC100B obejmują typ połączenia — zacisk wciskany; sposób montażu — natynkowy; sposób mocowania — mocowanie za pomocą śruby. Stopień ochrony modelu WNC100B to IP55. Wykonanie modelu WNC100B: materiał — tworzywo sztuczne; kolor — biały; wykończenie powierzchni — mat.</p><script type="application/ld+json">{"@context":"https://schema.org","@type":"FAQPage","mainEntity":[{"@type":"Question","name":"Do czego służy produkt Hager WNC100B?","acceptedAnswer":{"@type":"Answer","text":"Produkt WNC100B jest mechanizmem gniazda przeznaczonym do wykonania punktu zasilania o układzie styków podanym w nazwie i parametrach. Połączenie przewodów w WNC100B wykonuje się przez zacisk wciskany; styk ochronny występuje zgodnie z oznaczeniem 2P+Z, SCHUKO lub informacją o uziemieniu."}},{"@type":"Question","name":"Jaką funkcję pełni model WNC100B?","acceptedAnswer":{"@type":"Answer","text":"Połączenie przewodów w WNC100B wykonuje się przez zacisk wciskany; styk ochronny występuje zgodnie z oznaczeniem 2P+Z, SCHUKO lub informacją o uziemieniu. Parametry elektryczne modelu WNC100B wynoszą 16 A oraz 250 V."}},{"@type":"Question","name":"Jakie cechy techniczne ma wariant WNC100B?","acceptedAnswer":{"@type":"Answer","text":"Dane montażowe WNC100B obejmują typ połączenia — zacisk wciskany; sposób montażu — natynkowy; sposób mocowania — mocowanie za pomocą śruby. Stopień ochrony modelu WNC100B to IP55. Wykonanie modelu WNC100B: materiał — tworzywo sztuczne; kolor — biały; wykończenie powierzchni — mat."}}]}</script> | WNC100B/HAG | simple | 0 | [8 empty] | HAGER, Fabryczna 10 43-100 Tychy, office@hager.pl. | [25 empty] | Biały | Biały | [36 empty] | Wtyczkowe |  |  | 16 |  | Hager | [16 empty] | W.1 |  |  | Natynkowy |  |  |  | IP55 | [15 empty] | Gniazda |  |  |  | Tak | [21 empty] | a:12:{s:23:"wykonczenie-powierzchni";a:6:{s:4:"name";s:24:"Wykończenie powierzchni";s:5:"value";s:6:"matowe";s:8:"position";i:6;s:10:"is_visible";i:1;s:12:"is_variation";i:0;s:11:"is_taxonomy";i:0;}s:18:"pa_dane-producenta";a:6:{s:4:"name";s:18:"pa_dane-producenta";s:5:"value";s:0:"";s:8:"position";i:9;s:10:"is_visible";i:1;s:12:"is_variation";i:1;s:11:"is_taxonomy";i:1;}s:8:"pa_kolor";a:6:{s:4:"name";s:8:"pa_kolor";s:5:"value";s:0:"";s:8:"position";i:35;s:10:"is_visible";i:1;s:12:"is_variation";i:1;s:11:"is_taxonomy";i:1;}s:19:"pa_kolor-producenta";a:6:{s:4:"name";s:19:"pa_kolor-producenta";s:5:"value";s:0:"";s:8:"position";i:36;s:10:"is_visible";i:1;s:12:"is_variation";i:1;s:11:"is_taxonomy";i:1;}s:18:"pa_podtyp-produktu";a:6:{s:4:"name";s:18:"pa_podtyp-produktu";s:5:"value";s:0:"";s:8:"position";i:73;s:10:"is_visible";i:1;s:12:"is_variation";i:1;s:11:"is_taxonomy";i:1;}s:20:"pa_prad-znamionowy-a";a:6:{s:4:"name";s:20:"pa_prad-znamionowy-a";s:5:"value";s:0:"";s:8:"position";i:76;s:10:"is_visible";i:1;s:12:"is_variation";i:1;s:11:"is_taxonomy";i:1;}s:12:"pa_producent";a:6:{s:4:"name";s:12:"pa_producent";s:5:"value";s:0:"";s:8:"position";i:78;s:10:"is_visible";i:1;s:12:"is_variation";i:1;s:11:"is_taxonomy";i:1;}s:8:"pa_seria";a:6:{s:4:"name";s:8:"pa_seria";s:5:"value";s:0:"";s:8:"position";i:95;s:10:"is_visible";i:1;s:12:"is_variation";i:1;s:11:"is_taxonomy";i:1;}s:17:"pa_sposob-montazu";a:6:{s:4:"name";s:17:"pa_sposob-montazu";s:5:"value";s:0:"";s:8:"position";i:98;s:10:"is_visible";i:1;s:12:"is_variation";i:1;s:11:"is_taxonomy";i:1;}s:21:"pa_stopien-ochrony-ip";a:6:{s:4:"name";s:21:"pa_stopien-ochrony-ip";s:5:"value";s:0:"";s:8:"position";i:102;s:10:"is_visible";i:1;s:12:"is_variation";i:1;s:11:"is_taxonomy";i:1;}s:15:"pa_typ-produktu";a:6:{s:4:"name";s:15:"pa_typ-produktu";s:5:"value";s:0:"";s:8:"position";i:118;s:10:"is_visible";i:1;s:12:"is_variation";i:1;s:11:"is_taxonomy";i:1;}s:13:"pa_uziemienie";a:6:{s:4:"name";s:13:"pa_uziemienie";s:5:"value";s:0:"";s:8:"position";i:122;s:10:"is_visible";i:1;s:12:"is_variation";i:1;s:11:"is_taxonomy";i:1;}} | Wariant - Gniazdo 2P+Z kompletne IP55 | Gniazdka i Łączniki>Hager / Berker>Berker W.1
163062 | Moduł gniazda z uziemieniem 2P+Z, IP55, szary Hager W.1 WNA100 (Berker 6768803515) | <p><strong>Moduł gniazda z uziemieniem 2P+Z Hager WNA100</strong> jest mechanizmem gniazda przeznaczonym do wykonania punktu zasilania o układzie styków podanym w nazwie i parametrach. Parametry elektryczne modelu WNA100 wynoszą 16 A oraz 250 V. Dane montażowe WNA100 obejmują typ połączenia — zacisk wciskany; sposób mocowania — mocowanie za pomocą śruby.</p><h2>Moduł gniazda z uziemieniem 2P+Z Hager WNA100 – czym wyróżnia się ten produkt?</h2><p><strong>Moduł gniazda z uziemieniem 2P+Z Hager WNA100</strong> Połączenie przewodów w WNA100 wykonuje się przez zacisk wciskany; styk ochronny występuje zgodnie z oznaczeniem 2P+Z, SCHUKO lub informacją o uziemieniu. Stopień ochrony modelu WNA100 to IP55. Wykonanie modelu WNA100: materiał — tworzywo sztuczne; kolor — szary; wykończenie powierzchni — mat.</p><h3>Punkt zasilania z określonym układem styków</h3><p>W modelu WNA100 połączenie przewodów w WNA100 wykonuje się przez zacisk wciskany; styk ochronny występuje zgodnie z oznaczeniem 2P+Z, SCHUKO lub informacją o uziemieniu. Wymiary osprzętu WNA100 wynoszą 71 mm × 71 mm × 44 mm. Wariant funkcjonalny WNA100 określono jako kołek uziemiający. Model WNA100 należy do serii W.1. Kod Hager WNA100 zastępuje wcześniejsze oznaczenie Berker 6768803515.</p><p>Model WNA100 jest mechanizmem gniazda przeznaczonym do wykonania punktu zasilania o układzie styków podanym w nazwie i parametrach. Numer EAN/GTIN przypisany do WNA100 to 3250617174008.</p><h3>Najważniejsze cechy</h3><ul><li>- Model WNA100 jest mechanizmem gniazda przeznaczonym do wykonania punktu zasilania o układzie styków podanym w nazwie i parametrach.</li><li>- W modelu WNA100 połączenie przewodów w WNA100 wykonuje się przez zacisk wciskany; styk ochronny występuje zgodnie z oznaczeniem 2P+Z, SCHUKO lub informacją o uziemieniu.</li><li>- Parametry elektryczne modelu WNA100 wynoszą 16 A oraz 250 V.</li><li>- Dane montażowe WNA100 obejmują typ połączenia — zacisk wciskany; sposób mocowania — mocowanie za pomocą śruby.</li><li>- Stopień ochrony modelu WNA100 to IP55.</li><li>- Wykonanie modelu WNA100: materiał — tworzywo sztuczne; kolor — szary; wykończenie powierzchni — mat.</li></ul><h3>Specyfikacja techniczna</h3><ul><li>- <strong>Producent:</strong> Hager</li><li>- <strong>Kod produktu:</strong> WNA100</li><li>- <strong>EAN/GTIN:</strong> 3250617174008</li><li>- <strong>Seria:</strong> W.1</li><li>- <strong>Typ produktu:</strong> Gniazda</li><li>- <strong>Podtyp produktu:</strong> Wtyczkowe</li><li>- <strong>Poprzedni numer Berker:</strong> 6768803515</li><li>- <strong>Model:</strong> Kołek uziemiający</li><li>- <strong>Liczba aktywnych styków (okrągłych):</strong> 2</li><li>- <strong>Prąd znamionowy:</strong> 16 A</li><li>- <strong>Napięcie znamionowe:</strong> 250 V</li><li>- <strong>Typ połączenia:</strong> Zacisk wciskany</li><li>- <strong>Sposób mocowania:</strong> Mocowanie za pomocą śruby</li><li>- <strong>Stopień ochrony [IP]:</strong> IP55</li><li>- <strong>Wymiary S × W × G:</strong> 71 mm × 71 mm × 44 mm</li></ul><p>Wariant WNA100 jest mechanizmem gniazda przeznaczonym do wykonania punktu zasilania o układzie styków podanym w nazwie i parametrach. Kod Hager WNA100 zastępuje wcześniejsze oznaczenie Berker 6768803515. Numer EAN/GTIN przypisany do WNA100 to 3250617174008.</p><hr><h3>Najczęściej zadawane pytania</h3><p><strong>1. Do czego służy produkt Hager WNA100?</strong><br>Produkt WNA100 jest mechanizmem gniazda przeznaczonym do wykonania punktu zasilania o układzie styków podanym w nazwie i parametrach. Połączenie przewodów w WNA100 wykonuje się przez zacisk wciskany; styk ochronny występuje zgodnie z oznaczeniem 2P+Z, SCHUKO lub informacją o uziemieniu.</p><p><strong>2. Jaką funkcję pełni model WNA100?</strong><br>Połączenie przewodów w WNA100 wykonuje się przez zacisk wciskany; styk ochronny występuje zgodnie z oznaczeniem 2P+Z, SCHUKO lub informacją o uziemieniu. Parametry elektryczne modelu WNA100 wynoszą 16 A oraz 250 V.</p><p><strong>3. Jakie cechy techniczne ma wariant WNA100?</strong><br>Dane montażowe WNA100 obejmują typ połączenia — zacisk wciskany; sposób mocowania — mocowanie za pomocą śruby. Stopień ochrony modelu WNA100 to IP55. Wykonanie modelu WNA100: materiał — tworzywo sztuczne; kolor — szary; wykończenie powierzchni — mat.</p><script type="application/ld+json">{"@context":"https://schema.org","@type":"FAQPage","mainEntity":[{"@type":"Question","name":"Do czego służy produkt Hager WNA100?","acceptedAnswer":{"@type":"Answer","text":"Produkt WNA100 jest mechanizmem gniazda przeznaczonym do wykonania punktu zasilania o układzie styków podanym w nazwie i parametrach. Połączenie przewodów w WNA100 wykonuje się przez zacisk wciskany; styk ochronny występuje zgodnie z oznaczeniem 2P+Z, SCHUKO lub informacją o uziemieniu."}},{"@type":"Question","name":"Jaką funkcję pełni model WNA100?","acceptedAnswer":{"@type":"Answer","text":"Połączenie przewodów w WNA100 wykonuje się przez zacisk wciskany; styk ochronny występuje zgodnie z oznaczeniem 2P+Z, SCHUKO lub informacją o uziemieniu. Parametry elektryczne modelu WNA100 wynoszą 16 A oraz 250 V."}},{"@type":"Question","name":"Jakie cechy techniczne ma wariant WNA100?","acceptedAnswer":{"@type":"Answer","text":"Dane montażowe WNA100 obejmują typ połączenia — zacisk wciskany; sposób mocowania — mocowanie za pomocą śruby. Stopień ochrony modelu WNA100 to IP55. Wykonanie modelu WNA100: materiał — tworzywo sztuczne; kolor — szary; wykończenie powierzchni — mat."}}]}</script> | WNA100/HAG | simple | 0 | [8 empty] | HAGER, Fabryczna 10 43-100 Tychy, office@hager.pl. | [25 empty] | Szary | Szary | [36 empty] | Wtyczkowe |  |  | 16 |  | Hager | [16 empty] | W.1 | [6 empty] | IP55 | [15 empty] | Gniazda |  |  |  | Tak | [21 empty] | a:11:{s:23:"wykonczenie-powierzchni";a:6:{s:4:"name";s:24:"Wykończenie powierzchni";s:5:"value";s:6:"matowe";s:8:"position";i:5;s:10:"is_visible";i:1;s:12:"is_variation";i:0;s:11:"is_taxonomy";i:0;}s:18:"pa_dane-producenta";a:6:{s:4:"name";s:18:"pa_dane-producenta";s:5:"value";s:0:"";s:8:"position";i:9;s:10:"is_visible";i:1;s:12:"is_variation";i:1;s:11:"is_taxonomy";i:1;}s:8:"pa_kolor";a:6:{s:4:"name";s:8:"pa_kolor";s:5:"value";s:0:"";s:8:"position";i:35;s:10:"is_visible";i:1;s:12:"is_variation";i:1;s:11:"is_taxonomy";i:1;}s:19:"pa_kolor-producenta";a:6:{s:4:"name";s:19:"pa_kolor-producenta";s:5:"value";s:0:"";s:8:"position";i:36;s:10:"is_visible";i:1;s:12:"is_variation";i:1;s:11:"is_taxonomy";i:1;}s:18:"pa_podtyp-produktu";a:6:{s:4:"name";s:18:"pa_podtyp-produktu";s:5:"value";s:0:"";s:8:"position";i:73;s:10:"is_visible";i:1;s:12:"is_variation";i:1;s:11:"is_taxonomy";i:1;}s:20:"pa_prad-znamionowy-a";a:6:{s:4:"name";s:20:"pa_prad-znamionowy-a";s:5:"value";s:0:"";s:8:"position";i:76;s:10:"is_visible";i:1;s:12:"is_variation";i:1;s:11:"is_taxonomy";i:1;}s:12:"pa_producent";a:6:{s:4:"name";s:12:"pa_producent";s:5:"value";s:0:"";s:8:"position";i:78;s:10:"is_visible";i:1;s:12:"is_variation";i:1;s:11:"is_taxonomy";i:1;}s:8:"pa_seria";a:6:{s:4:"name";s:8:"pa_seria";s:5:"value";s:0:"";s:8:"position";i:95;s:10:"is_visible";i:1;s:12:"is_variation";i:1;s:11:"is_taxonomy";i:1;}s:21:"pa_stopien-ochrony-ip";a:6:{s:4:"name";s:21:"pa_stopien-ochrony-ip";s:5:"value";s:0:"";s:8:"position";i:102;s:10:"is_visible";i:1;s:12:"is_variation";i:1;s:11:"is_taxonomy";i:1;}s:15:"pa_typ-produktu";a:6:{s:4:"name";s:15:"pa_typ-produktu";s:5:"value";s:0:"";s:8:"position";i:118;s:10:"is_visible";i:1;s:12:"is_variation";i:1;s:11:"is_taxonomy";i:1;}s:13:"pa_uziemienie";a:6:{s:4:"name";s:13:"pa_uziemienie";s:5:"value";s:0:"";s:8:"position";i:122;s:10:"is_visible";i:1;s:12:"is_variation";i:1;s:11:"is_taxonomy";i:1;}} | Wariant - Moduł gniazda 2P+Z IP55 | Gniazdka i Łączniki>Hager / Berker>Berker W.1
163064 | Moduł gniazda z uziemieniem 2P+Z, IP55, biały Hager W.1 WNA100B (Berker 6768803512) | <p><strong>Moduł gniazda z uziemieniem 2P+Z Hager WNA100B</strong> jest mechanizmem gniazda przeznaczonym do wykonania punktu zasilania o układzie styków podanym w nazwie i parametrach. Parametry elektryczne modelu WNA100B wynoszą 16 A oraz 250 V. Dane montażowe WNA100B obejmują typ połączenia — zacisk wciskany; sposób mocowania — mocowanie za pomocą śruby.</p><h2>Moduł gniazda z uziemieniem 2P+Z Hager WNA100B – czym wyróżnia się ten produkt?</h2><p><strong>Moduł gniazda z uziemieniem 2P+Z Hager WNA100B</strong> Połączenie przewodów w WNA100B wykonuje się przez zacisk wciskany; styk ochronny występuje zgodnie z oznaczeniem 2P+Z, SCHUKO lub informacją o uziemieniu. Stopień ochrony modelu WNA100B to IP55. Wykonanie modelu WNA100B: materiał — tworzywo sztuczne; kolor — biały; wykończenie powierzchni — mat.</p><h3>Punkt zasilania z określonym układem styków</h3><p>W modelu WNA100B połączenie przewodów w WNA100B wykonuje się przez zacisk wciskany; styk ochronny występuje zgodnie z oznaczeniem 2P+Z, SCHUKO lub informacją o uziemieniu. Wymiary osprzętu WNA100B wynoszą 71 mm × 71 mm × 44 mm. Wariant funkcjonalny WNA100B określono jako kołek uziemiający. Model WNA100B należy do serii W.1. Kod Hager WNA100B zastępuje wcześniejsze oznaczenie Berker 6768803512.</p><p>Model WNA100B jest mechanizmem gniazda przeznaczonym do wykonania punktu zasilania o układzie styków podanym w nazwie i parametrach. Numer EAN/GTIN przypisany do WNA100B to 3250617175005.</p><h3>Najważniejsze cechy</h3><ul><li>- Model WNA100B jest mechanizmem gniazda przeznaczonym do wykonania punktu zasilania o układzie styków podanym w nazwie i parametrach.</li><li>- W modelu WNA100B połączenie przewodów w WNA100B wykonuje się przez zacisk wciskany; styk ochronny występuje zgodnie z oznaczeniem 2P+Z, SCHUKO lub informacją o uziemieniu.</li><li>- Parametry elektryczne modelu WNA100B wynoszą 16 A oraz 250 V.</li><li>- Dane montażowe WNA100B obejmują typ połączenia — zacisk wciskany; sposób mocowania — mocowanie za pomocą śruby.</li><li>- Stopień ochrony modelu WNA100B to IP55.</li><li>- Wykonanie modelu WNA100B: materiał — tworzywo sztuczne; kolor — biały; wykończenie powierzchni — mat.</li></ul><h3>Specyfikacja techniczna</h3><ul><li>- <strong>Producent:</strong> Hager</li><li>- <strong>Kod produktu:</strong> WNA100B</li><li>- <strong>EAN/GTIN:</strong> 3250617175005</li><li>- <strong>Seria:</strong> W.1</li><li>- <strong>Typ produktu:</strong> Gniazda</li><li>- <strong>Podtyp produktu:</strong> Wtyczkowe</li><li>- <strong>Poprzedni numer Berker:</strong> 6768803512</li><li>- <strong>Model:</strong> Kołek uziemiający</li><li>- <strong>Liczba aktywnych styków (okrągłych):</strong> 2</li><li>- <strong>Prąd znamionowy:</strong> 16 A</li><li>- <strong>Napięcie znamionowe:</strong> 250 V</li><li>- <strong>Typ połączenia:</strong> Zacisk wciskany</li><li>- <strong>Sposób mocowania:</strong> Mocowanie za pomocą śruby</li><li>- <strong>Stopień ochrony [IP]:</strong> IP55</li><li>- <strong>Wymiary S × W × G:</strong> 71 mm × 71 mm × 44 mm</li></ul><p>Wariant WNA100B jest mechanizmem gniazda przeznaczonym do wykonania punktu zasilania o układzie styków podanym w nazwie i parametrach. Kod Hager WNA100B zastępuje wcześniejsze oznaczenie Berker 6768803512. Numer EAN/GTIN przypisany do WNA100B to 3250617175005.</p><hr><h3>Najczęściej zadawane pytania</h3><p><strong>1. Do czego służy produkt Hager WNA100B?</strong><br>Produkt WNA100B jest mechanizmem gniazda przeznaczonym do wykonania punktu zasilania o układzie styków podanym w nazwie i parametrach. Połączenie przewodów w WNA100B wykonuje się przez zacisk wciskany; styk ochronny występuje zgodnie z oznaczeniem 2P+Z, SCHUKO lub informacją o uziemieniu.</p><p><strong>2. Jaką funkcję pełni model WNA100B?</strong><br>Połączenie przewodów w WNA100B wykonuje się przez zacisk wciskany; styk ochronny występuje zgodnie z oznaczeniem 2P+Z, SCHUKO lub informacją o uziemieniu. Parametry elektryczne modelu WNA100B wynoszą 16 A oraz 250 V.</p><p><strong>3. Jakie cechy techniczne ma wariant WNA100B?</strong><br>Dane montażowe WNA100B obejmują typ połączenia — zacisk wciskany; sposób mocowania — mocowanie za pomocą śruby. Stopień ochrony modelu WNA100B to IP55. Wykonanie modelu WNA100B: materiał — tworzywo sztuczne; kolor — biały; wykończenie powierzchni — mat.</p><script type="application/ld+json">{"@context":"https://schema.org","@type":"FAQPage","mainEntity":[{"@type":"Question","name":"Do czego służy produkt Hager WNA100B?","acceptedAnswer":{"@type":"Answer","text":"Produkt WNA100B jest mechanizmem gniazda przeznaczonym do wykonania punktu zasilania o układzie styków podanym w nazwie i parametrach. Połączenie przewodów w WNA100B wykonuje się przez zacisk wciskany; styk ochronny występuje zgodnie z oznaczeniem 2P+Z, SCHUKO lub informacją o uziemieniu."}},{"@type":"Question","name":"Jaką funkcję pełni model WNA100B?","acceptedAnswer":{"@type":"Answer","text":"Połączenie przewodów w WNA100B wykonuje się przez zacisk wciskany; styk ochronny występuje zgodnie z oznaczeniem 2P+Z, SCHUKO lub informacją o uziemieniu. Parametry elektryczne modelu WNA100B wynoszą 16 A oraz 250 V."}},{"@type":"Question","name":"Jakie cechy techniczne ma wariant WNA100B?","acceptedAnswer":{"@type":"Answer","text":"Dane montażowe WNA100B obejmują typ połączenia — zacisk wciskany; sposób mocowania — mocowanie za pomocą śruby. Stopień ochrony modelu WNA100B to IP55. Wykonanie modelu WNA100B: materiał — tworzywo sztuczne; kolor — biały; wykończenie powierzchni — mat."}}]}</script> | WNA100B/HAG | simple | 0 | [8 empty] | HAGER, Fabryczna 10 43-100 Tychy, office@hager.pl. | [25 empty] | Biały | Biały | [36 empty] | Wtyczkowe |  |  | 16 |  | Hager | [16 empty] | W.1 | [6 empty] | IP55 | [15 empty] | Gniazda |  |  |  | Tak | [21 empty] | a:11:{s:23:"wykonczenie-powierzchni";a:6:{s:4:"name";s:24:"Wykończenie powierzchni";s:5:"value";s:6:"matowe";s:8:"position";i:5;s:10:"is_visible";i:1;s:12:"is_variation";i:0;s:11:"is_taxonomy";i:0;}s:18:"pa_dane-producenta";a:6:{s:4:"name";s:18:"pa_dane-producenta";s:5:"value";s:0:"";s:8:"position";i:9;s:10:"is_visible";i:1;s:12:"is_variation";i:1;s:11:"is_taxonomy";i:1;}s:8:"pa_kolor";a:6:{s:4:"name";s:8:"pa_kolor";s:5:"value";s:0:"";s:8:"position";i:35;s:10:"is_visible";i:1;s:12:"is_variation";i:1;s:11:"is_taxonomy";i:1;}s:19:"pa_kolor-producenta";a:6:{s:4:"name";s:19:"pa_kolor-producenta";s:5:"value";s:0:"";s:8:"position";i:36;s:10:"is_visible";i:1;s:12:"is_variation";i:1;s:11:"is_taxonomy";i:1;}s:18:"pa_podtyp-produktu";a:6:{s:4:"name";s:18:"pa_podtyp-produktu";s:5:"value";s:0:"";s:8:"position";i:73;s:10:"is_visible";i:1;s:12:"is_variation";i:1;s:11:"is_taxonomy";i:1;}s:20:"pa_prad-znamionowy-a";a:6:{s:4:"name";s:20:"pa_prad-znamionowy-a";s:5:"value";s:0:"";s:8:"position";i:76;s:10:"is_visible";i:1;s:12:"is_variation";i:1;s:11:"is_taxonomy";i:1;}s:12:"pa_producent";a:6:{s:4:"name";s:12:"pa_producent";s:5:"value";s:0:"";s:8:"position";i:78;s:10:"is_visible";i:1;s:12:"is_variation";i:1;s:11:"is_taxonomy";i:1;}s:8:"pa_seria";a:6:{s:4:"name";s:8:"pa_seria";s:5:"value";s:0:"";s:8:"position";i:95;s:10:"is_visible";i:1;s:12:"is_variation";i:1;s:11:"is_taxonomy";i:1;}s:21:"pa_stopien-ochrony-ip";a:6:{s:4:"name";s:21:"pa_stopien-ochrony-ip";s:5:"value";s:0:"";s:8:"position";i:102;s:10:"is_visible";i:1;s:12:"is_variation";i:1;s:11:"is_taxonomy";i:1;}s:15:"pa_typ-produktu";a:6:{s:4:"name";s:15:"pa_typ-produktu";s:5:"value";s:0:"";s:8:"position";i:118;s:10:"is_visible";i:1;s:12:"is_variation";i:1;s:11:"is_taxonomy";i:1;}s:13:"pa_uziemienie";a:6:{s:4:"name";s:13:"pa_uziemienie";s:5:"value";s:0:"";s:8:"position";i:122;s:10:"is_visible";i:1;s:12:"is_variation";i:1;s:11:"is_taxonomy";i:1;}} | Wariant - Moduł gniazda 2P+Z IP55 | Gniazdka i Łączniki>Hager / Berker>Berker W.1
163075 | Łącznik przyciskowy do nasadki na kartę hotelową, 2A styk zmienny Hager R.X WDE505601 (Berker 505601) | <p><strong>Łącznik przyciskowy do nasadki na kartę hotelową Hager WDE505601</strong> jest mechanizmem na kartę hotelową przeznaczonym do przekazywania informacji o umieszczeniu karty do współpracującego obwodu sterującego. Dane montażowe WDE505601 obejmują sposób montażu — montaż podtynkowy; sposób mocowania — mocowanie za pomocą pazura i śruby. Wykonanie modelu WDE505601: wykończenie powierzchni — mat.</p><h2>Łącznik przyciskowy do nasadki na kartę hotelową Hager WDE505601 – czym wyróżnia się ten produkt?</h2><p><strong>Łącznik przyciskowy do nasadki na kartę hotelową Hager WDE505601</strong> Wsunięcie lub wyjęcie karty oddziałuje na styki WDE505601; ich liczbę i rodzaj określają parametry tego wariantu. Wymiary osprzętu WDE505601 wynoszą 71 mm × 71 mm × 41 mm. Kod Hager WDE505601 zastępuje wcześniejsze oznaczenie Berker 505601.</p><h3>Sterowanie stykiem przez kartę</h3><p>W modelu WDE505601 wsunięcie lub wyjęcie karty oddziałuje na styki WDE505601; ich liczbę i rodzaj określają parametry tego wariantu. Numer EAN/GTIN przypisany do WDE505601 to 3250610095508.</p><p>Model WDE505601 jest mechanizmem na kartę hotelową przeznaczonym do przekazywania informacji o umieszczeniu karty do współpracującego obwodu sterującego. </p><h3>Najważniejsze cechy</h3><ul><li>- Model WDE505601 jest mechanizmem na kartę hotelową przeznaczonym do przekazywania informacji o umieszczeniu karty do współpracującego obwodu sterującego.</li><li>- W modelu WDE505601 wsunięcie lub wyjęcie karty oddziałuje na styki WDE505601; ich liczbę i rodzaj określają parametry tego wariantu.</li><li>- Dane montażowe WDE505601 obejmują sposób montażu — montaż podtynkowy; sposób mocowania — mocowanie za pomocą pazura i śruby.</li><li>- Wykonanie modelu WDE505601: wykończenie powierzchni — mat.</li><li>- Wymiary osprzętu WDE505601 wynoszą 71 mm × 71 mm × 41 mm.</li><li>- Kod Hager WDE505601 zastępuje wcześniejsze oznaczenie Berker 505601.</li></ul><h3>Specyfikacja techniczna</h3><ul><li>- <strong>Producent:</strong> Hager</li><li>- <strong>Kod produktu:</strong> WDE505601</li><li>- <strong>EAN/GTIN:</strong> 3250610095508</li><li>- <strong>Typ produktu:</strong> Przyciski</li><li>- <strong>Podtyp produktu:</strong> Zwierne</li><li>- <strong>Poprzedni numer Berker:</strong> 505601</li><li>- <strong>Sposób działania:</strong> Karta hotelowa</li><li>- <strong>Liczba styków zwiernych:</strong> 1</li><li>- <strong>Liczba styków rozwiernych:</strong> 1</li><li>- <strong>Liczba styków przełącznych:</strong> 1</li><li>- <strong>Sposób montażu:</strong> Montaż podtynkowy</li><li>- <strong>Sposób mocowania:</strong> Mocowanie za pomocą pazura i śruby</li><li>- <strong>Wymiary S × W × G:</strong> 71 mm × 71 mm × 41 mm</li></ul><p>Wariant WDE505601 jest mechanizmem na kartę hotelową przeznaczonym do przekazywania informacji o umieszczeniu karty do współpracującego obwodu sterującego. Kod Hager WDE505601 zastępuje wcześniejsze oznaczenie Berker 505601. Numer EAN/GTIN przypisany do WDE505601 to 3250610095508.</p><hr><h3>Najczęściej zadawane pytania</h3><p><strong>1. Do czego służy produkt Hager WDE505601?</strong><br>Produkt WDE505601 jest mechanizmem na kartę hotelową przeznaczonym do przekazywania informacji o umieszczeniu karty do współpracującego obwodu sterującego. Wsunięcie lub wyjęcie karty oddziałuje na styki WDE505601; ich liczbę i rodzaj określają parametry tego wariantu.</p><p><strong>2. Jaką funkcję pełni model WDE505601?</strong><br>Wsunięcie lub wyjęcie karty oddziałuje na styki WDE505601; ich liczbę i rodzaj określają parametry tego wariantu. W modelu WDE505601 wsunięcie lub wyjęcie karty oddziałuje na styki WDE505601; ich liczbę i rodzaj określają parametry tego wariantu.</p><p><strong>3. Jakie cechy techniczne ma wariant WDE505601?</strong><br>Wykonanie modelu WDE505601: wykończenie powierzchni — mat. Wymiary osprzętu WDE505601 wynoszą 71 mm × 71 mm × 41 mm. Kod Hager WDE505601 zastępuje wcześniejsze oznaczenie Berker 505601. Numer EAN/GTIN przypisany do WDE505601 to 3250610095508.</p><script type="application/ld+json">{"@context":"https://schema.org","@type":"FAQPage","mainEntity":[{"@type":"Question","name":"Do czego służy produkt Hager WDE505601?","acceptedAnswer":{"@type":"Answer","text":"Produkt WDE505601 jest mechanizmem na kartę hotelową przeznaczonym do przekazywania informacji o umieszczeniu karty do współpracującego obwodu sterującego. Wsunięcie lub wyjęcie karty oddziałuje na styki WDE505601; ich liczbę i rodzaj określają parametry tego wariantu."}},{"@type":"Question","name":"Jaką funkcję pełni model WDE505601?","acceptedAnswer":{"@type":"Answer","text":"Wsunięcie lub wyjęcie karty oddziałuje na styki WDE505601; ich liczbę i rodzaj określają parametry tego wariantu. W modelu WDE505601 wsunięcie lub wyjęcie karty oddziałuje na styki WDE505601; ich liczbę i rodzaj określają parametry tego wariantu."}},{"@type":"Question","name":"Jakie cechy techniczne ma wariant WDE505601?","acceptedAnswer":{"@type":"Answer","text":"Wykonanie modelu WDE505601: wykończenie powierzchni — mat. Wymiary osprzętu WDE505601 wynoszą 71 mm × 71 mm × 41 mm. Kod Hager WDE505601 zastępuje wcześniejsze oznaczenie Berker 505601. Numer EAN/GTIN przypisany do WDE505601 to 3250610095508."}}]}</script> | WDE505601/HAG | simple | 0 | [8 empty] | HAGER, Fabryczna 10 43-100 Tychy, office@hager.pl. | [63 empty] | Zwierne |  |  | 10 |  | Hager | [16 empty] | R.1¦R.3¦R.8 |  |  | Podtynkowy | [19 empty] | Przyciski | [25 empty] | a:8:{s:23:"wykonczenie-powierzchni";a:6:{s:4:"name";s:24:"Wykończenie powierzchni";s:5:"value";s:6:"matowe";s:8:"position";i:3;s:10:"is_visible";i:1;s:12:"is_variation";i:0;s:11:"is_taxonomy";i:0;}s:18:"pa_dane-producenta";a:6:{s:4:"name";s:18:"pa_dane-producenta";s:5:"value";s:0:"";s:8:"position";i:9;s:10:"is_visible";i:1;s:12:"is_variation";i:1;s:11:"is_taxonomy";i:1;}s:18:"pa_podtyp-produktu";a:6:{s:4:"name";s:18:"pa_podtyp-produktu";s:5:"value";s:0:"";s:8:"position";i:73;s:10:"is_visible";i:1;s:12:"is_variation";i:1;s:11:"is_taxonomy";i:1;}s:20:"pa_prad-znamionowy-a";a:6:{s:4:"name";s:20:"pa_prad-znamionowy-a";s:5:"value";s:0:"";s:8:"position";i:76;s:10:"is_visible";i:1;s:12:"is_variation";i:1;s:11:"is_taxonomy";i:1;}s:12:"pa_producent";a:6:{s:4:"name";s:12:"pa_producent";s:5:"value";s:0:"";s:8:"position";i:78;s:10:"is_visible";i:1;s:12:"is_variation";i:1;s:11:"is_taxonomy";i:1;}s:8:"pa_seria";a:6:{s:4:"name";s:8:"pa_seria";s:5:"value";s:0:"";s:8:"position";i:95;s:10:"is_visible";i:1;s:12:"is_variation";i:1;s:11:"is_taxonomy";i:1;}s:17:"pa_sposob-montazu";a:6:{s:4:"name";s:17:"pa_sposob-montazu";s:5:"value";s:0:"";s:8:"position";i:98;s:10:"is_visible";i:1;s:12:"is_variation";i:1;s:11:"is_taxonomy";i:1;}s:15:"pa_typ-produktu";a:6:{s:4:"name";s:15:"pa_typ-produktu";s:5:"value";s:0:"";s:8:"position";i:118;s:10:"is_visible";i:1;s:12:"is_variation";i:1;s:11:"is_taxonomy";i:1;}} |  | Gniazdka i Łączniki>Hager / Berker>Berker Mechanizmy - one.platform¦Gniazdka i Łączniki>Hager / Berker>Berker R.1/R.3/R.8
163077 | Łącznik przyciskowy do nasadki na kartę hotelową 2A, styki 1NO, 1NC Hager R.X WDE505103 (Berker 505103) | <p><strong>Łącznik przyciskowy do nasadki na kartę hotelową 2A Hager WDE505103</strong> jest mechanizmem na kartę hotelową przeznaczonym do przekazywania informacji o umieszczeniu karty do współpracującego obwodu sterującego. Dane montażowe WDE505103 obejmują sposób montażu — montaż podtynkowy; sposób mocowania — mocowanie za pomocą pazura i śruby. Wykonanie modelu WDE505103: wykończenie powierzchni — mat.</p><h2>Łącznik przyciskowy do nasadki na kartę hotelową 2A Hager WDE505103 – czym wyróżnia się ten produkt?</h2><p><strong>Łącznik przyciskowy do nasadki na kartę hotelową 2A Hager WDE505103</strong> Wsunięcie lub wyjęcie karty oddziałuje na styki WDE505103; ich liczbę i rodzaj określają parametry tego wariantu. Wymiary osprzętu WDE505103 wynoszą 71 mm × 71 mm × 41 mm. Kod Hager WDE505103 zastępuje wcześniejsze oznaczenie Berker 505103.</p><h3>Sterowanie stykiem przez kartę</h3><p>W modelu WDE505103 wsunięcie lub wyjęcie karty oddziałuje na styki WDE505103; ich liczbę i rodzaj określają parametry tego wariantu. Numer EAN/GTIN przypisany do WDE505103 to 3250610095478.</p><p>Model WDE505103 jest mechanizmem na kartę hotelową przeznaczonym do przekazywania informacji o umieszczeniu karty do współpracującego obwodu sterującego. </p><h3>Najważniejsze cechy</h3><ul><li>- Model WDE505103 jest mechanizmem na kartę hotelową przeznaczonym do przekazywania informacji o umieszczeniu karty do współpracującego obwodu sterującego.</li><li>- W modelu WDE505103 wsunięcie lub wyjęcie karty oddziałuje na styki WDE505103; ich liczbę i rodzaj określają parametry tego wariantu.</li><li>- Dane montażowe WDE505103 obejmują sposób montażu — montaż podtynkowy; sposób mocowania — mocowanie za pomocą pazura i śruby.</li><li>- Wykonanie modelu WDE505103: wykończenie powierzchni — mat.</li><li>- Wymiary osprzętu WDE505103 wynoszą 71 mm × 71 mm × 41 mm.</li><li>- Kod Hager WDE505103 zastępuje wcześniejsze oznaczenie Berker 505103.</li></ul><h3>Specyfikacja techniczna</h3><ul><li>- <strong>Producent:</strong> Hager</li><li>- <strong>Kod produktu:</strong> WDE505103</li><li>- <strong>EAN/GTIN:</strong> 3250610095478</li><li>- <strong>Typ produktu:</strong> Przyciski</li><li>- <strong>Podtyp produktu:</strong> Zwierne</li><li>- <strong>Poprzedni numer Berker:</strong> 505103</li><li>- <strong>Sposób działania:</strong> Karta hotelowa</li><li>- <strong>Liczba styków zwiernych:</strong> 1</li><li>- <strong>Sposób montażu:</strong> Montaż podtynkowy</li><li>- <strong>Sposób mocowania:</strong> Mocowanie za pomocą pazura i śruby</li><li>- <strong>Wymiary S × W × G:</strong> 71 mm × 71 mm × 41 mm</li></ul><p>Wariant WDE505103 jest mechanizmem na kartę hotelową przeznaczonym do przekazywania informacji o umieszczeniu karty do współpracującego obwodu sterującego. Kod Hager WDE505103 zastępuje wcześniejsze oznaczenie Berker 505103. Numer EAN/GTIN przypisany do WDE505103 to 3250610095478.</p><hr><h3>Najczęściej zadawane pytania</h3><p><strong>1. Do czego służy produkt Hager WDE505103?</strong><br>Produkt WDE505103 jest mechanizmem na kartę hotelową przeznaczonym do przekazywania informacji o umieszczeniu karty do współpracującego obwodu sterującego. Wsunięcie lub wyjęcie karty oddziałuje na styki WDE505103; ich liczbę i rodzaj określają parametry tego wariantu.</p><p><strong>2. Jaką funkcję pełni model WDE505103?</strong><br>Wsunięcie lub wyjęcie karty oddziałuje na styki WDE505103; ich liczbę i rodzaj określają parametry tego wariantu. W modelu WDE505103 wsunięcie lub wyjęcie karty oddziałuje na styki WDE505103; ich liczbę i rodzaj określają parametry tego wariantu.</p><p><strong>3. Jakie cechy techniczne ma wariant WDE505103?</strong><br>Wykonanie modelu WDE505103: wykończenie powierzchni — mat. Wymiary osprzętu WDE505103 wynoszą 71 mm × 71 mm × 41 mm. Kod Hager WDE505103 zastępuje wcześniejsze oznaczenie Berker 505103. Numer EAN/GTIN przypisany do WDE505103 to 3250610095478.</p><script type="application/ld+json">{"@context":"https://schema.org","@type":"FAQPage","mainEntity":[{"@type":"Question","name":"Do czego służy produkt Hager WDE505103?","acceptedAnswer":{"@type":"Answer","text":"Produkt WDE505103 jest mechanizmem na kartę hotelową przeznaczonym do przekazywania informacji o umieszczeniu karty do współpracującego obwodu sterującego. Wsunięcie lub wyjęcie karty oddziałuje na styki WDE505103; ich liczbę i rodzaj określają parametry tego wariantu."}},{"@type":"Question","name":"Jaką funkcję pełni model WDE505103?","acceptedAnswer":{"@type":"Answer","text":"Wsunięcie lub wyjęcie karty oddziałuje na styki WDE505103; ich liczbę i rodzaj określają parametry tego wariantu. W modelu WDE505103 wsunięcie lub wyjęcie karty oddziałuje na styki WDE505103; ich liczbę i rodzaj określają parametry tego wariantu."}},{"@type":"Question","name":"Jakie cechy techniczne ma wariant WDE505103?","acceptedAnswer":{"@type":"Answer","text":"Wykonanie modelu WDE505103: wykończenie powierzchni — mat. Wymiary osprzętu WDE505103 wynoszą 71 mm × 71 mm × 41 mm. Kod Hager WDE505103 zastępuje wcześniejsze oznaczenie Berker 505103. Numer EAN/GTIN przypisany do WDE505103 to 3250610095478."}}]}</script> | WDE505103/HAG | simple | 0 | [8 empty] | HAGER, Fabryczna 10 43-100 Tychy, office@hager.pl. | [63 empty] | Zwierne |  |  | 2 |  | Hager | [16 empty] | R.1¦R.3¦R.8 |  |  | Podtynkowy | [19 empty] | Przyciski | [25 empty] | a:8:{s:23:"wykonczenie-powierzchni";a:6:{s:4:"name";s:24:"Wykończenie powierzchni";s:5:"value";s:6:"matowe";s:8:"position";i:3;s:10:"is_visible";i:1;s:12:"is_variation";i:0;s:11:"is_taxonomy";i:0;}s:18:"pa_dane-producenta";a:6:{s:4:"name";s:18:"pa_dane-producenta";s:5:"value";s:0:"";s:8:"position";i:9;s:10:"is_visible";i:1;s:12:"is_variation";i:1;s:11:"is_taxonomy";i:1;}s:18:"pa_podtyp-produktu";a:6:{s:4:"name";s:18:"pa_podtyp-produktu";s:5:"value";s:0:"";s:8:"position";i:73;s:10:"is_visible";i:1;s:12:"is_variation";i:1;s:11:"is_taxonomy";i:1;}s:20:"pa_prad-znamionowy-a";a:6:{s:4:"name";s:20:"pa_prad-znamionowy-a";s:5:"value";s:0:"";s:8:"position";i:76;s:10:"is_visible";i:1;s:12:"is_variation";i:1;s:11:"is_taxonomy";i:1;}s:12:"pa_producent";a:6:{s:4:"name";s:12:"pa_producent";s:5:"value";s:0:"";s:8:"position";i:78;s:10:"is_visible";i:1;s:12:"is_variation";i:1;s:11:"is_taxonomy";i:1;}s:8:"pa_seria";a:6:{s:4:"name";s:8:"pa_seria";s:5:"value";s:0:"";s:8:"position";i:95;s:10:"is_visible";i:1;s:12:"is_variation";i:1;s:11:"is_taxonomy";i:1;}s:17:"pa_sposob-montazu";a:6:{s:4:"name";s:17:"pa_sposob-montazu";s:5:"value";s:0:"";s:8:"position";i:98;s:10:"is_visible";i:1;s:12:"is_variation";i:1;s:11:"is_taxonomy";i:1;}s:15:"pa_typ-produktu";a:6:{s:4:"name";s:15:"pa_typ-produktu";s:5:"value";s:0:"";s:8:"position";i:118;s:10:"is_visible";i:1;s:12:"is_variation";i:1;s:11:"is_taxonomy";i:1;}} |  | Gniazdka i Łączniki>Hager / Berker>Berker Mechanizmy - one.platform¦Gniazdka i Łączniki>Hager / Berker>Berker R.1/R.3/R.8
163080 | Płytka czołowa do gniazda antenowego 2- i 3-wyjściowego biały Hager R.X WLF1068WG (Berker 12032089) | <p><strong>Płytka czołowa do gniazda antenowego 2- i 3-wyjściowego biały Hager WLF1068WG</strong> jest płytką czołową przeznaczoną do gniazda antenowego 3-wyjściowego. Dane montażowe WLF1068WG obejmują sposób mocowania — mocowanie za pomocą śruby. Stopień ochrony modelu WLF1068WG to IP20.</p><h2>Płytka czołowa do gniazda antenowego 2- i 3-wyjściowego biały Hager WLF1068WG – czym wyróżnia się ten produkt?</h2><p><strong>Płytka czołowa do gniazda antenowego 2- i 3-wyjściowego biały Hager WLF1068WG</strong> Zakres produktu WLF1068WG obejmuje wyłącznie płytkę czołową; produkt nie zawiera mechanizmu gniazda ani jego złączy elektrycznych lub sygnałowych. Wykonanie modelu WLF1068WG: materiał — tworzywo sztuczne; kolor — biały; wykończenie powierzchni — błyszczące. Wymiary osprzętu WLF1068WG wynoszą 58,1 mm × 58,1 mm × 10 mm.</p><h3>Front gniazda z dostępem do właściwych złączy</h3><p>Produkt WLF1068WG jest samą płytką lub pokrywą wykończeniową; kompatybilny mechanizm nie jest częścią produktu. Model WLF1068WG należy do serii R.x. Kod Hager WLF1068WG zastępuje wcześniejsze oznaczenie Berker 12032089. Numer EAN/GTIN przypisany do WLF1068WG to 3250610091395.</p><p>Model WLF1068WG jest płytką czołową przeznaczoną do gniazda antenowego 3-wyjściowego. </p><h3>Najważniejsze cechy</h3><ul><li>- Model WLF1068WG jest płytką czołową przeznaczoną do gniazda antenowego 3-wyjściowego.</li><li>- W modelu WLF1068WG zakres produktu WLF1068WG obejmuje wyłącznie płytkę czołową; produkt nie zawiera mechanizmu gniazda ani jego złączy elektrycznych lub sygnałowych.</li><li>- Produkt WLF1068WG jest samą płytką lub pokrywą wykończeniową; kompatybilny mechanizm nie jest częścią produktu.</li><li>- Dane montażowe WLF1068WG obejmują sposób mocowania — mocowanie za pomocą śruby.</li><li>- Stopień ochrony modelu WLF1068WG to IP20.</li><li>- Wykonanie modelu WLF1068WG: materiał — tworzywo sztuczne; kolor — biały; wykończenie powierzchni — błyszczące.</li></ul><h3>Specyfikacja techniczna</h3><ul><li>- <strong>Producent:</strong> Hager</li><li>- <strong>Kod produktu:</strong> WLF1068WG</li><li>- <strong>EAN/GTIN:</strong> 3250610091395</li><li>- <strong>Seria:</strong> R.x</li><li>- <strong>Typ produktu:</strong> Klawisze i pokrywy</li><li>- <strong>Podtyp produktu:</strong> Pokrywy</li><li>- <strong>Poprzedni numer Berker:</strong> 12032089</li><li>- <strong>Sposób mocowania:</strong> Mocowanie za pomocą śruby</li><li>- <strong>Stopień ochrony [IP]:</strong> IP20</li><li>- <strong>Materiał:</strong> Tworzywo sztuczne</li><li>- <strong>Wykończenie powierzchni:</strong> Błyszczące</li><li>- <strong>Kolor:</strong> Biały</li><li>- <strong>Wymiary S × W × G:</strong> 58,1 mm × 58,1 mm × 10 mm</li></ul><p>Wariant WLF1068WG jest płytką czołową przeznaczoną do gniazda antenowego 3-wyjściowego. Kod Hager WLF1068WG zastępuje wcześniejsze oznaczenie Berker 12032089. Numer EAN/GTIN przypisany do WLF1068WG to 3250610091395.</p><hr><h3>Najczęściej zadawane pytania</h3><p><strong>1. Do czego służy produkt Hager WLF1068WG?</strong><br>Produkt WLF1068WG jest płytką czołową przeznaczoną do gniazda antenowego 3-wyjściowego. Zakres produktu WLF1068WG obejmuje wyłącznie płytkę czołową; produkt nie zawiera mechanizmu gniazda ani jego złączy elektrycznych lub sygnałowych.</p><p><strong>2. Jaką funkcję pełni model WLF1068WG?</strong><br>Zakres produktu WLF1068WG obejmuje wyłącznie płytkę czołową; produkt nie zawiera mechanizmu gniazda ani jego złączy elektrycznych lub sygnałowych. Produkt WLF1068WG jest samą płytką lub pokrywą wykończeniową; kompatybilny mechanizm nie jest częścią produktu.</p><p><strong>3. Jakie cechy techniczne ma wariant WLF1068WG?</strong><br>Stopień ochrony modelu WLF1068WG to IP20. Wykonanie modelu WLF1068WG: materiał — tworzywo sztuczne; kolor — biały; wykończenie powierzchni — błyszczące. Wymiary osprzętu WLF1068WG wynoszą 58,1 mm × 58,1 mm × 10 mm.</p><script type="application/ld+json">{"@context":"https://schema.org","@type":"FAQPage","mainEntity":[{"@type":"Question","name":"Do czego służy produkt Hager WLF1068WG?","acceptedAnswer":{"@type":"Answer","text":"Produkt WLF1068WG jest płytką czołową przeznaczoną do gniazda antenowego 3-wyjściowego. Zakres produktu WLF1068WG obejmuje wyłącznie płytkę czołową; produkt nie zawiera mechanizmu gniazda ani jego złączy elektrycznych lub sygnałowych."}},{"@type":"Question","name":"Jaką funkcję pełni model WLF1068WG?","acceptedAnswer":{"@type":"Answer","text":"Zakres produktu WLF1068WG obejmuje wyłącznie płytkę czołową; produkt nie zawiera mechanizmu gniazda ani jego złączy elektrycznych lub sygnałowych. Produkt WLF1068WG jest samą płytką lub pokrywą wykończeniową; kompatybilny mechanizm nie jest częścią produktu."}},{"@type":"Question","name":"Jakie cechy techniczne ma wariant WLF1068WG?","acceptedAnswer":{"@type":"Answer","text":"Stopień ochrony modelu WLF1068WG to IP20. Wykonanie modelu WLF1068WG: materiał — tworzywo sztuczne; kolor — biały; wykończenie powierzchni — błyszczące. Wymiary osprzętu WLF1068WG wynoszą 58,1 mm × 58,1 mm × 10 mm."}}]}</script> | WLF1068WG/HAG | simple | 0 | [8 empty] | HAGER, Fabryczna 10 43-100 Tychy, office@hager.pl. | [25 empty] | Biały | Biały | [36 empty] | Pokrywy |  |  |  |  | Hager | [16 empty] | R.1¦R.3¦R.8 |  |  | Podtynkowy | [19 empty] | Klawisze i pokrywy | [25 empty] | a:9:{s:23:"wykonczenie-powierzchni";a:6:{s:4:"name";s:24:"Wykończenie powierzchni";s:5:"value";s:12:"błyszczące";s:8:"position";i:5;s:10:"is_visible";i:1;s:12:"is_variation";i:0;s:11:"is_taxonomy";i:0;}s:18:"pa_dane-producenta";a:6:{s:4:"name";s:18:"pa_dane-producenta";s:5:"value";s:0:"";s:8:"position";i:9;s:10:"is_visible";i:1;s:12:"is_variation";i:1;s:11:"is_taxonomy";i:1;}s:8:"pa_kolor";a:6:{s:4:"name";s:8:"pa_kolor";s:5:"value";s:0:"";s:8:"position";i:35;s:10:"is_visible";i:1;s:12:"is_variation";i:1;s:11:"is_taxonomy";i:1;}s:19:"pa_kolor-producenta";a:6:{s:4:"name";s:19:"pa_kolor-producenta";s:5:"value";s:0:"";s:8:"position";i:36;s:10:"is_visible";i:1;s:12:"is_variation";i:1;s:11:"is_taxonomy";i:1;}s:18:"pa_podtyp-produktu";a:6:{s:4:"name";s:18:"pa_podtyp-produktu";s:5:"value";s:0:"";s:8:"position";i:73;s:10:"is_visible";i:1;s:12:"is_variation";i:1;s:11:"is_taxonomy";i:1;}s:12:"pa_producent";a:6:{s:4:"name";s:12:"pa_producent";s:5:"value";s:0:"";s:8:"position";i:78;s:10:"is_visible";i:1;s:12:"is_variation";i:1;s:11:"is_taxonomy";i:1;}s:8:"pa_seria";a:6:{s:4:"name";s:8:"pa_seria";s:5:"value";s:0:"";s:8:"position";i:95;s:10:"is_visible";i:1;s:12:"is_variation";i:1;s:11:"is_taxonomy";i:1;}s:17:"pa_sposob-montazu";a:6:{s:4:"name";s:17:"pa_sposob-montazu";s:5:"value";s:0:"";s:8:"position";i:98;s:10:"is_visible";i:1;s:12:"is_variation";i:1;s:11:"is_taxonomy";i:1;}s:15:"pa_typ-produktu";a:6:{s:4:"name";s:15:"pa_typ-produktu";s:5:"value";s:0:"";s:8:"position";i:118;s:10:"is_visible";i:1;s:12:"is_variation";i:1;s:11:"is_taxonomy";i:1;}} | Wariant - Płytka czołowa do gniazda antenowego 2- i 3-wyjściowego | Gniazdka i Łączniki>Hager / Berker>Berker R.1/R.3/R.8
163082 | Płytka czołowa do gniazda antenowego 2- i 3-wyjściowego czarny Hager R.X WLF1068BG (Berker 12032045) | <p><strong>Płytka czołowa do gniazda antenowego 2- i 3-wyjściowego czarny Hager WLF1068BG</strong> jest płytką czołową przeznaczoną do gniazda antenowego 3-wyjściowego. Dane montażowe WLF1068BG obejmują sposób mocowania — mocowanie za pomocą śruby. Stopień ochrony modelu WLF1068BG to IP20.</p><h2>Płytka czołowa do gniazda antenowego 2- i 3-wyjściowego czarny Hager WLF1068BG – czym wyróżnia się ten produkt?</h2><p><strong>Płytka czołowa do gniazda antenowego 2- i 3-wyjściowego czarny Hager WLF1068BG</strong> Zakres produktu WLF1068BG obejmuje wyłącznie płytkę czołową; produkt nie zawiera mechanizmu gniazda ani jego złączy elektrycznych lub sygnałowych. Wykonanie modelu WLF1068BG: materiał — tworzywo sztuczne; kolor — czarny; wykończenie powierzchni — błyszczące. Wymiary osprzętu WLF1068BG wynoszą 58,1 mm × 58,1 mm × 10 mm.</p><h3>Front gniazda z dostępem do właściwych złączy</h3><p>Produkt WLF1068BG jest samą płytką lub pokrywą wykończeniową; kompatybilny mechanizm nie jest częścią produktu. Model WLF1068BG należy do serii R.x. Kod Hager WLF1068BG zastępuje wcześniejsze oznaczenie Berker 12032045. Numer EAN/GTIN przypisany do WLF1068BG to 3250610091388.</p><p>Model WLF1068BG jest płytką czołową przeznaczoną do gniazda antenowego 3-wyjściowego. </p><h3>Najważniejsze cechy</h3><ul><li>- Model WLF1068BG jest płytką czołową przeznaczoną do gniazda antenowego 3-wyjściowego.</li><li>- W modelu WLF1068BG zakres produktu WLF1068BG obejmuje wyłącznie płytkę czołową; produkt nie zawiera mechanizmu gniazda ani jego złączy elektrycznych lub sygnałowych.</li><li>- Produkt WLF1068BG jest samą płytką lub pokrywą wykończeniową; kompatybilny mechanizm nie jest częścią produktu.</li><li>- Dane montażowe WLF1068BG obejmują sposób mocowania — mocowanie za pomocą śruby.</li><li>- Stopień ochrony modelu WLF1068BG to IP20.</li><li>- Wykonanie modelu WLF1068BG: materiał — tworzywo sztuczne; kolor — czarny; wykończenie powierzchni — błyszczące.</li></ul><h3>Specyfikacja techniczna</h3><ul><li>- <strong>Producent:</strong> Hager</li><li>- <strong>Kod produktu:</strong> WLF1068BG</li><li>- <strong>EAN/GTIN:</strong> 3250610091388</li><li>- <strong>Seria:</strong> R.x</li><li>- <strong>Typ produktu:</strong> Klawisze i pokrywy</li><li>- <strong>Podtyp produktu:</strong> Pokrywy</li><li>- <strong>Poprzedni numer Berker:</strong> 12032045</li><li>- <strong>Sposób mocowania:</strong> Mocowanie za pomocą śruby</li><li>- <strong>Stopień ochrony [IP]:</strong> IP20</li><li>- <strong>Materiał:</strong> Tworzywo sztuczne</li><li>- <strong>Wykończenie powierzchni:</strong> Błyszczące</li><li>- <strong>Kolor:</strong> Czarny</li><li>- <strong>Wymiary S × W × G:</strong> 58,1 mm × 58,1 mm × 10 mm</li></ul><p>Wariant WLF1068BG jest płytką czołową przeznaczoną do gniazda antenowego 3-wyjściowego. Kod Hager WLF1068BG zastępuje wcześniejsze oznaczenie Berker 12032045. Numer EAN/GTIN przypisany do WLF1068BG to 3250610091388.</p><hr><h3>Najczęściej zadawane pytania</h3><p><strong>1. Do czego służy produkt Hager WLF1068BG?</strong><br>Produkt WLF1068BG jest płytką czołową przeznaczoną do gniazda antenowego 3-wyjściowego. Zakres produktu WLF1068BG obejmuje wyłącznie płytkę czołową; produkt nie zawiera mechanizmu gniazda ani jego złączy elektrycznych lub sygnałowych.</p><p><strong>2. Jaką funkcję pełni model WLF1068BG?</strong><br>Zakres produktu WLF1068BG obejmuje wyłącznie płytkę czołową; produkt nie zawiera mechanizmu gniazda ani jego złączy elektrycznych lub sygnałowych. Produkt WLF1068BG jest samą płytką lub pokrywą wykończeniową; kompatybilny mechanizm nie jest częścią produktu.</p><p><strong>3. Jakie cechy techniczne ma wariant WLF1068BG?</strong><br>Stopień ochrony modelu WLF1068BG to IP20. Wykonanie modelu WLF1068BG: materiał — tworzywo sztuczne; kolor — czarny; wykończenie powierzchni — błyszczące. Wymiary osprzętu WLF1068BG wynoszą 58,1 mm × 58,1 mm × 10 mm.</p><script type="application/ld+json">{"@context":"https://schema.org","@type":"FAQPage","mainEntity":[{"@type":"Question","name":"Do czego służy produkt Hager WLF1068BG?","acceptedAnswer":{"@type":"Answer","text":"Produkt WLF1068BG jest płytką czołową przeznaczoną do gniazda antenowego 3-wyjściowego. Zakres produktu WLF1068BG obejmuje wyłącznie płytkę czołową; produkt nie zawiera mechanizmu gniazda ani jego złączy elektrycznych lub sygnałowych."}},{"@type":"Question","name":"Jaką funkcję pełni model WLF1068BG?","acceptedAnswer":{"@type":"Answer","text":"Zakres produktu WLF1068BG obejmuje wyłącznie płytkę czołową; produkt nie zawiera mechanizmu gniazda ani jego złączy elektrycznych lub sygnałowych. Produkt WLF1068BG jest samą płytką lub pokrywą wykończeniową; kompatybilny mechanizm nie jest częścią produktu."}},{"@type":"Question","name":"Jakie cechy techniczne ma wariant WLF1068BG?","acceptedAnswer":{"@type":"Answer","text":"Stopień ochrony modelu WLF1068BG to IP20. Wykonanie modelu WLF1068BG: materiał — tworzywo sztuczne; kolor — czarny; wykończenie powierzchni — błyszczące. Wymiary osprzętu WLF1068BG wynoszą 58,1 mm × 58,1 mm × 10 mm."}}]}</script> | WLF1068BG/HAG | simple | 0 | [8 empty] | HAGER, Fabryczna 10 43-100 Tychy, office@hager.pl. | [25 empty] | Czarny | Czarny | [36 empty] | Pokrywy |  |  |  |  | Hager | [16 empty] | R.1¦R.3¦R.8 |  |  | Podtynkowy | [19 empty] | Klawisze i pokrywy | [25 empty] | a:9:{s:23:"wykonczenie-powierzchni";a:6:{s:4:"name";s:24:"Wykończenie powierzchni";s:5:"value";s:12:"błyszczące";s:8:"position";i:5;s:10:"is_visible";i:1;s:12:"is_variation";i:0;s:11:"is_taxonomy";i:0;}s:18:"pa_dane-producenta";a:6:{s:4:"name";s:18:"pa_dane-producenta";s:5:"value";s:0:"";s:8:"position";i:9;s:10:"is_visible";i:1;s:12:"is_variation";i:1;s:11:"is_taxonomy";i:1;}s:8:"pa_kolor";a:6:{s:4:"name";s:8:"pa_kolor";s:5:"value";s:0:"";s:8:"position";i:35;s:10:"is_visible";i:1;s:12:"is_variation";i:1;s:11:"is_taxonomy";i:1;}s:19:"pa_kolor-producenta";a:6:{s:4:"name";s:19:"pa_kolor-producenta";s:5:"value";s:0:"";s:8:"position";i:36;s:10:"is_visible";i:1;s:12:"is_variation";i:1;s:11:"is_taxonomy";i:1;}s:18:"pa_podtyp-produktu";a:6:{s:4:"name";s:18:"pa_podtyp-produktu";s:5:"value";s:0:"";s:8:"position";i:73;s:10:"is_visible";i:1;s:12:"is_variation";i:1;s:11:"is_taxonomy";i:1;}s:12:"pa_producent";a:6:{s:4:"name";s:12:"pa_producent";s:5:"value";s:0:"";s:8:"position";i:78;s:10:"is_visible";i:1;s:12:"is_variation";i:1;s:11:"is_taxonomy";i:1;}s:8:"pa_seria";a:6:{s:4:"name";s:8:"pa_seria";s:5:"value";s:0:"";s:8:"position";i:95;s:10:"is_visible";i:1;s:12:"is_variation";i:1;s:11:"is_taxonomy";i:1;}s:17:"pa_sposob-montazu";a:6:{s:4:"name";s:17:"pa_sposob-montazu";s:5:"value";s:0:"";s:8:"position";i:98;s:10:"is_visible";i:1;s:12:"is_variation";i:1;s:11:"is_taxonomy";i:1;}s:15:"pa_typ-produktu";a:6:{s:4:"name";s:15:"pa_typ-produktu";s:5:"value";s:0:"";s:8:"position";i:118;s:10:"is_visible";i:1;s:12:"is_variation";i:1;s:11:"is_taxonomy";i:1;}} | Wariant - Płytka czołowa do gniazda antenowego 2- i 3-wyjściowego | Gniazdka i Łączniki>Hager / Berker>Berker R.1/R.3/R.8
163084 | Płytka czołowa z zasuwą chroniącą przed kurzem i polem opisowym, biały Hager R.X WLF1059WG (Berker 11812089) | <p><strong>Płytka czołowa z zasuwą chroniącą przed kurzem i polem opisowym Hager WLF1059WG</strong> jest płytką czołową z zasuwą chroniącą otwór przed kurzem oraz polem opisowym. Dane montażowe WLF1059WG obejmują sposób mocowania — mocowanie za pomocą śruby. Stopień ochrony modelu WLF1059WG to IP20.</p><h2>Płytka czołowa z zasuwą chroniącą przed kurzem i polem opisowym Hager WLF1059WG – czym wyróżnia się ten produkt?</h2><p><strong>Płytka czołowa z zasuwą chroniącą przed kurzem i polem opisowym Hager WLF1059WG</strong> Zakres produktu WLF1059WG obejmuje płytkę czołową z zasuwą i polem opisowym; produkt nie zawiera mechanizmu gniazda ani wkładu przyłączeniowego. Wykonanie modelu WLF1059WG: materiał — tworzywo sztuczne; kolor — biały; wykończenie powierzchni — błyszczące. Wymiary osprzętu WLF1059WG wynoszą 58,1 mm × 58,1 mm × 16 mm.</p><h3>Osłona otworu i miejsce na opis</h3><p>Produkt WLF1059WG jest samą płytką lub pokrywą wykończeniową; kompatybilny mechanizm nie jest częścią produktu. Model WLF1059WG należy do serii R.x. Kod Hager WLF1059WG zastępuje wcześniejsze oznaczenie Berker 11812089. Numer EAN/GTIN przypisany do WLF1059WG to 3250610091371.</p><p>Model WLF1059WG jest płytką czołową z zasuwą chroniącą otwór przed kurzem oraz polem opisowym. </p><h3>Najważniejsze cechy</h3><ul><li>- Model WLF1059WG jest płytką czołową z zasuwą chroniącą otwór przed kurzem oraz polem opisowym.</li><li>- W modelu WLF1059WG zakres produktu WLF1059WG obejmuje płytkę czołową z zasuwą i polem opisowym; produkt nie zawiera mechanizmu gniazda ani wkładu przyłączeniowego.</li><li>- Produkt WLF1059WG jest samą płytką lub pokrywą wykończeniową; kompatybilny mechanizm nie jest częścią produktu.</li><li>- Dane montażowe WLF1059WG obejmują sposób mocowania — mocowanie za pomocą śruby.</li><li>- Stopień ochrony modelu WLF1059WG to IP20.</li><li>- Wykonanie modelu WLF1059WG: materiał — tworzywo sztuczne; kolor — biały; wykończenie powierzchni — błyszczące.</li></ul><h3>Specyfikacja techniczna</h3><ul><li>- <strong>Producent:</strong> Hager</li><li>- <strong>Kod produktu:</strong> WLF1059WG</li><li>- <strong>EAN/GTIN:</strong> 3250610091371</li><li>- <strong>Seria:</strong> R.x</li><li>- <strong>Typ produktu:</strong> Klawisze i pokrywy</li><li>- <strong>Podtyp produktu:</strong> Pokrywy</li><li>- <strong>Poprzedni numer Berker:</strong> 11812089</li><li>- <strong>Sposób mocowania:</strong> Mocowanie za pomocą śruby</li><li>- <strong>Zastosowanie:</strong> Gniazdo modułowe</li><li>- <strong>Stopień ochrony [IP]:</strong> IP20</li><li>- <strong>Materiał:</strong> Tworzywo sztuczne</li><li>- <strong>Wykończenie powierzchni:</strong> Błyszczące</li><li>- <strong>Kolor:</strong> Biały</li><li>- <strong>Wymiary S × W × G:</strong> 58,1 mm × 58,1 mm × 16 mm</li></ul><p>Wariant WLF1059WG jest płytką czołową z zasuwą chroniącą otwór przed kurzem oraz polem opisowym. Kod Hager WLF1059WG zastępuje wcześniejsze oznaczenie Berker 11812089. Numer EAN/GTIN przypisany do WLF1059WG to 3250610091371.</p><hr><h3>Najczęściej zadawane pytania</h3><p><strong>1. Do czego służy produkt Hager WLF1059WG?</strong><br>Produkt WLF1059WG jest płytką czołową z zasuwą chroniącą otwór przed kurzem oraz polem opisowym. Zakres produktu WLF1059WG obejmuje płytkę czołową z zasuwą i polem opisowym; produkt nie zawiera mechanizmu gniazda ani wkładu przyłączeniowego.</p><p><strong>2. Jaką funkcję pełni model WLF1059WG?</strong><br>Zakres produktu WLF1059WG obejmuje płytkę czołową z zasuwą i polem opisowym; produkt nie zawiera mechanizmu gniazda ani wkładu przyłączeniowego. Produkt WLF1059WG jest samą płytką lub pokrywą wykończeniową; kompatybilny mechanizm nie jest częścią produktu.</p><p><strong>3. Jakie cechy techniczne ma wariant WLF1059WG?</strong><br>Stopień ochrony modelu WLF1059WG to IP20. Wykonanie modelu WLF1059WG: materiał — tworzywo sztuczne; kolor — biały; wykończenie powierzchni — błyszczące. Wymiary osprzętu WLF1059WG wynoszą 58,1 mm × 58,1 mm × 16 mm.</p><script type="application/ld+json">{"@context":"https://schema.org","@type":"FAQPage","mainEntity":[{"@type":"Question","name":"Do czego służy produkt Hager WLF1059WG?","acceptedAnswer":{"@type":"Answer","text":"Produkt WLF1059WG jest płytką czołową z zasuwą chroniącą otwór przed kurzem oraz polem opisowym. Zakres produktu WLF1059WG obejmuje płytkę czołową z zasuwą i polem opisowym; produkt nie zawiera mechanizmu gniazda ani wkładu przyłączeniowego."}},{"@type":"Question","name":"Jaką funkcję pełni model WLF1059WG?","acceptedAnswer":{"@type":"Answer","text":"Zakres produktu WLF1059WG obejmuje płytkę czołową z zasuwą i polem opisowym; produkt nie zawiera mechanizmu gniazda ani wkładu przyłączeniowego. Produkt WLF1059WG jest samą płytką lub pokrywą wykończeniową; kompatybilny mechanizm nie jest częścią produktu."}},{"@type":"Question","name":"Jakie cechy techniczne ma wariant WLF1059WG?","acceptedAnswer":{"@type":"Answer","text":"Stopień ochrony modelu WLF1059WG to IP20. Wykonanie modelu WLF1059WG: materiał — tworzywo sztuczne; kolor — biały; wykończenie powierzchni — błyszczące. Wymiary osprzętu WLF1059WG wynoszą 58,1 mm × 58,1 mm × 16 mm."}}]}</script> | WLF1059WG/HAG | simple | 0 | [8 empty] | HAGER, Fabryczna 10 43-100 Tychy, office@hager.pl. | [25 empty] | Biały | Biały |  |  |  | 2x | [32 empty] | Pokrywy |  |  |  |  | Hager | [16 empty] | R.1¦R.3¦R.8 |  |  | Podtynkowy | [19 empty] | Klawisze i pokrywy | [25 empty] | a:10:{s:23:"wykonczenie-powierzchni";a:6:{s:4:"name";s:24:"Wykończenie powierzchni";s:5:"value";s:12:"błyszczące";s:8:"position";i:5;s:10:"is_visible";i:1;s:12:"is_variation";i:0;s:11:"is_taxonomy";i:0;}s:18:"pa_dane-producenta";a:6:{s:4:"name";s:18:"pa_dane-producenta";s:5:"value";s:0:"";s:8:"position";i:9;s:10:"is_visible";i:1;s:12:"is_variation";i:1;s:11:"is_taxonomy";i:1;}s:8:"pa_kolor";a:6:{s:4:"name";s:8:"pa_kolor";s:5:"value";s:0:"";s:8:"position";i:35;s:10:"is_visible";i:1;s:12:"is_variation";i:1;s:11:"is_taxonomy";i:1;}s:19:"pa_kolor-producenta";a:6:{s:4:"name";s:19:"pa_kolor-producenta";s:5:"value";s:0:"";s:8:"position";i:36;s:10:"is_visible";i:1;s:12:"is_variation";i:1;s:11:"is_taxonomy";i:1;}s:11:"pa_krotnosc";a:6:{s:4:"name";s:11:"pa_krotnosc";s:5:"value";s:0:"";s:8:"position";i:40;s:10:"is_visible";i:1;s:12:"is_variation";i:1;s:11:"is_taxonomy";i:1;}s:18:"pa_podtyp-produktu";a:6:{s:4:"name";s:18:"pa_podtyp-produktu";s:5:"value";s:0:"";s:8:"position";i:73;s:10:"is_visible";i:1;s:12:"is_variation";i:1;s:11:"is_taxonomy";i:1;}s:12:"pa_producent";a:6:{s:4:"name";s:12:"pa_producent";s:5:"value";s:0:"";s:8:"position";i:78;s:10:"is_visible";i:1;s:12:"is_variation";i:1;s:11:"is_taxonomy";i:1;}s:8:"pa_seria";a:6:{s:4:"name";s:8:"pa_seria";s:5:"value";s:0:"";s:8:"position";i:95;s:10:"is_visible";i:1;s:12:"is_variation";i:1;s:11:"is_taxonomy";i:1;}s:17:"pa_sposob-montazu";a:6:{s:4:"name";s:17:"pa_sposob-montazu";s:5:"value";s:0:"";s:8:"position";i:98;s:10:"is_visible";i:1;s:12:"is_variation";i:1;s:11:"is_taxonomy";i:1;}s:15:"pa_typ-produktu";a:6:{s:4:"name";s:15:"pa_typ-produktu";s:5:"value";s:0:"";s:8:"position";i:118;s:10:"is_visible";i:1;s:12:"is_variation";i:1;s:11:"is_taxonomy";i:1;}} | Wariant - Płytka czołowa z zasuwą chroniącą przed kurzem i polem opisowym | Gniazdka i Łączniki>Hager / Berker>Berker R.1/R.3/R.8
163086 | Płytka czołowa z zasuwą chroniącą przed kurzem i polem opisowym, czarny Hager R.X WLF1059BG (Berker 11812045) | <p><strong>Płytka czołowa z zasuwą chroniącą przed kurzem i polem opisowym Hager WLF1059BG</strong> jest płytką czołową z zasuwą chroniącą otwór przed kurzem oraz polem opisowym. Dane montażowe WLF1059BG obejmują sposób mocowania — mocowanie za pomocą śruby. Stopień ochrony modelu WLF1059BG to IP20.</p><h2>Płytka czołowa z zasuwą chroniącą przed kurzem i polem opisowym Hager WLF1059BG – czym wyróżnia się ten produkt?</h2><p><strong>Płytka czołowa z zasuwą chroniącą przed kurzem i polem opisowym Hager WLF1059BG</strong> Zakres produktu WLF1059BG obejmuje płytkę czołową z zasuwą i polem opisowym; produkt nie zawiera mechanizmu gniazda ani wkładu przyłączeniowego. Wykonanie modelu WLF1059BG: materiał — tworzywo sztuczne; kolor — czarny; wykończenie powierzchni — błyszczące. Wymiary osprzętu WLF1059BG wynoszą 58,1 mm × 58,1 mm × 16 mm.</p><h3>Osłona otworu i miejsce na opis</h3><p>Produkt WLF1059BG jest samą płytką lub pokrywą wykończeniową; kompatybilny mechanizm nie jest częścią produktu. Model WLF1059BG należy do serii R.x. Kod Hager WLF1059BG zastępuje wcześniejsze oznaczenie Berker 11812045. Numer EAN/GTIN przypisany do WLF1059BG to 3250610091364.</p><p>Model WLF1059BG jest płytką czołową z zasuwą chroniącą otwór przed kurzem oraz polem opisowym. </p><h3>Najważniejsze cechy</h3><ul><li>- Model WLF1059BG jest płytką czołową z zasuwą chroniącą otwór przed kurzem oraz polem opisowym.</li><li>- W modelu WLF1059BG zakres produktu WLF1059BG obejmuje płytkę czołową z zasuwą i polem opisowym; produkt nie zawiera mechanizmu gniazda ani wkładu przyłączeniowego.</li><li>- Produkt WLF1059BG jest samą płytką lub pokrywą wykończeniową; kompatybilny mechanizm nie jest częścią produktu.</li><li>- Dane montażowe WLF1059BG obejmują sposób mocowania — mocowanie za pomocą śruby.</li><li>- Stopień ochrony modelu WLF1059BG to IP20.</li><li>- Wykonanie modelu WLF1059BG: materiał — tworzywo sztuczne; kolor — czarny; wykończenie powierzchni — błyszczące.</li></ul><h3>Specyfikacja techniczna</h3><ul><li>- <strong>Producent:</strong> Hager</li><li>- <strong>Kod produktu:</strong> WLF1059BG</li><li>- <strong>EAN/GTIN:</strong> 3250610091364</li><li>- <strong>Seria:</strong> R.x</li><li>- <strong>Typ produktu:</strong> Klawisze i pokrywy</li><li>- <strong>Podtyp produktu:</strong> Pokrywy</li><li>- <strong>Poprzedni numer Berker:</strong> 11812045</li><li>- <strong>Sposób mocowania:</strong> Mocowanie za pomocą śruby</li><li>- <strong>Zastosowanie:</strong> Gniazdo modułowe</li><li>- <strong>Stopień ochrony [IP]:</strong> IP20</li><li>- <strong>Materiał:</strong> Tworzywo sztuczne</li><li>- <strong>Wykończenie powierzchni:</strong> Błyszczące</li><li>- <strong>Kolor:</strong> Czarny</li><li>- <strong>Wymiary S × W × G:</strong> 58,1 mm × 58,1 mm × 16 mm</li></ul><p>Wariant WLF1059BG jest płytką czołową z zasuwą chroniącą otwór przed kurzem oraz polem opisowym. Kod Hager WLF1059BG zastępuje wcześniejsze oznaczenie Berker 11812045. Numer EAN/GTIN przypisany do WLF1059BG to 3250610091364.</p><hr><h3>Najczęściej zadawane pytania</h3><p><strong>1. Do czego służy produkt Hager WLF1059BG?</strong><br>Produkt WLF1059BG jest płytką czołową z zasuwą chroniącą otwór przed kurzem oraz polem opisowym. Zakres produktu WLF1059BG obejmuje płytkę czołową z zasuwą i polem opisowym; produkt nie zawiera mechanizmu gniazda ani wkładu przyłączeniowego.</p><p><strong>2. Jaką funkcję pełni model WLF1059BG?</strong><br>Zakres produktu WLF1059BG obejmuje płytkę czołową z zasuwą i polem opisowym; produkt nie zawiera mechanizmu gniazda ani wkładu przyłączeniowego. Produkt WLF1059BG jest samą płytką lub pokrywą wykończeniową; kompatybilny mechanizm nie jest częścią produktu.</p><p><strong>3. Jakie cechy techniczne ma wariant WLF1059BG?</strong><br>Stopień ochrony modelu WLF1059BG to IP20. Wykonanie modelu WLF1059BG: materiał — tworzywo sztuczne; kolor — czarny; wykończenie powierzchni — błyszczące. Wymiary osprzętu WLF1059BG wynoszą 58,1 mm × 58,1 mm × 16 mm.</p><script type="application/ld+json">{"@context":"https://schema.org","@type":"FAQPage","mainEntity":[{"@type":"Question","name":"Do czego służy produkt Hager WLF1059BG?","acceptedAnswer":{"@type":"Answer","text":"Produkt WLF1059BG jest płytką czołową z zasuwą chroniącą otwór przed kurzem oraz polem opisowym. Zakres produktu WLF1059BG obejmuje płytkę czołową z zasuwą i polem opisowym; produkt nie zawiera mechanizmu gniazda ani wkładu przyłączeniowego."}},{"@type":"Question","name":"Jaką funkcję pełni model WLF1059BG?","acceptedAnswer":{"@type":"Answer","text":"Zakres produktu WLF1059BG obejmuje płytkę czołową z zasuwą i polem opisowym; produkt nie zawiera mechanizmu gniazda ani wkładu przyłączeniowego. Produkt WLF1059BG jest samą płytką lub pokrywą wykończeniową; kompatybilny mechanizm nie jest częścią produktu."}},{"@type":"Question","name":"Jakie cechy techniczne ma wariant WLF1059BG?","acceptedAnswer":{"@type":"Answer","text":"Stopień ochrony modelu WLF1059BG to IP20. Wykonanie modelu WLF1059BG: materiał — tworzywo sztuczne; kolor — czarny; wykończenie powierzchni — błyszczące. Wymiary osprzętu WLF1059BG wynoszą 58,1 mm × 58,1 mm × 16 mm."}}]}</script> | WLF1059BG/HAG | simple | 0 | [8 empty] | HAGER, Fabryczna 10 43-100 Tychy, office@hager.pl. | [25 empty] | Czarny | Czarny |  |  |  | 2x | [32 empty] | Pokrywy |  |  |  |  | Hager | [16 empty] | R.1¦R.3¦R.8 |  |  | Podtynkowy | [19 empty] | Klawisze i pokrywy | [25 empty] | a:10:{s:23:"wykonczenie-powierzchni";a:6:{s:4:"name";s:24:"Wykończenie powierzchni";s:5:"value";s:12:"błyszczące";s:8:"position";i:5;s:10:"is_visible";i:1;s:12:"is_variation";i:0;s:11:"is_taxonomy";i:0;}s:18:"pa_dane-producenta";a:6:{s:4:"name";s:18:"pa_dane-producenta";s:5:"value";s:0:"";s:8:"position";i:9;s:10:"is_visible";i:1;s:12:"is_variation";i:1;s:11:"is_taxonomy";i:1;}s:8:"pa_kolor";a:6:{s:4:"name";s:8:"pa_kolor";s:5:"value";s:0:"";s:8:"position";i:35;s:10:"is_visible";i:1;s:12:"is_variation";i:1;s:11:"is_taxonomy";i:1;}s:19:"pa_kolor-producenta";a:6:{s:4:"name";s:19:"pa_kolor-producenta";s:5:"value";s:0:"";s:8:"position";i:36;s:10:"is_visible";i:1;s:12:"is_variation";i:1;s:11:"is_taxonomy";i:1;}s:11:"pa_krotnosc";a:6:{s:4:"name";s:11:"pa_krotnosc";s:5:"value";s:0:"";s:8:"position";i:40;s:10:"is_visible";i:1;s:12:"is_variation";i:1;s:11:"is_taxonomy";i:1;}s:18:"pa_podtyp-produktu";a:6:{s:4:"name";s:18:"pa_podtyp-produktu";s:5:"value";s:0:"";s:8:"position";i:73;s:10:"is_visible";i:1;s:12:"is_variation";i:1;s:11:"is_taxonomy";i:1;}s:12:"pa_producent";a:6:{s:4:"name";s:12:"pa_producent";s:5:"value";s:0:"";s:8:"position";i:78;s:10:"is_visible";i:1;s:12:"is_variation";i:1;s:11:"is_taxonomy";i:1;}s:8:"pa_seria";a:6:{s:4:"name";s:8:"pa_seria";s:5:"value";s:0:"";s:8:"position";i:95;s:10:"is_visible";i:1;s:12:"is_variation";i:1;s:11:"is_taxonomy";i:1;}s:17:"pa_sposob-montazu";a:6:{s:4:"name";s:17:"pa_sposob-montazu";s:5:"value";s:0:"";s:8:"position";i:98;s:10:"is_visible";i:1;s:12:"is_variation";i:1;s:11:"is_taxonomy";i:1;}s:15:"pa_typ-produktu";a:6:{s:4:"name";s:15:"pa_typ-produktu";s:5:"value";s:0:"";s:8:"position";i:118;s:10:"is_visible";i:1;s:12:"is_variation";i:1;s:11:"is_taxonomy";i:1;}} | Wariant - Płytka czołowa z zasuwą chroniącą przed kurzem i polem opisowym | Gniazdka i Łączniki>Hager / Berker>Berker R.1/R.3/R.8
163088 | Płytka czołowa z zasuwą chroniącą przed kurzem i polem opisowym biały Hager R.X WLF1058WG (Berker 11702089) | <p><strong>Płytka czołowa z zasuwą chroniącą przed kurzem i polem opisowym biały Hager WLF1058WG</strong> jest płytką czołową z zasuwą chroniącą otwór przed kurzem oraz polem opisowym. Dane montażowe WLF1058WG obejmują sposób mocowania — mocowanie za pomocą śruby. Stopień ochrony modelu WLF1058WG to IP20.</p><h2>Płytka czołowa z zasuwą chroniącą przed kurzem i polem opisowym biały Hager WLF1058WG – czym wyróżnia się ten produkt?</h2><p><strong>Płytka czołowa z zasuwą chroniącą przed kurzem i polem opisowym biały Hager WLF1058WG</strong> Zakres produktu WLF1058WG obejmuje płytkę czołową z zasuwą i polem opisowym; produkt nie zawiera mechanizmu gniazda ani wkładu przyłączeniowego. Wykonanie modelu WLF1058WG: materiał — tworzywo sztuczne; kolor — biały; wykończenie powierzchni — błyszczące. Wymiary osprzętu WLF1058WG wynoszą 58,1 mm × 58,1 mm × 16 mm.</p><h3>Osłona otworu i miejsce na opis</h3><p>Produkt WLF1058WG jest samą płytką lub pokrywą wykończeniową; kompatybilny mechanizm nie jest częścią produktu. Model WLF1058WG należy do serii R.x. Kod Hager WLF1058WG zastępuje wcześniejsze oznaczenie Berker 11702089. Numer EAN/GTIN przypisany do WLF1058WG to 3250610091357.</p><p>Model WLF1058WG jest płytką czołową z zasuwą chroniącą otwór przed kurzem oraz polem opisowym. </p><h3>Najważniejsze cechy</h3><ul><li>- Model WLF1058WG jest płytką czołową z zasuwą chroniącą otwór przed kurzem oraz polem opisowym.</li><li>- W modelu WLF1058WG zakres produktu WLF1058WG obejmuje płytkę czołową z zasuwą i polem opisowym; produkt nie zawiera mechanizmu gniazda ani wkładu przyłączeniowego.</li><li>- Produkt WLF1058WG jest samą płytką lub pokrywą wykończeniową; kompatybilny mechanizm nie jest częścią produktu.</li><li>- Dane montażowe WLF1058WG obejmują sposób mocowania — mocowanie za pomocą śruby.</li><li>- Stopień ochrony modelu WLF1058WG to IP20.</li><li>- Wykonanie modelu WLF1058WG: materiał — tworzywo sztuczne; kolor — biały; wykończenie powierzchni — błyszczące.</li></ul><h3>Specyfikacja techniczna</h3><ul><li>- <strong>Producent:</strong> Hager</li><li>- <strong>Kod produktu:</strong> WLF1058WG</li><li>- <strong>EAN/GTIN:</strong> 3250610091357</li><li>- <strong>Seria:</strong> R.x</li><li>- <strong>Typ produktu:</strong> Klawisze i pokrywy</li><li>- <strong>Podtyp produktu:</strong> Pokrywy</li><li>- <strong>Poprzedni numer Berker:</strong> 11702089</li><li>- <strong>Sposób mocowania:</strong> Mocowanie za pomocą śruby</li><li>- <strong>Zastosowanie:</strong> Gniazdo modułowe</li><li>- <strong>Stopień ochrony [IP]:</strong> IP20</li><li>- <strong>Materiał:</strong> Tworzywo sztuczne</li><li>- <strong>Wykończenie powierzchni:</strong> Błyszczące</li><li>- <strong>Kolor:</strong> Biały</li><li>- <strong>Wymiary S × W × G:</strong> 58,1 mm × 58,1 mm × 16 mm</li></ul><p>Wariant WLF1058WG jest płytką czołową z zasuwą chroniącą otwór przed kurzem oraz polem opisowym. Kod Hager WLF1058WG zastępuje wcześniejsze oznaczenie Berker 11702089. Numer EAN/GTIN przypisany do WLF1058WG to 3250610091357.</p><hr><h3>Najczęściej zadawane pytania</h3><p><strong>1. Do czego służy produkt Hager WLF1058WG?</strong><br>Produkt WLF1058WG jest płytką czołową z zasuwą chroniącą otwór przed kurzem oraz polem opisowym. Zakres produktu WLF1058WG obejmuje płytkę czołową z zasuwą i polem opisowym; produkt nie zawiera mechanizmu gniazda ani wkładu przyłączeniowego.</p><p><strong>2. Jaką funkcję pełni model WLF1058WG?</strong><br>Zakres produktu WLF1058WG obejmuje płytkę czołową z zasuwą i polem opisowym; produkt nie zawiera mechanizmu gniazda ani wkładu przyłączeniowego. Produkt WLF1058WG jest samą płytką lub pokrywą wykończeniową; kompatybilny mechanizm nie jest częścią produktu.</p><p><strong>3. Jakie cechy techniczne ma wariant WLF1058WG?</strong><br>Stopień ochrony modelu WLF1058WG to IP20. Wykonanie modelu WLF1058WG: materiał — tworzywo sztuczne; kolor — biały; wykończenie powierzchni — błyszczące. Wymiary osprzętu WLF1058WG wynoszą 58,1 mm × 58,1 mm × 16 mm.</p><script type="application/ld+json">{"@context":"https://schema.org","@type":"FAQPage","mainEntity":[{"@type":"Question","name":"Do czego służy produkt Hager WLF1058WG?","acceptedAnswer":{"@type":"Answer","text":"Produkt WLF1058WG jest płytką czołową z zasuwą chroniącą otwór przed kurzem oraz polem opisowym. Zakres produktu WLF1058WG obejmuje płytkę czołową z zasuwą i polem opisowym; produkt nie zawiera mechanizmu gniazda ani wkładu przyłączeniowego."}},{"@type":"Question","name":"Jaką funkcję pełni model WLF1058WG?","acceptedAnswer":{"@type":"Answer","text":"Zakres produktu WLF1058WG obejmuje płytkę czołową z zasuwą i polem opisowym; produkt nie zawiera mechanizmu gniazda ani wkładu przyłączeniowego. Produkt WLF1058WG jest samą płytką lub pokrywą wykończeniową; kompatybilny mechanizm nie jest częścią produktu."}},{"@type":"Question","name":"Jakie cechy techniczne ma wariant WLF1058WG?","acceptedAnswer":{"@type":"Answer","text":"Stopień ochrony modelu WLF1058WG to IP20. Wykonanie modelu WLF1058WG: materiał — tworzywo sztuczne; kolor — biały; wykończenie powierzchni — błyszczące. Wymiary osprzętu WLF1058WG wynoszą 58,1 mm × 58,1 mm × 16 mm."}}]}</script> | WLF1058WG/HAG | simple | 0 | [8 empty] | HAGER, Fabryczna 10 43-100 Tychy, office@hager.pl. | [25 empty] | Biały | Biały |  |  |  | 1x | [32 empty] | Pokrywy |  |  |  |  | Hager | [16 empty] | R.1¦R.3¦R.8 |  |  | Podtynkowy | [19 empty] | Klawisze i pokrywy | [25 empty] | a:10:{s:23:"wykonczenie-powierzchni";a:6:{s:4:"name";s:24:"Wykończenie powierzchni";s:5:"value";s:12:"błyszczące";s:8:"position";i:5;s:10:"is_visible";i:1;s:12:"is_variation";i:0;s:11:"is_taxonomy";i:0;}s:18:"pa_dane-producenta";a:6:{s:4:"name";s:18:"pa_dane-producenta";s:5:"value";s:0:"";s:8:"position";i:9;s:10:"is_visible";i:1;s:12:"is_variation";i:1;s:11:"is_taxonomy";i:1;}s:8:"pa_kolor";a:6:{s:4:"name";s:8:"pa_kolor";s:5:"value";s:0:"";s:8:"position";i:35;s:10:"is_visible";i:1;s:12:"is_variation";i:1;s:11:"is_taxonomy";i:1;}s:19:"pa_kolor-producenta";a:6:{s:4:"name";s:19:"pa_kolor-producenta";s:5:"value";s:0:"";s:8:"position";i:36;s:10:"is_visible";i:1;s:12:"is_variation";i:1;s:11:"is_taxonomy";i:1;}s:11:"pa_krotnosc";a:6:{s:4:"name";s:11:"pa_krotnosc";s:5:"value";s:0:"";s:8:"position";i:40;s:10:"is_visible";i:1;s:12:"is_variation";i:1;s:11:"is_taxonomy";i:1;}s:18:"pa_podtyp-produktu";a:6:{s:4:"name";s:18:"pa_podtyp-produktu";s:5:"value";s:0:"";s:8:"position";i:73;s:10:"is_visible";i:1;s:12:"is_variation";i:1;s:11:"is_taxonomy";i:1;}s:12:"pa_producent";a:6:{s:4:"name";s:12:"pa_producent";s:5:"value";s:0:"";s:8:"position";i:78;s:10:"is_visible";i:1;s:12:"is_variation";i:1;s:11:"is_taxonomy";i:1;}s:8:"pa_seria";a:6:{s:4:"name";s:8:"pa_seria";s:5:"value";s:0:"";s:8:"position";i:95;s:10:"is_visible";i:1;s:12:"is_variation";i:1;s:11:"is_taxonomy";i:1;}s:17:"pa_sposob-montazu";a:6:{s:4:"name";s:17:"pa_sposob-montazu";s:5:"value";s:0:"";s:8:"position";i:98;s:10:"is_visible";i:1;s:12:"is_variation";i:1;s:11:"is_taxonomy";i:1;}s:15:"pa_typ-produktu";a:6:{s:4:"name";s:15:"pa_typ-produktu";s:5:"value";s:0:"";s:8:"position";i:118;s:10:"is_visible";i:1;s:12:"is_variation";i:1;s:11:"is_taxonomy";i:1;}} | Wariant - Płytka czołowa z zasuwą chroniącą przed kurzem i polem opisowym | Gniazdka i Łączniki>Hager / Berker>Berker R.1/R.3/R.8
163090 | Płytka czołowa z zasuwą chroniącą przed kurzem i polem opisowym czarny Hager R.X WLF1058BG (Berker 11702045) | <p><strong>Płytka czołowa z zasuwą chroniącą przed kurzem i polem opisowym czarny Hager WLF1058BG</strong> jest płytką czołową z zasuwą chroniącą otwór przed kurzem oraz polem opisowym. Dane montażowe WLF1058BG obejmują sposób mocowania — mocowanie za pomocą śruby. Stopień ochrony modelu WLF1058BG to IP20.</p><h2>Płytka czołowa z zasuwą chroniącą przed kurzem i polem opisowym czarny Hager WLF1058BG – czym wyróżnia się ten produkt?</h2><p><strong>Płytka czołowa z zasuwą chroniącą przed kurzem i polem opisowym czarny Hager WLF1058BG</strong> Zakres produktu WLF1058BG obejmuje płytkę czołową z zasuwą i polem opisowym; produkt nie zawiera mechanizmu gniazda ani wkładu przyłączeniowego. Wykonanie modelu WLF1058BG: materiał — tworzywo sztuczne; kolor — czarny; wykończenie powierzchni — błyszczące. Wymiary osprzętu WLF1058BG wynoszą 58,1 mm × 58,1 mm × 16 mm.</p><h3>Osłona otworu i miejsce na opis</h3><p>Produkt WLF1058BG jest samą płytką lub pokrywą wykończeniową; kompatybilny mechanizm nie jest częścią produktu. Model WLF1058BG należy do serii R.x. Kod Hager WLF1058BG zastępuje wcześniejsze oznaczenie Berker 11702045. Numer EAN/GTIN przypisany do WLF1058BG to 3250610091340.</p><p>Model WLF1058BG jest płytką czołową z zasuwą chroniącą otwór przed kurzem oraz polem opisowym. </p><h3>Najważniejsze cechy</h3><ul><li>- Model WLF1058BG jest płytką czołową z zasuwą chroniącą otwór przed kurzem oraz polem opisowym.</li><li>- W modelu WLF1058BG zakres produktu WLF1058BG obejmuje płytkę czołową z zasuwą i polem opisowym; produkt nie zawiera mechanizmu gniazda ani wkładu przyłączeniowego.</li><li>- Produkt WLF1058BG jest samą płytką lub pokrywą wykończeniową; kompatybilny mechanizm nie jest częścią produktu.</li><li>- Dane montażowe WLF1058BG obejmują sposób mocowania — mocowanie za pomocą śruby.</li><li>- Stopień ochrony modelu WLF1058BG to IP20.</li><li>- Wykonanie modelu WLF1058BG: materiał — tworzywo sztuczne; kolor — czarny; wykończenie powierzchni — błyszczące.</li></ul><h3>Specyfikacja techniczna</h3><ul><li>- <strong>Producent:</strong> Hager</li><li>- <strong>Kod produktu:</strong> WLF1058BG</li><li>- <strong>EAN/GTIN:</strong> 3250610091340</li><li>- <strong>Seria:</strong> R.x</li><li>- <strong>Typ produktu:</strong> Klawisze i pokrywy</li><li>- <strong>Podtyp produktu:</strong> Pokrywy</li><li>- <strong>Poprzedni numer Berker:</strong> 11702045</li><li>- <strong>Sposób mocowania:</strong> Mocowanie za pomocą śruby</li><li>- <strong>Zastosowanie:</strong> Gniazdo modułowe</li><li>- <strong>Stopień ochrony [IP]:</strong> IP20</li><li>- <strong>Materiał:</strong> Tworzywo sztuczne</li><li>- <strong>Wykończenie powierzchni:</strong> Błyszczące</li><li>- <strong>Kolor:</strong> Czarny</li><li>- <strong>Wymiary S × W × G:</strong> 58,1 mm × 58,1 mm × 16 mm</li></ul><p>Wariant WLF1058BG jest płytką czołową z zasuwą chroniącą otwór przed kurzem oraz polem opisowym. Kod Hager WLF1058BG zastępuje wcześniejsze oznaczenie Berker 11702045. Numer EAN/GTIN przypisany do WLF1058BG to 3250610091340.</p><hr><h3>Najczęściej zadawane pytania</h3><p><strong>1. Do czego służy produkt Hager WLF1058BG?</strong><br>Produkt WLF1058BG jest płytką czołową z zasuwą chroniącą otwór przed kurzem oraz polem opisowym. Zakres produktu WLF1058BG obejmuje płytkę czołową z zasuwą i polem opisowym; produkt nie zawiera mechanizmu gniazda ani wkładu przyłączeniowego.</p><p><strong>2. Jaką funkcję pełni model WLF1058BG?</strong><br>Zakres produktu WLF1058BG obejmuje płytkę czołową z zasuwą i polem opisowym; produkt nie zawiera mechanizmu gniazda ani wkładu przyłączeniowego. Produkt WLF1058BG jest samą płytką lub pokrywą wykończeniową; kompatybilny mechanizm nie jest częścią produktu.</p><p><strong>3. Jakie cechy techniczne ma wariant WLF1058BG?</strong><br>Stopień ochrony modelu WLF1058BG to IP20. Wykonanie modelu WLF1058BG: materiał — tworzywo sztuczne; kolor — czarny; wykończenie powierzchni — błyszczące. Wymiary osprzętu WLF1058BG wynoszą 58,1 mm × 58,1 mm × 16 mm.</p><script type="application/ld+json">{"@context":"https://schema.org","@type":"FAQPage","mainEntity":[{"@type":"Question","name":"Do czego służy produkt Hager WLF1058BG?","acceptedAnswer":{"@type":"Answer","text":"Produkt WLF1058BG jest płytką czołową z zasuwą chroniącą otwór przed kurzem oraz polem opisowym. Zakres produktu WLF1058BG obejmuje płytkę czołową z zasuwą i polem opisowym; produkt nie zawiera mechanizmu gniazda ani wkładu przyłączeniowego."}},{"@type":"Question","name":"Jaką funkcję pełni model WLF1058BG?","acceptedAnswer":{"@type":"Answer","text":"Zakres produktu WLF1058BG obejmuje płytkę czołową z zasuwą i polem opisowym; produkt nie zawiera mechanizmu gniazda ani wkładu przyłączeniowego. Produkt WLF1058BG jest samą płytką lub pokrywą wykończeniową; kompatybilny mechanizm nie jest częścią produktu."}},{"@type":"Question","name":"Jakie cechy techniczne ma wariant WLF1058BG?","acceptedAnswer":{"@type":"Answer","text":"Stopień ochrony modelu WLF1058BG to IP20. Wykonanie modelu WLF1058BG: materiał — tworzywo sztuczne; kolor — czarny; wykończenie powierzchni — błyszczące. Wymiary osprzętu WLF1058BG wynoszą 58,1 mm × 58,1 mm × 16 mm."}}]}</script> | WLF1058BG/HAG | simple | 0 | [8 empty] | HAGER, Fabryczna 10 43-100 Tychy, office@hager.pl. | [25 empty] | Czarny | Czarny |  |  |  | 1x | [32 empty] | Pokrywy |  |  |  |  | Hager | [16 empty] | R.1¦R.3¦R.8 |  |  | Podtynkowy | [19 empty] | Klawisze i pokrywy | [25 empty] | a:10:{s:23:"wykonczenie-powierzchni";a:6:{s:4:"name";s:24:"Wykończenie powierzchni";s:5:"value";s:12:"błyszczące";s:8:"position";i:5;s:10:"is_visible";i:1;s:12:"is_variation";i:0;s:11:"is_taxonomy";i:0;}s:18:"pa_dane-producenta";a:6:{s:4:"name";s:18:"pa_dane-producenta";s:5:"value";s:0:"";s:8:"position";i:9;s:10:"is_visible";i:1;s:12:"is_variation";i:1;s:11:"is_taxonomy";i:1;}s:8:"pa_kolor";a:6:{s:4:"name";s:8:"pa_kolor";s:5:"value";s:0:"";s:8:"position";i:35;s:10:"is_visible";i:1;s:12:"is_variation";i:1;s:11:"is_taxonomy";i:1;}s:19:"pa_kolor-producenta";a:6:{s:4:"name";s:19:"pa_kolor-producenta";s:5:"value";s:0:"";s:8:"position";i:36;s:10:"is_visible";i:1;s:12:"is_variation";i:1;s:11:"is_taxonomy";i:1;}s:11:"pa_krotnosc";a:6:{s:4:"name";s:11:"pa_krotnosc";s:5:"value";s:0:"";s:8:"position";i:40;s:10:"is_visible";i:1;s:12:"is_variation";i:1;s:11:"is_taxonomy";i:1;}s:18:"pa_podtyp-produktu";a:6:{s:4:"name";s:18:"pa_podtyp-produktu";s:5:"value";s:0:"";s:8:"position";i:73;s:10:"is_visible";i:1;s:12:"is_variation";i:1;s:11:"is_taxonomy";i:1;}s:12:"pa_producent";a:6:{s:4:"name";s:12:"pa_producent";s:5:"value";s:0:"";s:8:"position";i:78;s:10:"is_visible";i:1;s:12:"is_variation";i:1;s:11:"is_taxonomy";i:1;}s:8:"pa_seria";a:6:{s:4:"name";s:8:"pa_seria";s:5:"value";s:0:"";s:8:"position";i:95;s:10:"is_visible";i:1;s:12:"is_variation";i:1;s:11:"is_taxonomy";i:1;}s:17:"pa_sposob-montazu";a:6:{s:4:"name";s:17:"pa_sposob-montazu";s:5:"value";s:0:"";s:8:"position";i:98;s:10:"is_visible";i:1;s:12:"is_variation";i:1;s:11:"is_taxonomy";i:1;}s:15:"pa_typ-produktu";a:6:{s:4:"name";s:15:"pa_typ-produktu";s:5:"value";s:0:"";s:8:"position";i:118;s:10:"is_visible";i:1;s:12:"is_variation";i:1;s:11:"is_taxonomy";i:1;}} | Wariant - Płytka czołowa z zasuwą chroniącą przed kurzem i polem opisowym | Gniazdka i Łączniki>Hager / Berker>Berker R.1/R.3/R.8
163092 | Płytka czołowa do łącznika i sygnalizatora świetlnego E10 biały Hager R.X WLF1054WG (Berker 11242089) | <p><strong>Płytka czołowa do łącznika i sygnalizatora świetlnego E10 biały Hager WLF1054WG</strong> jest płytką czołową przeznaczoną do zespołu łącznika i sygnalizatora świetlnego E10. Dane montażowe WLF1054WG obejmują sposób mocowania — mocowanie zaciskowe. Stopień ochrony modelu WLF1054WG to IP20.</p><h2>Płytka czołowa do łącznika i sygnalizatora świetlnego E10 biały Hager WLF1054WG – czym wyróżnia się ten produkt?</h2><p><strong>Płytka czołowa do łącznika i sygnalizatora świetlnego E10 biały Hager WLF1054WG</strong> Zakres produktu WLF1054WG obejmuje wyłącznie płytkę czołową; produkt nie zawiera łącznika, sygnalizatora, styków ani źródła światła. Wykonanie modelu WLF1054WG: materiał — tworzywo sztuczne; kolor — biały; wykończenie powierzchni — błyszczące. Wariant funkcjonalny WLF1054WG określono jako centralna pokrywa.</p><h3>Front zespołu łącznika z sygnalizacją E10</h3><p>Produkt WLF1054WG jest samą płytką lub pokrywą wykończeniową; kompatybilny mechanizm nie jest częścią produktu. Model WLF1054WG należy do serii R.x. Kod Hager WLF1054WG zastępuje wcześniejsze oznaczenie Berker 11242089. Numer EAN/GTIN przypisany do WLF1054WG to 3250610091333.</p><p>Model WLF1054WG jest płytką czołową przeznaczoną do zespołu łącznika i sygnalizatora świetlnego E10. </p><h3>Najważniejsze cechy</h3><ul><li>- Model WLF1054WG jest płytką czołową przeznaczoną do zespołu łącznika i sygnalizatora świetlnego E10.</li><li>- W modelu WLF1054WG zakres produktu WLF1054WG obejmuje wyłącznie płytkę czołową; produkt nie zawiera łącznika, sygnalizatora, styków ani źródła światła.</li><li>- Produkt WLF1054WG jest samą płytką lub pokrywą wykończeniową; kompatybilny mechanizm nie jest częścią produktu.</li><li>- Dane montażowe WLF1054WG obejmują sposób mocowania — mocowanie zaciskowe.</li><li>- Stopień ochrony modelu WLF1054WG to IP20.</li><li>- Wykonanie modelu WLF1054WG: materiał — tworzywo sztuczne; kolor — biały; wykończenie powierzchni — błyszczące.</li></ul><h3>Specyfikacja techniczna</h3><ul><li>- <strong>Producent:</strong> Hager</li><li>- <strong>Kod produktu:</strong> WLF1054WG</li><li>- <strong>EAN/GTIN:</strong> 3250610091333</li><li>- <strong>Seria:</strong> R.x</li><li>- <strong>Typ produktu:</strong> Klawisze i pokrywy</li><li>- <strong>Podtyp produktu:</strong> Pokrywy</li><li>- <strong>Poprzedni numer Berker:</strong> 11242089</li><li>- <strong>Model:</strong> Centralna pokrywa</li><li>- <strong>Nadruk/symbol:</strong> Brak</li><li>- <strong>Sposób mocowania:</strong> Mocowanie zaciskowe</li><li>- <strong>Zastosowanie:</strong> Sygnalizacja</li><li>- <strong>Stopień ochrony [IP]:</strong> IP20</li><li>- <strong>Materiał:</strong> Tworzywo sztuczne</li><li>- <strong>Wykończenie powierzchni:</strong> Błyszczące</li><li>- <strong>Kolor:</strong> Biały</li></ul><p>Wariant WLF1054WG jest płytką czołową przeznaczoną do zespołu łącznika i sygnalizatora świetlnego E10. Kod Hager WLF1054WG zastępuje wcześniejsze oznaczenie Berker 11242089. Numer EAN/GTIN przypisany do WLF1054WG to 3250610091333.</p><hr><h3>Najczęściej zadawane pytania</h3><p><strong>1. Do czego służy produkt Hager WLF1054WG?</strong><br>Produkt WLF1054WG jest płytką czołową przeznaczoną do zespołu łącznika i sygnalizatora świetlnego E10. Zakres produktu WLF1054WG obejmuje wyłącznie płytkę czołową; produkt nie zawiera łącznika, sygnalizatora, styków ani źródła światła.</p><p><strong>2. Jaką funkcję pełni model WLF1054WG?</strong><br>Zakres produktu WLF1054WG obejmuje wyłącznie płytkę czołową; produkt nie zawiera łącznika, sygnalizatora, styków ani źródła światła. Produkt WLF1054WG jest samą płytką lub pokrywą wykończeniową; kompatybilny mechanizm nie jest częścią produktu.</p><p><strong>3. Jakie cechy techniczne ma wariant WLF1054WG?</strong><br>Stopień ochrony modelu WLF1054WG to IP20. Wykonanie modelu WLF1054WG: materiał — tworzywo sztuczne; kolor — biały; wykończenie powierzchni — błyszczące. Wariant funkcjonalny WLF1054WG określono jako centralna pokrywa.</p><script type="application/ld+json">{"@context":"https://schema.org","@type":"FAQPage","mainEntity":[{"@type":"Question","name":"Do czego służy produkt Hager WLF1054WG?","acceptedAnswer":{"@type":"Answer","text":"Produkt WLF1054WG jest płytką czołową przeznaczoną do zespołu łącznika i sygnalizatora świetlnego E10. Zakres produktu WLF1054WG obejmuje wyłącznie płytkę czołową; produkt nie zawiera łącznika, sygnalizatora, styków ani źródła światła."}},{"@type":"Question","name":"Jaką funkcję pełni model WLF1054WG?","acceptedAnswer":{"@type":"Answer","text":"Zakres produktu WLF1054WG obejmuje wyłącznie płytkę czołową; produkt nie zawiera łącznika, sygnalizatora, styków ani źródła światła. Produkt WLF1054WG jest samą płytką lub pokrywą wykończeniową; kompatybilny mechanizm nie jest częścią produktu."}},{"@type":"Question","name":"Jakie cechy techniczne ma wariant WLF1054WG?","acceptedAnswer":{"@type":"Answer","text":"Stopień ochrony modelu WLF1054WG to IP20. Wykonanie modelu WLF1054WG: materiał — tworzywo sztuczne; kolor — biały; wykończenie powierzchni — błyszczące. Wariant funkcjonalny WLF1054WG określono jako centralna pokrywa."}}]}</script> | WLF1054WG/HAG | simple | 0 | [8 empty] | HAGER, Fabryczna 10 43-100 Tychy, office@hager.pl. | [25 empty] | Biały | Biały | [36 empty] | Pokrywy |  |  |  |  | Hager | [16 empty] | R.1¦R.3¦R.8 | [22 empty] | Klawisze i pokrywy | [25 empty] | a:8:{s:23:"wykonczenie-powierzchni";a:6:{s:4:"name";s:24:"Wykończenie powierzchni";s:5:"value";s:12:"błyszczące";s:8:"position";i:4;s:10:"is_visible";i:1;s:12:"is_variation";i:0;s:11:"is_taxonomy";i:0;}s:18:"pa_dane-producenta";a:6:{s:4:"name";s:18:"pa_dane-producenta";s:5:"value";s:0:"";s:8:"position";i:9;s:10:"is_visible";i:1;s:12:"is_variation";i:1;s:11:"is_taxonomy";i:1;}s:8:"pa_kolor";a:6:{s:4:"name";s:8:"pa_kolor";s:5:"value";s:0:"";s:8:"position";i:35;s:10:"is_visible";i:1;s:12:"is_variation";i:1;s:11:"is_taxonomy";i:1;}s:19:"pa_kolor-producenta";a:6:{s:4:"name";s:19:"pa_kolor-producenta";s:5:"value";s:0:"";s:8:"position";i:36;s:10:"is_visible";i:1;s:12:"is_variation";i:1;s:11:"is_taxonomy";i:1;}s:18:"pa_podtyp-produktu";a:6:{s:4:"name";s:18:"pa_podtyp-produktu";s:5:"value";s:0:"";s:8:"position";i:73;s:10:"is_visible";i:1;s:12:"is_variation";i:1;s:11:"is_taxonomy";i:1;}s:12:"pa_producent";a:6:{s:4:"name";s:12:"pa_producent";s:5:"value";s:0:"";s:8:"position";i:78;s:10:"is_visible";i:1;s:12:"is_variation";i:1;s:11:"is_taxonomy";i:1;}s:8:"pa_seria";a:6:{s:4:"name";s:8:"pa_seria";s:5:"value";s:0:"";s:8:"position";i:95;s:10:"is_visible";i:1;s:12:"is_variation";i:1;s:11:"is_taxonomy";i:1;}s:15:"pa_typ-produktu";a:6:{s:4:"name";s:15:"pa_typ-produktu";s:5:"value";s:0:"";s:8:"position";i:118;s:10:"is_visible";i:1;s:12:"is_variation";i:1;s:11:"is_taxonomy";i:1;}} | Wariant - Płytka czołowa do łącznika i sygnalizatora świetlnego E10 | Gniazdka i Łączniki>Hager / Berker>Berker R.1/R.3/R.8
163094 | Płytka czołowa do łącznika i sygnalizatora świetlnego E10 czarny Hager R.X WLF1054BG (Berker 11242045) | <p><strong>Płytka czołowa do łącznika i sygnalizatora świetlnego E10 czarny Hager WLF1054BG</strong> jest płytką czołową przeznaczoną do zespołu łącznika i sygnalizatora świetlnego E10. Dane montażowe WLF1054BG obejmują sposób mocowania — mocowanie zaciskowe. Stopień ochrony modelu WLF1054BG to IP20.</p><h2>Płytka czołowa do łącznika i sygnalizatora świetlnego E10 czarny Hager WLF1054BG – czym wyróżnia się ten produkt?</h2><p><strong>Płytka czołowa do łącznika i sygnalizatora świetlnego E10 czarny Hager WLF1054BG</strong> Zakres produktu WLF1054BG obejmuje wyłącznie płytkę czołową; produkt nie zawiera łącznika, sygnalizatora, styków ani źródła światła. Wykonanie modelu WLF1054BG: materiał — tworzywo sztuczne; kolor — czarny; wykończenie powierzchni — błyszczące. Wariant funkcjonalny WLF1054BG określono jako centralna pokrywa.</p><h3>Front zespołu łącznika z sygnalizacją E10</h3><p>Produkt WLF1054BG jest samą płytką lub pokrywą wykończeniową; kompatybilny mechanizm nie jest częścią produktu. Model WLF1054BG należy do serii R.x. Kod Hager WLF1054BG zastępuje wcześniejsze oznaczenie Berker 11242045. Numer EAN/GTIN przypisany do WLF1054BG to 3250610091326.</p><p>Model WLF1054BG jest płytką czołową przeznaczoną do zespołu łącznika i sygnalizatora świetlnego E10. </p><h3>Najważniejsze cechy</h3><ul><li>- Model WLF1054BG jest płytką czołową przeznaczoną do zespołu łącznika i sygnalizatora świetlnego E10.</li><li>- W modelu WLF1054BG zakres produktu WLF1054BG obejmuje wyłącznie płytkę czołową; produkt nie zawiera łącznika, sygnalizatora, styków ani źródła światła.</li><li>- Produkt WLF1054BG jest samą płytką lub pokrywą wykończeniową; kompatybilny mechanizm nie jest częścią produktu.</li><li>- Dane montażowe WLF1054BG obejmują sposób mocowania — mocowanie zaciskowe.</li><li>- Stopień ochrony modelu WLF1054BG to IP20.</li><li>- Wykonanie modelu WLF1054BG: materiał — tworzywo sztuczne; kolor — czarny; wykończenie powierzchni — błyszczące.</li></ul><h3>Specyfikacja techniczna</h3><ul><li>- <strong>Producent:</strong> Hager</li><li>- <strong>Kod produktu:</strong> WLF1054BG</li><li>- <strong>EAN/GTIN:</strong> 3250610091326</li><li>- <strong>Seria:</strong> R.x</li><li>- <strong>Typ produktu:</strong> Klawisze i pokrywy</li><li>- <strong>Podtyp produktu:</strong> Pokrywy</li><li>- <strong>Poprzedni numer Berker:</strong> 11242045</li><li>- <strong>Model:</strong> Centralna pokrywa</li><li>- <strong>Nadruk/symbol:</strong> Brak</li><li>- <strong>Sposób mocowania:</strong> Mocowanie zaciskowe</li><li>- <strong>Zastosowanie:</strong> Sygnalizacja</li><li>- <strong>Stopień ochrony [IP]:</strong> IP20</li><li>- <strong>Materiał:</strong> Tworzywo sztuczne</li><li>- <strong>Wykończenie powierzchni:</strong> Błyszczące</li><li>- <strong>Kolor:</strong> Czarny</li></ul><p>Wariant WLF1054BG jest płytką czołową przeznaczoną do zespołu łącznika i sygnalizatora świetlnego E10. Kod Hager WLF1054BG zastępuje wcześniejsze oznaczenie Berker 11242045. Numer EAN/GTIN przypisany do WLF1054BG to 3250610091326.</p><hr><h3>Najczęściej zadawane pytania</h3><p><strong>1. Do czego służy produkt Hager WLF1054BG?</strong><br>Produkt WLF1054BG jest płytką czołową przeznaczoną do zespołu łącznika i sygnalizatora świetlnego E10. Zakres produktu WLF1054BG obejmuje wyłącznie płytkę czołową; produkt nie zawiera łącznika, sygnalizatora, styków ani źródła światła.</p><p><strong>2. Jaką funkcję pełni model WLF1054BG?</strong><br>Zakres produktu WLF1054BG obejmuje wyłącznie płytkę czołową; produkt nie zawiera łącznika, sygnalizatora, styków ani źródła światła. Produkt WLF1054BG jest samą płytką lub pokrywą wykończeniową; kompatybilny mechanizm nie jest częścią produktu.</p><p><strong>3. Jakie cechy techniczne ma wariant WLF1054BG?</strong><br>Stopień ochrony modelu WLF1054BG to IP20. Wykonanie modelu WLF1054BG: materiał — tworzywo sztuczne; kolor — czarny; wykończenie powierzchni — błyszczące. Wariant funkcjonalny WLF1054BG określono jako centralna pokrywa.</p><script type="application/ld+json">{"@context":"https://schema.org","@type":"FAQPage","mainEntity":[{"@type":"Question","name":"Do czego służy produkt Hager WLF1054BG?","acceptedAnswer":{"@type":"Answer","text":"Produkt WLF1054BG jest płytką czołową przeznaczoną do zespołu łącznika i sygnalizatora świetlnego E10. Zakres produktu WLF1054BG obejmuje wyłącznie płytkę czołową; produkt nie zawiera łącznika, sygnalizatora, styków ani źródła światła."}},{"@type":"Question","name":"Jaką funkcję pełni model WLF1054BG?","acceptedAnswer":{"@type":"Answer","text":"Zakres produktu WLF1054BG obejmuje wyłącznie płytkę czołową; produkt nie zawiera łącznika, sygnalizatora, styków ani źródła światła. Produkt WLF1054BG jest samą płytką lub pokrywą wykończeniową; kompatybilny mechanizm nie jest częścią produktu."}},{"@type":"Question","name":"Jakie cechy techniczne ma wariant WLF1054BG?","acceptedAnswer":{"@type":"Answer","text":"Stopień ochrony modelu WLF1054BG to IP20. Wykonanie modelu WLF1054BG: materiał — tworzywo sztuczne; kolor — czarny; wykończenie powierzchni — błyszczące. Wariant funkcjonalny WLF1054BG określono jako centralna pokrywa."}}]}</script> | WLF1054BG/HAG | simple | 0 | [8 empty] | HAGER, Fabryczna 10 43-100 Tychy, office@hager.pl. | [25 empty] | Czarny | Czarny | [36 empty] | Pokrywy |  |  |  |  | Hager | [16 empty] | R.1¦R.3¦R.8 | [22 empty] | Klawisze i pokrywy | [25 empty] | a:8:{s:23:"wykonczenie-powierzchni";a:6:{s:4:"name";s:24:"Wykończenie powierzchni";s:5:"value";s:12:"błyszczące";s:8:"position";i:4;s:10:"is_visible";i:1;s:12:"is_variation";i:0;s:11:"is_taxonomy";i:0;}s:18:"pa_dane-producenta";a:6:{s:4:"name";s:18:"pa_dane-producenta";s:5:"value";s:0:"";s:8:"position";i:9;s:10:"is_visible";i:1;s:12:"is_variation";i:1;s:11:"is_taxonomy";i:1;}s:8:"pa_kolor";a:6:{s:4:"name";s:8:"pa_kolor";s:5:"value";s:0:"";s:8:"position";i:35;s:10:"is_visible";i:1;s:12:"is_variation";i:1;s:11:"is_taxonomy";i:1;}s:19:"pa_kolor-producenta";a:6:{s:4:"name";s:19:"pa_kolor-producenta";s:5:"value";s:0:"";s:8:"position";i:36;s:10:"is_visible";i:1;s:12:"is_variation";i:1;s:11:"is_taxonomy";i:1;}s:18:"pa_podtyp-produktu";a:6:{s:4:"name";s:18:"pa_podtyp-produktu";s:5:"value";s:0:"";s:8:"position";i:73;s:10:"is_visible";i:1;s:12:"is_variation";i:1;s:11:"is_taxonomy";i:1;}s:12:"pa_producent";a:6:{s:4:"name";s:12:"pa_producent";s:5:"value";s:0:"";s:8:"position";i:78;s:10:"is_visible";i:1;s:12:"is_variation";i:1;s:11:"is_taxonomy";i:1;}s:8:"pa_seria";a:6:{s:4:"name";s:8:"pa_seria";s:5:"value";s:0:"";s:8:"position";i:95;s:10:"is_visible";i:1;s:12:"is_variation";i:1;s:11:"is_taxonomy";i:1;}s:15:"pa_typ-produktu";a:6:{s:4:"name";s:15:"pa_typ-produktu";s:5:"value";s:0:"";s:8:"position";i:118;s:10:"is_visible";i:1;s:12:"is_variation";i:1;s:11:"is_taxonomy";i:1;}} | Wariant - Płytka czołowa do łącznika i sygnalizatora świetlnego E10 | Gniazdka i Łączniki>Hager / Berker>Berker R.1/R.3/R.8
163096 | Zestaw uszczelek do łączników klawiszowych, przezroczysty Hager R.1 R.3 WDA1102 (Berker 10107700) | <p><strong>Zestaw uszczelek do łączników klawiszowych Hager WDA1102</strong> jest zestawem uszczelek przeznaczonym do połączenia zgodnych gniazd i płytek czołowych serii R.x. Wykonanie modelu WDA1102: kolor — przezroczysty. Model WDA1102 należy do serii R.x.</p><h2>Zestaw uszczelek do łączników klawiszowych Hager WDA1102 – czym wyróżnia się ten produkt?</h2><p><strong>Zestaw uszczelek do łączników klawiszowych Hager WDA1102</strong> Uszczelki WDA1102 wypełniają przestrzeń pomiędzy elementami zestawu; przezroczyste wykonanie pozostaje niewidoczne po złożeniu frontu. Kod Hager WDA1102 zastępuje wcześniejsze oznaczenie Berker 10107700. Numer EAN/GTIN przypisany do WDA1102 to 3250610091012.</p><h3>Uszczelnienie pomiędzy gniazdem a płytką</h3><p>Zestaw WDA1102 pełni wyłącznie funkcję uszczelniającą pomiędzy wskazanymi elementami osprzętu. </p><p>Model WDA1102 jest zestawem uszczelek przeznaczonym do połączenia zgodnych gniazd i płytek czołowych serii R.x. </p><h3>Najważniejsze cechy</h3><ul><li>- Model WDA1102 jest zestawem uszczelek przeznaczonym do połączenia zgodnych gniazd i płytek czołowych serii R.x.</li><li>- W modelu WDA1102 uszczelki WDA1102 wypełniają przestrzeń pomiędzy elementami zestawu; przezroczyste wykonanie pozostaje niewidoczne po złożeniu frontu.</li><li>- Zestaw WDA1102 pełni wyłącznie funkcję uszczelniającą pomiędzy wskazanymi elementami osprzętu.</li><li>- Wykonanie modelu WDA1102: kolor — przezroczysty.</li><li>- Model WDA1102 należy do serii R.x.</li><li>- Kod Hager WDA1102 zastępuje wcześniejsze oznaczenie Berker 10107700.</li></ul><h3>Specyfikacja techniczna</h3><ul><li>- <strong>Producent:</strong> Hager</li><li>- <strong>Kod produktu:</strong> WDA1102</li><li>- <strong>EAN/GTIN:</strong> 3250610091012</li><li>- <strong>Seria:</strong> R.x</li><li>- <strong>Podtyp produktu:</strong> Elementy montażowe</li><li>- <strong>Poprzedni numer Berker:</strong> 10107700</li></ul><p>Wariant WDA1102 jest zestawem uszczelek przeznaczonym do połączenia zgodnych gniazd i płytek czołowych serii R.x. Kod Hager WDA1102 zastępuje wcześniejsze oznaczenie Berker 10107700. Numer EAN/GTIN przypisany do WDA1102 to 3250610091012.</p><hr><h3>Najczęściej zadawane pytania</h3><p><strong>1. Do czego służy produkt Hager WDA1102?</strong><br>Produkt WDA1102 jest zestawem uszczelek przeznaczonym do połączenia zgodnych gniazd i płytek czołowych serii R.x. Uszczelki WDA1102 wypełniają przestrzeń pomiędzy elementami zestawu; przezroczyste wykonanie pozostaje niewidoczne po złożeniu frontu.</p><p><strong>2. Jaką funkcję pełni model WDA1102?</strong><br>Uszczelki WDA1102 wypełniają przestrzeń pomiędzy elementami zestawu; przezroczyste wykonanie pozostaje niewidoczne po złożeniu frontu. Zestaw WDA1102 pełni wyłącznie funkcję uszczelniającą pomiędzy wskazanymi elementami osprzętu.</p><p><strong>3. Jakie cechy techniczne ma wariant WDA1102?</strong><br>Model WDA1102 należy do serii R.x. Kod Hager WDA1102 zastępuje wcześniejsze oznaczenie Berker 10107700. Numer EAN/GTIN przypisany do WDA1102 to 3250610091012. Zestaw WDA1102 pełni wyłącznie funkcję uszczelniającą pomiędzy wskazanymi elementami osprzętu.</p><script type="application/ld+json">{"@context":"https://schema.org","@type":"FAQPage","mainEntity":[{"@type":"Question","name":"Do czego służy produkt Hager WDA1102?","acceptedAnswer":{"@type":"Answer","text":"Produkt WDA1102 jest zestawem uszczelek przeznaczonym do połączenia zgodnych gniazd i płytek czołowych serii R.x. Uszczelki WDA1102 wypełniają przestrzeń pomiędzy elementami zestawu; przezroczyste wykonanie pozostaje niewidoczne po złożeniu frontu."}},{"@type":"Question","name":"Jaką funkcję pełni model WDA1102?","acceptedAnswer":{"@type":"Answer","text":"Uszczelki WDA1102 wypełniają przestrzeń pomiędzy elementami zestawu; przezroczyste wykonanie pozostaje niewidoczne po złożeniu frontu. Zestaw WDA1102 pełni wyłącznie funkcję uszczelniającą pomiędzy wskazanymi elementami osprzętu."}},{"@type":"Question","name":"Jakie cechy techniczne ma wariant WDA1102?","acceptedAnswer":{"@type":"Answer","text":"Model WDA1102 należy do serii R.x. Kod Hager WDA1102 zastępuje wcześniejsze oznaczenie Berker 10107700. Numer EAN/GTIN przypisany do WDA1102 to 3250610091012. Zestaw WDA1102 pełni wyłącznie funkcję uszczelniającą pomiędzy wskazanymi elementami osprzętu."}}]}</script> | WDA1102/HAG | simple | 0 | [8 empty] | HAGER, Fabryczna 10 43-100 Tychy, office@hager.pl. | [26 empty] | przezroczysty | [36 empty] | Elementy montażowe |  |  |  |  | Hager | [16 empty] | R.1¦R.3 | [22 empty] | Inne | [25 empty] | a:6:{s:18:"pa_dane-producenta";a:6:{s:4:"name";s:18:"pa_dane-producenta";s:5:"value";s:0:"";s:8:"position";i:9;s:10:"is_visible";i:1;s:12:"is_variation";i:1;s:11:"is_taxonomy";i:1;}s:19:"pa_kolor-producenta";a:6:{s:4:"name";s:19:"pa_kolor-producenta";s:5:"value";s:0:"";s:8:"position";i:36;s:10:"is_visible";i:1;s:12:"is_variation";i:1;s:11:"is_taxonomy";i:1;}s:18:"pa_podtyp-produktu";a:6:{s:4:"name";s:18:"pa_podtyp-produktu";s:5:"value";s:0:"";s:8:"position";i:73;s:10:"is_visible";i:1;s:12:"is_variation";i:1;s:11:"is_taxonomy";i:1;}s:12:"pa_producent";a:6:{s:4:"name";s:12:"pa_producent";s:5:"value";s:0:"";s:8:"position";i:78;s:10:"is_visible";i:1;s:12:"is_variation";i:1;s:11:"is_taxonomy";i:1;}s:8:"pa_seria";a:6:{s:4:"name";s:8:"pa_seria";s:5:"value";s:0:"";s:8:"position";i:95;s:10:"is_visible";i:1;s:12:"is_variation";i:1;s:11:"is_taxonomy";i:1;}s:15:"pa_typ-produktu";a:6:{s:4:"name";s:15:"pa_typ-produktu";s:5:"value";s:0:"";s:8:"position";i:118;s:10:"is_visible";i:1;s:12:"is_variation";i:1;s:11:"is_taxonomy";i:1;}} |  | Gniazdka i Łączniki>Hager / Berker>Berker R.1/R.3/R.8
163098 | Zestaw uszczelek do gniazd i płytek czołowych, przezroczysty Hager R.1 R.3 WDA1101 (Berker 10107600) | <p><strong>Zestaw uszczelek do gniazd i płytek czołowych Hager WDA1101</strong> jest zestawem uszczelek przeznaczonym do połączenia zgodnych gniazd i płytek czołowych serii R.x. Wykonanie modelu WDA1101: kolor — przezroczysty. Model WDA1101 należy do serii R.x.</p><h2>Zestaw uszczelek do gniazd i płytek czołowych Hager WDA1101 – czym wyróżnia się ten produkt?</h2><p><strong>Zestaw uszczelek do gniazd i płytek czołowych Hager WDA1101</strong> Uszczelki WDA1101 wypełniają przestrzeń pomiędzy elementami zestawu; przezroczyste wykonanie pozostaje niewidoczne po złożeniu frontu. Kod Hager WDA1101 zastępuje wcześniejsze oznaczenie Berker 10107600. Numer EAN/GTIN przypisany do WDA1101 to 3250610091005.</p><h3>Uszczelnienie pomiędzy gniazdem a płytką</h3><p>Zestaw WDA1101 pełni wyłącznie funkcję uszczelniającą pomiędzy wskazanymi elementami osprzętu. </p><p>Model WDA1101 jest zestawem uszczelek przeznaczonym do połączenia zgodnych gniazd i płytek czołowych serii R.x. </p><h3>Najważniejsze cechy</h3><ul><li>- Model WDA1101 jest zestawem uszczelek przeznaczonym do połączenia zgodnych gniazd i płytek czołowych serii R.x.</li><li>- W modelu WDA1101 uszczelki WDA1101 wypełniają przestrzeń pomiędzy elementami zestawu; przezroczyste wykonanie pozostaje niewidoczne po złożeniu frontu.</li><li>- Zestaw WDA1101 pełni wyłącznie funkcję uszczelniającą pomiędzy wskazanymi elementami osprzętu.</li><li>- Wykonanie modelu WDA1101: kolor — przezroczysty.</li><li>- Model WDA1101 należy do serii R.x.</li><li>- Kod Hager WDA1101 zastępuje wcześniejsze oznaczenie Berker 10107600.</li></ul><h3>Specyfikacja techniczna</h3><ul><li>- <strong>Producent:</strong> Hager</li><li>- <strong>Kod produktu:</strong> WDA1101</li><li>- <strong>EAN/GTIN:</strong> 3250610091005</li><li>- <strong>Seria:</strong> R.x</li><li>- <strong>Podtyp produktu:</strong> Elementy montażowe</li><li>- <strong>Poprzedni numer Berker:</strong> 10107600</li></ul><p>Wariant WDA1101 jest zestawem uszczelek przeznaczonym do połączenia zgodnych gniazd i płytek czołowych serii R.x. Kod Hager WDA1101 zastępuje wcześniejsze oznaczenie Berker 10107600. Numer EAN/GTIN przypisany do WDA1101 to 3250610091005.</p><hr><h3>Najczęściej zadawane pytania</h3><p><strong>1. Do czego służy produkt Hager WDA1101?</strong><br>Produkt WDA1101 jest zestawem uszczelek przeznaczonym do połączenia zgodnych gniazd i płytek czołowych serii R.x. Uszczelki WDA1101 wypełniają przestrzeń pomiędzy elementami zestawu; przezroczyste wykonanie pozostaje niewidoczne po złożeniu frontu.</p><p><strong>2. Jaką funkcję pełni model WDA1101?</strong><br>Uszczelki WDA1101 wypełniają przestrzeń pomiędzy elementami zestawu; przezroczyste wykonanie pozostaje niewidoczne po złożeniu frontu. Zestaw WDA1101 pełni wyłącznie funkcję uszczelniającą pomiędzy wskazanymi elementami osprzętu.</p><p><strong>3. Jakie cechy techniczne ma wariant WDA1101?</strong><br>Model WDA1101 należy do serii R.x. Kod Hager WDA1101 zastępuje wcześniejsze oznaczenie Berker 10107600. Numer EAN/GTIN przypisany do WDA1101 to 3250610091005. Zestaw WDA1101 pełni wyłącznie funkcję uszczelniającą pomiędzy wskazanymi elementami osprzętu.</p><script type="application/ld+json">{"@context":"https://schema.org","@type":"FAQPage","mainEntity":[{"@type":"Question","name":"Do czego służy produkt Hager WDA1101?","acceptedAnswer":{"@type":"Answer","text":"Produkt WDA1101 jest zestawem uszczelek przeznaczonym do połączenia zgodnych gniazd i płytek czołowych serii R.x. Uszczelki WDA1101 wypełniają przestrzeń pomiędzy elementami zestawu; przezroczyste wykonanie pozostaje niewidoczne po złożeniu frontu."}},{"@type":"Question","name":"Jaką funkcję pełni model WDA1101?","acceptedAnswer":{"@type":"Answer","text":"Uszczelki WDA1101 wypełniają przestrzeń pomiędzy elementami zestawu; przezroczyste wykonanie pozostaje niewidoczne po złożeniu frontu. Zestaw WDA1101 pełni wyłącznie funkcję uszczelniającą pomiędzy wskazanymi elementami osprzętu."}},{"@type":"Question","name":"Jakie cechy techniczne ma wariant WDA1101?","acceptedAnswer":{"@type":"Answer","text":"Model WDA1101 należy do serii R.x. Kod Hager WDA1101 zastępuje wcześniejsze oznaczenie Berker 10107600. Numer EAN/GTIN przypisany do WDA1101 to 3250610091005. Zestaw WDA1101 pełni wyłącznie funkcję uszczelniającą pomiędzy wskazanymi elementami osprzętu."}}]}</script> | WDA1101/HAG | simple | 0 | [8 empty] | HAGER, Fabryczna 10 43-100 Tychy, office@hager.pl. | [26 empty] | przezroczysty | [36 empty] | Elementy montażowe |  |  |  |  | Hager | [16 empty] | R.1¦R.3 | [22 empty] | Inne | [25 empty] | a:6:{s:18:"pa_dane-producenta";a:6:{s:4:"name";s:18:"pa_dane-producenta";s:5:"value";s:0:"";s:8:"position";i:9;s:10:"is_visible";i:1;s:12:"is_variation";i:1;s:11:"is_taxonomy";i:1;}s:19:"pa_kolor-producenta";a:6:{s:4:"name";s:19:"pa_kolor-producenta";s:5:"value";s:0:"";s:8:"position";i:36;s:10:"is_visible";i:1;s:12:"is_variation";i:1;s:11:"is_taxonomy";i:1;}s:18:"pa_podtyp-produktu";a:6:{s:4:"name";s:18:"pa_podtyp-produktu";s:5:"value";s:0:"";s:8:"position";i:73;s:10:"is_visible";i:1;s:12:"is_variation";i:1;s:11:"is_taxonomy";i:1;}s:12:"pa_producent";a:6:{s:4:"name";s:12:"pa_producent";s:5:"value";s:0:"";s:8:"position";i:78;s:10:"is_visible";i:1;s:12:"is_variation";i:1;s:11:"is_taxonomy";i:1;}s:8:"pa_seria";a:6:{s:4:"name";s:8:"pa_seria";s:5:"value";s:0:"";s:8:"position";i:95;s:10:"is_visible";i:1;s:12:"is_variation";i:1;s:11:"is_taxonomy";i:1;}s:15:"pa_typ-produktu";a:6:{s:4:"name";s:15:"pa_typ-produktu";s:5:"value";s:0:"";s:8:"position";i:118;s:10:"is_visible";i:1;s:12:"is_variation";i:1;s:11:"is_taxonomy";i:1;}} |  | Gniazdka i Łączniki>Hager / Berker>Berker R.1/R.3/R.8
163100 | Zaślepka z płytką czołową biały, połysk Hager R.X WLF1001WG (Berker 10092089) | <p><strong>Zaślepka z płytką czołową biały Hager WLF1001WG</strong> jest biernym elementem czołowym przeznaczonym do zamknięcia niewykorzystanego pola osprzętu. Dane montażowe WLF1001WG obejmują sposób mocowania — mocowanie za pomocą śruby. Stopień ochrony modelu WLF1001WG to IP44.</p><h2>Zaślepka z płytką czołową biały Hager WLF1001WG – czym wyróżnia się ten produkt?</h2><p><strong>Zaślepka z płytką czołową biały Hager WLF1001WG</strong> Zakres produktu WLF1001WG obejmuje wyłącznie zaślepkę z płytką lub elementem centralnym; produkt nie zawiera mechanizmu elektrycznego. Wykonanie modelu WLF1001WG: materiał — tworzywo sztuczne; kolor — biały; wykończenie powierzchni — błyszczące. Wymiary osprzętu WLF1001WG wynoszą 71 mm × 71 mm × 9,4 mm.</p><h3>Zamknięcie niewykorzystanego pola</h3><p>Produkt WLF1001WG jest samą płytką lub pokrywą wykończeniową; kompatybilny mechanizm nie jest częścią produktu. Model WLF1001WG należy do serii R.x. Kod Hager WLF1001WG zastępuje wcześniejsze oznaczenie Berker 10092089. Numer EAN/GTIN przypisany do WLF1001WG to 3250610090992.</p><p>Model WLF1001WG jest biernym elementem czołowym przeznaczonym do zamknięcia niewykorzystanego pola osprzętu. </p><h3>Najważniejsze cechy</h3><ul><li>- Model WLF1001WG jest biernym elementem czołowym przeznaczonym do zamknięcia niewykorzystanego pola osprzętu.</li><li>- W modelu WLF1001WG zakres produktu WLF1001WG obejmuje wyłącznie zaślepkę z płytką lub elementem centralnym; produkt nie zawiera mechanizmu elektrycznego.</li><li>- Produkt WLF1001WG jest samą płytką lub pokrywą wykończeniową; kompatybilny mechanizm nie jest częścią produktu.</li><li>- Dane montażowe WLF1001WG obejmują sposób mocowania — mocowanie za pomocą śruby.</li><li>- Stopień ochrony modelu WLF1001WG to IP44.</li><li>- Wykonanie modelu WLF1001WG: materiał — tworzywo sztuczne; kolor — biały; wykończenie powierzchni — błyszczące.</li></ul><h3>Specyfikacja techniczna</h3><ul><li>- <strong>Producent:</strong> Hager</li><li>- <strong>Kod produktu:</strong> WLF1001WG</li><li>- <strong>EAN/GTIN:</strong> 3250610090992</li><li>- <strong>Seria:</strong> R.x</li><li>- <strong>Typ produktu:</strong> Klawisze i pokrywy</li><li>- <strong>Podtyp produktu:</strong> Pokrywy</li><li>- <strong>Poprzedni numer Berker:</strong> 10092089</li><li>- <strong>Sposób mocowania:</strong> Mocowanie za pomocą śruby</li><li>- <strong>Zastosowanie:</strong> Zaślepka</li><li>- <strong>Stopień ochrony [IP]:</strong> IP44</li><li>- <strong>Materiał:</strong> Tworzywo sztuczne</li><li>- <strong>Wykończenie powierzchni:</strong> Błyszczące</li><li>- <strong>Kolor:</strong> Biały</li><li>- <strong>Wymiary S × W × G:</strong> 71 mm × 71 mm × 9,4 mm</li></ul><p>Wariant WLF1001WG jest biernym elementem czołowym przeznaczonym do zamknięcia niewykorzystanego pola osprzętu. Kod Hager WLF1001WG zastępuje wcześniejsze oznaczenie Berker 10092089. Numer EAN/GTIN przypisany do WLF1001WG to 3250610090992.</p><hr><h3>Najczęściej zadawane pytania</h3><p><strong>1. Do czego służy produkt Hager WLF1001WG?</strong><br>Produkt WLF1001WG jest biernym elementem czołowym przeznaczonym do zamknięcia niewykorzystanego pola osprzętu. Zakres produktu WLF1001WG obejmuje wyłącznie zaślepkę z płytką lub elementem centralnym; produkt nie zawiera mechanizmu elektrycznego.</p><p><strong>2. Jaką funkcję pełni model WLF1001WG?</strong><br>Zakres produktu WLF1001WG obejmuje wyłącznie zaślepkę z płytką lub elementem centralnym; produkt nie zawiera mechanizmu elektrycznego. Produkt WLF1001WG jest samą płytką lub pokrywą wykończeniową; kompatybilny mechanizm nie jest częścią produktu.</p><p><strong>3. Jakie cechy techniczne ma wariant WLF1001WG?</strong><br>Stopień ochrony modelu WLF1001WG to IP44. Wykonanie modelu WLF1001WG: materiał — tworzywo sztuczne; kolor — biały; wykończenie powierzchni — błyszczące. Wymiary osprzętu WLF1001WG wynoszą 71 mm × 71 mm × 9,4 mm.</p><script type="application/ld+json">{"@context":"https://schema.org","@type":"FAQPage","mainEntity":[{"@type":"Question","name":"Do czego służy produkt Hager WLF1001WG?","acceptedAnswer":{"@type":"Answer","text":"Produkt WLF1001WG jest biernym elementem czołowym przeznaczonym do zamknięcia niewykorzystanego pola osprzętu. Zakres produktu WLF1001WG obejmuje wyłącznie zaślepkę z płytką lub elementem centralnym; produkt nie zawiera mechanizmu elektrycznego."}},{"@type":"Question","name":"Jaką funkcję pełni model WLF1001WG?","acceptedAnswer":{"@type":"Answer","text":"Zakres produktu WLF1001WG obejmuje wyłącznie zaślepkę z płytką lub elementem centralnym; produkt nie zawiera mechanizmu elektrycznego. Produkt WLF1001WG jest samą płytką lub pokrywą wykończeniową; kompatybilny mechanizm nie jest częścią produktu."}},{"@type":"Question","name":"Jakie cechy techniczne ma wariant WLF1001WG?","acceptedAnswer":{"@type":"Answer","text":"Stopień ochrony modelu WLF1001WG to IP44. Wykonanie modelu WLF1001WG: materiał — tworzywo sztuczne; kolor — biały; wykończenie powierzchni — błyszczące. Wymiary osprzętu WLF1001WG wynoszą 71 mm × 71 mm × 9,4 mm."}}]}</script> | WLF1001WG/HAG | simple | 0 | [8 empty] | HAGER, Fabryczna 10 43-100 Tychy, office@hager.pl. | [25 empty] | Biały | Biały połysk | [36 empty] | Pokrywy |  |  |  |  | Hager | [16 empty] | R.1¦R.3¦R.8 |  |  | Podtynkowy | [19 empty] | Klawisze i pokrywy | [25 empty] | a:9:{s:23:"wykonczenie-powierzchni";a:6:{s:4:"name";s:24:"Wykończenie powierzchni";s:5:"value";s:12:"błyszczące";s:8:"position";i:5;s:10:"is_visible";i:1;s:12:"is_variation";i:0;s:11:"is_taxonomy";i:0;}s:18:"pa_dane-producenta";a:6:{s:4:"name";s:18:"pa_dane-producenta";s:5:"value";s:0:"";s:8:"position";i:9;s:10:"is_visible";i:1;s:12:"is_variation";i:1;s:11:"is_taxonomy";i:1;}s:8:"pa_kolor";a:6:{s:4:"name";s:8:"pa_kolor";s:5:"value";s:0:"";s:8:"position";i:35;s:10:"is_visible";i:1;s:12:"is_variation";i:1;s:11:"is_taxonomy";i:1;}s:19:"pa_kolor-producenta";a:6:{s:4:"name";s:19:"pa_kolor-producenta";s:5:"value";s:0:"";s:8:"position";i:36;s:10:"is_visible";i:1;s:12:"is_variation";i:1;s:11:"is_taxonomy";i:1;}s:18:"pa_podtyp-produktu";a:6:{s:4:"name";s:18:"pa_podtyp-produktu";s:5:"value";s:0:"";s:8:"position";i:73;s:10:"is_visible";i:1;s:12:"is_variation";i:1;s:11:"is_taxonomy";i:1;}s:12:"pa_producent";a:6:{s:4:"name";s:12:"pa_producent";s:5:"value";s:0:"";s:8:"position";i:78;s:10:"is_visible";i:1;s:12:"is_variation";i:1;s:11:"is_taxonomy";i:1;}s:8:"pa_seria";a:6:{s:4:"name";s:8:"pa_seria";s:5:"value";s:0:"";s:8:"position";i:95;s:10:"is_visible";i:1;s:12:"is_variation";i:1;s:11:"is_taxonomy";i:1;}s:17:"pa_sposob-montazu";a:6:{s:4:"name";s:17:"pa_sposob-montazu";s:5:"value";s:0:"";s:8:"position";i:98;s:10:"is_visible";i:1;s:12:"is_variation";i:1;s:11:"is_taxonomy";i:1;}s:15:"pa_typ-produktu";a:6:{s:4:"name";s:15:"pa_typ-produktu";s:5:"value";s:0:"";s:8:"position";i:118;s:10:"is_visible";i:1;s:12:"is_variation";i:1;s:11:"is_taxonomy";i:1;}} | Wariant - Zaślepka z płytką czołową | Gniazdka i Łączniki>Hager / Berker>Berker R.1/R.3/R.8
163102 | Ramka 2-krotna z uszczelką biały Hager IP44 WWD1200PW (Berker 53132909) | <p><strong>Ramka 2-krotna z uszczelką biały Hager WWD1200PW</strong> jest ramką wykończeniową o krotności 2x, przeznaczoną do osłonięcia krawędzi montażowych odpowiedniej liczby pól osprzętu. Dane montażowe WWD1200PW obejmują sposób mocowania — mocowanie zaciskowe. Stopień ochrony modelu WWD1200PW to IP44.</p><h2>Ramka 2-krotna z uszczelką biały Hager WWD1200PW – czym wyróżnia się ten produkt?</h2><p><strong>Ramka 2-krotna z uszczelką biały Hager WWD1200PW</strong> Zakres produktu WWD1200PW obejmuje wyłącznie ramkę; mechanizmy i elementy centralne widocznych pól nie są częścią produktu. Wykonanie modelu WWD1200PW: materiał — tworzywo sztuczne; kolor — biały; wykończenie powierzchni — błyszczące. Układ ramki WWD1200PW: krotność 2x, kierunek poziomy i pionowy.</p><h3>Krotność ramki zgodna z liczbą pól</h3><p>Produkt WWD1200PW jest samą ramką; mechanizmy, klawisze, płytki i pozostałe elementy centralne nie są częścią produktu. Model WWD1200PW należy do serii IP44. Kod Hager WWD1200PW zastępuje wcześniejsze oznaczenie Berker 53132909. Numer EAN/GTIN przypisany do WWD1200PW to 3250610093955.</p><p>Model WWD1200PW jest ramką wykończeniową o krotności 2x, przeznaczoną do osłonięcia krawędzi montażowych odpowiedniej liczby pól osprzętu. </p><h3>Najważniejsze cechy</h3><ul><li>- Model WWD1200PW jest ramką wykończeniową o krotności 2x, przeznaczoną do osłonięcia krawędzi montażowych odpowiedniej liczby pól osprzętu.</li><li>- W modelu WWD1200PW zakres produktu WWD1200PW obejmuje wyłącznie ramkę; mechanizmy i elementy centralne widocznych pól nie są częścią produktu.</li><li>- Produkt WWD1200PW jest samą ramką; mechanizmy, klawisze, płytki i pozostałe elementy centralne nie są częścią produktu.</li><li>- Dane montażowe WWD1200PW obejmują sposób mocowania — mocowanie zaciskowe.</li><li>- Stopień ochrony modelu WWD1200PW to IP44.</li><li>- Wykonanie modelu WWD1200PW: materiał — tworzywo sztuczne; kolor — biały; wykończenie powierzchni — błyszczące.</li></ul><h3>Specyfikacja techniczna</h3><ul><li>- <strong>Producent:</strong> Hager</li><li>- <strong>Kod produktu:</strong> WWD1200PW</li><li>- <strong>EAN/GTIN:</strong> 3250610093955</li><li>- <strong>Seria:</strong> IP44</li><li>- <strong>Typ produktu:</strong> Ramki</li><li>- <strong>Poprzedni numer Berker:</strong> 53132909</li><li>- <strong>Liczba jednostek:</strong> 2</li><li>- <strong>Liczba jednostek w poziomie:</strong> 2</li><li>- <strong>Liczba jednostek w pionie:</strong> 2</li><li>- <strong>Kierunek montażu:</strong> Poziomy i pionowy</li><li>- <strong>Sposób mocowania:</strong> Mocowanie zaciskowe</li><li>- <strong>Stopień ochrony [IP]:</strong> IP44</li><li>- <strong>Materiał:</strong> Tworzywo sztuczne</li><li>- <strong>Wykończenie powierzchni:</strong> Błyszczące</li><li>- <strong>Kolor:</strong> Biały</li></ul><p>Wariant WWD1200PW jest ramką wykończeniową o krotności 2x, przeznaczoną do osłonięcia krawędzi montażowych odpowiedniej liczby pól osprzętu. Kod Hager WWD1200PW zastępuje wcześniejsze oznaczenie Berker 53132909. Numer EAN/GTIN przypisany do WWD1200PW to 3250610093955.</p><hr><h3>Najczęściej zadawane pytania</h3><p><strong>1. Do czego służy produkt Hager WWD1200PW?</strong><br>Produkt WWD1200PW jest ramką wykończeniową o krotności 2x, przeznaczoną do osłonięcia krawędzi montażowych odpowiedniej liczby pól osprzętu. Zakres produktu WWD1200PW obejmuje wyłącznie ramkę; mechanizmy i elementy centralne widocznych pól nie są częścią produktu.</p><p><strong>2. Jaką funkcję pełni model WWD1200PW?</strong><br>Zakres produktu WWD1200PW obejmuje wyłącznie ramkę; mechanizmy i elementy centralne widocznych pól nie są częścią produktu. Produkt WWD1200PW jest samą ramką; mechanizmy, klawisze, płytki i pozostałe elementy centralne nie są częścią produktu.</p><p><strong>3. Jakie cechy techniczne ma wariant WWD1200PW?</strong><br>Stopień ochrony modelu WWD1200PW to IP44. Wykonanie modelu WWD1200PW: materiał — tworzywo sztuczne; kolor — biały; wykończenie powierzchni — błyszczące. Układ ramki WWD1200PW: krotność 2x, kierunek poziomy i pionowy.</p><script type="application/ld+json">{"@context":"https://schema.org","@type":"FAQPage","mainEntity":[{"@type":"Question","name":"Do czego służy produkt Hager WWD1200PW?","acceptedAnswer":{"@type":"Answer","text":"Produkt WWD1200PW jest ramką wykończeniową o krotności 2x, przeznaczoną do osłonięcia krawędzi montażowych odpowiedniej liczby pól osprzętu. Zakres produktu WWD1200PW obejmuje wyłącznie ramkę; mechanizmy i elementy centralne widocznych pól nie są częścią produktu."}},{"@type":"Question","name":"Jaką funkcję pełni model WWD1200PW?","acceptedAnswer":{"@type":"Answer","text":"Zakres produktu WWD1200PW obejmuje wyłącznie ramkę; mechanizmy i elementy centralne widocznych pól nie są częścią produktu. Produkt WWD1200PW jest samą ramką; mechanizmy, klawisze, płytki i pozostałe elementy centralne nie są częścią produktu."}},{"@type":"Question","name":"Jakie cechy techniczne ma wariant WWD1200PW?","acceptedAnswer":{"@type":"Answer","text":"Stopień ochrony modelu WWD1200PW to IP44. Wykonanie modelu WWD1200PW: materiał — tworzywo sztuczne; kolor — biały; wykończenie powierzchni — błyszczące. Układ ramki WWD1200PW: krotność 2x, kierunek poziomy i pionowy."}}]}</script> | WWD1200PW/HAG | simple | 0 | [8 empty] | HAGER, Fabryczna 10 43-100 Tychy, office@hager.pl. | [25 empty] | Biały | Biały |  |  |  | 2x | [17 empty] | Tworzywo sztuczne | [19 empty] | Hager | [19 empty] | Podtynkowy |  |  |  | IP44 | [15 empty] | Ramki | [25 empty] | a:11:{s:23:"wykonczenie-powierzchni";a:6:{s:4:"name";s:24:"Wykończenie powierzchni";s:5:"value";s:12:"błyszczące";s:8:"position";i:7;s:10:"is_visible";i:1;s:12:"is_variation";i:0;s:11:"is_taxonomy";i:0;}s:18:"pa_dane-producenta";a:6:{s:4:"name";s:18:"pa_dane-producenta";s:5:"value";s:0:"";s:8:"position";i:9;s:10:"is_visible";i:1;s:12:"is_variation";i:1;s:11:"is_taxonomy";i:1;}s:13:"pa_orientacja";a:6:{s:4:"name";s:13:"pa_orientacja";s:5:"value";s:0:"";s:8:"position";i:10;s:10:"is_visible";i:1;s:12:"is_variation";i:0;s:11:"is_taxonomy";i:1;}s:8:"pa_kolor";a:6:{s:4:"name";s:8:"pa_kolor";s:5:"value";s:0:"";s:8:"position";i:35;s:10:"is_visible";i:1;s:12:"is_variation";i:1;s:11:"is_taxonomy";i:1;}s:19:"pa_kolor-producenta";a:6:{s:4:"name";s:19:"pa_kolor-producenta";s:5:"value";s:0:"";s:8:"position";i:36;s:10:"is_visible";i:1;s:12:"is_variation";i:1;s:11:"is_taxonomy";i:1;}s:11:"pa_krotnosc";a:6:{s:4:"name";s:11:"pa_krotnosc";s:5:"value";s:0:"";s:8:"position";i:40;s:10:"is_visible";i:1;s:12:"is_variation";i:1;s:11:"is_taxonomy";i:1;}s:11:"pa_material";a:6:{s:4:"name";s:11:"pa_material";s:5:"value";s:0:"";s:8:"position";i:58;s:10:"is_visible";i:1;s:12:"is_variation";i:1;s:11:"is_taxonomy";i:1;}s:12:"pa_producent";a:6:{s:4:"name";s:12:"pa_producent";s:5:"value";s:0:"";s:8:"position";i:78;s:10:"is_visible";i:1;s:12:"is_variation";i:1;s:11:"is_taxonomy";i:1;}s:17:"pa_sposob-montazu";a:6:{s:4:"name";s:17:"pa_sposob-montazu";s:5:"value";s:0:"";s:8:"position";i:98;s:10:"is_visible";i:1;s:12:"is_variation";i:1;s:11:"is_taxonomy";i:1;}s:21:"pa_stopien-ochrony-ip";a:6:{s:4:"name";s:21:"pa_stopien-ochrony-ip";s:5:"value";s:0:"";s:8:"position";i:102;s:10:"is_visible";i:1;s:12:"is_variation";i:1;s:11:"is_taxonomy";i:1;}s:15:"pa_typ-produktu";a:6:{s:4:"name";s:15:"pa_typ-produktu";s:5:"value";s:0:"";s:8:"position";i:118;s:10:"is_visible";i:1;s:12:"is_variation";i:1;s:11:"is_taxonomy";i:1;}} | Wariant - Ramka z uszczelką IP44 | Gniazdka i Łączniki>Hager / Berker
163104 | Zaślepka z płytką czołową czarny, połysk Hager R.X WLF1001BG (Berker 10092045) | <p><strong>Zaślepka z płytką czołową czarny Hager WLF1001BG</strong> jest biernym elementem czołowym przeznaczonym do zamknięcia niewykorzystanego pola osprzętu. Dane montażowe WLF1001BG obejmują sposób mocowania — mocowanie za pomocą śruby. Stopień ochrony modelu WLF1001BG to IP44.</p><h2>Zaślepka z płytką czołową czarny Hager WLF1001BG – czym wyróżnia się ten produkt?</h2><p><strong>Zaślepka z płytką czołową czarny Hager WLF1001BG</strong> Zakres produktu WLF1001BG obejmuje wyłącznie zaślepkę z płytką lub elementem centralnym; produkt nie zawiera mechanizmu elektrycznego. Wykonanie modelu WLF1001BG: materiał — tworzywo sztuczne; kolor — czarny; wykończenie powierzchni — błyszczące. Wymiary osprzętu WLF1001BG wynoszą 71 mm × 71 mm × 9,4 mm.</p><h3>Zamknięcie niewykorzystanego pola</h3><p>Produkt WLF1001BG jest samą płytką lub pokrywą wykończeniową; kompatybilny mechanizm nie jest częścią produktu. Model WLF1001BG należy do serii R.x. Kod Hager WLF1001BG zastępuje wcześniejsze oznaczenie Berker 10092045. Numer EAN/GTIN przypisany do WLF1001BG to 3250610090985.</p><p>Model WLF1001BG jest biernym elementem czołowym przeznaczonym do zamknięcia niewykorzystanego pola osprzętu. </p><h3>Najważniejsze cechy</h3><ul><li>- Model WLF1001BG jest biernym elementem czołowym przeznaczonym do zamknięcia niewykorzystanego pola osprzętu.</li><li>- W modelu WLF1001BG zakres produktu WLF1001BG obejmuje wyłącznie zaślepkę z płytką lub elementem centralnym; produkt nie zawiera mechanizmu elektrycznego.</li><li>- Produkt WLF1001BG jest samą płytką lub pokrywą wykończeniową; kompatybilny mechanizm nie jest częścią produktu.</li><li>- Dane montażowe WLF1001BG obejmują sposób mocowania — mocowanie za pomocą śruby.</li><li>- Stopień ochrony modelu WLF1001BG to IP44.</li><li>- Wykonanie modelu WLF1001BG: materiał — tworzywo sztuczne; kolor — czarny; wykończenie powierzchni — błyszczące.</li></ul><h3>Specyfikacja techniczna</h3><ul><li>- <strong>Producent:</strong> Hager</li><li>- <strong>Kod produktu:</strong> WLF1001BG</li><li>- <strong>EAN/GTIN:</strong> 3250610090985</li><li>- <strong>Seria:</strong> R.x</li><li>- <strong>Typ produktu:</strong> Klawisze i pokrywy</li><li>- <strong>Podtyp produktu:</strong> Pokrywy</li><li>- <strong>Poprzedni numer Berker:</strong> 10092045</li><li>- <strong>Sposób mocowania:</strong> Mocowanie za pomocą śruby</li><li>- <strong>Zastosowanie:</strong> Zaślepka</li><li>- <strong>Stopień ochrony [IP]:</strong> IP44</li><li>- <strong>Materiał:</strong> Tworzywo sztuczne</li><li>- <strong>Wykończenie powierzchni:</strong> Błyszczące</li><li>- <strong>Kolor:</strong> Czarny</li><li>- <strong>Wymiary S × W × G:</strong> 71 mm × 71 mm × 9,4 mm</li></ul><p>Wariant WLF1001BG jest biernym elementem czołowym przeznaczonym do zamknięcia niewykorzystanego pola osprzętu. Kod Hager WLF1001BG zastępuje wcześniejsze oznaczenie Berker 10092045. Numer EAN/GTIN przypisany do WLF1001BG to 3250610090985.</p><hr><h3>Najczęściej zadawane pytania</h3><p><strong>1. Do czego służy produkt Hager WLF1001BG?</strong><br>Produkt WLF1001BG jest biernym elementem czołowym przeznaczonym do zamknięcia niewykorzystanego pola osprzętu. Zakres produktu WLF1001BG obejmuje wyłącznie zaślepkę z płytką lub elementem centralnym; produkt nie zawiera mechanizmu elektrycznego.</p><p><strong>2. Jaką funkcję pełni model WLF1001BG?</strong><br>Zakres produktu WLF1001BG obejmuje wyłącznie zaślepkę z płytką lub elementem centralnym; produkt nie zawiera mechanizmu elektrycznego. Produkt WLF1001BG jest samą płytką lub pokrywą wykończeniową; kompatybilny mechanizm nie jest częścią produktu.</p><p><strong>3. Jakie cechy techniczne ma wariant WLF1001BG?</strong><br>Stopień ochrony modelu WLF1001BG to IP44. Wykonanie modelu WLF1001BG: materiał — tworzywo sztuczne; kolor — czarny; wykończenie powierzchni — błyszczące. Wymiary osprzętu WLF1001BG wynoszą 71 mm × 71 mm × 9,4 mm.</p><script type="application/ld+json">{"@context":"https://schema.org","@type":"FAQPage","mainEntity":[{"@type":"Question","name":"Do czego służy produkt Hager WLF1001BG?","acceptedAnswer":{"@type":"Answer","text":"Produkt WLF1001BG jest biernym elementem czołowym przeznaczonym do zamknięcia niewykorzystanego pola osprzętu. Zakres produktu WLF1001BG obejmuje wyłącznie zaślepkę z płytką lub elementem centralnym; produkt nie zawiera mechanizmu elektrycznego."}},{"@type":"Question","name":"Jaką funkcję pełni model WLF1001BG?","acceptedAnswer":{"@type":"Answer","text":"Zakres produktu WLF1001BG obejmuje wyłącznie zaślepkę z płytką lub elementem centralnym; produkt nie zawiera mechanizmu elektrycznego. Produkt WLF1001BG jest samą płytką lub pokrywą wykończeniową; kompatybilny mechanizm nie jest częścią produktu."}},{"@type":"Question","name":"Jakie cechy techniczne ma wariant WLF1001BG?","acceptedAnswer":{"@type":"Answer","text":"Stopień ochrony modelu WLF1001BG to IP44. Wykonanie modelu WLF1001BG: materiał — tworzywo sztuczne; kolor — czarny; wykończenie powierzchni — błyszczące. Wymiary osprzętu WLF1001BG wynoszą 71 mm × 71 mm × 9,4 mm."}}]}</script> | WLF1001BG/HAG | simple | 0 | [8 empty] | HAGER, Fabryczna 10 43-100 Tychy, office@hager.pl. | [25 empty] | Czarny | Czarny połysk | [36 empty] | Pokrywy |  |  |  |  | Hager | [16 empty] | R.1¦R.3¦R.8 |  |  | Podtynkowy | [19 empty] | Klawisze i pokrywy | [25 empty] | a:9:{s:23:"wykonczenie-powierzchni";a:6:{s:4:"name";s:24:"Wykończenie powierzchni";s:5:"value";s:12:"błyszczące";s:8:"position";i:5;s:10:"is_visible";i:1;s:12:"is_variation";i:0;s:11:"is_taxonomy";i:0;}s:18:"pa_dane-producenta";a:6:{s:4:"name";s:18:"pa_dane-producenta";s:5:"value";s:0:"";s:8:"position";i:9;s:10:"is_visible";i:1;s:12:"is_variation";i:1;s:11:"is_taxonomy";i:1;}s:8:"pa_kolor";a:6:{s:4:"name";s:8:"pa_kolor";s:5:"value";s:0:"";s:8:"position";i:35;s:10:"is_visible";i:1;s:12:"is_variation";i:1;s:11:"is_taxonomy";i:1;}s:19:"pa_kolor-producenta";a:6:{s:4:"name";s:19:"pa_kolor-producenta";s:5:"value";s:0:"";s:8:"position";i:36;s:10:"is_visible";i:1;s:12:"is_variation";i:1;s:11:"is_taxonomy";i:1;}s:18:"pa_podtyp-produktu";a:6:{s:4:"name";s:18:"pa_podtyp-produktu";s:5:"value";s:0:"";s:8:"position";i:73;s:10:"is_visible";i:1;s:12:"is_variation";i:1;s:11:"is_taxonomy";i:1;}s:12:"pa_producent";a:6:{s:4:"name";s:12:"pa_producent";s:5:"value";s:0:"";s:8:"position";i:78;s:10:"is_visible";i:1;s:12:"is_variation";i:1;s:11:"is_taxonomy";i:1;}s:8:"pa_seria";a:6:{s:4:"name";s:8:"pa_seria";s:5:"value";s:0:"";s:8:"position";i:95;s:10:"is_visible";i:1;s:12:"is_variation";i:1;s:11:"is_taxonomy";i:1;}s:17:"pa_sposob-montazu";a:6:{s:4:"name";s:17:"pa_sposob-montazu";s:5:"value";s:0:"";s:8:"position";i:98;s:10:"is_visible";i:1;s:12:"is_variation";i:1;s:11:"is_taxonomy";i:1;}s:15:"pa_typ-produktu";a:6:{s:4:"name";s:15:"pa_typ-produktu";s:5:"value";s:0:"";s:8:"position";i:118;s:10:"is_visible";i:1;s:12:"is_variation";i:1;s:11:"is_taxonomy";i:1;}} | Wariant - Zaślepka z płytką czołową | Gniazdka i Łączniki>Hager / Berker>Berker R.1/R.3/R.8
163106 | Ramka 1-krotna z uszczelką biały Hager IP44 WWD1100PW (Berker 53132809) | <p><strong>Ramka 1-krotna z uszczelką biały Hager WWD1100PW</strong> jest ramką wykończeniową o krotności 1x, przeznaczoną do osłonięcia krawędzi montażowych odpowiedniej liczby pól osprzętu. Dane montażowe WWD1100PW obejmują sposób mocowania — mocowanie zaciskowe. Stopień ochrony modelu WWD1100PW to IP44.</p><h2>Ramka 1-krotna z uszczelką biały Hager WWD1100PW – czym wyróżnia się ten produkt?</h2><p><strong>Ramka 1-krotna z uszczelką biały Hager WWD1100PW</strong> Zakres produktu WWD1100PW obejmuje wyłącznie ramkę; mechanizmy i elementy centralne widocznych pól nie są częścią produktu. Wykonanie modelu WWD1100PW: materiał — tworzywo sztuczne; kolor — biały; wykończenie powierzchni — błyszczące. Układ ramki WWD1100PW: krotność 1x, kierunek poziomy i pionowy.</p><h3>Krotność ramki zgodna z liczbą pól</h3><p>Produkt WWD1100PW jest samą ramką; mechanizmy, klawisze, płytki i pozostałe elementy centralne nie są częścią produktu. Model WWD1100PW należy do serii IP44. Kod Hager WWD1100PW zastępuje wcześniejsze oznaczenie Berker 53132809. Numer EAN/GTIN przypisany do WWD1100PW to 3250610093931.</p><p>Model WWD1100PW jest ramką wykończeniową o krotności 1x, przeznaczoną do osłonięcia krawędzi montażowych odpowiedniej liczby pól osprzętu. </p><h3>Najważniejsze cechy</h3><ul><li>- Model WWD1100PW jest ramką wykończeniową o krotności 1x, przeznaczoną do osłonięcia krawędzi montażowych odpowiedniej liczby pól osprzętu.</li><li>- W modelu WWD1100PW zakres produktu WWD1100PW obejmuje wyłącznie ramkę; mechanizmy i elementy centralne widocznych pól nie są częścią produktu.</li><li>- Produkt WWD1100PW jest samą ramką; mechanizmy, klawisze, płytki i pozostałe elementy centralne nie są częścią produktu.</li><li>- Dane montażowe WWD1100PW obejmują sposób mocowania — mocowanie zaciskowe.</li><li>- Stopień ochrony modelu WWD1100PW to IP44.</li><li>- Wykonanie modelu WWD1100PW: materiał — tworzywo sztuczne; kolor — biały; wykończenie powierzchni — błyszczące.</li></ul><h3>Specyfikacja techniczna</h3><ul><li>- <strong>Producent:</strong> Hager</li><li>- <strong>Kod produktu:</strong> WWD1100PW</li><li>- <strong>EAN/GTIN:</strong> 3250610093931</li><li>- <strong>Seria:</strong> IP44</li><li>- <strong>Typ produktu:</strong> Ramki</li><li>- <strong>Poprzedni numer Berker:</strong> 53132809</li><li>- <strong>Liczba jednostek:</strong> 1</li><li>- <strong>Liczba jednostek w poziomie:</strong> 1</li><li>- <strong>Liczba jednostek w pionie:</strong> 1</li><li>- <strong>Kierunek montażu:</strong> Poziomy i pionowy</li><li>- <strong>Sposób mocowania:</strong> Mocowanie zaciskowe</li><li>- <strong>Stopień ochrony [IP]:</strong> IP44</li><li>- <strong>Materiał:</strong> Tworzywo sztuczne</li><li>- <strong>Wykończenie powierzchni:</strong> Błyszczące</li><li>- <strong>Kolor:</strong> Biały</li></ul><p>Wariant WWD1100PW jest ramką wykończeniową o krotności 1x, przeznaczoną do osłonięcia krawędzi montażowych odpowiedniej liczby pól osprzętu. Kod Hager WWD1100PW zastępuje wcześniejsze oznaczenie Berker 53132809. Numer EAN/GTIN przypisany do WWD1100PW to 3250610093931.</p><hr><h3>Najczęściej zadawane pytania</h3><p><strong>1. Do czego służy produkt Hager WWD1100PW?</strong><br>Produkt WWD1100PW jest ramką wykończeniową o krotności 1x, przeznaczoną do osłonięcia krawędzi montażowych odpowiedniej liczby pól osprzętu. Zakres produktu WWD1100PW obejmuje wyłącznie ramkę; mechanizmy i elementy centralne widocznych pól nie są częścią produktu.</p><p><strong>2. Jaką funkcję pełni model WWD1100PW?</strong><br>Zakres produktu WWD1100PW obejmuje wyłącznie ramkę; mechanizmy i elementy centralne widocznych pól nie są częścią produktu. Produkt WWD1100PW jest samą ramką; mechanizmy, klawisze, płytki i pozostałe elementy centralne nie są częścią produktu.</p><p><strong>3. Jakie cechy techniczne ma wariant WWD1100PW?</strong><br>Stopień ochrony modelu WWD1100PW to IP44. Wykonanie modelu WWD1100PW: materiał — tworzywo sztuczne; kolor — biały; wykończenie powierzchni — błyszczące. Układ ramki WWD1100PW: krotność 1x, kierunek poziomy i pionowy.</p><script type="application/ld+json">{"@context":"https://schema.org","@type":"FAQPage","mainEntity":[{"@type":"Question","name":"Do czego służy produkt Hager WWD1100PW?","acceptedAnswer":{"@type":"Answer","text":"Produkt WWD1100PW jest ramką wykończeniową o krotności 1x, przeznaczoną do osłonięcia krawędzi montażowych odpowiedniej liczby pól osprzętu. Zakres produktu WWD1100PW obejmuje wyłącznie ramkę; mechanizmy i elementy centralne widocznych pól nie są częścią produktu."}},{"@type":"Question","name":"Jaką funkcję pełni model WWD1100PW?","acceptedAnswer":{"@type":"Answer","text":"Zakres produktu WWD1100PW obejmuje wyłącznie ramkę; mechanizmy i elementy centralne widocznych pól nie są częścią produktu. Produkt WWD1100PW jest samą ramką; mechanizmy, klawisze, płytki i pozostałe elementy centralne nie są częścią produktu."}},{"@type":"Question","name":"Jakie cechy techniczne ma wariant WWD1100PW?","acceptedAnswer":{"@type":"Answer","text":"Stopień ochrony modelu WWD1100PW to IP44. Wykonanie modelu WWD1100PW: materiał — tworzywo sztuczne; kolor — biały; wykończenie powierzchni — błyszczące. Układ ramki WWD1100PW: krotność 1x, kierunek poziomy i pionowy."}}]}</script> | WWD1100PW/HAG | simple | 0 | [8 empty] | HAGER, Fabryczna 10 43-100 Tychy, office@hager.pl. | [25 empty] | Biały | Biały |  |  |  | 1x | [17 empty] | Tworzywo sztuczne | [19 empty] | Hager | [19 empty] | Podtynkowy |  |  |  | IP44 | [15 empty] | Ramki | [25 empty] | a:11:{s:23:"wykonczenie-powierzchni";a:6:{s:4:"name";s:24:"Wykończenie powierzchni";s:5:"value";s:12:"błyszczące";s:8:"position";i:7;s:10:"is_visible";i:1;s:12:"is_variation";i:0;s:11:"is_taxonomy";i:0;}s:18:"pa_dane-producenta";a:6:{s:4:"name";s:18:"pa_dane-producenta";s:5:"value";s:0:"";s:8:"position";i:9;s:10:"is_visible";i:1;s:12:"is_variation";i:1;s:11:"is_taxonomy";i:1;}s:13:"pa_orientacja";a:6:{s:4:"name";s:13:"pa_orientacja";s:5:"value";s:0:"";s:8:"position";i:10;s:10:"is_visible";i:1;s:12:"is_variation";i:0;s:11:"is_taxonomy";i:1;}s:8:"pa_kolor";a:6:{s:4:"name";s:8:"pa_kolor";s:5:"value";s:0:"";s:8:"position";i:35;s:10:"is_visible";i:1;s:12:"is_variation";i:1;s:11:"is_taxonomy";i:1;}s:19:"pa_kolor-producenta";a:6:{s:4:"name";s:19:"pa_kolor-producenta";s:5:"value";s:0:"";s:8:"position";i:36;s:10:"is_visible";i:1;s:12:"is_variation";i:1;s:11:"is_taxonomy";i:1;}s:11:"pa_krotnosc";a:6:{s:4:"name";s:11:"pa_krotnosc";s:5:"value";s:0:"";s:8:"position";i:40;s:10:"is_visible";i:1;s:12:"is_variation";i:1;s:11:"is_taxonomy";i:1;}s:11:"pa_material";a:6:{s:4:"name";s:11:"pa_material";s:5:"value";s:0:"";s:8:"position";i:58;s:10:"is_visible";i:1;s:12:"is_variation";i:1;s:11:"is_taxonomy";i:1;}s:12:"pa_producent";a:6:{s:4:"name";s:12:"pa_producent";s:5:"value";s:0:"";s:8:"position";i:78;s:10:"is_visible";i:1;s:12:"is_variation";i:1;s:11:"is_taxonomy";i:1;}s:17:"pa_sposob-montazu";a:6:{s:4:"name";s:17:"pa_sposob-montazu";s:5:"value";s:0:"";s:8:"position";i:98;s:10:"is_visible";i:1;s:12:"is_variation";i:1;s:11:"is_taxonomy";i:1;}s:21:"pa_stopien-ochrony-ip";a:6:{s:4:"name";s:21:"pa_stopien-ochrony-ip";s:5:"value";s:0:"";s:8:"position";i:102;s:10:"is_visible";i:1;s:12:"is_variation";i:1;s:11:"is_taxonomy";i:1;}s:15:"pa_typ-produktu";a:6:{s:4:"name";s:15:"pa_typ-produktu";s:5:"value";s:0:"";s:8:"position";i:118;s:10:"is_visible";i:1;s:12:"is_variation";i:1;s:11:"is_taxonomy";i:1;}} |  | Gniazdka i Łączniki>Hager / Berker
163108 | Płytka czołowa do gniazda z uziemieniem, czarny, połysk Hager R.X WLS7600BG (Berker 3965762045, 3965792045) | <p><strong>Płytka czołowa do gniazda z uziemieniem Hager WLS7600BG</strong> jest płytką czołową przeznaczoną do gniazda z uziemieniem. Dane montażowe WLS7600BG obejmują sposób mocowania — montaż śrubowy. Stopień ochrony modelu WLS7600BG to IP20.</p><h2>Płytka czołowa do gniazda z uziemieniem Hager WLS7600BG – czym wyróżnia się ten produkt?</h2><p><strong>Płytka czołowa do gniazda z uziemieniem Hager WLS7600BG</strong> Zakres produktu WLS7600BG obejmuje wyłącznie płytkę czołową; produkt nie zawiera mechanizmu gniazda ani jego złączy elektrycznych lub sygnałowych. Wykonanie modelu WLS7600BG: materiał — tworzywo sztuczne; kolor — antracyt; wykończenie powierzchni — błyszczące. Model WLS7600BG należy do serii R.x.</p><h3>Front gniazda z dostępem do właściwych złączy</h3><p>Produkt WLS7600BG jest samą płytką lub pokrywą wykończeniową; kompatybilny mechanizm nie jest częścią produktu. Kod Hager WLS7600BG zastępuje wcześniejsze oznaczenie Berker 3965762045. Numer EAN/GTIN przypisany do WLS7600BG to 3250610092132.</p><p>Model WLS7600BG jest płytką czołową przeznaczoną do gniazda z uziemieniem. </p><h3>Najważniejsze cechy</h3><ul><li>- Model WLS7600BG jest płytką czołową przeznaczoną do gniazda z uziemieniem.</li><li>- W modelu WLS7600BG zakres produktu WLS7600BG obejmuje wyłącznie płytkę czołową; produkt nie zawiera mechanizmu gniazda ani jego złączy elektrycznych lub sygnałowych.</li><li>- Produkt WLS7600BG jest samą płytką lub pokrywą wykończeniową; kompatybilny mechanizm nie jest częścią produktu.</li><li>- Dane montażowe WLS7600BG obejmują sposób mocowania — montaż śrubowy.</li><li>- Stopień ochrony modelu WLS7600BG to IP20.</li><li>- Wykonanie modelu WLS7600BG: materiał — tworzywo sztuczne; kolor — antracyt; wykończenie powierzchni — błyszczące.</li></ul><h3>Specyfikacja techniczna</h3><ul><li>- <strong>Producent:</strong> Hager</li><li>- <strong>Kod produktu:</strong> WLS7600BG</li><li>- <strong>EAN/GTIN:</strong> 3250610092132</li><li>- <strong>Seria:</strong> R.x</li><li>- <strong>Typ produktu:</strong> Klawisze i pokrywy</li><li>- <strong>Podtyp produktu:</strong> Pokrywy</li><li>- <strong>Poprzedni numer Berker:</strong> 3965762045</li><li>- <strong>Nadruk/symbol:</strong> Brak</li><li>- <strong>Sposób mocowania:</strong> Montaż śrubowy</li><li>- <strong>Zastosowanie:</strong> Gniazdo wtyczkowe</li><li>- <strong>Stopień ochrony [IP]:</strong> IP20</li><li>- <strong>Materiał:</strong> Tworzywo sztuczne</li><li>- <strong>Wykończenie powierzchni:</strong> Błyszczące</li><li>- <strong>Kolor:</strong> Antracyt</li></ul><p>Wariant WLS7600BG jest płytką czołową przeznaczoną do gniazda z uziemieniem. Kod Hager WLS7600BG zastępuje wcześniejsze oznaczenie Berker 3965762045. Numer EAN/GTIN przypisany do WLS7600BG to 3250610092132.</p><hr><h3>Najczęściej zadawane pytania</h3><p><strong>1. Do czego służy produkt Hager WLS7600BG?</strong><br>Produkt WLS7600BG jest płytką czołową przeznaczoną do gniazda z uziemieniem. Zakres produktu WLS7600BG obejmuje wyłącznie płytkę czołową; produkt nie zawiera mechanizmu gniazda ani jego złączy elektrycznych lub sygnałowych.</p><p><strong>2. Jaką funkcję pełni model WLS7600BG?</strong><br>Zakres produktu WLS7600BG obejmuje wyłącznie płytkę czołową; produkt nie zawiera mechanizmu gniazda ani jego złączy elektrycznych lub sygnałowych. Produkt WLS7600BG jest samą płytką lub pokrywą wykończeniową; kompatybilny mechanizm nie jest częścią produktu.</p><p><strong>3. Jakie cechy techniczne ma wariant WLS7600BG?</strong><br>Stopień ochrony modelu WLS7600BG to IP20. Wykonanie modelu WLS7600BG: materiał — tworzywo sztuczne; kolor — antracyt; wykończenie powierzchni — błyszczące. Model WLS7600BG należy do serii R.x. Kod Hager WLS7600BG zastępuje wcześniejsze oznaczenie Berker 3965762045.</p><script type="application/ld+json">{"@context":"https://schema.org","@type":"FAQPage","mainEntity":[{"@type":"Question","name":"Do czego służy produkt Hager WLS7600BG?","acceptedAnswer":{"@type":"Answer","text":"Produkt WLS7600BG jest płytką czołową przeznaczoną do gniazda z uziemieniem. Zakres produktu WLS7600BG obejmuje wyłącznie płytkę czołową; produkt nie zawiera mechanizmu gniazda ani jego złączy elektrycznych lub sygnałowych."}},{"@type":"Question","name":"Jaką funkcję pełni model WLS7600BG?","acceptedAnswer":{"@type":"Answer","text":"Zakres produktu WLS7600BG obejmuje wyłącznie płytkę czołową; produkt nie zawiera mechanizmu gniazda ani jego złączy elektrycznych lub sygnałowych. Produkt WLS7600BG jest samą płytką lub pokrywą wykończeniową; kompatybilny mechanizm nie jest częścią produktu."}},{"@type":"Question","name":"Jakie cechy techniczne ma wariant WLS7600BG?","acceptedAnswer":{"@type":"Answer","text":"Stopień ochrony modelu WLS7600BG to IP20. Wykonanie modelu WLS7600BG: materiał — tworzywo sztuczne; kolor — antracyt; wykończenie powierzchni — błyszczące. Model WLS7600BG należy do serii R.x. Kod Hager WLS7600BG zastępuje wcześniejsze oznaczenie Berker 3965762045."}}]}</script> | WLS7600BG/HAG | simple | 0 | [8 empty] | HAGER, Fabryczna 10 43-100 Tychy, office@hager.pl. | [25 empty] | Czarny | Czarny połysk | [36 empty] | Pokrywy |  |  |  |  | Hager | [16 empty] | R.1¦R.3¦R.8 | [22 empty] | Klawisze i pokrywy |  |  |  | Tak | [21 empty] | a:9:{s:23:"wykonczenie-powierzchni";a:6:{s:4:"name";s:24:"Wykończenie powierzchni";s:5:"value";s:12:"błyszczące";s:8:"position";i:4;s:10:"is_visible";i:1;s:12:"is_variation";i:0;s:11:"is_taxonomy";i:0;}s:18:"pa_dane-producenta";a:6:{s:4:"name";s:18:"pa_dane-producenta";s:5:"value";s:0:"";s:8:"position";i:9;s:10:"is_visible";i:1;s:12:"is_variation";i:1;s:11:"is_taxonomy";i:1;}s:8:"pa_kolor";a:6:{s:4:"name";s:8:"pa_kolor";s:5:"value";s:0:"";s:8:"position";i:35;s:10:"is_visible";i:1;s:12:"is_variation";i:1;s:11:"is_taxonomy";i:1;}s:19:"pa_kolor-producenta";a:6:{s:4:"name";s:19:"pa_kolor-producenta";s:5:"value";s:0:"";s:8:"position";i:36;s:10:"is_visible";i:1;s:12:"is_variation";i:1;s:11:"is_taxonomy";i:1;}s:18:"pa_podtyp-produktu";a:6:{s:4:"name";s:18:"pa_podtyp-produktu";s:5:"value";s:0:"";s:8:"position";i:73;s:10:"is_visible";i:1;s:12:"is_variation";i:1;s:11:"is_taxonomy";i:1;}s:12:"pa_producent";a:6:{s:4:"name";s:12:"pa_producent";s:5:"value";s:0:"";s:8:"position";i:78;s:10:"is_visible";i:1;s:12:"is_variation";i:1;s:11:"is_taxonomy";i:1;}s:8:"pa_seria";a:6:{s:4:"name";s:8:"pa_seria";s:5:"value";s:0:"";s:8:"position";i:95;s:10:"is_visible";i:1;s:12:"is_variation";i:1;s:11:"is_taxonomy";i:1;}s:15:"pa_typ-produktu";a:6:{s:4:"name";s:15:"pa_typ-produktu";s:5:"value";s:0:"";s:8:"position";i:118;s:10:"is_visible";i:1;s:12:"is_variation";i:1;s:11:"is_taxonomy";i:1;}s:13:"pa_uziemienie";a:6:{s:4:"name";s:13:"pa_uziemienie";s:5:"value";s:0:"";s:8:"position";i:122;s:10:"is_visible";i:1;s:12:"is_variation";i:1;s:11:"is_taxonomy";i:1;}} | Wariant - Płytka czołowa do gniazda | Gniazdka i Łączniki>Hager / Berker>Berker R.1/R.3/R.8
163110 | Płytka czołowa do gniazda z uziemieniem, biały, połysk Hager R.X WLS7600WG (Berker 3965762089, 3250610092149) | <p><strong>Płytka czołowa do gniazda z uziemieniem Hager WLS7600WG</strong> jest płytką czołową przeznaczoną do gniazda z uziemieniem. Dane montażowe WLS7600WG obejmują sposób mocowania — montaż śrubowy. Stopień ochrony modelu WLS7600WG to IP20.</p><h2>Płytka czołowa do gniazda z uziemieniem Hager WLS7600WG – czym wyróżnia się ten produkt?</h2><p><strong>Płytka czołowa do gniazda z uziemieniem Hager WLS7600WG</strong> Zakres produktu WLS7600WG obejmuje wyłącznie płytkę czołową; produkt nie zawiera mechanizmu gniazda ani jego złączy elektrycznych lub sygnałowych. Wykonanie modelu WLS7600WG: materiał — tworzywo sztuczne; kolor — biały; wykończenie powierzchni — błyszczące. Model WLS7600WG należy do serii R.x.</p><h3>Front gniazda z dostępem do właściwych złączy</h3><p>Produkt WLS7600WG jest samą płytką lub pokrywą wykończeniową; kompatybilny mechanizm nie jest częścią produktu. Kod Hager WLS7600WG zastępuje wcześniejsze oznaczenie Berker 3965762089. Numer EAN/GTIN przypisany do WLS7600WG to 3250610092149.</p><p>Model WLS7600WG jest płytką czołową przeznaczoną do gniazda z uziemieniem. </p><h3>Najważniejsze cechy</h3><ul><li>- Model WLS7600WG jest płytką czołową przeznaczoną do gniazda z uziemieniem.</li><li>- W modelu WLS7600WG zakres produktu WLS7600WG obejmuje wyłącznie płytkę czołową; produkt nie zawiera mechanizmu gniazda ani jego złączy elektrycznych lub sygnałowych.</li><li>- Produkt WLS7600WG jest samą płytką lub pokrywą wykończeniową; kompatybilny mechanizm nie jest częścią produktu.</li><li>- Dane montażowe WLS7600WG obejmują sposób mocowania — montaż śrubowy.</li><li>- Stopień ochrony modelu WLS7600WG to IP20.</li><li>- Wykonanie modelu WLS7600WG: materiał — tworzywo sztuczne; kolor — biały; wykończenie powierzchni — błyszczące.</li></ul><h3>Specyfikacja techniczna</h3><ul><li>- <strong>Producent:</strong> Hager</li><li>- <strong>Kod produktu:</strong> WLS7600WG</li><li>- <strong>EAN/GTIN:</strong> 3250610092149</li><li>- <strong>Seria:</strong> R.x</li><li>- <strong>Typ produktu:</strong> Klawisze i pokrywy</li><li>- <strong>Podtyp produktu:</strong> Pokrywy</li><li>- <strong>Poprzedni numer Berker:</strong> 3965762089</li><li>- <strong>Nadruk/symbol:</strong> Brak</li><li>- <strong>Sposób mocowania:</strong> Montaż śrubowy</li><li>- <strong>Zastosowanie:</strong> Gniazdo wtyczkowe</li><li>- <strong>Stopień ochrony [IP]:</strong> IP20</li><li>- <strong>Materiał:</strong> Tworzywo sztuczne</li><li>- <strong>Wykończenie powierzchni:</strong> Błyszczące</li><li>- <strong>Kolor:</strong> Biały</li></ul><p>Wariant WLS7600WG jest płytką czołową przeznaczoną do gniazda z uziemieniem. Kod Hager WLS7600WG zastępuje wcześniejsze oznaczenie Berker 3965762089. Numer EAN/GTIN przypisany do WLS7600WG to 3250610092149.</p><hr><h3>Najczęściej zadawane pytania</h3><p><strong>1. Do czego służy produkt Hager WLS7600WG?</strong><br>Produkt WLS7600WG jest płytką czołową przeznaczoną do gniazda z uziemieniem. Zakres produktu WLS7600WG obejmuje wyłącznie płytkę czołową; produkt nie zawiera mechanizmu gniazda ani jego złączy elektrycznych lub sygnałowych.</p><p><strong>2. Jaką funkcję pełni model WLS7600WG?</strong><br>Zakres produktu WLS7600WG obejmuje wyłącznie płytkę czołową; produkt nie zawiera mechanizmu gniazda ani jego złączy elektrycznych lub sygnałowych. Produkt WLS7600WG jest samą płytką lub pokrywą wykończeniową; kompatybilny mechanizm nie jest częścią produktu.</p><p><strong>3. Jakie cechy techniczne ma wariant WLS7600WG?</strong><br>Stopień ochrony modelu WLS7600WG to IP20. Wykonanie modelu WLS7600WG: materiał — tworzywo sztuczne; kolor — biały; wykończenie powierzchni — błyszczące. Model WLS7600WG należy do serii R.x. Kod Hager WLS7600WG zastępuje wcześniejsze oznaczenie Berker 3965762089.</p><script type="application/ld+json">{"@context":"https://schema.org","@type":"FAQPage","mainEntity":[{"@type":"Question","name":"Do czego służy produkt Hager WLS7600WG?","acceptedAnswer":{"@type":"Answer","text":"Produkt WLS7600WG jest płytką czołową przeznaczoną do gniazda z uziemieniem. Zakres produktu WLS7600WG obejmuje wyłącznie płytkę czołową; produkt nie zawiera mechanizmu gniazda ani jego złączy elektrycznych lub sygnałowych."}},{"@type":"Question","name":"Jaką funkcję pełni model WLS7600WG?","acceptedAnswer":{"@type":"Answer","text":"Zakres produktu WLS7600WG obejmuje wyłącznie płytkę czołową; produkt nie zawiera mechanizmu gniazda ani jego złączy elektrycznych lub sygnałowych. Produkt WLS7600WG jest samą płytką lub pokrywą wykończeniową; kompatybilny mechanizm nie jest częścią produktu."}},{"@type":"Question","name":"Jakie cechy techniczne ma wariant WLS7600WG?","acceptedAnswer":{"@type":"Answer","text":"Stopień ochrony modelu WLS7600WG to IP20. Wykonanie modelu WLS7600WG: materiał — tworzywo sztuczne; kolor — biały; wykończenie powierzchni — błyszczące. Model WLS7600WG należy do serii R.x. Kod Hager WLS7600WG zastępuje wcześniejsze oznaczenie Berker 3965762089."}}]}</script> | WLS7600WG/HAG | simple | 0 | [8 empty] | HAGER, Fabryczna 10 43-100 Tychy, office@hager.pl. | [25 empty] | Biały | Biały połysk | [36 empty] | Pokrywy |  |  |  |  | Hager | [16 empty] | R.1¦R.3¦R.8 | [22 empty] | Klawisze i pokrywy |  |  |  | Tak | [21 empty] | a:9:{s:23:"wykonczenie-powierzchni";a:6:{s:4:"name";s:24:"Wykończenie powierzchni";s:5:"value";s:12:"błyszczące";s:8:"position";i:4;s:10:"is_visible";i:1;s:12:"is_variation";i:0;s:11:"is_taxonomy";i:0;}s:18:"pa_dane-producenta";a:6:{s:4:"name";s:18:"pa_dane-producenta";s:5:"value";s:0:"";s:8:"position";i:9;s:10:"is_visible";i:1;s:12:"is_variation";i:1;s:11:"is_taxonomy";i:1;}s:8:"pa_kolor";a:6:{s:4:"name";s:8:"pa_kolor";s:5:"value";s:0:"";s:8:"position";i:35;s:10:"is_visible";i:1;s:12:"is_variation";i:1;s:11:"is_taxonomy";i:1;}s:19:"pa_kolor-producenta";a:6:{s:4:"name";s:19:"pa_kolor-producenta";s:5:"value";s:0:"";s:8:"position";i:36;s:10:"is_visible";i:1;s:12:"is_variation";i:1;s:11:"is_taxonomy";i:1;}s:18:"pa_podtyp-produktu";a:6:{s:4:"name";s:18:"pa_podtyp-produktu";s:5:"value";s:0:"";s:8:"position";i:73;s:10:"is_visible";i:1;s:12:"is_variation";i:1;s:11:"is_taxonomy";i:1;}s:12:"pa_producent";a:6:{s:4:"name";s:12:"pa_producent";s:5:"value";s:0:"";s:8:"position";i:78;s:10:"is_visible";i:1;s:12:"is_variation";i:1;s:11:"is_taxonomy";i:1;}s:8:"pa_seria";a:6:{s:4:"name";s:8:"pa_seria";s:5:"value";s:0:"";s:8:"position";i:95;s:10:"is_visible";i:1;s:12:"is_variation";i:1;s:11:"is_taxonomy";i:1;}s:15:"pa_typ-produktu";a:6:{s:4:"name";s:15:"pa_typ-produktu";s:5:"value";s:0:"";s:8:"position";i:118;s:10:"is_visible";i:1;s:12:"is_variation";i:1;s:11:"is_taxonomy";i:1;}s:13:"pa_uziemienie";a:6:{s:4:"name";s:13:"pa_uziemienie";s:5:"value";s:0:"";s:8:"position";i:122;s:10:"is_visible";i:1;s:12:"is_variation";i:1;s:11:"is_taxonomy";i:1;}} | Wariant - Płytka czołowa do gniazda | Gniazdka i Łączniki>Hager / Berker>Berker R.1/R.3/R.8
163112 | Płytka czołowa do gniazda z uziemieniem i pokrywą biały Hager R.X WLS7612WG (Berker 3965832089) | <p><strong>Płytka czołowa do gniazda z uziemieniem i pokrywą biały Hager WLS7612WG</strong> jest płytką czołową przeznaczoną do gniazda z uziemieniem. Dane montażowe WLS7612WG obejmują sposób mocowania — montaż śrubowy. Stopień ochrony modelu WLS7612WG to IP20.</p><h2>Płytka czołowa do gniazda z uziemieniem i pokrywą biały Hager WLS7612WG – czym wyróżnia się ten produkt?</h2><p><strong>Płytka czołowa do gniazda z uziemieniem i pokrywą biały Hager WLS7612WG</strong> Zakres produktu WLS7612WG obejmuje wyłącznie płytkę czołową; produkt nie zawiera mechanizmu gniazda ani jego złączy elektrycznych lub sygnałowych. Wykonanie modelu WLS7612WG: materiał — tworzywo sztuczne; kolor — biały; wykończenie powierzchni — błyszczące. Model WLS7612WG należy do serii R.x.</p><h3>Front gniazda z dostępem do właściwych złączy</h3><p>Produkt WLS7612WG jest samą płytką lub pokrywą wykończeniową; kompatybilny mechanizm nie jest częścią produktu. Kod Hager WLS7612WG zastępuje wcześniejsze oznaczenie Berker 3965832089. Numer EAN/GTIN przypisany do WLS7612WG to 3250610092163.</p><p>Model WLS7612WG jest płytką czołową przeznaczoną do gniazda z uziemieniem. </p><h3>Najważniejsze cechy</h3><ul><li>- Model WLS7612WG jest płytką czołową przeznaczoną do gniazda z uziemieniem.</li><li>- W modelu WLS7612WG zakres produktu WLS7612WG obejmuje wyłącznie płytkę czołową; produkt nie zawiera mechanizmu gniazda ani jego złączy elektrycznych lub sygnałowych.</li><li>- Produkt WLS7612WG jest samą płytką lub pokrywą wykończeniową; kompatybilny mechanizm nie jest częścią produktu.</li><li>- Dane montażowe WLS7612WG obejmują sposób mocowania — montaż śrubowy.</li><li>- Stopień ochrony modelu WLS7612WG to IP20.</li><li>- Wykonanie modelu WLS7612WG: materiał — tworzywo sztuczne; kolor — biały; wykończenie powierzchni — błyszczące.</li></ul><h3>Specyfikacja techniczna</h3><ul><li>- <strong>Producent:</strong> Hager</li><li>- <strong>Kod produktu:</strong> WLS7612WG</li><li>- <strong>EAN/GTIN:</strong> 3250610092163</li><li>- <strong>Seria:</strong> R.x</li><li>- <strong>Typ produktu:</strong> Klawisze i pokrywy</li><li>- <strong>Podtyp produktu:</strong> Pokrywy</li><li>- <strong>Poprzedni numer Berker:</strong> 3965832089</li><li>- <strong>Nadruk/symbol:</strong> Brak</li><li>- <strong>Sposób mocowania:</strong> Montaż śrubowy</li><li>- <strong>Zastosowanie:</strong> Gniazdo wtyczkowe</li><li>- <strong>Stopień ochrony [IP]:</strong> IP20</li><li>- <strong>Materiał:</strong> Tworzywo sztuczne</li><li>- <strong>Wykończenie powierzchni:</strong> Błyszczące</li><li>- <strong>Kolor:</strong> Biały</li></ul><p>Wariant WLS7612WG jest płytką czołową przeznaczoną do gniazda z uziemieniem. Kod Hager WLS7612WG zastępuje wcześniejsze oznaczenie Berker 3965832089. Numer EAN/GTIN przypisany do WLS7612WG to 3250610092163.</p><hr><h3>Najczęściej zadawane pytania</h3><p><strong>1. Do czego służy produkt Hager WLS7612WG?</strong><br>Produkt WLS7612WG jest płytką czołową przeznaczoną do gniazda z uziemieniem. Zakres produktu WLS7612WG obejmuje wyłącznie płytkę czołową; produkt nie zawiera mechanizmu gniazda ani jego złączy elektrycznych lub sygnałowych.</p><p><strong>2. Jaką funkcję pełni model WLS7612WG?</strong><br>Zakres produktu WLS7612WG obejmuje wyłącznie płytkę czołową; produkt nie zawiera mechanizmu gniazda ani jego złączy elektrycznych lub sygnałowych. Produkt WLS7612WG jest samą płytką lub pokrywą wykończeniową; kompatybilny mechanizm nie jest częścią produktu.</p><p><strong>3. Jakie cechy techniczne ma wariant WLS7612WG?</strong><br>Stopień ochrony modelu WLS7612WG to IP20. Wykonanie modelu WLS7612WG: materiał — tworzywo sztuczne; kolor — biały; wykończenie powierzchni — błyszczące. Model WLS7612WG należy do serii R.x. Kod Hager WLS7612WG zastępuje wcześniejsze oznaczenie Berker 3965832089.</p><script type="application/ld+json">{"@context":"https://schema.org","@type":"FAQPage","mainEntity":[{"@type":"Question","name":"Do czego służy produkt Hager WLS7612WG?","acceptedAnswer":{"@type":"Answer","text":"Produkt WLS7612WG jest płytką czołową przeznaczoną do gniazda z uziemieniem. Zakres produktu WLS7612WG obejmuje wyłącznie płytkę czołową; produkt nie zawiera mechanizmu gniazda ani jego złączy elektrycznych lub sygnałowych."}},{"@type":"Question","name":"Jaką funkcję pełni model WLS7612WG?","acceptedAnswer":{"@type":"Answer","text":"Zakres produktu WLS7612WG obejmuje wyłącznie płytkę czołową; produkt nie zawiera mechanizmu gniazda ani jego złączy elektrycznych lub sygnałowych. Produkt WLS7612WG jest samą płytką lub pokrywą wykończeniową; kompatybilny mechanizm nie jest częścią produktu."}},{"@type":"Question","name":"Jakie cechy techniczne ma wariant WLS7612WG?","acceptedAnswer":{"@type":"Answer","text":"Stopień ochrony modelu WLS7612WG to IP20. Wykonanie modelu WLS7612WG: materiał — tworzywo sztuczne; kolor — biały; wykończenie powierzchni — błyszczące. Model WLS7612WG należy do serii R.x. Kod Hager WLS7612WG zastępuje wcześniejsze oznaczenie Berker 3965832089."}}]}</script> | WLS7612WG/HAG | simple | 0 | [8 empty] | HAGER, Fabryczna 10 43-100 Tychy, office@hager.pl. | [25 empty] | Biały | Biały | [36 empty] | Pokrywy |  |  |  |  | Hager | [16 empty] | R.1¦R.3¦R.8 | [22 empty] | Klawisze i pokrywy |  |  |  | Tak | [21 empty] | a:9:{s:23:"wykonczenie-powierzchni";a:6:{s:4:"name";s:24:"Wykończenie powierzchni";s:5:"value";s:12:"błyszczące";s:8:"position";i:4;s:10:"is_visible";i:1;s:12:"is_variation";i:0;s:11:"is_taxonomy";i:0;}s:18:"pa_dane-producenta";a:6:{s:4:"name";s:18:"pa_dane-producenta";s:5:"value";s:0:"";s:8:"position";i:9;s:10:"is_visible";i:1;s:12:"is_variation";i:1;s:11:"is_taxonomy";i:1;}s:8:"pa_kolor";a:6:{s:4:"name";s:8:"pa_kolor";s:5:"value";s:0:"";s:8:"position";i:35;s:10:"is_visible";i:1;s:12:"is_variation";i:1;s:11:"is_taxonomy";i:1;}s:19:"pa_kolor-producenta";a:6:{s:4:"name";s:19:"pa_kolor-producenta";s:5:"value";s:0:"";s:8:"position";i:36;s:10:"is_visible";i:1;s:12:"is_variation";i:1;s:11:"is_taxonomy";i:1;}s:18:"pa_podtyp-produktu";a:6:{s:4:"name";s:18:"pa_podtyp-produktu";s:5:"value";s:0:"";s:8:"position";i:73;s:10:"is_visible";i:1;s:12:"is_variation";i:1;s:11:"is_taxonomy";i:1;}s:12:"pa_producent";a:6:{s:4:"name";s:12:"pa_producent";s:5:"value";s:0:"";s:8:"position";i:78;s:10:"is_visible";i:1;s:12:"is_variation";i:1;s:11:"is_taxonomy";i:1;}s:8:"pa_seria";a:6:{s:4:"name";s:8:"pa_seria";s:5:"value";s:0:"";s:8:"position";i:95;s:10:"is_visible";i:1;s:12:"is_variation";i:1;s:11:"is_taxonomy";i:1;}s:15:"pa_typ-produktu";a:6:{s:4:"name";s:15:"pa_typ-produktu";s:5:"value";s:0:"";s:8:"position";i:118;s:10:"is_visible";i:1;s:12:"is_variation";i:1;s:11:"is_taxonomy";i:1;}s:13:"pa_uziemienie";a:6:{s:4:"name";s:13:"pa_uziemienie";s:5:"value";s:0:"";s:8:"position";i:122;s:10:"is_visible";i:1;s:12:"is_variation";i:1;s:11:"is_taxonomy";i:1;}} | Wariant - Płytka czołowa do gniazda i pokrywą | Gniazdka i Łączniki>Hager / Berker>Berker R.1/R.3/R.8
163114 | Płytka czołowa do gniazda z uziemieniem i pokrywą czarny Hager R.X WLS7612BG (Berker 3965832045) | <p><strong>Płytka czołowa do gniazda z uziemieniem i pokrywą czarny Hager WLS7612BG</strong> jest płytką czołową przeznaczoną do gniazda z uziemieniem. Dane montażowe WLS7612BG obejmują sposób mocowania — montaż śrubowy. Stopień ochrony modelu WLS7612BG to IP20.</p><h2>Płytka czołowa do gniazda z uziemieniem i pokrywą czarny Hager WLS7612BG – czym wyróżnia się ten produkt?</h2><p><strong>Płytka czołowa do gniazda z uziemieniem i pokrywą czarny Hager WLS7612BG</strong> Zakres produktu WLS7612BG obejmuje wyłącznie płytkę czołową; produkt nie zawiera mechanizmu gniazda ani jego złączy elektrycznych lub sygnałowych. Wykonanie modelu WLS7612BG: materiał — tworzywo sztuczne; kolor — antracyt; wykończenie powierzchni — błyszczące. Model WLS7612BG należy do serii R.x.</p><h3>Front gniazda z dostępem do właściwych złączy</h3><p>Produkt WLS7612BG jest samą płytką lub pokrywą wykończeniową; kompatybilny mechanizm nie jest częścią produktu. Kod Hager WLS7612BG zastępuje wcześniejsze oznaczenie Berker 3965832045. Numer EAN/GTIN przypisany do WLS7612BG to 3250610092156.</p><p>Model WLS7612BG jest płytką czołową przeznaczoną do gniazda z uziemieniem. </p><h3>Najważniejsze cechy</h3><ul><li>- Model WLS7612BG jest płytką czołową przeznaczoną do gniazda z uziemieniem.</li><li>- W modelu WLS7612BG zakres produktu WLS7612BG obejmuje wyłącznie płytkę czołową; produkt nie zawiera mechanizmu gniazda ani jego złączy elektrycznych lub sygnałowych.</li><li>- Produkt WLS7612BG jest samą płytką lub pokrywą wykończeniową; kompatybilny mechanizm nie jest częścią produktu.</li><li>- Dane montażowe WLS7612BG obejmują sposób mocowania — montaż śrubowy.</li><li>- Stopień ochrony modelu WLS7612BG to IP20.</li><li>- Wykonanie modelu WLS7612BG: materiał — tworzywo sztuczne; kolor — antracyt; wykończenie powierzchni — błyszczące.</li></ul><h3>Specyfikacja techniczna</h3><ul><li>- <strong>Producent:</strong> Hager</li><li>- <strong>Kod produktu:</strong> WLS7612BG</li><li>- <strong>EAN/GTIN:</strong> 3250610092156</li><li>- <strong>Seria:</strong> R.x</li><li>- <strong>Typ produktu:</strong> Klawisze i pokrywy</li><li>- <strong>Podtyp produktu:</strong> Pokrywy</li><li>- <strong>Poprzedni numer Berker:</strong> 3965832045</li><li>- <strong>Nadruk/symbol:</strong> Brak</li><li>- <strong>Sposób mocowania:</strong> Montaż śrubowy</li><li>- <strong>Zastosowanie:</strong> Gniazdo wtyczkowe</li><li>- <strong>Stopień ochrony [IP]:</strong> IP20</li><li>- <strong>Materiał:</strong> Tworzywo sztuczne</li><li>- <strong>Wykończenie powierzchni:</strong> Błyszczące</li><li>- <strong>Kolor:</strong> Antracyt</li></ul><p>Wariant WLS7612BG jest płytką czołową przeznaczoną do gniazda z uziemieniem. Kod Hager WLS7612BG zastępuje wcześniejsze oznaczenie Berker 3965832045. Numer EAN/GTIN przypisany do WLS7612BG to 3250610092156.</p><hr><h3>Najczęściej zadawane pytania</h3><p><strong>1. Do czego służy produkt Hager WLS7612BG?</strong><br>Produkt WLS7612BG jest płytką czołową przeznaczoną do gniazda z uziemieniem. Zakres produktu WLS7612BG obejmuje wyłącznie płytkę czołową; produkt nie zawiera mechanizmu gniazda ani jego złączy elektrycznych lub sygnałowych.</p><p><strong>2. Jaką funkcję pełni model WLS7612BG?</strong><br>Zakres produktu WLS7612BG obejmuje wyłącznie płytkę czołową; produkt nie zawiera mechanizmu gniazda ani jego złączy elektrycznych lub sygnałowych. Produkt WLS7612BG jest samą płytką lub pokrywą wykończeniową; kompatybilny mechanizm nie jest częścią produktu.</p><p><strong>3. Jakie cechy techniczne ma wariant WLS7612BG?</strong><br>Stopień ochrony modelu WLS7612BG to IP20. Wykonanie modelu WLS7612BG: materiał — tworzywo sztuczne; kolor — antracyt; wykończenie powierzchni — błyszczące. Model WLS7612BG należy do serii R.x. Kod Hager WLS7612BG zastępuje wcześniejsze oznaczenie Berker 3965832045.</p><script type="application/ld+json">{"@context":"https://schema.org","@type":"FAQPage","mainEntity":[{"@type":"Question","name":"Do czego służy produkt Hager WLS7612BG?","acceptedAnswer":{"@type":"Answer","text":"Produkt WLS7612BG jest płytką czołową przeznaczoną do gniazda z uziemieniem. Zakres produktu WLS7612BG obejmuje wyłącznie płytkę czołową; produkt nie zawiera mechanizmu gniazda ani jego złączy elektrycznych lub sygnałowych."}},{"@type":"Question","name":"Jaką funkcję pełni model WLS7612BG?","acceptedAnswer":{"@type":"Answer","text":"Zakres produktu WLS7612BG obejmuje wyłącznie płytkę czołową; produkt nie zawiera mechanizmu gniazda ani jego złączy elektrycznych lub sygnałowych. Produkt WLS7612BG jest samą płytką lub pokrywą wykończeniową; kompatybilny mechanizm nie jest częścią produktu."}},{"@type":"Question","name":"Jakie cechy techniczne ma wariant WLS7612BG?","acceptedAnswer":{"@type":"Answer","text":"Stopień ochrony modelu WLS7612BG to IP20. Wykonanie modelu WLS7612BG: materiał — tworzywo sztuczne; kolor — antracyt; wykończenie powierzchni — błyszczące. Model WLS7612BG należy do serii R.x. Kod Hager WLS7612BG zastępuje wcześniejsze oznaczenie Berker 3965832045."}}]}</script> | WLS7612BG/HAG | simple | 0 | [8 empty] | HAGER, Fabryczna 10 43-100 Tychy, office@hager.pl. | [25 empty] | Czarny | Czarny | [36 empty] | Pokrywy |  |  |  |  | Hager | [16 empty] | R.1¦R.3¦R.8 | [22 empty] | Klawisze i pokrywy |  |  |  | Tak | [21 empty] | a:9:{s:23:"wykonczenie-powierzchni";a:6:{s:4:"name";s:24:"Wykończenie powierzchni";s:5:"value";s:12:"błyszczące";s:8:"position";i:4;s:10:"is_visible";i:1;s:12:"is_variation";i:0;s:11:"is_taxonomy";i:0;}s:18:"pa_dane-producenta";a:6:{s:4:"name";s:18:"pa_dane-producenta";s:5:"value";s:0:"";s:8:"position";i:9;s:10:"is_visible";i:1;s:12:"is_variation";i:1;s:11:"is_taxonomy";i:1;}s:8:"pa_kolor";a:6:{s:4:"name";s:8:"pa_kolor";s:5:"value";s:0:"";s:8:"position";i:35;s:10:"is_visible";i:1;s:12:"is_variation";i:1;s:11:"is_taxonomy";i:1;}s:19:"pa_kolor-producenta";a:6:{s:4:"name";s:19:"pa_kolor-producenta";s:5:"value";s:0:"";s:8:"position";i:36;s:10:"is_visible";i:1;s:12:"is_variation";i:1;s:11:"is_taxonomy";i:1;}s:18:"pa_podtyp-produktu";a:6:{s:4:"name";s:18:"pa_podtyp-produktu";s:5:"value";s:0:"";s:8:"position";i:73;s:10:"is_visible";i:1;s:12:"is_variation";i:1;s:11:"is_taxonomy";i:1;}s:12:"pa_producent";a:6:{s:4:"name";s:12:"pa_producent";s:5:"value";s:0:"";s:8:"position";i:78;s:10:"is_visible";i:1;s:12:"is_variation";i:1;s:11:"is_taxonomy";i:1;}s:8:"pa_seria";a:6:{s:4:"name";s:8:"pa_seria";s:5:"value";s:0:"";s:8:"position";i:95;s:10:"is_visible";i:1;s:12:"is_variation";i:1;s:11:"is_taxonomy";i:1;}s:15:"pa_typ-produktu";a:6:{s:4:"name";s:15:"pa_typ-produktu";s:5:"value";s:0:"";s:8:"position";i:118;s:10:"is_visible";i:1;s:12:"is_variation";i:1;s:11:"is_taxonomy";i:1;}s:13:"pa_uziemienie";a:6:{s:4:"name";s:13:"pa_uziemienie";s:5:"value";s:0:"";s:8:"position";i:122;s:10:"is_visible";i:1;s:12:"is_variation";i:1;s:11:"is_taxonomy";i:1;}} | Wariant - Płytka czołowa do gniazda i pokrywą | Gniazdka i Łączniki>Hager / Berker>Berker R.1/R.3/R.8
163116 | Płytka czołowa do gniazda przyłączeniowego UAE podwójnego biały Hager R.X WLF1008WG (Berker 14092089) | <p><strong>Płytka czołowa do gniazda przyłączeniowego UAE podwójnego biały Hager WLF1008WG</strong> jest płytką czołową przeznaczoną do gniazda UAE podwójnego. Dane montażowe WLF1008WG obejmują sposób mocowania — mocowanie za pomocą śruby. Stopień ochrony modelu WLF1008WG to IP20.</p><h2>Płytka czołowa do gniazda przyłączeniowego UAE podwójnego biały Hager WLF1008WG – czym wyróżnia się ten produkt?</h2><p><strong>Płytka czołowa do gniazda przyłączeniowego UAE podwójnego biały Hager WLF1008WG</strong> Zakres produktu WLF1008WG obejmuje wyłącznie płytkę czołową; produkt nie zawiera mechanizmu gniazda ani jego złączy elektrycznych lub sygnałowych. Wykonanie modelu WLF1008WG: materiał — tworzywo sztuczne; kolor — biały; wykończenie powierzchni — błyszczące. Wymiary osprzętu WLF1008WG wynoszą 58,1 mm × 58,1 mm × 14 mm.</p><h3>Front gniazda z dostępem do właściwych złączy</h3><p>Produkt WLF1008WG jest samą płytką lub pokrywą wykończeniową; kompatybilny mechanizm nie jest częścią produktu. Model WLF1008WG należy do serii R.x. Kod Hager WLF1008WG zastępuje wcześniejsze oznaczenie Berker 14092089. Numer EAN/GTIN przypisany do WLF1008WG to 3250610091432.</p><p>Model WLF1008WG jest płytką czołową przeznaczoną do gniazda UAE podwójnego. </p><h3>Najważniejsze cechy</h3><ul><li>- Model WLF1008WG jest płytką czołową przeznaczoną do gniazda UAE podwójnego.</li><li>- W modelu WLF1008WG zakres produktu WLF1008WG obejmuje wyłącznie płytkę czołową; produkt nie zawiera mechanizmu gniazda ani jego złączy elektrycznych lub sygnałowych.</li><li>- Produkt WLF1008WG jest samą płytką lub pokrywą wykończeniową; kompatybilny mechanizm nie jest częścią produktu.</li><li>- Dane montażowe WLF1008WG obejmują sposób mocowania — mocowanie za pomocą śruby.</li><li>- Stopień ochrony modelu WLF1008WG to IP20.</li><li>- Wykonanie modelu WLF1008WG: materiał — tworzywo sztuczne; kolor — biały; wykończenie powierzchni — błyszczące.</li></ul><h3>Specyfikacja techniczna</h3><ul><li>- <strong>Producent:</strong> Hager</li><li>- <strong>Kod produktu:</strong> WLF1008WG</li><li>- <strong>EAN/GTIN:</strong> 3250610091432</li><li>- <strong>Seria:</strong> R.x</li><li>- <strong>Typ produktu:</strong> Klawisze i pokrywy</li><li>- <strong>Podtyp produktu:</strong> Pokrywy</li><li>- <strong>Poprzedni numer Berker:</strong> 14092089</li><li>- <strong>Sposób mocowania:</strong> Mocowanie za pomocą śruby</li><li>- <strong>Zastosowanie:</strong> UAE/IAE (ISDN)</li><li>- <strong>Stopień ochrony [IP]:</strong> IP20</li><li>- <strong>Materiał:</strong> Tworzywo sztuczne</li><li>- <strong>Wykończenie powierzchni:</strong> Błyszczące</li><li>- <strong>Kolor:</strong> Biały</li><li>- <strong>Wymiary S × W × G:</strong> 58,1 mm × 58,1 mm × 14 mm</li></ul><p>Wariant WLF1008WG jest płytką czołową przeznaczoną do gniazda UAE podwójnego. Kod Hager WLF1008WG zastępuje wcześniejsze oznaczenie Berker 14092089. Numer EAN/GTIN przypisany do WLF1008WG to 3250610091432.</p><hr><h3>Najczęściej zadawane pytania</h3><p><strong>1. Do czego służy produkt Hager WLF1008WG?</strong><br>Produkt WLF1008WG jest płytką czołową przeznaczoną do gniazda UAE podwójnego. Zakres produktu WLF1008WG obejmuje wyłącznie płytkę czołową; produkt nie zawiera mechanizmu gniazda ani jego złączy elektrycznych lub sygnałowych.</p><p><strong>2. Jaką funkcję pełni model WLF1008WG?</strong><br>Zakres produktu WLF1008WG obejmuje wyłącznie płytkę czołową; produkt nie zawiera mechanizmu gniazda ani jego złączy elektrycznych lub sygnałowych. Produkt WLF1008WG jest samą płytką lub pokrywą wykończeniową; kompatybilny mechanizm nie jest częścią produktu.</p><p><strong>3. Jakie cechy techniczne ma wariant WLF1008WG?</strong><br>Stopień ochrony modelu WLF1008WG to IP20. Wykonanie modelu WLF1008WG: materiał — tworzywo sztuczne; kolor — biały; wykończenie powierzchni — błyszczące. Wymiary osprzętu WLF1008WG wynoszą 58,1 mm × 58,1 mm × 14 mm.</p><script type="application/ld+json">{"@context":"https://schema.org","@type":"FAQPage","mainEntity":[{"@type":"Question","name":"Do czego służy produkt Hager WLF1008WG?","acceptedAnswer":{"@type":"Answer","text":"Produkt WLF1008WG jest płytką czołową przeznaczoną do gniazda UAE podwójnego. Zakres produktu WLF1008WG obejmuje wyłącznie płytkę czołową; produkt nie zawiera mechanizmu gniazda ani jego złączy elektrycznych lub sygnałowych."}},{"@type":"Question","name":"Jaką funkcję pełni model WLF1008WG?","acceptedAnswer":{"@type":"Answer","text":"Zakres produktu WLF1008WG obejmuje wyłącznie płytkę czołową; produkt nie zawiera mechanizmu gniazda ani jego złączy elektrycznych lub sygnałowych. Produkt WLF1008WG jest samą płytką lub pokrywą wykończeniową; kompatybilny mechanizm nie jest częścią produktu."}},{"@type":"Question","name":"Jakie cechy techniczne ma wariant WLF1008WG?","acceptedAnswer":{"@type":"Answer","text":"Stopień ochrony modelu WLF1008WG to IP20. Wykonanie modelu WLF1008WG: materiał — tworzywo sztuczne; kolor — biały; wykończenie powierzchni — błyszczące. Wymiary osprzętu WLF1008WG wynoszą 58,1 mm × 58,1 mm × 14 mm."}}]}</script> | WLF1008WG/HAG | simple | 0 | [8 empty] | HAGER, Fabryczna 10 43-100 Tychy, office@hager.pl. | [25 empty] | Biały | Biały |  |  |  | 2x | [32 empty] | Pokrywy |  |  |  |  | Hager | [16 empty] | R.1¦R.3¦R.8 |  |  | Podtynkowy | [19 empty] | Klawisze i pokrywy | [25 empty] | a:10:{s:23:"wykonczenie-powierzchni";a:6:{s:4:"name";s:24:"Wykończenie powierzchni";s:5:"value";s:12:"błyszczące";s:8:"position";i:5;s:10:"is_visible";i:1;s:12:"is_variation";i:0;s:11:"is_taxonomy";i:0;}s:18:"pa_dane-producenta";a:6:{s:4:"name";s:18:"pa_dane-producenta";s:5:"value";s:0:"";s:8:"position";i:9;s:10:"is_visible";i:1;s:12:"is_variation";i:1;s:11:"is_taxonomy";i:1;}s:8:"pa_kolor";a:6:{s:4:"name";s:8:"pa_kolor";s:5:"value";s:0:"";s:8:"position";i:35;s:10:"is_visible";i:1;s:12:"is_variation";i:1;s:11:"is_taxonomy";i:1;}s:19:"pa_kolor-producenta";a:6:{s:4:"name";s:19:"pa_kolor-producenta";s:5:"value";s:0:"";s:8:"position";i:36;s:10:"is_visible";i:1;s:12:"is_variation";i:1;s:11:"is_taxonomy";i:1;}s:11:"pa_krotnosc";a:6:{s:4:"name";s:11:"pa_krotnosc";s:5:"value";s:0:"";s:8:"position";i:40;s:10:"is_visible";i:1;s:12:"is_variation";i:1;s:11:"is_taxonomy";i:1;}s:18:"pa_podtyp-produktu";a:6:{s:4:"name";s:18:"pa_podtyp-produktu";s:5:"value";s:0:"";s:8:"position";i:73;s:10:"is_visible";i:1;s:12:"is_variation";i:1;s:11:"is_taxonomy";i:1;}s:12:"pa_producent";a:6:{s:4:"name";s:12:"pa_producent";s:5:"value";s:0:"";s:8:"position";i:78;s:10:"is_visible";i:1;s:12:"is_variation";i:1;s:11:"is_taxonomy";i:1;}s:8:"pa_seria";a:6:{s:4:"name";s:8:"pa_seria";s:5:"value";s:0:"";s:8:"position";i:95;s:10:"is_visible";i:1;s:12:"is_variation";i:1;s:11:"is_taxonomy";i:1;}s:17:"pa_sposob-montazu";a:6:{s:4:"name";s:17:"pa_sposob-montazu";s:5:"value";s:0:"";s:8:"position";i:98;s:10:"is_visible";i:1;s:12:"is_variation";i:1;s:11:"is_taxonomy";i:1;}s:15:"pa_typ-produktu";a:6:{s:4:"name";s:15:"pa_typ-produktu";s:5:"value";s:0:"";s:8:"position";i:118;s:10:"is_visible";i:1;s:12:"is_variation";i:1;s:11:"is_taxonomy";i:1;}} | Wariant - Płytka czołowa do gniazda przyłączeniowego UAE podwójnego | Gniazdka i Łączniki>Hager / Berker>Berker R.1/R.3/R.8
163118 | Płytka czołowa do gniazda przyłączeniowego UAE podwójnego czarny Hager R.X R.classic WLF1008BG (Berker 14092045) | <p><strong>Płytka czołowa do gniazda przyłączeniowego UAE podwójnego czarny Hager WLF1008BG</strong> jest płytką czołową przeznaczoną do gniazda UAE podwójnego. Dane montażowe WLF1008BG obejmują sposób mocowania — mocowanie za pomocą śruby. Stopień ochrony modelu WLF1008BG to IP20.</p><h2>Płytka czołowa do gniazda przyłączeniowego UAE podwójnego czarny Hager WLF1008BG – czym wyróżnia się ten produkt?</h2><p><strong>Płytka czołowa do gniazda przyłączeniowego UAE podwójnego czarny Hager WLF1008BG</strong> Zakres produktu WLF1008BG obejmuje wyłącznie płytkę czołową; produkt nie zawiera mechanizmu gniazda ani jego złączy elektrycznych lub sygnałowych. Wykonanie modelu WLF1008BG: materiał — tworzywo sztuczne; kolor — czarny; wykończenie powierzchni — błyszczące. Wymiary osprzętu WLF1008BG wynoszą 58,1 mm × 58,1 mm × 14 mm.</p><h3>Front gniazda z dostępem do właściwych złączy</h3><p>Produkt WLF1008BG jest samą płytką lub pokrywą wykończeniową; kompatybilny mechanizm nie jest częścią produktu. Model WLF1008BG należy do serii R.x. Kod Hager WLF1008BG zastępuje wcześniejsze oznaczenie Berker 14092045. Numer EAN/GTIN przypisany do WLF1008BG to 3250610091425.</p><p>Model WLF1008BG jest płytką czołową przeznaczoną do gniazda UAE podwójnego. </p><h3>Najważniejsze cechy</h3><ul><li>- Model WLF1008BG jest płytką czołową przeznaczoną do gniazda UAE podwójnego.</li><li>- W modelu WLF1008BG zakres produktu WLF1008BG obejmuje wyłącznie płytkę czołową; produkt nie zawiera mechanizmu gniazda ani jego złączy elektrycznych lub sygnałowych.</li><li>- Produkt WLF1008BG jest samą płytką lub pokrywą wykończeniową; kompatybilny mechanizm nie jest częścią produktu.</li><li>- Dane montażowe WLF1008BG obejmują sposób mocowania — mocowanie za pomocą śruby.</li><li>- Stopień ochrony modelu WLF1008BG to IP20.</li><li>- Wykonanie modelu WLF1008BG: materiał — tworzywo sztuczne; kolor — czarny; wykończenie powierzchni — błyszczące.</li></ul><h3>Specyfikacja techniczna</h3><ul><li>- <strong>Producent:</strong> Hager</li><li>- <strong>Kod produktu:</strong> WLF1008BG</li><li>- <strong>EAN/GTIN:</strong> 3250610091425</li><li>- <strong>Seria:</strong> R.x</li><li>- <strong>Typ produktu:</strong> Klawisze i pokrywy</li><li>- <strong>Podtyp produktu:</strong> Pokrywy</li><li>- <strong>Poprzedni numer Berker:</strong> 14092045</li><li>- <strong>Sposób mocowania:</strong> Mocowanie za pomocą śruby</li><li>- <strong>Zastosowanie:</strong> UAE/IAE (ISDN)</li><li>- <strong>Stopień ochrony [IP]:</strong> IP20</li><li>- <strong>Materiał:</strong> Tworzywo sztuczne</li><li>- <strong>Wykończenie powierzchni:</strong> Błyszczące</li><li>- <strong>Kolor:</strong> Czarny</li><li>- <strong>Wymiary S × W × G:</strong> 58,1 mm × 58,1 mm × 14 mm</li></ul><p>Wariant WLF1008BG jest płytką czołową przeznaczoną do gniazda UAE podwójnego. Kod Hager WLF1008BG zastępuje wcześniejsze oznaczenie Berker 14092045. Numer EAN/GTIN przypisany do WLF1008BG to 3250610091425.</p><hr><h3>Najczęściej zadawane pytania</h3><p><strong>1. Do czego służy produkt Hager WLF1008BG?</strong><br>Produkt WLF1008BG jest płytką czołową przeznaczoną do gniazda UAE podwójnego. Zakres produktu WLF1008BG obejmuje wyłącznie płytkę czołową; produkt nie zawiera mechanizmu gniazda ani jego złączy elektrycznych lub sygnałowych.</p><p><strong>2. Jaką funkcję pełni model WLF1008BG?</strong><br>Zakres produktu WLF1008BG obejmuje wyłącznie płytkę czołową; produkt nie zawiera mechanizmu gniazda ani jego złączy elektrycznych lub sygnałowych. Produkt WLF1008BG jest samą płytką lub pokrywą wykończeniową; kompatybilny mechanizm nie jest częścią produktu.</p><p><strong>3. Jakie cechy techniczne ma wariant WLF1008BG?</strong><br>Stopień ochrony modelu WLF1008BG to IP20. Wykonanie modelu WLF1008BG: materiał — tworzywo sztuczne; kolor — czarny; wykończenie powierzchni — błyszczące. Wymiary osprzętu WLF1008BG wynoszą 58,1 mm × 58,1 mm × 14 mm.</p><script type="application/ld+json">{"@context":"https://schema.org","@type":"FAQPage","mainEntity":[{"@type":"Question","name":"Do czego służy produkt Hager WLF1008BG?","acceptedAnswer":{"@type":"Answer","text":"Produkt WLF1008BG jest płytką czołową przeznaczoną do gniazda UAE podwójnego. Zakres produktu WLF1008BG obejmuje wyłącznie płytkę czołową; produkt nie zawiera mechanizmu gniazda ani jego złączy elektrycznych lub sygnałowych."}},{"@type":"Question","name":"Jaką funkcję pełni model WLF1008BG?","acceptedAnswer":{"@type":"Answer","text":"Zakres produktu WLF1008BG obejmuje wyłącznie płytkę czołową; produkt nie zawiera mechanizmu gniazda ani jego złączy elektrycznych lub sygnałowych. Produkt WLF1008BG jest samą płytką lub pokrywą wykończeniową; kompatybilny mechanizm nie jest częścią produktu."}},{"@type":"Question","name":"Jakie cechy techniczne ma wariant WLF1008BG?","acceptedAnswer":{"@type":"Answer","text":"Stopień ochrony modelu WLF1008BG to IP20. Wykonanie modelu WLF1008BG: materiał — tworzywo sztuczne; kolor — czarny; wykończenie powierzchni — błyszczące. Wymiary osprzętu WLF1008BG wynoszą 58,1 mm × 58,1 mm × 14 mm."}}]}</script> | WLF1008BG/HAG | simple | 0 | [8 empty] | HAGER, Fabryczna 10 43-100 Tychy, office@hager.pl. | [25 empty] | Czarny | Czarny |  |  |  | 2x | [32 empty] | Pokrywy |  |  |  |  | Hager | [16 empty] | R.1¦R.3¦R.8¦R.classic |  |  | Podtynkowy | [19 empty] | Klawisze i pokrywy | [25 empty] | a:10:{s:23:"wykonczenie-powierzchni";a:6:{s:4:"name";s:24:"Wykończenie powierzchni";s:5:"value";s:12:"błyszczące";s:8:"position";i:5;s:10:"is_visible";i:1;s:12:"is_variation";i:0;s:11:"is_taxonomy";i:0;}s:18:"pa_dane-producenta";a:6:{s:4:"name";s:18:"pa_dane-producenta";s:5:"value";s:0:"";s:8:"position";i:9;s:10:"is_visible";i:1;s:12:"is_variation";i:1;s:11:"is_taxonomy";i:1;}s:8:"pa_kolor";a:6:{s:4:"name";s:8:"pa_kolor";s:5:"value";s:0:"";s:8:"position";i:35;s:10:"is_visible";i:1;s:12:"is_variation";i:1;s:11:"is_taxonomy";i:1;}s:19:"pa_kolor-producenta";a:6:{s:4:"name";s:19:"pa_kolor-producenta";s:5:"value";s:0:"";s:8:"position";i:36;s:10:"is_visible";i:1;s:12:"is_variation";i:1;s:11:"is_taxonomy";i:1;}s:11:"pa_krotnosc";a:6:{s:4:"name";s:11:"pa_krotnosc";s:5:"value";s:0:"";s:8:"position";i:40;s:10:"is_visible";i:1;s:12:"is_variation";i:1;s:11:"is_taxonomy";i:1;}s:18:"pa_podtyp-produktu";a:6:{s:4:"name";s:18:"pa_podtyp-produktu";s:5:"value";s:0:"";s:8:"position";i:73;s:10:"is_visible";i:1;s:12:"is_variation";i:1;s:11:"is_taxonomy";i:1;}s:12:"pa_producent";a:6:{s:4:"name";s:12:"pa_producent";s:5:"value";s:0:"";s:8:"position";i:78;s:10:"is_visible";i:1;s:12:"is_variation";i:1;s:11:"is_taxonomy";i:1;}s:8:"pa_seria";a:6:{s:4:"name";s:8:"pa_seria";s:5:"value";s:0:"";s:8:"position";i:95;s:10:"is_visible";i:1;s:12:"is_variation";i:1;s:11:"is_taxonomy";i:1;}s:17:"pa_sposob-montazu";a:6:{s:4:"name";s:17:"pa_sposob-montazu";s:5:"value";s:0:"";s:8:"position";i:98;s:10:"is_visible";i:1;s:12:"is_variation";i:1;s:11:"is_taxonomy";i:1;}s:15:"pa_typ-produktu";a:6:{s:4:"name";s:15:"pa_typ-produktu";s:5:"value";s:0:"";s:8:"position";i:118;s:10:"is_visible";i:1;s:12:"is_variation";i:1;s:11:"is_taxonomy";i:1;}} | Wariant - Płytka czołowa do gniazda przyłączeniowego UAE podwójnego | Gniazdka i Łączniki>Hager / Berker>Berker R.1/R.3/R.8¦Gniazdka i Łączniki>Hager / Berker>Berker R.classic
163120 | Płytka czołowa do gniazda przyłączeniowego UAE pojedynczego biały Hager R.X WLF1007WG (Berker 14072089) | <p><strong>Płytka czołowa do gniazda przyłączeniowego UAE pojedynczego biały Hager WLF1007WG</strong> jest płytką czołową przeznaczoną do gniazda UAE pojedynczego. Dane montażowe WLF1007WG obejmują sposób mocowania — mocowanie za pomocą śruby. Stopień ochrony modelu WLF1007WG to IP20.</p><h2>Płytka czołowa do gniazda przyłączeniowego UAE pojedynczego biały Hager WLF1007WG – czym wyróżnia się ten produkt?</h2><p><strong>Płytka czołowa do gniazda przyłączeniowego UAE pojedynczego biały Hager WLF1007WG</strong> Zakres produktu WLF1007WG obejmuje wyłącznie płytkę czołową; produkt nie zawiera mechanizmu gniazda ani jego złączy elektrycznych lub sygnałowych. Wykonanie modelu WLF1007WG: materiał — tworzywo sztuczne; kolor — biały; wykończenie powierzchni — błyszczące. Wymiary osprzętu WLF1007WG wynoszą 58,1 mm × 58,1 mm × 14 mm.</p><h3>Front gniazda z dostępem do właściwych złączy</h3><p>Produkt WLF1007WG jest samą płytką lub pokrywą wykończeniową; kompatybilny mechanizm nie jest częścią produktu. Model WLF1007WG należy do serii R.x. Kod Hager WLF1007WG zastępuje wcześniejsze oznaczenie Berker 14072089. Numer EAN/GTIN przypisany do WLF1007WG to 3250610091418.</p><p>Model WLF1007WG jest płytką czołową przeznaczoną do gniazda UAE pojedynczego. </p><h3>Najważniejsze cechy</h3><ul><li>- Model WLF1007WG jest płytką czołową przeznaczoną do gniazda UAE pojedynczego.</li><li>- W modelu WLF1007WG zakres produktu WLF1007WG obejmuje wyłącznie płytkę czołową; produkt nie zawiera mechanizmu gniazda ani jego złączy elektrycznych lub sygnałowych.</li><li>- Produkt WLF1007WG jest samą płytką lub pokrywą wykończeniową; kompatybilny mechanizm nie jest częścią produktu.</li><li>- Dane montażowe WLF1007WG obejmują sposób mocowania — mocowanie za pomocą śruby.</li><li>- Stopień ochrony modelu WLF1007WG to IP20.</li><li>- Wykonanie modelu WLF1007WG: materiał — tworzywo sztuczne; kolor — biały; wykończenie powierzchni — błyszczące.</li></ul><h3>Specyfikacja techniczna</h3><ul><li>- <strong>Producent:</strong> Hager</li><li>- <strong>Kod produktu:</strong> WLF1007WG</li><li>- <strong>EAN/GTIN:</strong> 3250610091418</li><li>- <strong>Seria:</strong> R.x</li><li>- <strong>Typ produktu:</strong> Klawisze i pokrywy</li><li>- <strong>Podtyp produktu:</strong> Pokrywy</li><li>- <strong>Poprzedni numer Berker:</strong> 14072089</li><li>- <strong>Sposób mocowania:</strong> Mocowanie za pomocą śruby</li><li>- <strong>Zastosowanie:</strong> UAE/IAE (ISDN)</li><li>- <strong>Stopień ochrony [IP]:</strong> IP20</li><li>- <strong>Materiał:</strong> Tworzywo sztuczne</li><li>- <strong>Wykończenie powierzchni:</strong> Błyszczące</li><li>- <strong>Kolor:</strong> Biały</li><li>- <strong>Wymiary S × W × G:</strong> 58,1 mm × 58,1 mm × 14 mm</li></ul><p>Wariant WLF1007WG jest płytką czołową przeznaczoną do gniazda UAE pojedynczego. Kod Hager WLF1007WG zastępuje wcześniejsze oznaczenie Berker 14072089. Numer EAN/GTIN przypisany do WLF1007WG to 3250610091418.</p><hr><h3>Najczęściej zadawane pytania</h3><p><strong>1. Do czego służy produkt Hager WLF1007WG?</strong><br>Produkt WLF1007WG jest płytką czołową przeznaczoną do gniazda UAE pojedynczego. Zakres produktu WLF1007WG obejmuje wyłącznie płytkę czołową; produkt nie zawiera mechanizmu gniazda ani jego złączy elektrycznych lub sygnałowych.</p><p><strong>2. Jaką funkcję pełni model WLF1007WG?</strong><br>Zakres produktu WLF1007WG obejmuje wyłącznie płytkę czołową; produkt nie zawiera mechanizmu gniazda ani jego złączy elektrycznych lub sygnałowych. Produkt WLF1007WG jest samą płytką lub pokrywą wykończeniową; kompatybilny mechanizm nie jest częścią produktu.</p><p><strong>3. Jakie cechy techniczne ma wariant WLF1007WG?</strong><br>Stopień ochrony modelu WLF1007WG to IP20. Wykonanie modelu WLF1007WG: materiał — tworzywo sztuczne; kolor — biały; wykończenie powierzchni — błyszczące. Wymiary osprzętu WLF1007WG wynoszą 58,1 mm × 58,1 mm × 14 mm.</p><script type="application/ld+json">{"@context":"https://schema.org","@type":"FAQPage","mainEntity":[{"@type":"Question","name":"Do czego służy produkt Hager WLF1007WG?","acceptedAnswer":{"@type":"Answer","text":"Produkt WLF1007WG jest płytką czołową przeznaczoną do gniazda UAE pojedynczego. Zakres produktu WLF1007WG obejmuje wyłącznie płytkę czołową; produkt nie zawiera mechanizmu gniazda ani jego złączy elektrycznych lub sygnałowych."}},{"@type":"Question","name":"Jaką funkcję pełni model WLF1007WG?","acceptedAnswer":{"@type":"Answer","text":"Zakres produktu WLF1007WG obejmuje wyłącznie płytkę czołową; produkt nie zawiera mechanizmu gniazda ani jego złączy elektrycznych lub sygnałowych. Produkt WLF1007WG jest samą płytką lub pokrywą wykończeniową; kompatybilny mechanizm nie jest częścią produktu."}},{"@type":"Question","name":"Jakie cechy techniczne ma wariant WLF1007WG?","acceptedAnswer":{"@type":"Answer","text":"Stopień ochrony modelu WLF1007WG to IP20. Wykonanie modelu WLF1007WG: materiał — tworzywo sztuczne; kolor — biały; wykończenie powierzchni — błyszczące. Wymiary osprzętu WLF1007WG wynoszą 58,1 mm × 58,1 mm × 14 mm."}}]}</script> | WLF1007WG/HAG | simple | 0 | [8 empty] | HAGER, Fabryczna 10 43-100 Tychy, office@hager.pl. | [25 empty] | Biały | Biały |  |  |  | 1x | [32 empty] | Pokrywy |  |  |  |  | Hager | [16 empty] | R.1¦R.3¦R.8 |  |  | Podtynkowy | [19 empty] | Klawisze i pokrywy | [25 empty] | a:10:{s:23:"wykonczenie-powierzchni";a:6:{s:4:"name";s:24:"Wykończenie powierzchni";s:5:"value";s:12:"błyszczące";s:8:"position";i:5;s:10:"is_visible";i:1;s:12:"is_variation";i:0;s:11:"is_taxonomy";i:0;}s:18:"pa_dane-producenta";a:6:{s:4:"name";s:18:"pa_dane-producenta";s:5:"value";s:0:"";s:8:"position";i:9;s:10:"is_visible";i:1;s:12:"is_variation";i:1;s:11:"is_taxonomy";i:1;}s:8:"pa_kolor";a:6:{s:4:"name";s:8:"pa_kolor";s:5:"value";s:0:"";s:8:"position";i:35;s:10:"is_visible";i:1;s:12:"is_variation";i:1;s:11:"is_taxonomy";i:1;}s:19:"pa_kolor-producenta";a:6:{s:4:"name";s:19:"pa_kolor-producenta";s:5:"value";s:0:"";s:8:"position";i:36;s:10:"is_visible";i:1;s:12:"is_variation";i:1;s:11:"is_taxonomy";i:1;}s:11:"pa_krotnosc";a:6:{s:4:"name";s:11:"pa_krotnosc";s:5:"value";s:0:"";s:8:"position";i:40;s:10:"is_visible";i:1;s:12:"is_variation";i:1;s:11:"is_taxonomy";i:1;}s:18:"pa_podtyp-produktu";a:6:{s:4:"name";s:18:"pa_podtyp-produktu";s:5:"value";s:0:"";s:8:"position";i:73;s:10:"is_visible";i:1;s:12:"is_variation";i:1;s:11:"is_taxonomy";i:1;}s:12:"pa_producent";a:6:{s:4:"name";s:12:"pa_producent";s:5:"value";s:0:"";s:8:"position";i:78;s:10:"is_visible";i:1;s:12:"is_variation";i:1;s:11:"is_taxonomy";i:1;}s:8:"pa_seria";a:6:{s:4:"name";s:8:"pa_seria";s:5:"value";s:0:"";s:8:"position";i:95;s:10:"is_visible";i:1;s:12:"is_variation";i:1;s:11:"is_taxonomy";i:1;}s:17:"pa_sposob-montazu";a:6:{s:4:"name";s:17:"pa_sposob-montazu";s:5:"value";s:0:"";s:8:"position";i:98;s:10:"is_visible";i:1;s:12:"is_variation";i:1;s:11:"is_taxonomy";i:1;}s:15:"pa_typ-produktu";a:6:{s:4:"name";s:15:"pa_typ-produktu";s:5:"value";s:0:"";s:8:"position";i:118;s:10:"is_visible";i:1;s:12:"is_variation";i:1;s:11:"is_taxonomy";i:1;}} | Wariant - Płytka czołowa do gniazda przyłączeniowego UAE podwójnego | Gniazdka i Łączniki>Hager / Berker>Berker R.1/R.3/R.8
163122 | Płytka czołowa do gniazda przyłączeniowego UAE pojedynczego czarny Hager R.X WLF1007BG (Berker 14072045) | <p><strong>Płytka czołowa do gniazda przyłączeniowego UAE pojedynczego czarny Hager WLF1007BG</strong> jest płytką czołową przeznaczoną do gniazda UAE pojedynczego. Dane montażowe WLF1007BG obejmują sposób mocowania — mocowanie za pomocą śruby. Stopień ochrony modelu WLF1007BG to IP20.</p><h2>Płytka czołowa do gniazda przyłączeniowego UAE pojedynczego czarny Hager WLF1007BG – czym wyróżnia się ten produkt?</h2><p><strong>Płytka czołowa do gniazda przyłączeniowego UAE pojedynczego czarny Hager WLF1007BG</strong> Zakres produktu WLF1007BG obejmuje wyłącznie płytkę czołową; produkt nie zawiera mechanizmu gniazda ani jego złączy elektrycznych lub sygnałowych. Wykonanie modelu WLF1007BG: materiał — tworzywo sztuczne; kolor — czarny; wykończenie powierzchni — błyszczące. Wymiary osprzętu WLF1007BG wynoszą 58,1 mm × 58,1 mm × 14 mm.</p><h3>Front gniazda z dostępem do właściwych złączy</h3><p>Produkt WLF1007BG jest samą płytką lub pokrywą wykończeniową; kompatybilny mechanizm nie jest częścią produktu. Model WLF1007BG należy do serii R.x. Kod Hager WLF1007BG zastępuje wcześniejsze oznaczenie Berker 14072045. Numer EAN/GTIN przypisany do WLF1007BG to 3250610091401.</p><p>Model WLF1007BG jest płytką czołową przeznaczoną do gniazda UAE pojedynczego. </p><h3>Najważniejsze cechy</h3><ul><li>- Model WLF1007BG jest płytką czołową przeznaczoną do gniazda UAE pojedynczego.</li><li>- W modelu WLF1007BG zakres produktu WLF1007BG obejmuje wyłącznie płytkę czołową; produkt nie zawiera mechanizmu gniazda ani jego złączy elektrycznych lub sygnałowych.</li><li>- Produkt WLF1007BG jest samą płytką lub pokrywą wykończeniową; kompatybilny mechanizm nie jest częścią produktu.</li><li>- Dane montażowe WLF1007BG obejmują sposób mocowania — mocowanie za pomocą śruby.</li><li>- Stopień ochrony modelu WLF1007BG to IP20.</li><li>- Wykonanie modelu WLF1007BG: materiał — tworzywo sztuczne; kolor — czarny; wykończenie powierzchni — błyszczące.</li></ul><h3>Specyfikacja techniczna</h3><ul><li>- <strong>Producent:</strong> Hager</li><li>- <strong>Kod produktu:</strong> WLF1007BG</li><li>- <strong>EAN/GTIN:</strong> 3250610091401</li><li>- <strong>Seria:</strong> R.x</li><li>- <strong>Typ produktu:</strong> Klawisze i pokrywy</li><li>- <strong>Podtyp produktu:</strong> Pokrywy</li><li>- <strong>Poprzedni numer Berker:</strong> 14072045</li><li>- <strong>Sposób mocowania:</strong> Mocowanie za pomocą śruby</li><li>- <strong>Zastosowanie:</strong> UAE/IAE (ISDN)</li><li>- <strong>Stopień ochrony [IP]:</strong> IP20</li><li>- <strong>Materiał:</strong> Tworzywo sztuczne</li><li>- <strong>Wykończenie powierzchni:</strong> Błyszczące</li><li>- <strong>Kolor:</strong> Czarny</li><li>- <strong>Wymiary S × W × G:</strong> 58,1 mm × 58,1 mm × 14 mm</li></ul><p>Wariant WLF1007BG jest płytką czołową przeznaczoną do gniazda UAE pojedynczego. Kod Hager WLF1007BG zastępuje wcześniejsze oznaczenie Berker 14072045. Numer EAN/GTIN przypisany do WLF1007BG to 3250610091401.</p><hr><h3>Najczęściej zadawane pytania</h3><p><strong>1. Do czego służy produkt Hager WLF1007BG?</strong><br>Produkt WLF1007BG jest płytką czołową przeznaczoną do gniazda UAE pojedynczego. Zakres produktu WLF1007BG obejmuje wyłącznie płytkę czołową; produkt nie zawiera mechanizmu gniazda ani jego złączy elektrycznych lub sygnałowych.</p><p><strong>2. Jaką funkcję pełni model WLF1007BG?</strong><br>Zakres produktu WLF1007BG obejmuje wyłącznie płytkę czołową; produkt nie zawiera mechanizmu gniazda ani jego złączy elektrycznych lub sygnałowych. Produkt WLF1007BG jest samą płytką lub pokrywą wykończeniową; kompatybilny mechanizm nie jest częścią produktu.</p><p><strong>3. Jakie cechy techniczne ma wariant WLF1007BG?</strong><br>Stopień ochrony modelu WLF1007BG to IP20. Wykonanie modelu WLF1007BG: materiał — tworzywo sztuczne; kolor — czarny; wykończenie powierzchni — błyszczące. Wymiary osprzętu WLF1007BG wynoszą 58,1 mm × 58,1 mm × 14 mm.</p><script type="application/ld+json">{"@context":"https://schema.org","@type":"FAQPage","mainEntity":[{"@type":"Question","name":"Do czego służy produkt Hager WLF1007BG?","acceptedAnswer":{"@type":"Answer","text":"Produkt WLF1007BG jest płytką czołową przeznaczoną do gniazda UAE pojedynczego. Zakres produktu WLF1007BG obejmuje wyłącznie płytkę czołową; produkt nie zawiera mechanizmu gniazda ani jego złączy elektrycznych lub sygnałowych."}},{"@type":"Question","name":"Jaką funkcję pełni model WLF1007BG?","acceptedAnswer":{"@type":"Answer","text":"Zakres produktu WLF1007BG obejmuje wyłącznie płytkę czołową; produkt nie zawiera mechanizmu gniazda ani jego złączy elektrycznych lub sygnałowych. Produkt WLF1007BG jest samą płytką lub pokrywą wykończeniową; kompatybilny mechanizm nie jest częścią produktu."}},{"@type":"Question","name":"Jakie cechy techniczne ma wariant WLF1007BG?","acceptedAnswer":{"@type":"Answer","text":"Stopień ochrony modelu WLF1007BG to IP20. Wykonanie modelu WLF1007BG: materiał — tworzywo sztuczne; kolor — czarny; wykończenie powierzchni — błyszczące. Wymiary osprzętu WLF1007BG wynoszą 58,1 mm × 58,1 mm × 14 mm."}}]}</script> | WLF1007BG/HAG | simple | 0 | [8 empty] | HAGER, Fabryczna 10 43-100 Tychy, office@hager.pl. | [25 empty] | Czarny | Czarny |  |  |  | 1x | [32 empty] | Pokrywy |  |  |  |  | Hager | [16 empty] | R.1¦R.3¦R.8 |  |  | Podtynkowy | [19 empty] | Klawisze i pokrywy | [25 empty] | a:10:{s:23:"wykonczenie-powierzchni";a:6:{s:4:"name";s:24:"Wykończenie powierzchni";s:5:"value";s:12:"błyszczące";s:8:"position";i:5;s:10:"is_visible";i:1;s:12:"is_variation";i:0;s:11:"is_taxonomy";i:0;}s:18:"pa_dane-producenta";a:6:{s:4:"name";s:18:"pa_dane-producenta";s:5:"value";s:0:"";s:8:"position";i:9;s:10:"is_visible";i:1;s:12:"is_variation";i:1;s:11:"is_taxonomy";i:1;}s:8:"pa_kolor";a:6:{s:4:"name";s:8:"pa_kolor";s:5:"value";s:0:"";s:8:"position";i:35;s:10:"is_visible";i:1;s:12:"is_variation";i:1;s:11:"is_taxonomy";i:1;}s:19:"pa_kolor-producenta";a:6:{s:4:"name";s:19:"pa_kolor-producenta";s:5:"value";s:0:"";s:8:"position";i:36;s:10:"is_visible";i:1;s:12:"is_variation";i:1;s:11:"is_taxonomy";i:1;}s:11:"pa_krotnosc";a:6:{s:4:"name";s:11:"pa_krotnosc";s:5:"value";s:0:"";s:8:"position";i:40;s:10:"is_visible";i:1;s:12:"is_variation";i:1;s:11:"is_taxonomy";i:1;}s:18:"pa_podtyp-produktu";a:6:{s:4:"name";s:18:"pa_podtyp-produktu";s:5:"value";s:0:"";s:8:"position";i:73;s:10:"is_visible";i:1;s:12:"is_variation";i:1;s:11:"is_taxonomy";i:1;}s:12:"pa_producent";a:6:{s:4:"name";s:12:"pa_producent";s:5:"value";s:0:"";s:8:"position";i:78;s:10:"is_visible";i:1;s:12:"is_variation";i:1;s:11:"is_taxonomy";i:1;}s:8:"pa_seria";a:6:{s:4:"name";s:8:"pa_seria";s:5:"value";s:0:"";s:8:"position";i:95;s:10:"is_visible";i:1;s:12:"is_variation";i:1;s:11:"is_taxonomy";i:1;}s:17:"pa_sposob-montazu";a:6:{s:4:"name";s:17:"pa_sposob-montazu";s:5:"value";s:0:"";s:8:"position";i:98;s:10:"is_visible";i:1;s:12:"is_variation";i:1;s:11:"is_taxonomy";i:1;}s:15:"pa_typ-produktu";a:6:{s:4:"name";s:15:"pa_typ-produktu";s:5:"value";s:0:"";s:8:"position";i:118;s:10:"is_visible";i:1;s:12:"is_variation";i:1;s:11:"is_taxonomy";i:1;}} | Wariant - Płytka czołowa do gniazda przyłączeniowego UAE podwójnego | Gniazdka i Łączniki>Hager / Berker>Berker R.1/R.3/R.8
163124 | Płytka czołowa do gniazda głośnikowego i gniazda ładowania USB, biały, połysk Hager R.X Serie 1930 R.classic WLF4000WG (Berker 10382089) | <p><strong>Płytka czołowa do gniazda głośnikowego i gniazda ładowania USB Hager WLF4000WG</strong> jest płytką czołową przeznaczoną do gniazda głośnikowego i gniazda ładowania USB. Dane montażowe WLF4000WG obejmują sposób mocowania — mocowanie za pomocą śruby. Stopień ochrony modelu WLF4000WG to IP20.</p><h2>Płytka czołowa do gniazda głośnikowego i gniazda ładowania USB Hager WLF4000WG – czym wyróżnia się ten produkt?</h2><p><strong>Płytka czołowa do gniazda głośnikowego i gniazda ładowania USB Hager WLF4000WG</strong> Zakres produktu WLF4000WG obejmuje wyłącznie płytkę czołową; produkt nie zawiera mechanizmu gniazda ani jego złączy elektrycznych lub sygnałowych. Wykonanie modelu WLF4000WG: materiał — tworzywo sztuczne; kolor — biały; wykończenie powierzchni — błyszczące. Wymiary osprzętu WLF4000WG wynoszą 58,1 mm × 58,1 mm × 12 mm.</p><h3>Front gniazda z dostępem do właściwych złączy</h3><p>Produkt WLF4000WG jest samą płytką lub pokrywą wykończeniową; kompatybilny mechanizm nie jest częścią produktu. Model WLF4000WG należy do serii R.x. Kod Hager WLF4000WG zastępuje wcześniejsze oznaczenie Berker 10382089. Numer EAN/GTIN przypisany do WLF4000WG to 3250610091296.</p><p>Model WLF4000WG jest płytką czołową przeznaczoną do gniazda głośnikowego i gniazda ładowania USB. </p><h3>Najważniejsze cechy</h3><ul><li>- Model WLF4000WG jest płytką czołową przeznaczoną do gniazda głośnikowego i gniazda ładowania USB.</li><li>- W modelu WLF4000WG zakres produktu WLF4000WG obejmuje wyłącznie płytkę czołową; produkt nie zawiera mechanizmu gniazda ani jego złączy elektrycznych lub sygnałowych.</li><li>- Produkt WLF4000WG jest samą płytką lub pokrywą wykończeniową; kompatybilny mechanizm nie jest częścią produktu.</li><li>- Dane montażowe WLF4000WG obejmują sposób mocowania — mocowanie za pomocą śruby.</li><li>- Stopień ochrony modelu WLF4000WG to IP20.</li><li>- Wykonanie modelu WLF4000WG: materiał — tworzywo sztuczne; kolor — biały; wykończenie powierzchni — błyszczące.</li></ul><h3>Specyfikacja techniczna</h3><ul><li>- <strong>Producent:</strong> Hager</li><li>- <strong>Kod produktu:</strong> WLF4000WG</li><li>- <strong>EAN/GTIN:</strong> 3250610091296</li><li>- <strong>Seria:</strong> R.x</li><li>- <strong>Typ produktu:</strong> Klawisze i pokrywy</li><li>- <strong>Podtyp produktu:</strong> Pokrywy</li><li>- <strong>Poprzedni numer Berker:</strong> 10382089</li><li>- <strong>Sposób mocowania:</strong> Mocowanie za pomocą śruby</li><li>- <strong>Zastosowanie:</strong> TAE</li><li>- <strong>Stopień ochrony [IP]:</strong> IP20</li><li>- <strong>Materiał:</strong> Tworzywo sztuczne</li><li>- <strong>Wykończenie powierzchni:</strong> Błyszczące</li><li>- <strong>Kolor:</strong> Biały</li><li>- <strong>Wymiary S × W × G:</strong> 58,1 mm × 58,1 mm × 12 mm</li></ul><p>Wariant WLF4000WG jest płytką czołową przeznaczoną do gniazda głośnikowego i gniazda ładowania USB. Kod Hager WLF4000WG zastępuje wcześniejsze oznaczenie Berker 10382089. Numer EAN/GTIN przypisany do WLF4000WG to 3250610091296.</p><hr><h3>Najczęściej zadawane pytania</h3><p><strong>1. Do czego służy produkt Hager WLF4000WG?</strong><br>Produkt WLF4000WG jest płytką czołową przeznaczoną do gniazda głośnikowego i gniazda ładowania USB. Zakres produktu WLF4000WG obejmuje wyłącznie płytkę czołową; produkt nie zawiera mechanizmu gniazda ani jego złączy elektrycznych lub sygnałowych.</p><p><strong>2. Jaką funkcję pełni model WLF4000WG?</strong><br>Zakres produktu WLF4000WG obejmuje wyłącznie płytkę czołową; produkt nie zawiera mechanizmu gniazda ani jego złączy elektrycznych lub sygnałowych. Produkt WLF4000WG jest samą płytką lub pokrywą wykończeniową; kompatybilny mechanizm nie jest częścią produktu.</p><p><strong>3. Jakie cechy techniczne ma wariant WLF4000WG?</strong><br>Stopień ochrony modelu WLF4000WG to IP20. Wykonanie modelu WLF4000WG: materiał — tworzywo sztuczne; kolor — biały; wykończenie powierzchni — błyszczące. Wymiary osprzętu WLF4000WG wynoszą 58,1 mm × 58,1 mm × 12 mm.</p><script type="application/ld+json">{"@context":"https://schema.org","@type":"FAQPage","mainEntity":[{"@type":"Question","name":"Do czego służy produkt Hager WLF4000WG?","acceptedAnswer":{"@type":"Answer","text":"Produkt WLF4000WG jest płytką czołową przeznaczoną do gniazda głośnikowego i gniazda ładowania USB. Zakres produktu WLF4000WG obejmuje wyłącznie płytkę czołową; produkt nie zawiera mechanizmu gniazda ani jego złączy elektrycznych lub sygnałowych."}},{"@type":"Question","name":"Jaką funkcję pełni model WLF4000WG?","acceptedAnswer":{"@type":"Answer","text":"Zakres produktu WLF4000WG obejmuje wyłącznie płytkę czołową; produkt nie zawiera mechanizmu gniazda ani jego złączy elektrycznych lub sygnałowych. Produkt WLF4000WG jest samą płytką lub pokrywą wykończeniową; kompatybilny mechanizm nie jest częścią produktu."}},{"@type":"Question","name":"Jakie cechy techniczne ma wariant WLF4000WG?","acceptedAnswer":{"@type":"Answer","text":"Stopień ochrony modelu WLF4000WG to IP20. Wykonanie modelu WLF4000WG: materiał — tworzywo sztuczne; kolor — biały; wykończenie powierzchni — błyszczące. Wymiary osprzętu WLF4000WG wynoszą 58,1 mm × 58,1 mm × 12 mm."}}]}</script> | WLF4000WG/HAG | simple | 0 | [8 empty] | HAGER, Fabryczna 10 43-100 Tychy, office@hager.pl. | [25 empty] | Biały | Biały połysk | [36 empty] | Pokrywy |  |  |  |  | Hager | [16 empty] | R.1¦R.3¦R.8¦R.classic¦Serie 1930 |  |  | Podtynkowy | [19 empty] | Klawisze i pokrywy | [25 empty] | a:9:{s:23:"wykonczenie-powierzchni";a:6:{s:4:"name";s:24:"Wykończenie powierzchni";s:5:"value";s:12:"błyszczące";s:8:"position";i:5;s:10:"is_visible";i:1;s:12:"is_variation";i:0;s:11:"is_taxonomy";i:0;}s:18:"pa_dane-producenta";a:6:{s:4:"name";s:18:"pa_dane-producenta";s:5:"value";s:0:"";s:8:"position";i:9;s:10:"is_visible";i:1;s:12:"is_variation";i:1;s:11:"is_taxonomy";i:1;}s:8:"pa_kolor";a:6:{s:4:"name";s:8:"pa_kolor";s:5:"value";s:0:"";s:8:"position";i:35;s:10:"is_visible";i:1;s:12:"is_variation";i:1;s:11:"is_taxonomy";i:1;}s:19:"pa_kolor-producenta";a:6:{s:4:"name";s:19:"pa_kolor-producenta";s:5:"value";s:0:"";s:8:"position";i:36;s:10:"is_visible";i:1;s:12:"is_variation";i:1;s:11:"is_taxonomy";i:1;}s:18:"pa_podtyp-produktu";a:6:{s:4:"name";s:18:"pa_podtyp-produktu";s:5:"value";s:0:"";s:8:"position";i:73;s:10:"is_visible";i:1;s:12:"is_variation";i:1;s:11:"is_taxonomy";i:1;}s:12:"pa_producent";a:6:{s:4:"name";s:12:"pa_producent";s:5:"value";s:0:"";s:8:"position";i:78;s:10:"is_visible";i:1;s:12:"is_variation";i:1;s:11:"is_taxonomy";i:1;}s:8:"pa_seria";a:6:{s:4:"name";s:8:"pa_seria";s:5:"value";s:0:"";s:8:"position";i:95;s:10:"is_visible";i:1;s:12:"is_variation";i:1;s:11:"is_taxonomy";i:1;}s:17:"pa_sposob-montazu";a:6:{s:4:"name";s:17:"pa_sposob-montazu";s:5:"value";s:0:"";s:8:"position";i:98;s:10:"is_visible";i:1;s:12:"is_variation";i:1;s:11:"is_taxonomy";i:1;}s:15:"pa_typ-produktu";a:6:{s:4:"name";s:15:"pa_typ-produktu";s:5:"value";s:0:"";s:8:"position";i:118;s:10:"is_visible";i:1;s:12:"is_variation";i:1;s:11:"is_taxonomy";i:1;}} | Wariant - Płytka czołowa do gniazda głośnikowego i gniazda ładowania USB | Gniazdka i Łączniki>Hager / Berker>Berker 1930/Glasserie¦Gniazdka i Łączniki>Hager / Berker>Berker R.1/R.3/R.8¦Gniazdka i Łączniki>Hager / Berker>Berker R.classic
163126 | Płytka czołowa do gniazda głośnikowego i gniazda ładowania USB, czarny, połysk Hager R.X R.classic WLF4000BG (Berker 10382045) | <p><strong>Płytka czołowa do gniazda głośnikowego i gniazda ładowania USB Hager WLF4000BG</strong> jest płytką czołową przeznaczoną do gniazda głośnikowego i gniazda ładowania USB. Dane montażowe WLF4000BG obejmują sposób mocowania — mocowanie za pomocą śruby. Stopień ochrony modelu WLF4000BG to IP20.</p><h2>Płytka czołowa do gniazda głośnikowego i gniazda ładowania USB Hager WLF4000BG – czym wyróżnia się ten produkt?</h2><p><strong>Płytka czołowa do gniazda głośnikowego i gniazda ładowania USB Hager WLF4000BG</strong> Zakres produktu WLF4000BG obejmuje wyłącznie płytkę czołową; produkt nie zawiera mechanizmu gniazda ani jego złączy elektrycznych lub sygnałowych. Wykonanie modelu WLF4000BG: materiał — tworzywo sztuczne; kolor — czarny; wykończenie powierzchni — błyszczące. Wymiary osprzętu WLF4000BG wynoszą 58,1 mm × 58,1 mm × 12 mm.</p><h3>Front gniazda z dostępem do właściwych złączy</h3><p>Produkt WLF4000BG jest samą płytką lub pokrywą wykończeniową; kompatybilny mechanizm nie jest częścią produktu. Model WLF4000BG należy do serii R.x. Kod Hager WLF4000BG zastępuje wcześniejsze oznaczenie Berker 10382045. Numer EAN/GTIN przypisany do WLF4000BG to 3250610091289.</p><p>Model WLF4000BG jest płytką czołową przeznaczoną do gniazda głośnikowego i gniazda ładowania USB. </p><h3>Najważniejsze cechy</h3><ul><li>- Model WLF4000BG jest płytką czołową przeznaczoną do gniazda głośnikowego i gniazda ładowania USB.</li><li>- W modelu WLF4000BG zakres produktu WLF4000BG obejmuje wyłącznie płytkę czołową; produkt nie zawiera mechanizmu gniazda ani jego złączy elektrycznych lub sygnałowych.</li><li>- Produkt WLF4000BG jest samą płytką lub pokrywą wykończeniową; kompatybilny mechanizm nie jest częścią produktu.</li><li>- Dane montażowe WLF4000BG obejmują sposób mocowania — mocowanie za pomocą śruby.</li><li>- Stopień ochrony modelu WLF4000BG to IP20.</li><li>- Wykonanie modelu WLF4000BG: materiał — tworzywo sztuczne; kolor — czarny; wykończenie powierzchni — błyszczące.</li></ul><h3>Specyfikacja techniczna</h3><ul><li>- <strong>Producent:</strong> Hager</li><li>- <strong>Kod produktu:</strong> WLF4000BG</li><li>- <strong>EAN/GTIN:</strong> 3250610091289</li><li>- <strong>Seria:</strong> R.x</li><li>- <strong>Typ produktu:</strong> Klawisze i pokrywy</li><li>- <strong>Podtyp produktu:</strong> Pokrywy</li><li>- <strong>Poprzedni numer Berker:</strong> 10382045</li><li>- <strong>Sposób mocowania:</strong> Mocowanie za pomocą śruby</li><li>- <strong>Zastosowanie:</strong> TAE</li><li>- <strong>Stopień ochrony [IP]:</strong> IP20</li><li>- <strong>Materiał:</strong> Tworzywo sztuczne</li><li>- <strong>Wykończenie powierzchni:</strong> Błyszczące</li><li>- <strong>Kolor:</strong> Czarny</li><li>- <strong>Wymiary S × W × G:</strong> 58,1 mm × 58,1 mm × 12 mm</li></ul><p>Wariant WLF4000BG jest płytką czołową przeznaczoną do gniazda głośnikowego i gniazda ładowania USB. Kod Hager WLF4000BG zastępuje wcześniejsze oznaczenie Berker 10382045. Numer EAN/GTIN przypisany do WLF4000BG to 3250610091289.</p><hr><h3>Najczęściej zadawane pytania</h3><p><strong>1. Do czego służy produkt Hager WLF4000BG?</strong><br>Produkt WLF4000BG jest płytką czołową przeznaczoną do gniazda głośnikowego i gniazda ładowania USB. Zakres produktu WLF4000BG obejmuje wyłącznie płytkę czołową; produkt nie zawiera mechanizmu gniazda ani jego złączy elektrycznych lub sygnałowych.</p><p><strong>2. Jaką funkcję pełni model WLF4000BG?</strong><br>Zakres produktu WLF4000BG obejmuje wyłącznie płytkę czołową; produkt nie zawiera mechanizmu gniazda ani jego złączy elektrycznych lub sygnałowych. Produkt WLF4000BG jest samą płytką lub pokrywą wykończeniową; kompatybilny mechanizm nie jest częścią produktu.</p><p><strong>3. Jakie cechy techniczne ma wariant WLF4000BG?</strong><br>Stopień ochrony modelu WLF4000BG to IP20. Wykonanie modelu WLF4000BG: materiał — tworzywo sztuczne; kolor — czarny; wykończenie powierzchni — błyszczące. Wymiary osprzętu WLF4000BG wynoszą 58,1 mm × 58,1 mm × 12 mm.</p><script type="application/ld+json">{"@context":"https://schema.org","@type":"FAQPage","mainEntity":[{"@type":"Question","name":"Do czego służy produkt Hager WLF4000BG?","acceptedAnswer":{"@type":"Answer","text":"Produkt WLF4000BG jest płytką czołową przeznaczoną do gniazda głośnikowego i gniazda ładowania USB. Zakres produktu WLF4000BG obejmuje wyłącznie płytkę czołową; produkt nie zawiera mechanizmu gniazda ani jego złączy elektrycznych lub sygnałowych."}},{"@type":"Question","name":"Jaką funkcję pełni model WLF4000BG?","acceptedAnswer":{"@type":"Answer","text":"Zakres produktu WLF4000BG obejmuje wyłącznie płytkę czołową; produkt nie zawiera mechanizmu gniazda ani jego złączy elektrycznych lub sygnałowych. Produkt WLF4000BG jest samą płytką lub pokrywą wykończeniową; kompatybilny mechanizm nie jest częścią produktu."}},{"@type":"Question","name":"Jakie cechy techniczne ma wariant WLF4000BG?","acceptedAnswer":{"@type":"Answer","text":"Stopień ochrony modelu WLF4000BG to IP20. Wykonanie modelu WLF4000BG: materiał — tworzywo sztuczne; kolor — czarny; wykończenie powierzchni — błyszczące. Wymiary osprzętu WLF4000BG wynoszą 58,1 mm × 58,1 mm × 12 mm."}}]}</script> | WLF4000BG/HAG | simple | 0 | [8 empty] | HAGER, Fabryczna 10 43-100 Tychy, office@hager.pl. | [25 empty] | Czarny | Czarny połysk | [36 empty] | Pokrywy |  |  |  |  | Hager | [16 empty] | R.1¦R.3¦R.8¦R.classic |  |  | Podtynkowy | [19 empty] | Klawisze i pokrywy | [25 empty] | a:9:{s:23:"wykonczenie-powierzchni";a:6:{s:4:"name";s:24:"Wykończenie powierzchni";s:5:"value";s:12:"błyszczące";s:8:"position";i:5;s:10:"is_visible";i:1;s:12:"is_variation";i:0;s:11:"is_taxonomy";i:0;}s:18:"pa_dane-producenta";a:6:{s:4:"name";s:18:"pa_dane-producenta";s:5:"value";s:0:"";s:8:"position";i:9;s:10:"is_visible";i:1;s:12:"is_variation";i:1;s:11:"is_taxonomy";i:1;}s:8:"pa_kolor";a:6:{s:4:"name";s:8:"pa_kolor";s:5:"value";s:0:"";s:8:"position";i:35;s:10:"is_visible";i:1;s:12:"is_variation";i:1;s:11:"is_taxonomy";i:1;}s:19:"pa_kolor-producenta";a:6:{s:4:"name";s:19:"pa_kolor-producenta";s:5:"value";s:0:"";s:8:"position";i:36;s:10:"is_visible";i:1;s:12:"is_variation";i:1;s:11:"is_taxonomy";i:1;}s:18:"pa_podtyp-produktu";a:6:{s:4:"name";s:18:"pa_podtyp-produktu";s:5:"value";s:0:"";s:8:"position";i:73;s:10:"is_visible";i:1;s:12:"is_variation";i:1;s:11:"is_taxonomy";i:1;}s:12:"pa_producent";a:6:{s:4:"name";s:12:"pa_producent";s:5:"value";s:0:"";s:8:"position";i:78;s:10:"is_visible";i:1;s:12:"is_variation";i:1;s:11:"is_taxonomy";i:1;}s:8:"pa_seria";a:6:{s:4:"name";s:8:"pa_seria";s:5:"value";s:0:"";s:8:"position";i:95;s:10:"is_visible";i:1;s:12:"is_variation";i:1;s:11:"is_taxonomy";i:1;}s:17:"pa_sposob-montazu";a:6:{s:4:"name";s:17:"pa_sposob-montazu";s:5:"value";s:0:"";s:8:"position";i:98;s:10:"is_visible";i:1;s:12:"is_variation";i:1;s:11:"is_taxonomy";i:1;}s:15:"pa_typ-produktu";a:6:{s:4:"name";s:15:"pa_typ-produktu";s:5:"value";s:0:"";s:8:"position";i:118;s:10:"is_visible";i:1;s:12:"is_variation";i:1;s:11:"is_taxonomy";i:1;}} | Wariant - Płytka czołowa do gniazda głośnikowego i gniazda ładowania USB | Gniazdka i Łączniki>Hager / Berker>Berker R.1/R.3/R.8¦Gniazdka i Łączniki>Hager / Berker>Berker R.classic
163128 | Klawisze podwójne z przezroczystą soczewką do łącznika, biały Hager R.X WLW2300WG (Berker 16272089) | <p><strong>Klawisze podwójne z przezroczystą soczewką do łącznika Hager WLW2300WG</strong> jest dwuczęściowym elementem czołowym przeznaczonym do łącznika klawiszowego. Dane montażowe WLW2300WG obejmują sposób mocowania — mocowanie zaciskowe. Stopień ochrony modelu WLW2300WG to IP20.</p><h2>Klawisze podwójne z przezroczystą soczewką do łącznika Hager WLW2300WG – czym wyróżnia się ten produkt?</h2><p><strong>Klawisze podwójne z przezroczystą soczewką do łącznika Hager WLW2300WG</strong> Powierzchnia WLW2300WG ma soczewkę pozostawiającą widoczne pole podświetlenia; zakres produktu obejmuje wyłącznie klawisz, bez mechanizmu i elementów elektrycznych. Wykonanie modelu WLW2300WG: materiał — tworzywo sztuczne; kolor — biały; wykończenie powierzchni — błyszczące. Wariant funkcjonalny WLW2300WG określono jako klawisz dwuczęściowy.</p><h3>Element czołowy dopasowany do funkcji mechanizmu</h3><p>Produkt WLW2300WG jest samym klawiszem; kompatybilny mechanizm potrzebny do działania nie jest częścią produktu. Oznaczenie na elemencie czołowym WLW2300WG: brak. Model WLW2300WG należy do serii R.x. Kod Hager WLW2300WG zastępuje wcześniejsze oznaczenie Berker 16272089. Numer EAN/GTIN przypisany do WLW2300WG to 3250610091579.</p><p>Model WLW2300WG jest dwuczęściowym elementem czołowym przeznaczonym do łącznika klawiszowego. </p><h3>Najważniejsze cechy</h3><ul><li>- Model WLW2300WG jest dwuczęściowym elementem czołowym przeznaczonym do łącznika klawiszowego.</li><li>- W modelu WLW2300WG powierzchnia WLW2300WG ma soczewkę pozostawiającą widoczne pole podświetlenia; zakres produktu obejmuje wyłącznie klawisz, bez mechanizmu i elementów elektrycznych.</li><li>- Produkt WLW2300WG jest samym klawiszem; kompatybilny mechanizm potrzebny do działania nie jest częścią produktu.</li><li>- Dane montażowe WLW2300WG obejmują sposób mocowania — mocowanie zaciskowe.</li><li>- Stopień ochrony modelu WLW2300WG to IP20.</li><li>- Wykonanie modelu WLW2300WG: materiał — tworzywo sztuczne; kolor — biały; wykończenie powierzchni — błyszczące.</li></ul><h3>Specyfikacja techniczna</h3><ul><li>- <strong>Producent:</strong> Hager</li><li>- <strong>Kod produktu:</strong> WLW2300WG</li><li>- <strong>EAN/GTIN:</strong> 3250610091579</li><li>- <strong>Seria:</strong> R.x</li><li>- <strong>Typ produktu:</strong> Klawisze i pokrywy</li><li>- <strong>Podtyp produktu:</strong> Klawisze</li><li>- <strong>Poprzedni numer Berker:</strong> 16272089</li><li>- <strong>Model:</strong> Klawisz dwuczęściowy</li><li>- <strong>Nadruk/symbol:</strong> Brak</li><li>- <strong>Okienko kontrolki świetlnej:</strong> Tak</li><li>- <strong>Sposób mocowania:</strong> Mocowanie zaciskowe</li><li>- <strong>Stopień ochrony [IP]:</strong> IP20</li><li>- <strong>Materiał:</strong> Tworzywo sztuczne</li><li>- <strong>Wykończenie powierzchni:</strong> Błyszczące</li><li>- <strong>Kolor:</strong> Biały</li></ul><p>Wariant WLW2300WG jest dwuczęściowym elementem czołowym przeznaczonym do łącznika klawiszowego. Kod Hager WLW2300WG zastępuje wcześniejsze oznaczenie Berker 16272089. Numer EAN/GTIN przypisany do WLW2300WG to 3250610091579.</p><hr><h3>Najczęściej zadawane pytania</h3><p><strong>1. Do czego służy produkt Hager WLW2300WG?</strong><br>Produkt WLW2300WG jest dwuczęściowym elementem czołowym przeznaczonym do łącznika klawiszowego. Powierzchnia WLW2300WG ma soczewkę pozostawiającą widoczne pole podświetlenia; zakres produktu obejmuje wyłącznie klawisz, bez mechanizmu i elementów elektrycznych.</p><p><strong>2. Jaką funkcję pełni model WLW2300WG?</strong><br>Powierzchnia WLW2300WG ma soczewkę pozostawiającą widoczne pole podświetlenia; zakres produktu obejmuje wyłącznie klawisz, bez mechanizmu i elementów elektrycznych. Produkt WLW2300WG jest samym klawiszem; kompatybilny mechanizm potrzebny do działania nie jest częścią produktu.</p><p><strong>3. Jakie cechy techniczne ma wariant WLW2300WG?</strong><br>Stopień ochrony modelu WLW2300WG to IP20. Wykonanie modelu WLW2300WG: materiał — tworzywo sztuczne; kolor — biały; wykończenie powierzchni — błyszczące. Wariant funkcjonalny WLW2300WG określono jako klawisz dwuczęściowy.</p><script type="application/ld+json">{"@context":"https://schema.org","@type":"FAQPage","mainEntity":[{"@type":"Question","name":"Do czego służy produkt Hager WLW2300WG?","acceptedAnswer":{"@type":"Answer","text":"Produkt WLW2300WG jest dwuczęściowym elementem czołowym przeznaczonym do łącznika klawiszowego. Powierzchnia WLW2300WG ma soczewkę pozostawiającą widoczne pole podświetlenia; zakres produktu obejmuje wyłącznie klawisz, bez mechanizmu i elementów elektrycznych."}},{"@type":"Question","name":"Jaką funkcję pełni model WLW2300WG?","acceptedAnswer":{"@type":"Answer","text":"Powierzchnia WLW2300WG ma soczewkę pozostawiającą widoczne pole podświetlenia; zakres produktu obejmuje wyłącznie klawisz, bez mechanizmu i elementów elektrycznych. Produkt WLW2300WG jest samym klawiszem; kompatybilny mechanizm potrzebny do działania nie jest częścią produktu."}},{"@type":"Question","name":"Jakie cechy techniczne ma wariant WLW2300WG?","acceptedAnswer":{"@type":"Answer","text":"Stopień ochrony modelu WLW2300WG to IP20. Wykonanie modelu WLW2300WG: materiał — tworzywo sztuczne; kolor — biały; wykończenie powierzchni — błyszczące. Wariant funkcjonalny WLW2300WG określono jako klawisz dwuczęściowy."}}]}</script> | WLW2300WG/HAG | simple | 0 | [8 empty] | HAGER, Fabryczna 10 43-100 Tychy, office@hager.pl. | [25 empty] | Biały¦Transparentny | Przezroczysty / Biały |  |  |  | 2x | [32 empty] | Klawisze |  |  |  |  | Hager | [16 empty] | R.1¦R.3¦R.8 | [22 empty] | Klawisze i pokrywy | [25 empty] | a:9:{s:23:"wykonczenie-powierzchni";a:6:{s:4:"name";s:24:"Wykończenie powierzchni";s:5:"value";s:12:"błyszczące";s:8:"position";i:4;s:10:"is_visible";i:1;s:12:"is_variation";i:0;s:11:"is_taxonomy";i:0;}s:18:"pa_dane-producenta";a:6:{s:4:"name";s:18:"pa_dane-producenta";s:5:"value";s:0:"";s:8:"position";i:9;s:10:"is_visible";i:1;s:12:"is_variation";i:1;s:11:"is_taxonomy";i:1;}s:8:"pa_kolor";a:6:{s:4:"name";s:8:"pa_kolor";s:5:"value";s:0:"";s:8:"position";i:35;s:10:"is_visible";i:1;s:12:"is_variation";i:1;s:11:"is_taxonomy";i:1;}s:19:"pa_kolor-producenta";a:6:{s:4:"name";s:19:"pa_kolor-producenta";s:5:"value";s:0:"";s:8:"position";i:36;s:10:"is_visible";i:1;s:12:"is_variation";i:1;s:11:"is_taxonomy";i:1;}s:11:"pa_krotnosc";a:6:{s:4:"name";s:11:"pa_krotnosc";s:5:"value";s:0:"";s:8:"position";i:40;s:10:"is_visible";i:1;s:12:"is_variation";i:1;s:11:"is_taxonomy";i:1;}s:18:"pa_podtyp-produktu";a:6:{s:4:"name";s:18:"pa_podtyp-produktu";s:5:"value";s:0:"";s:8:"position";i:73;s:10:"is_visible";i:1;s:12:"is_variation";i:1;s:11:"is_taxonomy";i:1;}s:12:"pa_producent";a:6:{s:4:"name";s:12:"pa_producent";s:5:"value";s:0:"";s:8:"position";i:78;s:10:"is_visible";i:1;s:12:"is_variation";i:1;s:11:"is_taxonomy";i:1;}s:8:"pa_seria";a:6:{s:4:"name";s:8:"pa_seria";s:5:"value";s:0:"";s:8:"position";i:95;s:10:"is_visible";i:1;s:12:"is_variation";i:1;s:11:"is_taxonomy";i:1;}s:15:"pa_typ-produktu";a:6:{s:4:"name";s:15:"pa_typ-produktu";s:5:"value";s:0:"";s:8:"position";i:118;s:10:"is_visible";i:1;s:12:"is_variation";i:1;s:11:"is_taxonomy";i:1;}} | Wariant - Klawisze podwójne z przezroczystą soczewką do łącznika | Gniazdka i Łączniki>Hager / Berker>Berker R.1/R.3/R.8
163130 | Klawisze podwójne z przezroczystą soczewką do łącznika, czarny Hager R.X WLW2300BG (Berker 16272045) | <p><strong>Klawisze podwójne z przezroczystą soczewką do łącznika Hager WLW2300BG</strong> jest dwuczęściowym elementem czołowym przeznaczonym do łącznika klawiszowego. Dane montażowe WLW2300BG obejmują sposób mocowania — mocowanie zaciskowe. Stopień ochrony modelu WLW2300BG to IP20.</p><h2>Klawisze podwójne z przezroczystą soczewką do łącznika Hager WLW2300BG – czym wyróżnia się ten produkt?</h2><p><strong>Klawisze podwójne z przezroczystą soczewką do łącznika Hager WLW2300BG</strong> Powierzchnia WLW2300BG ma soczewkę pozostawiającą widoczne pole podświetlenia; zakres produktu obejmuje wyłącznie klawisz, bez mechanizmu i elementów elektrycznych. Wykonanie modelu WLW2300BG: materiał — tworzywo sztuczne; kolor — czarny; wykończenie powierzchni — błyszczące. Wariant funkcjonalny WLW2300BG określono jako klawisz dwuczęściowy.</p><h3>Element czołowy dopasowany do funkcji mechanizmu</h3><p>Produkt WLW2300BG jest samym klawiszem; kompatybilny mechanizm potrzebny do działania nie jest częścią produktu. Oznaczenie na elemencie czołowym WLW2300BG: brak. Model WLW2300BG należy do serii R.x. Kod Hager WLW2300BG zastępuje wcześniejsze oznaczenie Berker 16272045. Numer EAN/GTIN przypisany do WLW2300BG to 3250610091562.</p><p>Model WLW2300BG jest dwuczęściowym elementem czołowym przeznaczonym do łącznika klawiszowego. </p><h3>Najważniejsze cechy</h3><ul><li>- Model WLW2300BG jest dwuczęściowym elementem czołowym przeznaczonym do łącznika klawiszowego.</li><li>- W modelu WLW2300BG powierzchnia WLW2300BG ma soczewkę pozostawiającą widoczne pole podświetlenia; zakres produktu obejmuje wyłącznie klawisz, bez mechanizmu i elementów elektrycznych.</li><li>- Produkt WLW2300BG jest samym klawiszem; kompatybilny mechanizm potrzebny do działania nie jest częścią produktu.</li><li>- Dane montażowe WLW2300BG obejmują sposób mocowania — mocowanie zaciskowe.</li><li>- Stopień ochrony modelu WLW2300BG to IP20.</li><li>- Wykonanie modelu WLW2300BG: materiał — tworzywo sztuczne; kolor — czarny; wykończenie powierzchni — błyszczące.</li></ul><h3>Specyfikacja techniczna</h3><ul><li>- <strong>Producent:</strong> Hager</li><li>- <strong>Kod produktu:</strong> WLW2300BG</li><li>- <strong>EAN/GTIN:</strong> 3250610091562</li><li>- <strong>Seria:</strong> R.x</li><li>- <strong>Typ produktu:</strong> Klawisze i pokrywy</li><li>- <strong>Podtyp produktu:</strong> Klawisze</li><li>- <strong>Poprzedni numer Berker:</strong> 16272045</li><li>- <strong>Model:</strong> Klawisz dwuczęściowy</li><li>- <strong>Nadruk/symbol:</strong> Brak</li><li>- <strong>Okienko kontrolki świetlnej:</strong> Tak</li><li>- <strong>Sposób mocowania:</strong> Mocowanie zaciskowe</li><li>- <strong>Stopień ochrony [IP]:</strong> IP20</li><li>- <strong>Materiał:</strong> Tworzywo sztuczne</li><li>- <strong>Wykończenie powierzchni:</strong> Błyszczące</li><li>- <strong>Kolor:</strong> Czarny</li></ul><p>Wariant WLW2300BG jest dwuczęściowym elementem czołowym przeznaczonym do łącznika klawiszowego. Kod Hager WLW2300BG zastępuje wcześniejsze oznaczenie Berker 16272045. Numer EAN/GTIN przypisany do WLW2300BG to 3250610091562.</p><hr><h3>Najczęściej zadawane pytania</h3><p><strong>1. Do czego służy produkt Hager WLW2300BG?</strong><br>Produkt WLW2300BG jest dwuczęściowym elementem czołowym przeznaczonym do łącznika klawiszowego. Powierzchnia WLW2300BG ma soczewkę pozostawiającą widoczne pole podświetlenia; zakres produktu obejmuje wyłącznie klawisz, bez mechanizmu i elementów elektrycznych.</p><p><strong>2. Jaką funkcję pełni model WLW2300BG?</strong><br>Powierzchnia WLW2300BG ma soczewkę pozostawiającą widoczne pole podświetlenia; zakres produktu obejmuje wyłącznie klawisz, bez mechanizmu i elementów elektrycznych. Produkt WLW2300BG jest samym klawiszem; kompatybilny mechanizm potrzebny do działania nie jest częścią produktu.</p><p><strong>3. Jakie cechy techniczne ma wariant WLW2300BG?</strong><br>Stopień ochrony modelu WLW2300BG to IP20. Wykonanie modelu WLW2300BG: materiał — tworzywo sztuczne; kolor — czarny; wykończenie powierzchni — błyszczące. Wariant funkcjonalny WLW2300BG określono jako klawisz dwuczęściowy.</p><script type="application/ld+json">{"@context":"https://schema.org","@type":"FAQPage","mainEntity":[{"@type":"Question","name":"Do czego służy produkt Hager WLW2300BG?","acceptedAnswer":{"@type":"Answer","text":"Produkt WLW2300BG jest dwuczęściowym elementem czołowym przeznaczonym do łącznika klawiszowego. Powierzchnia WLW2300BG ma soczewkę pozostawiającą widoczne pole podświetlenia; zakres produktu obejmuje wyłącznie klawisz, bez mechanizmu i elementów elektrycznych."}},{"@type":"Question","name":"Jaką funkcję pełni model WLW2300BG?","acceptedAnswer":{"@type":"Answer","text":"Powierzchnia WLW2300BG ma soczewkę pozostawiającą widoczne pole podświetlenia; zakres produktu obejmuje wyłącznie klawisz, bez mechanizmu i elementów elektrycznych. Produkt WLW2300BG jest samym klawiszem; kompatybilny mechanizm potrzebny do działania nie jest częścią produktu."}},{"@type":"Question","name":"Jakie cechy techniczne ma wariant WLW2300BG?","acceptedAnswer":{"@type":"Answer","text":"Stopień ochrony modelu WLW2300BG to IP20. Wykonanie modelu WLW2300BG: materiał — tworzywo sztuczne; kolor — czarny; wykończenie powierzchni — błyszczące. Wariant funkcjonalny WLW2300BG określono jako klawisz dwuczęściowy."}}]}</script> | WLW2300BG/HAG | simple | 0 | [8 empty] | HAGER, Fabryczna 10 43-100 Tychy, office@hager.pl. | [25 empty] | Czarny¦Transparentny | Przezroczysty / Czarny |  |  |  | 2x | [32 empty] | Klawisze |  |  |  |  | Hager | [16 empty] | R.1¦R.3¦R.8 | [22 empty] | Klawisze i pokrywy | [25 empty] | a:9:{s:23:"wykonczenie-powierzchni";a:6:{s:4:"name";s:24:"Wykończenie powierzchni";s:5:"value";s:12:"błyszczące";s:8:"position";i:4;s:10:"is_visible";i:1;s:12:"is_variation";i:0;s:11:"is_taxonomy";i:0;}s:18:"pa_dane-producenta";a:6:{s:4:"name";s:18:"pa_dane-producenta";s:5:"value";s:0:"";s:8:"position";i:9;s:10:"is_visible";i:1;s:12:"is_variation";i:1;s:11:"is_taxonomy";i:1;}s:8:"pa_kolor";a:6:{s:4:"name";s:8:"pa_kolor";s:5:"value";s:0:"";s:8:"position";i:35;s:10:"is_visible";i:1;s:12:"is_variation";i:1;s:11:"is_taxonomy";i:1;}s:19:"pa_kolor-producenta";a:6:{s:4:"name";s:19:"pa_kolor-producenta";s:5:"value";s:0:"";s:8:"position";i:36;s:10:"is_visible";i:1;s:12:"is_variation";i:1;s:11:"is_taxonomy";i:1;}s:11:"pa_krotnosc";a:6:{s:4:"name";s:11:"pa_krotnosc";s:5:"value";s:0:"";s:8:"position";i:40;s:10:"is_visible";i:1;s:12:"is_variation";i:1;s:11:"is_taxonomy";i:1;}s:18:"pa_podtyp-produktu";a:6:{s:4:"name";s:18:"pa_podtyp-produktu";s:5:"value";s:0:"";s:8:"position";i:73;s:10:"is_visible";i:1;s:12:"is_variation";i:1;s:11:"is_taxonomy";i:1;}s:12:"pa_producent";a:6:{s:4:"name";s:12:"pa_producent";s:5:"value";s:0:"";s:8:"position";i:78;s:10:"is_visible";i:1;s:12:"is_variation";i:1;s:11:"is_taxonomy";i:1;}s:8:"pa_seria";a:6:{s:4:"name";s:8:"pa_seria";s:5:"value";s:0:"";s:8:"position";i:95;s:10:"is_visible";i:1;s:12:"is_variation";i:1;s:11:"is_taxonomy";i:1;}s:15:"pa_typ-produktu";a:6:{s:4:"name";s:15:"pa_typ-produktu";s:5:"value";s:0:"";s:8:"position";i:118;s:10:"is_visible";i:1;s:12:"is_variation";i:1;s:11:"is_taxonomy";i:1;}} | Wariant - Klawisze podwójne z przezroczystą soczewką do łącznika | Gniazdka i Łączniki>Hager / Berker>Berker R.1/R.3/R.8
163132 | Klawisze podwójne z nadrukiem symbolu "strzałka" do łącznika, biały, połysk Hager R.X WLW2001WG (Berker 16252089) | <p><strong>Klawisze podwójne z nadrukiem symbolu &quot;strzałka&quot; do łącznika Hager WLW2001WG</strong> jest dwuczęściowym elementem czołowym przeznaczonym do łącznika klawiszowego. Dane montażowe WLW2001WG obejmują sposób mocowania — mocowanie zaciskowe. Stopień ochrony modelu WLW2001WG to IP20.</p><h2>Klawisze podwójne z nadrukiem symbolu &quot;strzałka&quot; do łącznika Hager WLW2001WG – czym wyróżnia się ten produkt?</h2><p><strong>Klawisze podwójne z nadrukiem symbolu &quot;strzałka&quot; do łącznika Hager WLW2001WG</strong> Powierzchnia WLW2001WG ma nadruk strzałek rozróżniający kierunki, oznaczenia 0 i 1; zakres produktu obejmuje wyłącznie klawisz, bez mechanizmu i elementów elektrycznych. Wykonanie modelu WLW2001WG: materiał — tworzywo sztuczne; kolor — biały; wykończenie powierzchni — błyszczące. Wariant funkcjonalny WLW2001WG określono jako klawisz dwuczęściowy.</p><h3>Element czołowy dopasowany do funkcji mechanizmu</h3><p>Produkt WLW2001WG jest samym klawiszem; kompatybilny mechanizm potrzebny do działania nie jest częścią produktu. Oznaczenie na elemencie czołowym WLW2001WG: symbol „strzałki”. Model WLW2001WG należy do serii R.x. Kod Hager WLW2001WG zastępuje wcześniejsze oznaczenie Berker 16252089. Numer EAN/GTIN przypisany do WLW2001WG to 3250610091555.</p><p>Model WLW2001WG jest dwuczęściowym elementem czołowym przeznaczonym do łącznika klawiszowego. </p><h3>Najważniejsze cechy</h3><ul><li>- Model WLW2001WG jest dwuczęściowym elementem czołowym przeznaczonym do łącznika klawiszowego.</li><li>- W modelu WLW2001WG powierzchnia WLW2001WG ma nadruk strzałek rozróżniający kierunki, oznaczenia 0 i 1; zakres produktu obejmuje wyłącznie klawisz, bez mechanizmu i elementów elektrycznych.</li><li>- Produkt WLW2001WG jest samym klawiszem; kompatybilny mechanizm potrzebny do działania nie jest częścią produktu.</li><li>- Dane montażowe WLW2001WG obejmują sposób mocowania — mocowanie zaciskowe.</li><li>- Stopień ochrony modelu WLW2001WG to IP20.</li><li>- Wykonanie modelu WLW2001WG: materiał — tworzywo sztuczne; kolor — biały; wykończenie powierzchni — błyszczące.</li></ul><h3>Specyfikacja techniczna</h3><ul><li>- <strong>Producent:</strong> Hager</li><li>- <strong>Kod produktu:</strong> WLW2001WG</li><li>- <strong>EAN/GTIN:</strong> 3250610091555</li><li>- <strong>Seria:</strong> R.x</li><li>- <strong>Typ produktu:</strong> Klawisze i pokrywy</li><li>- <strong>Podtyp produktu:</strong> Klawisze</li><li>- <strong>Poprzedni numer Berker:</strong> 16252089</li><li>- <strong>Model:</strong> Klawisz dwuczęściowy</li><li>- <strong>Nadruk/symbol:</strong> Symbol „strzałki”</li><li>- <strong>Sposób mocowania:</strong> Mocowanie zaciskowe</li><li>- <strong>Stopień ochrony [IP]:</strong> IP20</li><li>- <strong>Materiał:</strong> Tworzywo sztuczne</li><li>- <strong>Wykończenie powierzchni:</strong> Błyszczące</li><li>- <strong>Kolor:</strong> Biały</li></ul><p>Wariant WLW2001WG jest dwuczęściowym elementem czołowym przeznaczonym do łącznika klawiszowego. Kod Hager WLW2001WG zastępuje wcześniejsze oznaczenie Berker 16252089. Numer EAN/GTIN przypisany do WLW2001WG to 3250610091555.</p><hr><h3>Najczęściej zadawane pytania</h3><p><strong>1. Do czego służy produkt Hager WLW2001WG?</strong><br>Produkt WLW2001WG jest dwuczęściowym elementem czołowym przeznaczonym do łącznika klawiszowego. Powierzchnia WLW2001WG ma nadruk strzałek rozróżniający kierunki, oznaczenia 0 i 1; zakres produktu obejmuje wyłącznie klawisz, bez mechanizmu i elementów elektrycznych.</p><p><strong>2. Jaką funkcję pełni model WLW2001WG?</strong><br>Powierzchnia WLW2001WG ma nadruk strzałek rozróżniający kierunki, oznaczenia 0 i 1; zakres produktu obejmuje wyłącznie klawisz, bez mechanizmu i elementów elektrycznych. Produkt WLW2001WG jest samym klawiszem; kompatybilny mechanizm potrzebny do działania nie jest częścią produktu.</p><p><strong>3. Jakie cechy techniczne ma wariant WLW2001WG?</strong><br>Stopień ochrony modelu WLW2001WG to IP20. Wykonanie modelu WLW2001WG: materiał — tworzywo sztuczne; kolor — biały; wykończenie powierzchni — błyszczące. Wariant funkcjonalny WLW2001WG określono jako klawisz dwuczęściowy.</p><script type="application/ld+json">{"@context":"https://schema.org","@type":"FAQPage","mainEntity":[{"@type":"Question","name":"Do czego służy produkt Hager WLW2001WG?","acceptedAnswer":{"@type":"Answer","text":"Produkt WLW2001WG jest dwuczęściowym elementem czołowym przeznaczonym do łącznika klawiszowego. Powierzchnia WLW2001WG ma nadruk strzałek rozróżniający kierunki, oznaczenia 0 i 1; zakres produktu obejmuje wyłącznie klawisz, bez mechanizmu i elementów elektrycznych."}},{"@type":"Question","name":"Jaką funkcję pełni model WLW2001WG?","acceptedAnswer":{"@type":"Answer","text":"Powierzchnia WLW2001WG ma nadruk strzałek rozróżniający kierunki, oznaczenia 0 i 1; zakres produktu obejmuje wyłącznie klawisz, bez mechanizmu i elementów elektrycznych. Produkt WLW2001WG jest samym klawiszem; kompatybilny mechanizm potrzebny do działania nie jest częścią produktu."}},{"@type":"Question","name":"Jakie cechy techniczne ma wariant WLW2001WG?","acceptedAnswer":{"@type":"Answer","text":"Stopień ochrony modelu WLW2001WG to IP20. Wykonanie modelu WLW2001WG: materiał — tworzywo sztuczne; kolor — biały; wykończenie powierzchni — błyszczące. Wariant funkcjonalny WLW2001WG określono jako klawisz dwuczęściowy."}}]}</script> | WLW2001WG/HAG | simple | 0 | [8 empty] | HAGER, Fabryczna 10 43-100 Tychy, office@hager.pl. | [25 empty] | Biały | Biały połysk |  |  |  | 2x | [32 empty] | Klawisze |  |  |  |  | Hager | [16 empty] | R.1¦R.3¦R.8 | [22 empty] | Klawisze i pokrywy | [25 empty] | a:9:{s:23:"wykonczenie-powierzchni";a:6:{s:4:"name";s:24:"Wykończenie powierzchni";s:5:"value";s:12:"błyszczące";s:8:"position";i:4;s:10:"is_visible";i:1;s:12:"is_variation";i:0;s:11:"is_taxonomy";i:0;}s:18:"pa_dane-producenta";a:6:{s:4:"name";s:18:"pa_dane-producenta";s:5:"value";s:0:"";s:8:"position";i:9;s:10:"is_visible";i:1;s:12:"is_variation";i:1;s:11:"is_taxonomy";i:1;}s:8:"pa_kolor";a:6:{s:4:"name";s:8:"pa_kolor";s:5:"value";s:0:"";s:8:"position";i:35;s:10:"is_visible";i:1;s:12:"is_variation";i:1;s:11:"is_taxonomy";i:1;}s:19:"pa_kolor-producenta";a:6:{s:4:"name";s:19:"pa_kolor-producenta";s:5:"value";s:0:"";s:8:"position";i:36;s:10:"is_visible";i:1;s:12:"is_variation";i:1;s:11:"is_taxonomy";i:1;}s:11:"pa_krotnosc";a:6:{s:4:"name";s:11:"pa_krotnosc";s:5:"value";s:0:"";s:8:"position";i:40;s:10:"is_visible";i:1;s:12:"is_variation";i:1;s:11:"is_taxonomy";i:1;}s:18:"pa_podtyp-produktu";a:6:{s:4:"name";s:18:"pa_podtyp-produktu";s:5:"value";s:0:"";s:8:"position";i:73;s:10:"is_visible";i:1;s:12:"is_variation";i:1;s:11:"is_taxonomy";i:1;}s:12:"pa_producent";a:6:{s:4:"name";s:12:"pa_producent";s:5:"value";s:0:"";s:8:"position";i:78;s:10:"is_visible";i:1;s:12:"is_variation";i:1;s:11:"is_taxonomy";i:1;}s:8:"pa_seria";a:6:{s:4:"name";s:8:"pa_seria";s:5:"value";s:0:"";s:8:"position";i:95;s:10:"is_visible";i:1;s:12:"is_variation";i:1;s:11:"is_taxonomy";i:1;}s:15:"pa_typ-produktu";a:6:{s:4:"name";s:15:"pa_typ-produktu";s:5:"value";s:0:"";s:8:"position";i:118;s:10:"is_visible";i:1;s:12:"is_variation";i:1;s:11:"is_taxonomy";i:1;}} | Wariant - Klawisze podwójne z nadrukiem symbolu "strzałka" do łącznika | Gniazdka i Łączniki>Hager / Berker>Berker R.1/R.3/R.8
163134 | Klawisze podwójne z nadrukiem symbolu "strzałka" do łącznika, czarny, połysk Hager R.X WLW2001BG (Berker 16252045) | <p><strong>Klawisze podwójne z nadrukiem symbolu &quot;strzałka&quot; do łącznika Hager WLW2001BG</strong> jest dwuczęściowym elementem czołowym przeznaczonym do łącznika klawiszowego. Dane montażowe WLW2001BG obejmują sposób mocowania — mocowanie zaciskowe. Stopień ochrony modelu WLW2001BG to IP20.</p><h2>Klawisze podwójne z nadrukiem symbolu &quot;strzałka&quot; do łącznika Hager WLW2001BG – czym wyróżnia się ten produkt?</h2><p><strong>Klawisze podwójne z nadrukiem symbolu &quot;strzałka&quot; do łącznika Hager WLW2001BG</strong> Powierzchnia WLW2001BG ma nadruk strzałek rozróżniający kierunki, oznaczenia 0 i 1; zakres produktu obejmuje wyłącznie klawisz, bez mechanizmu i elementów elektrycznych. Wykonanie modelu WLW2001BG: materiał — tworzywo sztuczne; kolor — czarny; wykończenie powierzchni — błyszczące. Wariant funkcjonalny WLW2001BG określono jako klawisz dwuczęściowy.</p><h3>Element czołowy dopasowany do funkcji mechanizmu</h3><p>Produkt WLW2001BG jest samym klawiszem; kompatybilny mechanizm potrzebny do działania nie jest częścią produktu. Oznaczenie na elemencie czołowym WLW2001BG: symbol „strzałki”. Model WLW2001BG należy do serii R.x. Kod Hager WLW2001BG zastępuje wcześniejsze oznaczenie Berker 16252045. Numer EAN/GTIN przypisany do WLW2001BG to 3250610091548.</p><p>Model WLW2001BG jest dwuczęściowym elementem czołowym przeznaczonym do łącznika klawiszowego. </p><h3>Najważniejsze cechy</h3><ul><li>- Model WLW2001BG jest dwuczęściowym elementem czołowym przeznaczonym do łącznika klawiszowego.</li><li>- W modelu WLW2001BG powierzchnia WLW2001BG ma nadruk strzałek rozróżniający kierunki, oznaczenia 0 i 1; zakres produktu obejmuje wyłącznie klawisz, bez mechanizmu i elementów elektrycznych.</li><li>- Produkt WLW2001BG jest samym klawiszem; kompatybilny mechanizm potrzebny do działania nie jest częścią produktu.</li><li>- Dane montażowe WLW2001BG obejmują sposób mocowania — mocowanie zaciskowe.</li><li>- Stopień ochrony modelu WLW2001BG to IP20.</li><li>- Wykonanie modelu WLW2001BG: materiał — tworzywo sztuczne; kolor — czarny; wykończenie powierzchni — błyszczące.</li></ul><h3>Specyfikacja techniczna</h3><ul><li>- <strong>Producent:</strong> Hager</li><li>- <strong>Kod produktu:</strong> WLW2001BG</li><li>- <strong>EAN/GTIN:</strong> 3250610091548</li><li>- <strong>Seria:</strong> R.x</li><li>- <strong>Typ produktu:</strong> Klawisze i pokrywy</li><li>- <strong>Podtyp produktu:</strong> Klawisze</li><li>- <strong>Poprzedni numer Berker:</strong> 16252045</li><li>- <strong>Model:</strong> Klawisz dwuczęściowy</li><li>- <strong>Nadruk/symbol:</strong> Symbol „strzałki”</li><li>- <strong>Sposób mocowania:</strong> Mocowanie zaciskowe</li><li>- <strong>Stopień ochrony [IP]:</strong> IP20</li><li>- <strong>Materiał:</strong> Tworzywo sztuczne</li><li>- <strong>Wykończenie powierzchni:</strong> Błyszczące</li><li>- <strong>Kolor:</strong> Czarny</li></ul><p>Wariant WLW2001BG jest dwuczęściowym elementem czołowym przeznaczonym do łącznika klawiszowego. Kod Hager WLW2001BG zastępuje wcześniejsze oznaczenie Berker 16252045. Numer EAN/GTIN przypisany do WLW2001BG to 3250610091548.</p><hr><h3>Najczęściej zadawane pytania</h3><p><strong>1. Do czego służy produkt Hager WLW2001BG?</strong><br>Produkt WLW2001BG jest dwuczęściowym elementem czołowym przeznaczonym do łącznika klawiszowego. Powierzchnia WLW2001BG ma nadruk strzałek rozróżniający kierunki, oznaczenia 0 i 1; zakres produktu obejmuje wyłącznie klawisz, bez mechanizmu i elementów elektrycznych.</p><p><strong>2. Jaką funkcję pełni model WLW2001BG?</strong><br>Powierzchnia WLW2001BG ma nadruk strzałek rozróżniający kierunki, oznaczenia 0 i 1; zakres produktu obejmuje wyłącznie klawisz, bez mechanizmu i elementów elektrycznych. Produkt WLW2001BG jest samym klawiszem; kompatybilny mechanizm potrzebny do działania nie jest częścią produktu.</p><p><strong>3. Jakie cechy techniczne ma wariant WLW2001BG?</strong><br>Stopień ochrony modelu WLW2001BG to IP20. Wykonanie modelu WLW2001BG: materiał — tworzywo sztuczne; kolor — czarny; wykończenie powierzchni — błyszczące. Wariant funkcjonalny WLW2001BG określono jako klawisz dwuczęściowy.</p><script type="application/ld+json">{"@context":"https://schema.org","@type":"FAQPage","mainEntity":[{"@type":"Question","name":"Do czego służy produkt Hager WLW2001BG?","acceptedAnswer":{"@type":"Answer","text":"Produkt WLW2001BG jest dwuczęściowym elementem czołowym przeznaczonym do łącznika klawiszowego. Powierzchnia WLW2001BG ma nadruk strzałek rozróżniający kierunki, oznaczenia 0 i 1; zakres produktu obejmuje wyłącznie klawisz, bez mechanizmu i elementów elektrycznych."}},{"@type":"Question","name":"Jaką funkcję pełni model WLW2001BG?","acceptedAnswer":{"@type":"Answer","text":"Powierzchnia WLW2001BG ma nadruk strzałek rozróżniający kierunki, oznaczenia 0 i 1; zakres produktu obejmuje wyłącznie klawisz, bez mechanizmu i elementów elektrycznych. Produkt WLW2001BG jest samym klawiszem; kompatybilny mechanizm potrzebny do działania nie jest częścią produktu."}},{"@type":"Question","name":"Jakie cechy techniczne ma wariant WLW2001BG?","acceptedAnswer":{"@type":"Answer","text":"Stopień ochrony modelu WLW2001BG to IP20. Wykonanie modelu WLW2001BG: materiał — tworzywo sztuczne; kolor — czarny; wykończenie powierzchni — błyszczące. Wariant funkcjonalny WLW2001BG określono jako klawisz dwuczęściowy."}}]}</script> | WLW2001BG/HAG | simple | 0 | [8 empty] | HAGER, Fabryczna 10 43-100 Tychy, office@hager.pl. | [25 empty] | Czarny | Czarny połysk |  |  |  | 2x | [32 empty] | Klawisze |  |  |  |  | Hager | [16 empty] | R.1¦R.3¦R.8 | [22 empty] | Klawisze i pokrywy | [25 empty] | a:9:{s:23:"wykonczenie-powierzchni";a:6:{s:4:"name";s:24:"Wykończenie powierzchni";s:5:"value";s:12:"błyszczące";s:8:"position";i:4;s:10:"is_visible";i:1;s:12:"is_variation";i:0;s:11:"is_taxonomy";i:0;}s:18:"pa_dane-producenta";a:6:{s:4:"name";s:18:"pa_dane-producenta";s:5:"value";s:0:"";s:8:"position";i:9;s:10:"is_visible";i:1;s:12:"is_variation";i:1;s:11:"is_taxonomy";i:1;}s:8:"pa_kolor";a:6:{s:4:"name";s:8:"pa_kolor";s:5:"value";s:0:"";s:8:"position";i:35;s:10:"is_visible";i:1;s:12:"is_variation";i:1;s:11:"is_taxonomy";i:1;}s:19:"pa_kolor-producenta";a:6:{s:4:"name";s:19:"pa_kolor-producenta";s:5:"value";s:0:"";s:8:"position";i:36;s:10:"is_visible";i:1;s:12:"is_variation";i:1;s:11:"is_taxonomy";i:1;}s:11:"pa_krotnosc";a:6:{s:4:"name";s:11:"pa_krotnosc";s:5:"value";s:0:"";s:8:"position";i:40;s:10:"is_visible";i:1;s:12:"is_variation";i:1;s:11:"is_taxonomy";i:1;}s:18:"pa_podtyp-produktu";a:6:{s:4:"name";s:18:"pa_podtyp-produktu";s:5:"value";s:0:"";s:8:"position";i:73;s:10:"is_visible";i:1;s:12:"is_variation";i:1;s:11:"is_taxonomy";i:1;}s:12:"pa_producent";a:6:{s:4:"name";s:12:"pa_producent";s:5:"value";s:0:"";s:8:"position";i:78;s:10:"is_visible";i:1;s:12:"is_variation";i:1;s:11:"is_taxonomy";i:1;}s:8:"pa_seria";a:6:{s:4:"name";s:8:"pa_seria";s:5:"value";s:0:"";s:8:"position";i:95;s:10:"is_visible";i:1;s:12:"is_variation";i:1;s:11:"is_taxonomy";i:1;}s:15:"pa_typ-produktu";a:6:{s:4:"name";s:15:"pa_typ-produktu";s:5:"value";s:0:"";s:8:"position";i:118;s:10:"is_visible";i:1;s:12:"is_variation";i:1;s:11:"is_taxonomy";i:1;}} | Wariant - Klawisze podwójne z nadrukiem symbolu "strzałka" do łącznika | Gniazdka i Łączniki>Hager / Berker>Berker R.1/R.3/R.8
163136 | Klawisze podwójne do łącznika biały Hager R.X WLW2010WG (Berker 16232089) | <p><strong>Klawisze podwójne do łącznika biały Hager WLW2010WG</strong> jest dwuczęściowym elementem czołowym przeznaczonym do łącznika klawiszowego. Dane montażowe WLW2010WG obejmują sposób mocowania — mocowanie zaciskowe. Stopień ochrony modelu WLW2010WG to IP20.</p><h2>Klawisze podwójne do łącznika biały Hager WLW2010WG – czym wyróżnia się ten produkt?</h2><p><strong>Klawisze podwójne do łącznika biały Hager WLW2010WG</strong> Powierzchnia WLW2010WG ma oznaczenia 0 i 1; zakres produktu obejmuje wyłącznie klawisz, bez mechanizmu i elementów elektrycznych. Wykonanie modelu WLW2010WG: materiał — tworzywo sztuczne; kolor — biały; wykończenie powierzchni — błyszczące. Wariant funkcjonalny WLW2010WG określono jako klawisz dwuczęściowy.</p><h3>Element czołowy dopasowany do funkcji mechanizmu</h3><p>Produkt WLW2010WG jest samym klawiszem; kompatybilny mechanizm potrzebny do działania nie jest częścią produktu. Oznaczenie na elemencie czołowym WLW2010WG: brak. Model WLW2010WG należy do serii R.x. Kod Hager WLW2010WG zastępuje wcześniejsze oznaczenie Berker 16232089. Numer EAN/GTIN przypisany do WLW2010WG to 3250610091531.</p><p>Model WLW2010WG jest dwuczęściowym elementem czołowym przeznaczonym do łącznika klawiszowego. </p><h3>Najważniejsze cechy</h3><ul><li>- Model WLW2010WG jest dwuczęściowym elementem czołowym przeznaczonym do łącznika klawiszowego.</li><li>- W modelu WLW2010WG powierzchnia WLW2010WG ma oznaczenia 0 i 1; zakres produktu obejmuje wyłącznie klawisz, bez mechanizmu i elementów elektrycznych.</li><li>- Produkt WLW2010WG jest samym klawiszem; kompatybilny mechanizm potrzebny do działania nie jest częścią produktu.</li><li>- Dane montażowe WLW2010WG obejmują sposób mocowania — mocowanie zaciskowe.</li><li>- Stopień ochrony modelu WLW2010WG to IP20.</li><li>- Wykonanie modelu WLW2010WG: materiał — tworzywo sztuczne; kolor — biały; wykończenie powierzchni — błyszczące.</li></ul><h3>Specyfikacja techniczna</h3><ul><li>- <strong>Producent:</strong> Hager</li><li>- <strong>Kod produktu:</strong> WLW2010WG</li><li>- <strong>EAN/GTIN:</strong> 3250610091531</li><li>- <strong>Seria:</strong> R.x</li><li>- <strong>Typ produktu:</strong> Klawisze i pokrywy</li><li>- <strong>Podtyp produktu:</strong> Klawisze</li><li>- <strong>Poprzedni numer Berker:</strong> 16232089</li><li>- <strong>Model:</strong> Klawisz dwuczęściowy</li><li>- <strong>Nadruk/symbol:</strong> Brak</li><li>- <strong>Sposób mocowania:</strong> Mocowanie zaciskowe</li><li>- <strong>Stopień ochrony [IP]:</strong> IP20</li><li>- <strong>Materiał:</strong> Tworzywo sztuczne</li><li>- <strong>Wykończenie powierzchni:</strong> Błyszczące</li><li>- <strong>Kolor:</strong> Biały</li></ul><p>Wariant WLW2010WG jest dwuczęściowym elementem czołowym przeznaczonym do łącznika klawiszowego. Kod Hager WLW2010WG zastępuje wcześniejsze oznaczenie Berker 16232089. Numer EAN/GTIN przypisany do WLW2010WG to 3250610091531.</p><hr><h3>Najczęściej zadawane pytania</h3><p><strong>1. Do czego służy produkt Hager WLW2010WG?</strong><br>Produkt WLW2010WG jest dwuczęściowym elementem czołowym przeznaczonym do łącznika klawiszowego. Powierzchnia WLW2010WG ma oznaczenia 0 i 1; zakres produktu obejmuje wyłącznie klawisz, bez mechanizmu i elementów elektrycznych.</p><p><strong>2. Jaką funkcję pełni model WLW2010WG?</strong><br>Powierzchnia WLW2010WG ma oznaczenia 0 i 1; zakres produktu obejmuje wyłącznie klawisz, bez mechanizmu i elementów elektrycznych. Produkt WLW2010WG jest samym klawiszem; kompatybilny mechanizm potrzebny do działania nie jest częścią produktu.</p><p><strong>3. Jakie cechy techniczne ma wariant WLW2010WG?</strong><br>Stopień ochrony modelu WLW2010WG to IP20. Wykonanie modelu WLW2010WG: materiał — tworzywo sztuczne; kolor — biały; wykończenie powierzchni — błyszczące. Wariant funkcjonalny WLW2010WG określono jako klawisz dwuczęściowy.</p><script type="application/ld+json">{"@context":"https://schema.org","@type":"FAQPage","mainEntity":[{"@type":"Question","name":"Do czego służy produkt Hager WLW2010WG?","acceptedAnswer":{"@type":"Answer","text":"Produkt WLW2010WG jest dwuczęściowym elementem czołowym przeznaczonym do łącznika klawiszowego. Powierzchnia WLW2010WG ma oznaczenia 0 i 1; zakres produktu obejmuje wyłącznie klawisz, bez mechanizmu i elementów elektrycznych."}},{"@type":"Question","name":"Jaką funkcję pełni model WLW2010WG?","acceptedAnswer":{"@type":"Answer","text":"Powierzchnia WLW2010WG ma oznaczenia 0 i 1; zakres produktu obejmuje wyłącznie klawisz, bez mechanizmu i elementów elektrycznych. Produkt WLW2010WG jest samym klawiszem; kompatybilny mechanizm potrzebny do działania nie jest częścią produktu."}},{"@type":"Question","name":"Jakie cechy techniczne ma wariant WLW2010WG?","acceptedAnswer":{"@type":"Answer","text":"Stopień ochrony modelu WLW2010WG to IP20. Wykonanie modelu WLW2010WG: materiał — tworzywo sztuczne; kolor — biały; wykończenie powierzchni — błyszczące. Wariant funkcjonalny WLW2010WG określono jako klawisz dwuczęściowy."}}]}</script> | WLW2010WG/HAG | simple | 0 | [8 empty] | HAGER, Fabryczna 10 43-100 Tychy, office@hager.pl. | [25 empty] | Biały | Biały |  |  |  | 2x | [32 empty] | Klawisze |  |  |  |  | Hager | [16 empty] | R.1¦R.3¦R.8 | [22 empty] | Klawisze i pokrywy | [25 empty] | a:9:{s:23:"wykonczenie-powierzchni";a:6:{s:4:"name";s:24:"Wykończenie powierzchni";s:5:"value";s:12:"błyszczące";s:8:"position";i:4;s:10:"is_visible";i:1;s:12:"is_variation";i:0;s:11:"is_taxonomy";i:0;}s:18:"pa_dane-producenta";a:6:{s:4:"name";s:18:"pa_dane-producenta";s:5:"value";s:0:"";s:8:"position";i:9;s:10:"is_visible";i:1;s:12:"is_variation";i:1;s:11:"is_taxonomy";i:1;}s:8:"pa_kolor";a:6:{s:4:"name";s:8:"pa_kolor";s:5:"value";s:0:"";s:8:"position";i:35;s:10:"is_visible";i:1;s:12:"is_variation";i:1;s:11:"is_taxonomy";i:1;}s:19:"pa_kolor-producenta";a:6:{s:4:"name";s:19:"pa_kolor-producenta";s:5:"value";s:0:"";s:8:"position";i:36;s:10:"is_visible";i:1;s:12:"is_variation";i:1;s:11:"is_taxonomy";i:1;}s:11:"pa_krotnosc";a:6:{s:4:"name";s:11:"pa_krotnosc";s:5:"value";s:0:"";s:8:"position";i:40;s:10:"is_visible";i:1;s:12:"is_variation";i:1;s:11:"is_taxonomy";i:1;}s:18:"pa_podtyp-produktu";a:6:{s:4:"name";s:18:"pa_podtyp-produktu";s:5:"value";s:0:"";s:8:"position";i:73;s:10:"is_visible";i:1;s:12:"is_variation";i:1;s:11:"is_taxonomy";i:1;}s:12:"pa_producent";a:6:{s:4:"name";s:12:"pa_producent";s:5:"value";s:0:"";s:8:"position";i:78;s:10:"is_visible";i:1;s:12:"is_variation";i:1;s:11:"is_taxonomy";i:1;}s:8:"pa_seria";a:6:{s:4:"name";s:8:"pa_seria";s:5:"value";s:0:"";s:8:"position";i:95;s:10:"is_visible";i:1;s:12:"is_variation";i:1;s:11:"is_taxonomy";i:1;}s:15:"pa_typ-produktu";a:6:{s:4:"name";s:15:"pa_typ-produktu";s:5:"value";s:0:"";s:8:"position";i:118;s:10:"is_visible";i:1;s:12:"is_variation";i:1;s:11:"is_taxonomy";i:1;}} | Wariant - Klawisze podwójne do łącznika | Gniazdka i Łączniki>Hager / Berker>Berker R.1/R.3/R.8
163138 | Klawisze podwójne do łącznika czarny Hager R.X WLW2010BG (Berker 16232045) | <p><strong>Klawisze podwójne do łącznika czarny Hager WLW2010BG</strong> jest dwuczęściowym elementem czołowym przeznaczonym do łącznika klawiszowego. Dane montażowe WLW2010BG obejmują sposób mocowania — mocowanie zaciskowe. Stopień ochrony modelu WLW2010BG to IP20.</p><h2>Klawisze podwójne do łącznika czarny Hager WLW2010BG – czym wyróżnia się ten produkt?</h2><p><strong>Klawisze podwójne do łącznika czarny Hager WLW2010BG</strong> Powierzchnia WLW2010BG ma oznaczenia 0 i 1; zakres produktu obejmuje wyłącznie klawisz, bez mechanizmu i elementów elektrycznych. Wykonanie modelu WLW2010BG: materiał — tworzywo sztuczne; kolor — czarny; wykończenie powierzchni — błyszczące. Wariant funkcjonalny WLW2010BG określono jako klawisz dwuczęściowy.</p><h3>Element czołowy dopasowany do funkcji mechanizmu</h3><p>Produkt WLW2010BG jest samym klawiszem; kompatybilny mechanizm potrzebny do działania nie jest częścią produktu. Oznaczenie na elemencie czołowym WLW2010BG: brak. Model WLW2010BG należy do serii R.x. Kod Hager WLW2010BG zastępuje wcześniejsze oznaczenie Berker 16232045. Numer EAN/GTIN przypisany do WLW2010BG to 3250610091524.</p><p>Model WLW2010BG jest dwuczęściowym elementem czołowym przeznaczonym do łącznika klawiszowego. </p><h3>Najważniejsze cechy</h3><ul><li>- Model WLW2010BG jest dwuczęściowym elementem czołowym przeznaczonym do łącznika klawiszowego.</li><li>- W modelu WLW2010BG powierzchnia WLW2010BG ma oznaczenia 0 i 1; zakres produktu obejmuje wyłącznie klawisz, bez mechanizmu i elementów elektrycznych.</li><li>- Produkt WLW2010BG jest samym klawiszem; kompatybilny mechanizm potrzebny do działania nie jest częścią produktu.</li><li>- Dane montażowe WLW2010BG obejmują sposób mocowania — mocowanie zaciskowe.</li><li>- Stopień ochrony modelu WLW2010BG to IP20.</li><li>- Wykonanie modelu WLW2010BG: materiał — tworzywo sztuczne; kolor — czarny; wykończenie powierzchni — błyszczące.</li></ul><h3>Specyfikacja techniczna</h3><ul><li>- <strong>Producent:</strong> Hager</li><li>- <strong>Kod produktu:</strong> WLW2010BG</li><li>- <strong>EAN/GTIN:</strong> 3250610091524</li><li>- <strong>Seria:</strong> R.x</li><li>- <strong>Typ produktu:</strong> Klawisze i pokrywy</li><li>- <strong>Podtyp produktu:</strong> Klawisze</li><li>- <strong>Poprzedni numer Berker:</strong> 16232045</li><li>- <strong>Model:</strong> Klawisz dwuczęściowy</li><li>- <strong>Nadruk/symbol:</strong> Brak</li><li>- <strong>Sposób mocowania:</strong> Mocowanie zaciskowe</li><li>- <strong>Stopień ochrony [IP]:</strong> IP20</li><li>- <strong>Materiał:</strong> Tworzywo sztuczne</li><li>- <strong>Wykończenie powierzchni:</strong> Błyszczące</li><li>- <strong>Kolor:</strong> Czarny</li></ul><p>Wariant WLW2010BG jest dwuczęściowym elementem czołowym przeznaczonym do łącznika klawiszowego. Kod Hager WLW2010BG zastępuje wcześniejsze oznaczenie Berker 16232045. Numer EAN/GTIN przypisany do WLW2010BG to 3250610091524.</p><hr><h3>Najczęściej zadawane pytania</h3><p><strong>1. Do czego służy produkt Hager WLW2010BG?</strong><br>Produkt WLW2010BG jest dwuczęściowym elementem czołowym przeznaczonym do łącznika klawiszowego. Powierzchnia WLW2010BG ma oznaczenia 0 i 1; zakres produktu obejmuje wyłącznie klawisz, bez mechanizmu i elementów elektrycznych.</p><p><strong>2. Jaką funkcję pełni model WLW2010BG?</strong><br>Powierzchnia WLW2010BG ma oznaczenia 0 i 1; zakres produktu obejmuje wyłącznie klawisz, bez mechanizmu i elementów elektrycznych. Produkt WLW2010BG jest samym klawiszem; kompatybilny mechanizm potrzebny do działania nie jest częścią produktu.</p><p><strong>3. Jakie cechy techniczne ma wariant WLW2010BG?</strong><br>Stopień ochrony modelu WLW2010BG to IP20. Wykonanie modelu WLW2010BG: materiał — tworzywo sztuczne; kolor — czarny; wykończenie powierzchni — błyszczące. Wariant funkcjonalny WLW2010BG określono jako klawisz dwuczęściowy.</p><script type="application/ld+json">{"@context":"https://schema.org","@type":"FAQPage","mainEntity":[{"@type":"Question","name":"Do czego służy produkt Hager WLW2010BG?","acceptedAnswer":{"@type":"Answer","text":"Produkt WLW2010BG jest dwuczęściowym elementem czołowym przeznaczonym do łącznika klawiszowego. Powierzchnia WLW2010BG ma oznaczenia 0 i 1; zakres produktu obejmuje wyłącznie klawisz, bez mechanizmu i elementów elektrycznych."}},{"@type":"Question","name":"Jaką funkcję pełni model WLW2010BG?","acceptedAnswer":{"@type":"Answer","text":"Powierzchnia WLW2010BG ma oznaczenia 0 i 1; zakres produktu obejmuje wyłącznie klawisz, bez mechanizmu i elementów elektrycznych. Produkt WLW2010BG jest samym klawiszem; kompatybilny mechanizm potrzebny do działania nie jest częścią produktu."}},{"@type":"Question","name":"Jakie cechy techniczne ma wariant WLW2010BG?","acceptedAnswer":{"@type":"Answer","text":"Stopień ochrony modelu WLW2010BG to IP20. Wykonanie modelu WLW2010BG: materiał — tworzywo sztuczne; kolor — czarny; wykończenie powierzchni — błyszczące. Wariant funkcjonalny WLW2010BG określono jako klawisz dwuczęściowy."}}]}</script> | WLW2010BG/HAG | simple | 0 | [8 empty] | HAGER, Fabryczna 10 43-100 Tychy, office@hager.pl. | [25 empty] | Czarny | Czarny |  |  |  | 2x | [32 empty] | Klawisze |  |  |  |  | Hager | [16 empty] | R.1¦R.3¦R.8 | [22 empty] | Klawisze i pokrywy | [25 empty] | a:9:{s:23:"wykonczenie-powierzchni";a:6:{s:4:"name";s:24:"Wykończenie powierzchni";s:5:"value";s:12:"błyszczące";s:8:"position";i:4;s:10:"is_visible";i:1;s:12:"is_variation";i:0;s:11:"is_taxonomy";i:0;}s:18:"pa_dane-producenta";a:6:{s:4:"name";s:18:"pa_dane-producenta";s:5:"value";s:0:"";s:8:"position";i:9;s:10:"is_visible";i:1;s:12:"is_variation";i:1;s:11:"is_taxonomy";i:1;}s:8:"pa_kolor";a:6:{s:4:"name";s:8:"pa_kolor";s:5:"value";s:0:"";s:8:"position";i:35;s:10:"is_visible";i:1;s:12:"is_variation";i:1;s:11:"is_taxonomy";i:1;}s:19:"pa_kolor-producenta";a:6:{s:4:"name";s:19:"pa_kolor-producenta";s:5:"value";s:0:"";s:8:"position";i:36;s:10:"is_visible";i:1;s:12:"is_variation";i:1;s:11:"is_taxonomy";i:1;}s:11:"pa_krotnosc";a:6:{s:4:"name";s:11:"pa_krotnosc";s:5:"value";s:0:"";s:8:"position";i:40;s:10:"is_visible";i:1;s:12:"is_variation";i:1;s:11:"is_taxonomy";i:1;}s:18:"pa_podtyp-produktu";a:6:{s:4:"name";s:18:"pa_podtyp-produktu";s:5:"value";s:0:"";s:8:"position";i:73;s:10:"is_visible";i:1;s:12:"is_variation";i:1;s:11:"is_taxonomy";i:1;}s:12:"pa_producent";a:6:{s:4:"name";s:12:"pa_producent";s:5:"value";s:0:"";s:8:"position";i:78;s:10:"is_visible";i:1;s:12:"is_variation";i:1;s:11:"is_taxonomy";i:1;}s:8:"pa_seria";a:6:{s:4:"name";s:8:"pa_seria";s:5:"value";s:0:"";s:8:"position";i:95;s:10:"is_visible";i:1;s:12:"is_variation";i:1;s:11:"is_taxonomy";i:1;}s:15:"pa_typ-produktu";a:6:{s:4:"name";s:15:"pa_typ-produktu";s:5:"value";s:0:"";s:8:"position";i:118;s:10:"is_visible";i:1;s:12:"is_variation";i:1;s:11:"is_taxonomy";i:1;}} | Wariant - Klawisze podwójne do łącznika | Gniazdka i Łączniki>Hager / Berker>Berker R.1/R.3/R.8
163140 | Klawisz z soczewką z nadrukiem symbolu "światło" do łącznika pojedynczego, biały Hager R.X WLW1332WG (Berker 16212079) | <p><strong>Klawisz z soczewką z nadrukiem symbolu &quot;światło&quot; do łącznika pojedynczego Hager WLW1332WG</strong> jest pojedynczym elementem czołowym przeznaczonym do łącznika klawiszowego. Dane montażowe WLW1332WG obejmują sposób mocowania — mocowanie zaciskowe. Stopień ochrony modelu WLW1332WG to IP44.</p><h2>Klawisz z soczewką z nadrukiem symbolu &quot;światło&quot; do łącznika pojedynczego Hager WLW1332WG – czym wyróżnia się ten produkt?</h2><p><strong>Klawisz z soczewką z nadrukiem symbolu &quot;światło&quot; do łącznika pojedynczego Hager WLW1332WG</strong> Powierzchnia WLW1332WG ma soczewkę pozostawiającą widoczne pole podświetlenia, symbol światła; zakres produktu obejmuje wyłącznie klawisz, bez mechanizmu i elementów elektrycznych. Wykonanie modelu WLW1332WG: materiał — tworzywo sztuczne; kolor — biały; wykończenie powierzchni — błyszczące. Wariant funkcjonalny WLW1332WG określono jako klawisz jednoczęściowy.</p><h3>Element czołowy dopasowany do funkcji mechanizmu</h3><p>Produkt WLW1332WG jest samym klawiszem; kompatybilny mechanizm potrzebny do działania nie jest częścią produktu. Oznaczenie na elemencie czołowym WLW1332WG: symbol „światło”. Model WLW1332WG należy do serii R.x. Kod Hager WLW1332WG zastępuje wcześniejsze oznaczenie Berker 16212079. Numer EAN/GTIN przypisany do WLW1332WG to 3250610091487.</p><p>Model WLW1332WG jest pojedynczym elementem czołowym przeznaczonym do łącznika klawiszowego. </p><h3>Najważniejsze cechy</h3><ul><li>- Model WLW1332WG jest pojedynczym elementem czołowym przeznaczonym do łącznika klawiszowego.</li><li>- W modelu WLW1332WG powierzchnia WLW1332WG ma soczewkę pozostawiającą widoczne pole podświetlenia, symbol światła; zakres produktu obejmuje wyłącznie klawisz, bez mechanizmu i elementów elektrycznych.</li><li>- Produkt WLW1332WG jest samym klawiszem; kompatybilny mechanizm potrzebny do działania nie jest częścią produktu.</li><li>- Dane montażowe WLW1332WG obejmują sposób mocowania — mocowanie zaciskowe.</li><li>- Stopień ochrony modelu WLW1332WG to IP44.</li><li>- Wykonanie modelu WLW1332WG: materiał — tworzywo sztuczne; kolor — biały; wykończenie powierzchni — błyszczące.</li></ul><h3>Specyfikacja techniczna</h3><ul><li>- <strong>Producent:</strong> Hager</li><li>- <strong>Kod produktu:</strong> WLW1332WG</li><li>- <strong>EAN/GTIN:</strong> 3250610091487</li><li>- <strong>Seria:</strong> R.x</li><li>- <strong>Typ produktu:</strong> Klawisze i pokrywy</li><li>- <strong>Podtyp produktu:</strong> Klawisze</li><li>- <strong>Poprzedni numer Berker:</strong> 16212079</li><li>- <strong>Model:</strong> Klawisz jednoczęściowy</li><li>- <strong>Nadruk/symbol:</strong> Symbol „światło”</li><li>- <strong>Okienko kontrolki świetlnej:</strong> Tak</li><li>- <strong>Sposób mocowania:</strong> Mocowanie zaciskowe</li><li>- <strong>Stopień ochrony [IP]:</strong> IP44</li><li>- <strong>Materiał:</strong> Tworzywo sztuczne</li><li>- <strong>Wykończenie powierzchni:</strong> Błyszczące</li><li>- <strong>Kolor:</strong> Biały</li></ul><p>Wariant WLW1332WG jest pojedynczym elementem czołowym przeznaczonym do łącznika klawiszowego. Kod Hager WLW1332WG zastępuje wcześniejsze oznaczenie Berker 16212079. Numer EAN/GTIN przypisany do WLW1332WG to 3250610091487.</p><hr><h3>Najczęściej zadawane pytania</h3><p><strong>1. Do czego służy produkt Hager WLW1332WG?</strong><br>Produkt WLW1332WG jest pojedynczym elementem czołowym przeznaczonym do łącznika klawiszowego. Powierzchnia WLW1332WG ma soczewkę pozostawiającą widoczne pole podświetlenia, symbol światła; zakres produktu obejmuje wyłącznie klawisz, bez mechanizmu i elementów elektrycznych.</p><p><strong>2. Jaką funkcję pełni model WLW1332WG?</strong><br>Powierzchnia WLW1332WG ma soczewkę pozostawiającą widoczne pole podświetlenia, symbol światła; zakres produktu obejmuje wyłącznie klawisz, bez mechanizmu i elementów elektrycznych. Produkt WLW1332WG jest samym klawiszem; kompatybilny mechanizm potrzebny do działania nie jest częścią produktu.</p><p><strong>3. Jakie cechy techniczne ma wariant WLW1332WG?</strong><br>Stopień ochrony modelu WLW1332WG to IP44. Wykonanie modelu WLW1332WG: materiał — tworzywo sztuczne; kolor — biały; wykończenie powierzchni — błyszczące. Wariant funkcjonalny WLW1332WG określono jako klawisz jednoczęściowy.</p><script type="application/ld+json">{"@context":"https://schema.org","@type":"FAQPage","mainEntity":[{"@type":"Question","name":"Do czego służy produkt Hager WLW1332WG?","acceptedAnswer":{"@type":"Answer","text":"Produkt WLW1332WG jest pojedynczym elementem czołowym przeznaczonym do łącznika klawiszowego. Powierzchnia WLW1332WG ma soczewkę pozostawiającą widoczne pole podświetlenia, symbol światła; zakres produktu obejmuje wyłącznie klawisz, bez mechanizmu i elementów elektrycznych."}},{"@type":"Question","name":"Jaką funkcję pełni model WLW1332WG?","acceptedAnswer":{"@type":"Answer","text":"Powierzchnia WLW1332WG ma soczewkę pozostawiającą widoczne pole podświetlenia, symbol światła; zakres produktu obejmuje wyłącznie klawisz, bez mechanizmu i elementów elektrycznych. Produkt WLW1332WG jest samym klawiszem; kompatybilny mechanizm potrzebny do działania nie jest częścią produktu."}},{"@type":"Question","name":"Jakie cechy techniczne ma wariant WLW1332WG?","acceptedAnswer":{"@type":"Answer","text":"Stopień ochrony modelu WLW1332WG to IP44. Wykonanie modelu WLW1332WG: materiał — tworzywo sztuczne; kolor — biały; wykończenie powierzchni — błyszczące. Wariant funkcjonalny WLW1332WG określono jako klawisz jednoczęściowy."}}]}</script> | WLW1332WG/HAG | simple | 0 | [8 empty] | HAGER, Fabryczna 10 43-100 Tychy, office@hager.pl. | [25 empty] | Biały | Biały |  |  |  | 1x | [32 empty] | Klawisze |  |  |  |  | Hager | [16 empty] | R.1¦R.3¦R.8 | [22 empty] | Klawisze i pokrywy | [25 empty] | a:9:{s:23:"wykonczenie-powierzchni";a:6:{s:4:"name";s:24:"Wykończenie powierzchni";s:5:"value";s:12:"błyszczące";s:8:"position";i:4;s:10:"is_visible";i:1;s:12:"is_variation";i:0;s:11:"is_taxonomy";i:0;}s:18:"pa_dane-producenta";a:6:{s:4:"name";s:18:"pa_dane-producenta";s:5:"value";s:0:"";s:8:"position";i:9;s:10:"is_visible";i:1;s:12:"is_variation";i:1;s:11:"is_taxonomy";i:1;}s:8:"pa_kolor";a:6:{s:4:"name";s:8:"pa_kolor";s:5:"value";s:0:"";s:8:"position";i:35;s:10:"is_visible";i:1;s:12:"is_variation";i:1;s:11:"is_taxonomy";i:1;}s:19:"pa_kolor-producenta";a:6:{s:4:"name";s:19:"pa_kolor-producenta";s:5:"value";s:0:"";s:8:"position";i:36;s:10:"is_visible";i:1;s:12:"is_variation";i:1;s:11:"is_taxonomy";i:1;}s:11:"pa_krotnosc";a:6:{s:4:"name";s:11:"pa_krotnosc";s:5:"value";s:0:"";s:8:"position";i:40;s:10:"is_visible";i:1;s:12:"is_variation";i:1;s:11:"is_taxonomy";i:1;}s:18:"pa_podtyp-produktu";a:6:{s:4:"name";s:18:"pa_podtyp-produktu";s:5:"value";s:0:"";s:8:"position";i:73;s:10:"is_visible";i:1;s:12:"is_variation";i:1;s:11:"is_taxonomy";i:1;}s:12:"pa_producent";a:6:{s:4:"name";s:12:"pa_producent";s:5:"value";s:0:"";s:8:"position";i:78;s:10:"is_visible";i:1;s:12:"is_variation";i:1;s:11:"is_taxonomy";i:1;}s:8:"pa_seria";a:6:{s:4:"name";s:8:"pa_seria";s:5:"value";s:0:"";s:8:"position";i:95;s:10:"is_visible";i:1;s:12:"is_variation";i:1;s:11:"is_taxonomy";i:1;}s:15:"pa_typ-produktu";a:6:{s:4:"name";s:15:"pa_typ-produktu";s:5:"value";s:0:"";s:8:"position";i:118;s:10:"is_visible";i:1;s:12:"is_variation";i:1;s:11:"is_taxonomy";i:1;}} | Wariant - Klawisz z soczewką z nadrukiem symbolu "światło" do łącznika | Gniazdka i Łączniki>Hager / Berker>Berker R.1/R.3/R.8
163142 | Klawisz z soczewką z nadrukiem symbolu "światło" do łącznika pojedynczego, czarny Hager R.X WLW1332BG (Berker 16212035) | <p><strong>Klawisz z soczewką z nadrukiem symbolu &quot;światło&quot; do łącznika pojedynczego Hager WLW1332BG</strong> jest pojedynczym elementem czołowym przeznaczonym do łącznika klawiszowego. Dane montażowe WLW1332BG obejmują sposób mocowania — mocowanie zaciskowe. Stopień ochrony modelu WLW1332BG to IP44.</p><h2>Klawisz z soczewką z nadrukiem symbolu &quot;światło&quot; do łącznika pojedynczego Hager WLW1332BG – czym wyróżnia się ten produkt?</h2><p><strong>Klawisz z soczewką z nadrukiem symbolu &quot;światło&quot; do łącznika pojedynczego Hager WLW1332BG</strong> Powierzchnia WLW1332BG ma soczewkę pozostawiającą widoczne pole podświetlenia, symbol światła; zakres produktu obejmuje wyłącznie klawisz, bez mechanizmu i elementów elektrycznych. Wykonanie modelu WLW1332BG: materiał — tworzywo sztuczne; kolor — czarny; wykończenie powierzchni — błyszczące. Wariant funkcjonalny WLW1332BG określono jako klawisz jednoczęściowy.</p><h3>Element czołowy dopasowany do funkcji mechanizmu</h3><p>Produkt WLW1332BG jest samym klawiszem; kompatybilny mechanizm potrzebny do działania nie jest częścią produktu. Oznaczenie na elemencie czołowym WLW1332BG: symbol „światło”. Model WLW1332BG należy do serii R.x. Kod Hager WLW1332BG zastępuje wcześniejsze oznaczenie Berker 16212035. Numer EAN/GTIN przypisany do WLW1332BG to 3250610091463.</p><p>Model WLW1332BG jest pojedynczym elementem czołowym przeznaczonym do łącznika klawiszowego. </p><h3>Najważniejsze cechy</h3><ul><li>- Model WLW1332BG jest pojedynczym elementem czołowym przeznaczonym do łącznika klawiszowego.</li><li>- W modelu WLW1332BG powierzchnia WLW1332BG ma soczewkę pozostawiającą widoczne pole podświetlenia, symbol światła; zakres produktu obejmuje wyłącznie klawisz, bez mechanizmu i elementów elektrycznych.</li><li>- Produkt WLW1332BG jest samym klawiszem; kompatybilny mechanizm potrzebny do działania nie jest częścią produktu.</li><li>- Dane montażowe WLW1332BG obejmują sposób mocowania — mocowanie zaciskowe.</li><li>- Stopień ochrony modelu WLW1332BG to IP44.</li><li>- Wykonanie modelu WLW1332BG: materiał — tworzywo sztuczne; kolor — czarny; wykończenie powierzchni — błyszczące.</li></ul><h3>Specyfikacja techniczna</h3><ul><li>- <strong>Producent:</strong> Hager</li><li>- <strong>Kod produktu:</strong> WLW1332BG</li><li>- <strong>EAN/GTIN:</strong> 3250610091463</li><li>- <strong>Seria:</strong> R.x</li><li>- <strong>Typ produktu:</strong> Klawisze i pokrywy</li><li>- <strong>Podtyp produktu:</strong> Klawisze</li><li>- <strong>Poprzedni numer Berker:</strong> 16212035</li><li>- <strong>Model:</strong> Klawisz jednoczęściowy</li><li>- <strong>Nadruk/symbol:</strong> Symbol „światło”</li><li>- <strong>Okienko kontrolki świetlnej:</strong> Tak</li><li>- <strong>Sposób mocowania:</strong> Mocowanie zaciskowe</li><li>- <strong>Stopień ochrony [IP]:</strong> IP44</li><li>- <strong>Materiał:</strong> Tworzywo sztuczne</li><li>- <strong>Wykończenie powierzchni:</strong> Błyszczące</li><li>- <strong>Kolor:</strong> Czarny</li></ul><p>Wariant WLW1332BG jest pojedynczym elementem czołowym przeznaczonym do łącznika klawiszowego. Kod Hager WLW1332BG zastępuje wcześniejsze oznaczenie Berker 16212035. Numer EAN/GTIN przypisany do WLW1332BG to 3250610091463.</p><hr><h3>Najczęściej zadawane pytania</h3><p><strong>1. Do czego służy produkt Hager WLW1332BG?</strong><br>Produkt WLW1332BG jest pojedynczym elementem czołowym przeznaczonym do łącznika klawiszowego. Powierzchnia WLW1332BG ma soczewkę pozostawiającą widoczne pole podświetlenia, symbol światła; zakres produktu obejmuje wyłącznie klawisz, bez mechanizmu i elementów elektrycznych.</p><p><strong>2. Jaką funkcję pełni model WLW1332BG?</strong><br>Powierzchnia WLW1332BG ma soczewkę pozostawiającą widoczne pole podświetlenia, symbol światła; zakres produktu obejmuje wyłącznie klawisz, bez mechanizmu i elementów elektrycznych. Produkt WLW1332BG jest samym klawiszem; kompatybilny mechanizm potrzebny do działania nie jest częścią produktu.</p><p><strong>3. Jakie cechy techniczne ma wariant WLW1332BG?</strong><br>Stopień ochrony modelu WLW1332BG to IP44. Wykonanie modelu WLW1332BG: materiał — tworzywo sztuczne; kolor — czarny; wykończenie powierzchni — błyszczące. Wariant funkcjonalny WLW1332BG określono jako klawisz jednoczęściowy.</p><script type="application/ld+json">{"@context":"https://schema.org","@type":"FAQPage","mainEntity":[{"@type":"Question","name":"Do czego służy produkt Hager WLW1332BG?","acceptedAnswer":{"@type":"Answer","text":"Produkt WLW1332BG jest pojedynczym elementem czołowym przeznaczonym do łącznika klawiszowego. Powierzchnia WLW1332BG ma soczewkę pozostawiającą widoczne pole podświetlenia, symbol światła; zakres produktu obejmuje wyłącznie klawisz, bez mechanizmu i elementów elektrycznych."}},{"@type":"Question","name":"Jaką funkcję pełni model WLW1332BG?","acceptedAnswer":{"@type":"Answer","text":"Powierzchnia WLW1332BG ma soczewkę pozostawiającą widoczne pole podświetlenia, symbol światła; zakres produktu obejmuje wyłącznie klawisz, bez mechanizmu i elementów elektrycznych. Produkt WLW1332BG jest samym klawiszem; kompatybilny mechanizm potrzebny do działania nie jest częścią produktu."}},{"@type":"Question","name":"Jakie cechy techniczne ma wariant WLW1332BG?","acceptedAnswer":{"@type":"Answer","text":"Stopień ochrony modelu WLW1332BG to IP44. Wykonanie modelu WLW1332BG: materiał — tworzywo sztuczne; kolor — czarny; wykończenie powierzchni — błyszczące. Wariant funkcjonalny WLW1332BG określono jako klawisz jednoczęściowy."}}]}</script> | WLW1332BG/HAG | simple | 0 | [8 empty] | HAGER, Fabryczna 10 43-100 Tychy, office@hager.pl. | [25 empty] | Czarny | Czarny |  |  |  | 1x | [32 empty] | Klawisze |  |  |  |  | Hager | [16 empty] | R.1¦R.3¦R.8 | [22 empty] | Klawisze i pokrywy | [25 empty] | a:9:{s:23:"wykonczenie-powierzchni";a:6:{s:4:"name";s:24:"Wykończenie powierzchni";s:5:"value";s:12:"błyszczące";s:8:"position";i:4;s:10:"is_visible";i:1;s:12:"is_variation";i:0;s:11:"is_taxonomy";i:0;}s:18:"pa_dane-producenta";a:6:{s:4:"name";s:18:"pa_dane-producenta";s:5:"value";s:0:"";s:8:"position";i:9;s:10:"is_visible";i:1;s:12:"is_variation";i:1;s:11:"is_taxonomy";i:1;}s:8:"pa_kolor";a:6:{s:4:"name";s:8:"pa_kolor";s:5:"value";s:0:"";s:8:"position";i:35;s:10:"is_visible";i:1;s:12:"is_variation";i:1;s:11:"is_taxonomy";i:1;}s:19:"pa_kolor-producenta";a:6:{s:4:"name";s:19:"pa_kolor-producenta";s:5:"value";s:0:"";s:8:"position";i:36;s:10:"is_visible";i:1;s:12:"is_variation";i:1;s:11:"is_taxonomy";i:1;}s:11:"pa_krotnosc";a:6:{s:4:"name";s:11:"pa_krotnosc";s:5:"value";s:0:"";s:8:"position";i:40;s:10:"is_visible";i:1;s:12:"is_variation";i:1;s:11:"is_taxonomy";i:1;}s:18:"pa_podtyp-produktu";a:6:{s:4:"name";s:18:"pa_podtyp-produktu";s:5:"value";s:0:"";s:8:"position";i:73;s:10:"is_visible";i:1;s:12:"is_variation";i:1;s:11:"is_taxonomy";i:1;}s:12:"pa_producent";a:6:{s:4:"name";s:12:"pa_producent";s:5:"value";s:0:"";s:8:"position";i:78;s:10:"is_visible";i:1;s:12:"is_variation";i:1;s:11:"is_taxonomy";i:1;}s:8:"pa_seria";a:6:{s:4:"name";s:8:"pa_seria";s:5:"value";s:0:"";s:8:"position";i:95;s:10:"is_visible";i:1;s:12:"is_variation";i:1;s:11:"is_taxonomy";i:1;}s:15:"pa_typ-produktu";a:6:{s:4:"name";s:15:"pa_typ-produktu";s:5:"value";s:0:"";s:8:"position";i:118;s:10:"is_visible";i:1;s:12:"is_variation";i:1;s:11:"is_taxonomy";i:1;}} | Wariant - Klawisz z soczewką z nadrukiem symbolu "światło" do łącznika | Gniazdka i Łączniki>Hager / Berker>Berker R.1/R.3/R.8
163144 | Klawisz pojedynczy do łącznika, biały, połysk Hager R.X WLW1000WG (Berker 16202089) | <p><strong>Klawisz pojedynczy do łącznika Hager WLW1000WG</strong> jest pojedynczym elementem czołowym przeznaczonym do łącznika klawiszowego. Dane montażowe WLW1000WG obejmują sposób mocowania — mocowanie zaciskowe. Stopień ochrony modelu WLW1000WG to IP44.</p><h2>Klawisz pojedynczy do łącznika Hager WLW1000WG – czym wyróżnia się ten produkt?</h2><p><strong>Klawisz pojedynczy do łącznika Hager WLW1000WG</strong> Powierzchnia WLW1000WG ma oznaczenia 0 i 1; zakres produktu obejmuje wyłącznie klawisz, bez mechanizmu i elementów elektrycznych. Wykonanie modelu WLW1000WG: materiał — tworzywo sztuczne; kolor — biały; wykończenie powierzchni — błyszczące. Wariant funkcjonalny WLW1000WG określono jako klawisz jednoczęściowy.</p><h3>Element czołowy dopasowany do funkcji mechanizmu</h3><p>Produkt WLW1000WG jest samym klawiszem; kompatybilny mechanizm potrzebny do działania nie jest częścią produktu. Oznaczenie na elemencie czołowym WLW1000WG: brak. Model WLW1000WG należy do serii R.x. Kod Hager WLW1000WG zastępuje wcześniejsze oznaczenie Berker 16202089. Numer EAN/GTIN przypisany do WLW1000WG to 3250610091456.</p><p>Model WLW1000WG jest pojedynczym elementem czołowym przeznaczonym do łącznika klawiszowego. </p><h3>Najważniejsze cechy</h3><ul><li>- Model WLW1000WG jest pojedynczym elementem czołowym przeznaczonym do łącznika klawiszowego.</li><li>- W modelu WLW1000WG powierzchnia WLW1000WG ma oznaczenia 0 i 1; zakres produktu obejmuje wyłącznie klawisz, bez mechanizmu i elementów elektrycznych.</li><li>- Produkt WLW1000WG jest samym klawiszem; kompatybilny mechanizm potrzebny do działania nie jest częścią produktu.</li><li>- Dane montażowe WLW1000WG obejmują sposób mocowania — mocowanie zaciskowe.</li><li>- Stopień ochrony modelu WLW1000WG to IP44.</li><li>- Wykonanie modelu WLW1000WG: materiał — tworzywo sztuczne; kolor — biały; wykończenie powierzchni — błyszczące.</li></ul><h3>Specyfikacja techniczna</h3><ul><li>- <strong>Producent:</strong> Hager</li><li>- <strong>Kod produktu:</strong> WLW1000WG</li><li>- <strong>EAN/GTIN:</strong> 3250610091456</li><li>- <strong>Seria:</strong> R.x</li><li>- <strong>Typ produktu:</strong> Klawisze i pokrywy</li><li>- <strong>Podtyp produktu:</strong> Klawisze</li><li>- <strong>Poprzedni numer Berker:</strong> 16202089</li><li>- <strong>Model:</strong> Klawisz jednoczęściowy</li><li>- <strong>Nadruk/symbol:</strong> Brak</li><li>- <strong>Sposób mocowania:</strong> Mocowanie zaciskowe</li><li>- <strong>Stopień ochrony [IP]:</strong> IP44</li><li>- <strong>Materiał:</strong> Tworzywo sztuczne</li><li>- <strong>Wykończenie powierzchni:</strong> Błyszczące</li><li>- <strong>Kolor:</strong> Biały</li></ul><p>Wariant WLW1000WG jest pojedynczym elementem czołowym przeznaczonym do łącznika klawiszowego. Kod Hager WLW1000WG zastępuje wcześniejsze oznaczenie Berker 16202089. Numer EAN/GTIN przypisany do WLW1000WG to 3250610091456.</p><hr><h3>Najczęściej zadawane pytania</h3><p><strong>1. Do czego służy produkt Hager WLW1000WG?</strong><br>Produkt WLW1000WG jest pojedynczym elementem czołowym przeznaczonym do łącznika klawiszowego. Powierzchnia WLW1000WG ma oznaczenia 0 i 1; zakres produktu obejmuje wyłącznie klawisz, bez mechanizmu i elementów elektrycznych.</p><p><strong>2. Jaką funkcję pełni model WLW1000WG?</strong><br>Powierzchnia WLW1000WG ma oznaczenia 0 i 1; zakres produktu obejmuje wyłącznie klawisz, bez mechanizmu i elementów elektrycznych. Produkt WLW1000WG jest samym klawiszem; kompatybilny mechanizm potrzebny do działania nie jest częścią produktu.</p><p><strong>3. Jakie cechy techniczne ma wariant WLW1000WG?</strong><br>Stopień ochrony modelu WLW1000WG to IP44. Wykonanie modelu WLW1000WG: materiał — tworzywo sztuczne; kolor — biały; wykończenie powierzchni — błyszczące. Wariant funkcjonalny WLW1000WG określono jako klawisz jednoczęściowy.</p><script type="application/ld+json">{"@context":"https://schema.org","@type":"FAQPage","mainEntity":[{"@type":"Question","name":"Do czego służy produkt Hager WLW1000WG?","acceptedAnswer":{"@type":"Answer","text":"Produkt WLW1000WG jest pojedynczym elementem czołowym przeznaczonym do łącznika klawiszowego. Powierzchnia WLW1000WG ma oznaczenia 0 i 1; zakres produktu obejmuje wyłącznie klawisz, bez mechanizmu i elementów elektrycznych."}},{"@type":"Question","name":"Jaką funkcję pełni model WLW1000WG?","acceptedAnswer":{"@type":"Answer","text":"Powierzchnia WLW1000WG ma oznaczenia 0 i 1; zakres produktu obejmuje wyłącznie klawisz, bez mechanizmu i elementów elektrycznych. Produkt WLW1000WG jest samym klawiszem; kompatybilny mechanizm potrzebny do działania nie jest częścią produktu."}},{"@type":"Question","name":"Jakie cechy techniczne ma wariant WLW1000WG?","acceptedAnswer":{"@type":"Answer","text":"Stopień ochrony modelu WLW1000WG to IP44. Wykonanie modelu WLW1000WG: materiał — tworzywo sztuczne; kolor — biały; wykończenie powierzchni — błyszczące. Wariant funkcjonalny WLW1000WG określono jako klawisz jednoczęściowy."}}]}</script> | WLW1000WG/HAG | simple | 0 | [8 empty] | HAGER, Fabryczna 10 43-100 Tychy, office@hager.pl. | [25 empty] | Biały | Biały połysk |  |  |  | 1x | [32 empty] | Klawisze |  |  |  |  | Hager | [16 empty] | R.1¦R.3¦R.8 | [22 empty] | Klawisze i pokrywy | [25 empty] | a:9:{s:23:"wykonczenie-powierzchni";a:6:{s:4:"name";s:24:"Wykończenie powierzchni";s:5:"value";s:12:"błyszczące";s:8:"position";i:4;s:10:"is_visible";i:1;s:12:"is_variation";i:0;s:11:"is_taxonomy";i:0;}s:18:"pa_dane-producenta";a:6:{s:4:"name";s:18:"pa_dane-producenta";s:5:"value";s:0:"";s:8:"position";i:9;s:10:"is_visible";i:1;s:12:"is_variation";i:1;s:11:"is_taxonomy";i:1;}s:8:"pa_kolor";a:6:{s:4:"name";s:8:"pa_kolor";s:5:"value";s:0:"";s:8:"position";i:35;s:10:"is_visible";i:1;s:12:"is_variation";i:1;s:11:"is_taxonomy";i:1;}s:19:"pa_kolor-producenta";a:6:{s:4:"name";s:19:"pa_kolor-producenta";s:5:"value";s:0:"";s:8:"position";i:36;s:10:"is_visible";i:1;s:12:"is_variation";i:1;s:11:"is_taxonomy";i:1;}s:11:"pa_krotnosc";a:6:{s:4:"name";s:11:"pa_krotnosc";s:5:"value";s:0:"";s:8:"position";i:40;s:10:"is_visible";i:1;s:12:"is_variation";i:1;s:11:"is_taxonomy";i:1;}s:18:"pa_podtyp-produktu";a:6:{s:4:"name";s:18:"pa_podtyp-produktu";s:5:"value";s:0:"";s:8:"position";i:73;s:10:"is_visible";i:1;s:12:"is_variation";i:1;s:11:"is_taxonomy";i:1;}s:12:"pa_producent";a:6:{s:4:"name";s:12:"pa_producent";s:5:"value";s:0:"";s:8:"position";i:78;s:10:"is_visible";i:1;s:12:"is_variation";i:1;s:11:"is_taxonomy";i:1;}s:8:"pa_seria";a:6:{s:4:"name";s:8:"pa_seria";s:5:"value";s:0:"";s:8:"position";i:95;s:10:"is_visible";i:1;s:12:"is_variation";i:1;s:11:"is_taxonomy";i:1;}s:15:"pa_typ-produktu";a:6:{s:4:"name";s:15:"pa_typ-produktu";s:5:"value";s:0:"";s:8:"position";i:118;s:10:"is_visible";i:1;s:12:"is_variation";i:1;s:11:"is_taxonomy";i:1;}} | Wariant - Klawisze podwójne do łącznika | Gniazdka i Łączniki>Hager / Berker>Berker R.1/R.3/R.8
163146 | Klawisz pojedynczy do łącznika, czarny, połysk Hager R.X WLW1000BG (Berker 16202045) | <p><strong>Klawisz pojedynczy do łącznika Hager WLW1000BG</strong> jest pojedynczym elementem czołowym przeznaczonym do łącznika klawiszowego. Dane montażowe WLW1000BG obejmują sposób mocowania — mocowanie zaciskowe. Stopień ochrony modelu WLW1000BG to IP44.</p><h2>Klawisz pojedynczy do łącznika Hager WLW1000BG – czym wyróżnia się ten produkt?</h2><p><strong>Klawisz pojedynczy do łącznika Hager WLW1000BG</strong> Powierzchnia WLW1000BG ma oznaczenia 0 i 1; zakres produktu obejmuje wyłącznie klawisz, bez mechanizmu i elementów elektrycznych. Wykonanie modelu WLW1000BG: materiał — tworzywo sztuczne; kolor — czarny; wykończenie powierzchni — błyszczące. Wariant funkcjonalny WLW1000BG określono jako klawisz jednoczęściowy.</p><h3>Element czołowy dopasowany do funkcji mechanizmu</h3><p>Produkt WLW1000BG jest samym klawiszem; kompatybilny mechanizm potrzebny do działania nie jest częścią produktu. Oznaczenie na elemencie czołowym WLW1000BG: brak. Model WLW1000BG należy do serii R.x. Kod Hager WLW1000BG zastępuje wcześniejsze oznaczenie Berker 16202045. Numer EAN/GTIN przypisany do WLW1000BG to 3250610091449.</p><p>Model WLW1000BG jest pojedynczym elementem czołowym przeznaczonym do łącznika klawiszowego. </p><h3>Najważniejsze cechy</h3><ul><li>- Model WLW1000BG jest pojedynczym elementem czołowym przeznaczonym do łącznika klawiszowego.</li><li>- W modelu WLW1000BG powierzchnia WLW1000BG ma oznaczenia 0 i 1; zakres produktu obejmuje wyłącznie klawisz, bez mechanizmu i elementów elektrycznych.</li><li>- Produkt WLW1000BG jest samym klawiszem; kompatybilny mechanizm potrzebny do działania nie jest częścią produktu.</li><li>- Dane montażowe WLW1000BG obejmują sposób mocowania — mocowanie zaciskowe.</li><li>- Stopień ochrony modelu WLW1000BG to IP44.</li><li>- Wykonanie modelu WLW1000BG: materiał — tworzywo sztuczne; kolor — czarny; wykończenie powierzchni — błyszczące.</li></ul><h3>Specyfikacja techniczna</h3><ul><li>- <strong>Producent:</strong> Hager</li><li>- <strong>Kod produktu:</strong> WLW1000BG</li><li>- <strong>EAN/GTIN:</strong> 3250610091449</li><li>- <strong>Seria:</strong> R.x</li><li>- <strong>Typ produktu:</strong> Klawisze i pokrywy</li><li>- <strong>Podtyp produktu:</strong> Klawisze</li><li>- <strong>Poprzedni numer Berker:</strong> 16202045</li><li>- <strong>Model:</strong> Klawisz jednoczęściowy</li><li>- <strong>Nadruk/symbol:</strong> Brak</li><li>- <strong>Sposób mocowania:</strong> Mocowanie zaciskowe</li><li>- <strong>Stopień ochrony [IP]:</strong> IP44</li><li>- <strong>Materiał:</strong> Tworzywo sztuczne</li><li>- <strong>Wykończenie powierzchni:</strong> Błyszczące</li><li>- <strong>Kolor:</strong> Czarny</li></ul><p>Wariant WLW1000BG jest pojedynczym elementem czołowym przeznaczonym do łącznika klawiszowego. Kod Hager WLW1000BG zastępuje wcześniejsze oznaczenie Berker 16202045. Numer EAN/GTIN przypisany do WLW1000BG to 3250610091449.</p><hr><h3>Najczęściej zadawane pytania</h3><p><strong>1. Do czego służy produkt Hager WLW1000BG?</strong><br>Produkt WLW1000BG jest pojedynczym elementem czołowym przeznaczonym do łącznika klawiszowego. Powierzchnia WLW1000BG ma oznaczenia 0 i 1; zakres produktu obejmuje wyłącznie klawisz, bez mechanizmu i elementów elektrycznych.</p><p><strong>2. Jaką funkcję pełni model WLW1000BG?</strong><br>Powierzchnia WLW1000BG ma oznaczenia 0 i 1; zakres produktu obejmuje wyłącznie klawisz, bez mechanizmu i elementów elektrycznych. Produkt WLW1000BG jest samym klawiszem; kompatybilny mechanizm potrzebny do działania nie jest częścią produktu.</p><p><strong>3. Jakie cechy techniczne ma wariant WLW1000BG?</strong><br>Stopień ochrony modelu WLW1000BG to IP44. Wykonanie modelu WLW1000BG: materiał — tworzywo sztuczne; kolor — czarny; wykończenie powierzchni — błyszczące. Wariant funkcjonalny WLW1000BG określono jako klawisz jednoczęściowy.</p><script type="application/ld+json">{"@context":"https://schema.org","@type":"FAQPage","mainEntity":[{"@type":"Question","name":"Do czego służy produkt Hager WLW1000BG?","acceptedAnswer":{"@type":"Answer","text":"Produkt WLW1000BG jest pojedynczym elementem czołowym przeznaczonym do łącznika klawiszowego. Powierzchnia WLW1000BG ma oznaczenia 0 i 1; zakres produktu obejmuje wyłącznie klawisz, bez mechanizmu i elementów elektrycznych."}},{"@type":"Question","name":"Jaką funkcję pełni model WLW1000BG?","acceptedAnswer":{"@type":"Answer","text":"Powierzchnia WLW1000BG ma oznaczenia 0 i 1; zakres produktu obejmuje wyłącznie klawisz, bez mechanizmu i elementów elektrycznych. Produkt WLW1000BG jest samym klawiszem; kompatybilny mechanizm potrzebny do działania nie jest częścią produktu."}},{"@type":"Question","name":"Jakie cechy techniczne ma wariant WLW1000BG?","acceptedAnswer":{"@type":"Answer","text":"Stopień ochrony modelu WLW1000BG to IP44. Wykonanie modelu WLW1000BG: materiał — tworzywo sztuczne; kolor — czarny; wykończenie powierzchni — błyszczące. Wariant funkcjonalny WLW1000BG określono jako klawisz jednoczęściowy."}}]}</script> | WLW1000BG/HAG | simple | 0 | [8 empty] | HAGER, Fabryczna 10 43-100 Tychy, office@hager.pl. | [25 empty] | Czarny | Czarny połysk |  |  |  | 1x | [32 empty] | Klawisze |  |  |  |  | Hager | [16 empty] | R.1¦R.3¦R.8 | [22 empty] | Klawisze i pokrywy | [25 empty] | a:9:{s:23:"wykonczenie-powierzchni";a:6:{s:4:"name";s:24:"Wykończenie powierzchni";s:5:"value";s:12:"błyszczące";s:8:"position";i:4;s:10:"is_visible";i:1;s:12:"is_variation";i:0;s:11:"is_taxonomy";i:0;}s:18:"pa_dane-producenta";a:6:{s:4:"name";s:18:"pa_dane-producenta";s:5:"value";s:0:"";s:8:"position";i:9;s:10:"is_visible";i:1;s:12:"is_variation";i:1;s:11:"is_taxonomy";i:1;}s:8:"pa_kolor";a:6:{s:4:"name";s:8:"pa_kolor";s:5:"value";s:0:"";s:8:"position";i:35;s:10:"is_visible";i:1;s:12:"is_variation";i:1;s:11:"is_taxonomy";i:1;}s:19:"pa_kolor-producenta";a:6:{s:4:"name";s:19:"pa_kolor-producenta";s:5:"value";s:0:"";s:8:"position";i:36;s:10:"is_visible";i:1;s:12:"is_variation";i:1;s:11:"is_taxonomy";i:1;}s:11:"pa_krotnosc";a:6:{s:4:"name";s:11:"pa_krotnosc";s:5:"value";s:0:"";s:8:"position";i:40;s:10:"is_visible";i:1;s:12:"is_variation";i:1;s:11:"is_taxonomy";i:1;}s:18:"pa_podtyp-produktu";a:6:{s:4:"name";s:18:"pa_podtyp-produktu";s:5:"value";s:0:"";s:8:"position";i:73;s:10:"is_visible";i:1;s:12:"is_variation";i:1;s:11:"is_taxonomy";i:1;}s:12:"pa_producent";a:6:{s:4:"name";s:12:"pa_producent";s:5:"value";s:0:"";s:8:"position";i:78;s:10:"is_visible";i:1;s:12:"is_variation";i:1;s:11:"is_taxonomy";i:1;}s:8:"pa_seria";a:6:{s:4:"name";s:8:"pa_seria";s:5:"value";s:0:"";s:8:"position";i:95;s:10:"is_visible";i:1;s:12:"is_variation";i:1;s:11:"is_taxonomy";i:1;}s:15:"pa_typ-produktu";a:6:{s:4:"name";s:15:"pa_typ-produktu";s:5:"value";s:0:"";s:8:"position";i:118;s:10:"is_visible";i:1;s:12:"is_variation";i:1;s:11:"is_taxonomy";i:1;}} | Wariant - Klawisze podwójne do łącznika | Gniazdka i Łączniki>Hager / Berker>Berker R.1/R.3/R.8
163148 | Gniazdo HDMI z przyłączem 90° biały Hager R.X WLF4380WG (Berker 3315432089) | <p><strong>Gniazdo HDMI z przyłączem 90° biały Hager WLF4380WG</strong> jest mechanizmem gniazda przeznaczonym do zakończenia przewodu instalacyjnego złączem HDMI. Dane montażowe WLF4380WG obejmują sposób montażu — montaż podtynkowy; sposób mocowania — mocowanie za pomocą śruby. Stopień ochrony modelu WLF4380WG to IP20.</p><h2>Gniazdo HDMI z przyłączem 90° biały Hager WLF4380WG – czym wyróżnia się ten produkt?</h2><p><strong>Gniazdo HDMI z przyłączem 90° biały Hager WLF4380WG</strong> Wariant WLF4380WG udostępnia liczbę złączy podaną w nazwie i parametry transmisyjne przypisane do tego produktu. Wykonanie modelu WLF4380WG: materiał — tworzywo sztuczne; kolor — biały; wykończenie powierzchni — błyszczące. Wymiary osprzętu WLF4380WG wynoszą 71 mm × 71 mm × 28,3 mm.</p><h3>Stałe zakończenie przewodu sygnałowego</h3><p>W modelu WLF4380WG wariant WLF4380WG udostępnia liczbę złączy podaną w nazwie i parametry transmisyjne przypisane do tego produktu. Model WLF4380WG należy do serii R.x. Kod Hager WLF4380WG zastępuje wcześniejsze oznaczenie Berker 3315432089. Numer EAN/GTIN przypisany do WLF4380WG to 3250610092125.</p><p>Model WLF4380WG jest mechanizmem gniazda przeznaczonym do zakończenia przewodu instalacyjnego złączem HDMI. </p><h3>Najważniejsze cechy</h3><ul><li>- Model WLF4380WG jest mechanizmem gniazda przeznaczonym do zakończenia przewodu instalacyjnego złączem HDMI.</li><li>- W modelu WLF4380WG wariant WLF4380WG udostępnia liczbę złączy podaną w nazwie i parametry transmisyjne przypisane do tego produktu.</li><li>- Dane montażowe WLF4380WG obejmują sposób montażu — montaż podtynkowy; sposób mocowania — mocowanie za pomocą śruby.</li><li>- Stopień ochrony modelu WLF4380WG to IP20.</li><li>- Wykonanie modelu WLF4380WG: materiał — tworzywo sztuczne; kolor — biały; wykończenie powierzchni — błyszczące.</li><li>- Wymiary osprzętu WLF4380WG wynoszą 71 mm × 71 mm × 28,3 mm.</li></ul><h3>Specyfikacja techniczna</h3><ul><li>- <strong>Producent:</strong> Hager</li><li>- <strong>Kod produktu:</strong> WLF4380WG</li><li>- <strong>EAN/GTIN:</strong> 3250610092125</li><li>- <strong>Seria:</strong> R.x</li><li>- <strong>Typ produktu:</strong> Gniazda</li><li>- <strong>Podtyp produktu:</strong> HDMI</li><li>- <strong>Poprzedni numer Berker:</strong> 3315432089</li><li>- <strong>Kierunek wylotu:</strong> Prosty</li><li>- <strong>Sposób montażu:</strong> Montaż podtynkowy</li><li>- <strong>Sposób mocowania:</strong> Mocowanie za pomocą śruby</li><li>- <strong>Stopień ochrony [IP]:</strong> IP20</li><li>- <strong>Wymiary S × W × G:</strong> 71 mm × 71 mm × 28,3 mm</li></ul><p>Wariant WLF4380WG jest mechanizmem gniazda przeznaczonym do zakończenia przewodu instalacyjnego złączem HDMI. Kod Hager WLF4380WG zastępuje wcześniejsze oznaczenie Berker 3315432089. Numer EAN/GTIN przypisany do WLF4380WG to 3250610092125.</p><hr><h3>Najczęściej zadawane pytania</h3><p><strong>1. Do czego służy produkt Hager WLF4380WG?</strong><br>Produkt WLF4380WG jest mechanizmem gniazda przeznaczonym do zakończenia przewodu instalacyjnego złączem HDMI. Wariant WLF4380WG udostępnia liczbę złączy podaną w nazwie i parametry transmisyjne przypisane do tego produktu.</p><p><strong>2. Jaką funkcję pełni model WLF4380WG?</strong><br>Wariant WLF4380WG udostępnia liczbę złączy podaną w nazwie i parametry transmisyjne przypisane do tego produktu. W modelu WLF4380WG wariant WLF4380WG udostępnia liczbę złączy podaną w nazwie i parametry transmisyjne przypisane do tego produktu.</p><p><strong>3. Jakie cechy techniczne ma wariant WLF4380WG?</strong><br>Stopień ochrony modelu WLF4380WG to IP20. Wykonanie modelu WLF4380WG: materiał — tworzywo sztuczne; kolor — biały; wykończenie powierzchni — błyszczące. Wymiary osprzętu WLF4380WG wynoszą 71 mm × 71 mm × 28,3 mm.</p><script type="application/ld+json">{"@context":"https://schema.org","@type":"FAQPage","mainEntity":[{"@type":"Question","name":"Do czego służy produkt Hager WLF4380WG?","acceptedAnswer":{"@type":"Answer","text":"Produkt WLF4380WG jest mechanizmem gniazda przeznaczonym do zakończenia przewodu instalacyjnego złączem HDMI. Wariant WLF4380WG udostępnia liczbę złączy podaną w nazwie i parametry transmisyjne przypisane do tego produktu."}},{"@type":"Question","name":"Jaką funkcję pełni model WLF4380WG?","acceptedAnswer":{"@type":"Answer","text":"Wariant WLF4380WG udostępnia liczbę złączy podaną w nazwie i parametry transmisyjne przypisane do tego produktu. W modelu WLF4380WG wariant WLF4380WG udostępnia liczbę złączy podaną w nazwie i parametry transmisyjne przypisane do tego produktu."}},{"@type":"Question","name":"Jakie cechy techniczne ma wariant WLF4380WG?","acceptedAnswer":{"@type":"Answer","text":"Stopień ochrony modelu WLF4380WG to IP20. Wykonanie modelu WLF4380WG: materiał — tworzywo sztuczne; kolor — biały; wykończenie powierzchni — błyszczące. Wymiary osprzętu WLF4380WG wynoszą 71 mm × 71 mm × 28,3 mm."}}]}</script> | WLF4380WG/HAG | simple | 0 | [8 empty] | HAGER, Fabryczna 10 43-100 Tychy, office@hager.pl. | [25 empty] | Biały | Biały | [36 empty] | HDMI |  |  |  |  | Hager | [16 empty] | R.1¦R.3¦R.8 |  |  | Podtynkowy | [19 empty] | Gniazda | [25 empty] | a:9:{s:23:"wykonczenie-powierzchni";a:6:{s:4:"name";s:24:"Wykończenie powierzchni";s:5:"value";s:12:"błyszczące";s:8:"position";i:5;s:10:"is_visible";i:1;s:12:"is_variation";i:0;s:11:"is_taxonomy";i:0;}s:18:"pa_dane-producenta";a:6:{s:4:"name";s:18:"pa_dane-producenta";s:5:"value";s:0:"";s:8:"position";i:9;s:10:"is_visible";i:1;s:12:"is_variation";i:1;s:11:"is_taxonomy";i:1;}s:8:"pa_kolor";a:6:{s:4:"name";s:8:"pa_kolor";s:5:"value";s:0:"";s:8:"position";i:35;s:10:"is_visible";i:1;s:12:"is_variation";i:1;s:11:"is_taxonomy";i:1;}s:19:"pa_kolor-producenta";a:6:{s:4:"name";s:19:"pa_kolor-producenta";s:5:"value";s:0:"";s:8:"position";i:36;s:10:"is_visible";i:1;s:12:"is_variation";i:1;s:11:"is_taxonomy";i:1;}s:18:"pa_podtyp-produktu";a:6:{s:4:"name";s:18:"pa_podtyp-produktu";s:5:"value";s:0:"";s:8:"position";i:73;s:10:"is_visible";i:1;s:12:"is_variation";i:1;s:11:"is_taxonomy";i:1;}s:12:"pa_producent";a:6:{s:4:"name";s:12:"pa_producent";s:5:"value";s:0:"";s:8:"position";i:78;s:10:"is_visible";i:1;s:12:"is_variation";i:1;s:11:"is_taxonomy";i:1;}s:8:"pa_seria";a:6:{s:4:"name";s:8:"pa_seria";s:5:"value";s:0:"";s:8:"position";i:95;s:10:"is_visible";i:1;s:12:"is_variation";i:1;s:11:"is_taxonomy";i:1;}s:17:"pa_sposob-montazu";a:6:{s:4:"name";s:17:"pa_sposob-montazu";s:5:"value";s:0:"";s:8:"position";i:98;s:10:"is_visible";i:1;s:12:"is_variation";i:1;s:11:"is_taxonomy";i:1;}s:15:"pa_typ-produktu";a:6:{s:4:"name";s:15:"pa_typ-produktu";s:5:"value";s:0:"";s:8:"position";i:118;s:10:"is_visible";i:1;s:12:"is_variation";i:1;s:11:"is_taxonomy";i:1;}} | Wariant - Gniazdo HDMI z przyłączem 90° R.x | Gniazdka i Łączniki>Hager / Berker>Berker R.1/R.3/R.8
163150 | Gniazdo HDMI z przyłączem 90° czarny Hager R.X WLF4380BG (Berker 3315432045) | <p><strong>Gniazdo HDMI z przyłączem 90° czarny Hager WLF4380BG</strong> jest mechanizmem gniazda przeznaczonym do zakończenia przewodu instalacyjnego złączem HDMI. Dane montażowe WLF4380BG obejmują sposób montażu — montaż podtynkowy; sposób mocowania — mocowanie za pomocą śruby. Stopień ochrony modelu WLF4380BG to IP20.</p><h2>Gniazdo HDMI z przyłączem 90° czarny Hager WLF4380BG – czym wyróżnia się ten produkt?</h2><p><strong>Gniazdo HDMI z przyłączem 90° czarny Hager WLF4380BG</strong> Wariant WLF4380BG udostępnia liczbę złączy podaną w nazwie i parametry transmisyjne przypisane do tego produktu. Wykonanie modelu WLF4380BG: materiał — tworzywo sztuczne; kolor — czarny; wykończenie powierzchni — błyszczące. Wymiary osprzętu WLF4380BG wynoszą 71 mm × 71 mm × 28,3 mm.</p><h3>Stałe zakończenie przewodu sygnałowego</h3><p>W modelu WLF4380BG wariant WLF4380BG udostępnia liczbę złączy podaną w nazwie i parametry transmisyjne przypisane do tego produktu. Model WLF4380BG należy do serii R.x. Kod Hager WLF4380BG zastępuje wcześniejsze oznaczenie Berker 3315432045. Numer EAN/GTIN przypisany do WLF4380BG to 3250610092118.</p><p>Model WLF4380BG jest mechanizmem gniazda przeznaczonym do zakończenia przewodu instalacyjnego złączem HDMI. </p><h3>Najważniejsze cechy</h3><ul><li>- Model WLF4380BG jest mechanizmem gniazda przeznaczonym do zakończenia przewodu instalacyjnego złączem HDMI.</li><li>- W modelu WLF4380BG wariant WLF4380BG udostępnia liczbę złączy podaną w nazwie i parametry transmisyjne przypisane do tego produktu.</li><li>- Dane montażowe WLF4380BG obejmują sposób montażu — montaż podtynkowy; sposób mocowania — mocowanie za pomocą śruby.</li><li>- Stopień ochrony modelu WLF4380BG to IP20.</li><li>- Wykonanie modelu WLF4380BG: materiał — tworzywo sztuczne; kolor — czarny; wykończenie powierzchni — błyszczące.</li><li>- Wymiary osprzętu WLF4380BG wynoszą 71 mm × 71 mm × 28,3 mm.</li></ul><h3>Specyfikacja techniczna</h3><ul><li>- <strong>Producent:</strong> Hager</li><li>- <strong>Kod produktu:</strong> WLF4380BG</li><li>- <strong>EAN/GTIN:</strong> 3250610092118</li><li>- <strong>Seria:</strong> R.x</li><li>- <strong>Typ produktu:</strong> Gniazda</li><li>- <strong>Podtyp produktu:</strong> HDMI</li><li>- <strong>Poprzedni numer Berker:</strong> 3315432045</li><li>- <strong>Kierunek wylotu:</strong> Prosty</li><li>- <strong>Sposób montażu:</strong> Montaż podtynkowy</li><li>- <strong>Sposób mocowania:</strong> Mocowanie za pomocą śruby</li><li>- <strong>Stopień ochrony [IP]:</strong> IP20</li><li>- <strong>Wymiary S × W × G:</strong> 71 mm × 71 mm × 28,3 mm</li></ul><p>Wariant WLF4380BG jest mechanizmem gniazda przeznaczonym do zakończenia przewodu instalacyjnego złączem HDMI. Kod Hager WLF4380BG zastępuje wcześniejsze oznaczenie Berker 3315432045. Numer EAN/GTIN przypisany do WLF4380BG to 3250610092118.</p><hr><h3>Najczęściej zadawane pytania</h3><p><strong>1. Do czego służy produkt Hager WLF4380BG?</strong><br>Produkt WLF4380BG jest mechanizmem gniazda przeznaczonym do zakończenia przewodu instalacyjnego złączem HDMI. Wariant WLF4380BG udostępnia liczbę złączy podaną w nazwie i parametry transmisyjne przypisane do tego produktu.</p><p><strong>2. Jaką funkcję pełni model WLF4380BG?</strong><br>Wariant WLF4380BG udostępnia liczbę złączy podaną w nazwie i parametry transmisyjne przypisane do tego produktu. W modelu WLF4380BG wariant WLF4380BG udostępnia liczbę złączy podaną w nazwie i parametry transmisyjne przypisane do tego produktu.</p><p><strong>3. Jakie cechy techniczne ma wariant WLF4380BG?</strong><br>Stopień ochrony modelu WLF4380BG to IP20. Wykonanie modelu WLF4380BG: materiał — tworzywo sztuczne; kolor — czarny; wykończenie powierzchni — błyszczące. Wymiary osprzętu WLF4380BG wynoszą 71 mm × 71 mm × 28,3 mm.</p><script type="application/ld+json">{"@context":"https://schema.org","@type":"FAQPage","mainEntity":[{"@type":"Question","name":"Do czego służy produkt Hager WLF4380BG?","acceptedAnswer":{"@type":"Answer","text":"Produkt WLF4380BG jest mechanizmem gniazda przeznaczonym do zakończenia przewodu instalacyjnego złączem HDMI. Wariant WLF4380BG udostępnia liczbę złączy podaną w nazwie i parametry transmisyjne przypisane do tego produktu."}},{"@type":"Question","name":"Jaką funkcję pełni model WLF4380BG?","acceptedAnswer":{"@type":"Answer","text":"Wariant WLF4380BG udostępnia liczbę złączy podaną w nazwie i parametry transmisyjne przypisane do tego produktu. W modelu WLF4380BG wariant WLF4380BG udostępnia liczbę złączy podaną w nazwie i parametry transmisyjne przypisane do tego produktu."}},{"@type":"Question","name":"Jakie cechy techniczne ma wariant WLF4380BG?","acceptedAnswer":{"@type":"Answer","text":"Stopień ochrony modelu WLF4380BG to IP20. Wykonanie modelu WLF4380BG: materiał — tworzywo sztuczne; kolor — czarny; wykończenie powierzchni — błyszczące. Wymiary osprzętu WLF4380BG wynoszą 71 mm × 71 mm × 28,3 mm."}}]}</script> | WLF4380BG/HAG | simple | 0 | [8 empty] | HAGER, Fabryczna 10 43-100 Tychy, office@hager.pl. | [25 empty] | Czarny | Czarny | [36 empty] | HDMI |  |  |  |  | Hager | [16 empty] | R.1¦R.3¦R.8 |  |  | Podtynkowy | [19 empty] | Gniazda | [25 empty] | a:9:{s:23:"wykonczenie-powierzchni";a:6:{s:4:"name";s:24:"Wykończenie powierzchni";s:5:"value";s:12:"błyszczące";s:8:"position";i:5;s:10:"is_visible";i:1;s:12:"is_variation";i:0;s:11:"is_taxonomy";i:0;}s:18:"pa_dane-producenta";a:6:{s:4:"name";s:18:"pa_dane-producenta";s:5:"value";s:0:"";s:8:"position";i:9;s:10:"is_visible";i:1;s:12:"is_variation";i:1;s:11:"is_taxonomy";i:1;}s:8:"pa_kolor";a:6:{s:4:"name";s:8:"pa_kolor";s:5:"value";s:0:"";s:8:"position";i:35;s:10:"is_visible";i:1;s:12:"is_variation";i:1;s:11:"is_taxonomy";i:1;}s:19:"pa_kolor-producenta";a:6:{s:4:"name";s:19:"pa_kolor-producenta";s:5:"value";s:0:"";s:8:"position";i:36;s:10:"is_visible";i:1;s:12:"is_variation";i:1;s:11:"is_taxonomy";i:1;}s:18:"pa_podtyp-produktu";a:6:{s:4:"name";s:18:"pa_podtyp-produktu";s:5:"value";s:0:"";s:8:"position";i:73;s:10:"is_visible";i:1;s:12:"is_variation";i:1;s:11:"is_taxonomy";i:1;}s:12:"pa_producent";a:6:{s:4:"name";s:12:"pa_producent";s:5:"value";s:0:"";s:8:"position";i:78;s:10:"is_visible";i:1;s:12:"is_variation";i:1;s:11:"is_taxonomy";i:1;}s:8:"pa_seria";a:6:{s:4:"name";s:8:"pa_seria";s:5:"value";s:0:"";s:8:"position";i:95;s:10:"is_visible";i:1;s:12:"is_variation";i:1;s:11:"is_taxonomy";i:1;}s:17:"pa_sposob-montazu";a:6:{s:4:"name";s:17:"pa_sposob-montazu";s:5:"value";s:0:"";s:8:"position";i:98;s:10:"is_visible";i:1;s:12:"is_variation";i:1;s:11:"is_taxonomy";i:1;}s:15:"pa_typ-produktu";a:6:{s:4:"name";s:15:"pa_typ-produktu";s:5:"value";s:0:"";s:8:"position";i:118;s:10:"is_visible";i:1;s:12:"is_variation";i:1;s:11:"is_taxonomy";i:1;}} | Wariant - Gniazdo HDMI z przyłączem 90° R.x | Gniazdka i Łączniki>Hager / Berker>Berker R.1/R.3/R.8
163152 | Gniazdo HDMI biały Hager R.X WLF4379WG (Berker 3315422089) | <p><strong>Gniazdo HDMI biały Hager WLF4379WG</strong> jest mechanizmem gniazda przeznaczonym do zakończenia przewodu instalacyjnego złączem HDMI. Dane montażowe WLF4379WG obejmują sposób montażu — montaż podtynkowy; sposób mocowania — mocowanie za pomocą śruby. Stopień ochrony modelu WLF4379WG to IP20.</p><h2>Gniazdo HDMI biały Hager WLF4379WG – czym wyróżnia się ten produkt?</h2><p><strong>Gniazdo HDMI biały Hager WLF4379WG</strong> Wariant WLF4379WG udostępnia liczbę złączy podaną w nazwie i parametry transmisyjne przypisane do tego produktu. Wykonanie modelu WLF4379WG: kolor — biały; wykończenie powierzchni — błyszczące. Wymiary osprzętu WLF4379WG wynoszą 71 mm × 71 mm × 28,3 mm.</p><h3>Stałe zakończenie przewodu sygnałowego</h3><p>W modelu WLF4379WG wariant WLF4379WG udostępnia liczbę złączy podaną w nazwie i parametry transmisyjne przypisane do tego produktu. Model WLF4379WG należy do serii R.x. Kod Hager WLF4379WG zastępuje wcześniejsze oznaczenie Berker 3315422089. Numer EAN/GTIN przypisany do WLF4379WG to 3250610092101.</p><p>Model WLF4379WG jest mechanizmem gniazda przeznaczonym do zakończenia przewodu instalacyjnego złączem HDMI. </p><h3>Najważniejsze cechy</h3><ul><li>- Model WLF4379WG jest mechanizmem gniazda przeznaczonym do zakończenia przewodu instalacyjnego złączem HDMI.</li><li>- W modelu WLF4379WG wariant WLF4379WG udostępnia liczbę złączy podaną w nazwie i parametry transmisyjne przypisane do tego produktu.</li><li>- Dane montażowe WLF4379WG obejmują sposób montażu — montaż podtynkowy; sposób mocowania — mocowanie za pomocą śruby.</li><li>- Stopień ochrony modelu WLF4379WG to IP20.</li><li>- Wykonanie modelu WLF4379WG: kolor — biały; wykończenie powierzchni — błyszczące.</li><li>- Wymiary osprzętu WLF4379WG wynoszą 71 mm × 71 mm × 28,3 mm.</li></ul><h3>Specyfikacja techniczna</h3><ul><li>- <strong>Producent:</strong> Hager</li><li>- <strong>Kod produktu:</strong> WLF4379WG</li><li>- <strong>EAN/GTIN:</strong> 3250610092101</li><li>- <strong>Seria:</strong> R.x</li><li>- <strong>Typ produktu:</strong> Gniazda</li><li>- <strong>Podtyp produktu:</strong> HDMI</li><li>- <strong>Poprzedni numer Berker:</strong> 3315422089</li><li>- <strong>Kierunek wylotu:</strong> Prosty</li><li>- <strong>Sposób montażu:</strong> Montaż podtynkowy</li><li>- <strong>Sposób mocowania:</strong> Mocowanie za pomocą śruby</li><li>- <strong>Stopień ochrony [IP]:</strong> IP20</li><li>- <strong>Wymiary S × W × G:</strong> 71 mm × 71 mm × 28,3 mm</li></ul><p>Wariant WLF4379WG jest mechanizmem gniazda przeznaczonym do zakończenia przewodu instalacyjnego złączem HDMI. Kod Hager WLF4379WG zastępuje wcześniejsze oznaczenie Berker 3315422089. Numer EAN/GTIN przypisany do WLF4379WG to 3250610092101.</p><hr><h3>Najczęściej zadawane pytania</h3><p><strong>1. Do czego służy produkt Hager WLF4379WG?</strong><br>Produkt WLF4379WG jest mechanizmem gniazda przeznaczonym do zakończenia przewodu instalacyjnego złączem HDMI. Wariant WLF4379WG udostępnia liczbę złączy podaną w nazwie i parametry transmisyjne przypisane do tego produktu.</p><p><strong>2. Jaką funkcję pełni model WLF4379WG?</strong><br>Wariant WLF4379WG udostępnia liczbę złączy podaną w nazwie i parametry transmisyjne przypisane do tego produktu. W modelu WLF4379WG wariant WLF4379WG udostępnia liczbę złączy podaną w nazwie i parametry transmisyjne przypisane do tego produktu.</p><p><strong>3. Jakie cechy techniczne ma wariant WLF4379WG?</strong><br>Stopień ochrony modelu WLF4379WG to IP20. Wykonanie modelu WLF4379WG: kolor — biały; wykończenie powierzchni — błyszczące. Wymiary osprzętu WLF4379WG wynoszą 71 mm × 71 mm × 28,3 mm. Model WLF4379WG należy do serii R.x.</p><script type="application/ld+json">{"@context":"https://schema.org","@type":"FAQPage","mainEntity":[{"@type":"Question","name":"Do czego służy produkt Hager WLF4379WG?","acceptedAnswer":{"@type":"Answer","text":"Produkt WLF4379WG jest mechanizmem gniazda przeznaczonym do zakończenia przewodu instalacyjnego złączem HDMI. Wariant WLF4379WG udostępnia liczbę złączy podaną w nazwie i parametry transmisyjne przypisane do tego produktu."}},{"@type":"Question","name":"Jaką funkcję pełni model WLF4379WG?","acceptedAnswer":{"@type":"Answer","text":"Wariant WLF4379WG udostępnia liczbę złączy podaną w nazwie i parametry transmisyjne przypisane do tego produktu. W modelu WLF4379WG wariant WLF4379WG udostępnia liczbę złączy podaną w nazwie i parametry transmisyjne przypisane do tego produktu."}},{"@type":"Question","name":"Jakie cechy techniczne ma wariant WLF4379WG?","acceptedAnswer":{"@type":"Answer","text":"Stopień ochrony modelu WLF4379WG to IP20. Wykonanie modelu WLF4379WG: kolor — biały; wykończenie powierzchni — błyszczące. Wymiary osprzętu WLF4379WG wynoszą 71 mm × 71 mm × 28,3 mm. Model WLF4379WG należy do serii R.x."}}]}</script> | WLF4379WG/HAG | simple | 0 | [8 empty] | HAGER, Fabryczna 10 43-100 Tychy, office@hager.pl. | [25 empty] | Biały | Biały | [36 empty] | HDMI |  |  |  |  | Hager | [16 empty] | R.1¦R.3¦R.8 |  |  | Podtynkowy | [19 empty] | Gniazda | [25 empty] | a:9:{s:23:"wykonczenie-powierzchni";a:6:{s:4:"name";s:24:"Wykończenie powierzchni";s:5:"value";s:12:"błyszczące";s:8:"position";i:5;s:10:"is_visible";i:1;s:12:"is_variation";i:0;s:11:"is_taxonomy";i:0;}s:18:"pa_dane-producenta";a:6:{s:4:"name";s:18:"pa_dane-producenta";s:5:"value";s:0:"";s:8:"position";i:9;s:10:"is_visible";i:1;s:12:"is_variation";i:1;s:11:"is_taxonomy";i:1;}s:8:"pa_kolor";a:6:{s:4:"name";s:8:"pa_kolor";s:5:"value";s:0:"";s:8:"position";i:35;s:10:"is_visible";i:1;s:12:"is_variation";i:1;s:11:"is_taxonomy";i:1;}s:19:"pa_kolor-producenta";a:6:{s:4:"name";s:19:"pa_kolor-producenta";s:5:"value";s:0:"";s:8:"position";i:36;s:10:"is_visible";i:1;s:12:"is_variation";i:1;s:11:"is_taxonomy";i:1;}s:18:"pa_podtyp-produktu";a:6:{s:4:"name";s:18:"pa_podtyp-produktu";s:5:"value";s:0:"";s:8:"position";i:73;s:10:"is_visible";i:1;s:12:"is_variation";i:1;s:11:"is_taxonomy";i:1;}s:12:"pa_producent";a:6:{s:4:"name";s:12:"pa_producent";s:5:"value";s:0:"";s:8:"position";i:78;s:10:"is_visible";i:1;s:12:"is_variation";i:1;s:11:"is_taxonomy";i:1;}s:8:"pa_seria";a:6:{s:4:"name";s:8:"pa_seria";s:5:"value";s:0:"";s:8:"position";i:95;s:10:"is_visible";i:1;s:12:"is_variation";i:1;s:11:"is_taxonomy";i:1;}s:17:"pa_sposob-montazu";a:6:{s:4:"name";s:17:"pa_sposob-montazu";s:5:"value";s:0:"";s:8:"position";i:98;s:10:"is_visible";i:1;s:12:"is_variation";i:1;s:11:"is_taxonomy";i:1;}s:15:"pa_typ-produktu";a:6:{s:4:"name";s:15:"pa_typ-produktu";s:5:"value";s:0:"";s:8:"position";i:118;s:10:"is_visible";i:1;s:12:"is_variation";i:1;s:11:"is_taxonomy";i:1;}} | Wariant - Gniazdo HDMI R.x | Gniazdka i Łączniki>Hager / Berker>Berker R.1/R.3/R.8
163154 | Gniazdo HDMI czarny Hager R.X WLF4379BG (Berker 3315422045) | <p><strong>Gniazdo HDMI czarny Hager WLF4379BG</strong> jest mechanizmem gniazda przeznaczonym do zakończenia przewodu instalacyjnego złączem HDMI. Dane montażowe WLF4379BG obejmują sposób montażu — montaż podtynkowy; sposób mocowania — mocowanie za pomocą śruby. Stopień ochrony modelu WLF4379BG to IP20.</p><h2>Gniazdo HDMI czarny Hager WLF4379BG – czym wyróżnia się ten produkt?</h2><p><strong>Gniazdo HDMI czarny Hager WLF4379BG</strong> Wariant WLF4379BG udostępnia liczbę złączy podaną w nazwie i parametry transmisyjne przypisane do tego produktu. Wykonanie modelu WLF4379BG: materiał — tworzywo sztuczne; kolor — czarny; wykończenie powierzchni — błyszczące. Wymiary osprzętu WLF4379BG wynoszą 71 mm × 71 mm × 28,3 mm.</p><h3>Stałe zakończenie przewodu sygnałowego</h3><p>W modelu WLF4379BG wariant WLF4379BG udostępnia liczbę złączy podaną w nazwie i parametry transmisyjne przypisane do tego produktu. Model WLF4379BG należy do serii R.x. Kod Hager WLF4379BG zastępuje wcześniejsze oznaczenie Berker 3315422045. Numer EAN/GTIN przypisany do WLF4379BG to 3250610092095.</p><p>Model WLF4379BG jest mechanizmem gniazda przeznaczonym do zakończenia przewodu instalacyjnego złączem HDMI. </p><h3>Najważniejsze cechy</h3><ul><li>- Model WLF4379BG jest mechanizmem gniazda przeznaczonym do zakończenia przewodu instalacyjnego złączem HDMI.</li><li>- W modelu WLF4379BG wariant WLF4379BG udostępnia liczbę złączy podaną w nazwie i parametry transmisyjne przypisane do tego produktu.</li><li>- Dane montażowe WLF4379BG obejmują sposób montażu — montaż podtynkowy; sposób mocowania — mocowanie za pomocą śruby.</li><li>- Stopień ochrony modelu WLF4379BG to IP20.</li><li>- Wykonanie modelu WLF4379BG: materiał — tworzywo sztuczne; kolor — czarny; wykończenie powierzchni — błyszczące.</li><li>- Wymiary osprzętu WLF4379BG wynoszą 71 mm × 71 mm × 28,3 mm.</li></ul><h3>Specyfikacja techniczna</h3><ul><li>- <strong>Producent:</strong> Hager</li><li>- <strong>Kod produktu:</strong> WLF4379BG</li><li>- <strong>EAN/GTIN:</strong> 3250610092095</li><li>- <strong>Seria:</strong> R.x</li><li>- <strong>Typ produktu:</strong> Gniazda</li><li>- <strong>Podtyp produktu:</strong> HDMI</li><li>- <strong>Poprzedni numer Berker:</strong> 3315422045</li><li>- <strong>Kierunek wylotu:</strong> Prosty</li><li>- <strong>Sposób montażu:</strong> Montaż podtynkowy</li><li>- <strong>Sposób mocowania:</strong> Mocowanie za pomocą śruby</li><li>- <strong>Stopień ochrony [IP]:</strong> IP20</li><li>- <strong>Wymiary S × W × G:</strong> 71 mm × 71 mm × 28,3 mm</li></ul><p>Wariant WLF4379BG jest mechanizmem gniazda przeznaczonym do zakończenia przewodu instalacyjnego złączem HDMI. Kod Hager WLF4379BG zastępuje wcześniejsze oznaczenie Berker 3315422045. Numer EAN/GTIN przypisany do WLF4379BG to 3250610092095.</p><hr><h3>Najczęściej zadawane pytania</h3><p><strong>1. Do czego służy produkt Hager WLF4379BG?</strong><br>Produkt WLF4379BG jest mechanizmem gniazda przeznaczonym do zakończenia przewodu instalacyjnego złączem HDMI. Wariant WLF4379BG udostępnia liczbę złączy podaną w nazwie i parametry transmisyjne przypisane do tego produktu.</p><p><strong>2. Jaką funkcję pełni model WLF4379BG?</strong><br>Wariant WLF4379BG udostępnia liczbę złączy podaną w nazwie i parametry transmisyjne przypisane do tego produktu. W modelu WLF4379BG wariant WLF4379BG udostępnia liczbę złączy podaną w nazwie i parametry transmisyjne przypisane do tego produktu.</p><p><strong>3. Jakie cechy techniczne ma wariant WLF4379BG?</strong><br>Stopień ochrony modelu WLF4379BG to IP20. Wykonanie modelu WLF4379BG: materiał — tworzywo sztuczne; kolor — czarny; wykończenie powierzchni — błyszczące. Wymiary osprzętu WLF4379BG wynoszą 71 mm × 71 mm × 28,3 mm.</p><script type="application/ld+json">{"@context":"https://schema.org","@type":"FAQPage","mainEntity":[{"@type":"Question","name":"Do czego służy produkt Hager WLF4379BG?","acceptedAnswer":{"@type":"Answer","text":"Produkt WLF4379BG jest mechanizmem gniazda przeznaczonym do zakończenia przewodu instalacyjnego złączem HDMI. Wariant WLF4379BG udostępnia liczbę złączy podaną w nazwie i parametry transmisyjne przypisane do tego produktu."}},{"@type":"Question","name":"Jaką funkcję pełni model WLF4379BG?","acceptedAnswer":{"@type":"Answer","text":"Wariant WLF4379BG udostępnia liczbę złączy podaną w nazwie i parametry transmisyjne przypisane do tego produktu. W modelu WLF4379BG wariant WLF4379BG udostępnia liczbę złączy podaną w nazwie i parametry transmisyjne przypisane do tego produktu."}},{"@type":"Question","name":"Jakie cechy techniczne ma wariant WLF4379BG?","acceptedAnswer":{"@type":"Answer","text":"Stopień ochrony modelu WLF4379BG to IP20. Wykonanie modelu WLF4379BG: materiał — tworzywo sztuczne; kolor — czarny; wykończenie powierzchni — błyszczące. Wymiary osprzętu WLF4379BG wynoszą 71 mm × 71 mm × 28,3 mm."}}]}</script> | WLF4379BG/HAG | simple | 0 | [8 empty] | HAGER, Fabryczna 10 43-100 Tychy, office@hager.pl. | [25 empty] | Czarny | Czarny | [36 empty] | HDMI |  |  |  |  | Hager | [16 empty] | R.1¦R.3¦R.8 |  |  | Podtynkowy | [19 empty] | Gniazda | [25 empty] | a:9:{s:23:"wykonczenie-powierzchni";a:6:{s:4:"name";s:24:"Wykończenie powierzchni";s:5:"value";s:12:"błyszczące";s:8:"position";i:5;s:10:"is_visible";i:1;s:12:"is_variation";i:0;s:11:"is_taxonomy";i:0;}s:18:"pa_dane-producenta";a:6:{s:4:"name";s:18:"pa_dane-producenta";s:5:"value";s:0:"";s:8:"position";i:9;s:10:"is_visible";i:1;s:12:"is_variation";i:1;s:11:"is_taxonomy";i:1;}s:8:"pa_kolor";a:6:{s:4:"name";s:8:"pa_kolor";s:5:"value";s:0:"";s:8:"position";i:35;s:10:"is_visible";i:1;s:12:"is_variation";i:1;s:11:"is_taxonomy";i:1;}s:19:"pa_kolor-producenta";a:6:{s:4:"name";s:19:"pa_kolor-producenta";s:5:"value";s:0:"";s:8:"position";i:36;s:10:"is_visible";i:1;s:12:"is_variation";i:1;s:11:"is_taxonomy";i:1;}s:18:"pa_podtyp-produktu";a:6:{s:4:"name";s:18:"pa_podtyp-produktu";s:5:"value";s:0:"";s:8:"position";i:73;s:10:"is_visible";i:1;s:12:"is_variation";i:1;s:11:"is_taxonomy";i:1;}s:12:"pa_producent";a:6:{s:4:"name";s:12:"pa_producent";s:5:"value";s:0:"";s:8:"position";i:78;s:10:"is_visible";i:1;s:12:"is_variation";i:1;s:11:"is_taxonomy";i:1;}s:8:"pa_seria";a:6:{s:4:"name";s:8:"pa_seria";s:5:"value";s:0:"";s:8:"position";i:95;s:10:"is_visible";i:1;s:12:"is_variation";i:1;s:11:"is_taxonomy";i:1;}s:17:"pa_sposob-montazu";a:6:{s:4:"name";s:17:"pa_sposob-montazu";s:5:"value";s:0:"";s:8:"position";i:98;s:10:"is_visible";i:1;s:12:"is_variation";i:1;s:11:"is_taxonomy";i:1;}s:15:"pa_typ-produktu";a:6:{s:4:"name";s:15:"pa_typ-produktu";s:5:"value";s:0:"";s:8:"position";i:118;s:10:"is_visible";i:1;s:12:"is_variation";i:1;s:11:"is_taxonomy";i:1;}} | Wariant - Gniazdo HDMI R.x | Gniazdka i Łączniki>Hager / Berker>Berker R.1/R.3/R.8
163156 | Klawisze podwójne z nadrukiem symbolu "strzałki" do łącznika, biały, połysk Hager R.X WLW2002WG (Berker 16442089) | <p><strong>Klawisze podwójne z nadrukiem symbolu &quot;strzałki&quot; do łącznika Hager WLW2002WG</strong> jest dwuczęściowym elementem czołowym przeznaczonym do łącznika klawiszowego. Dane montażowe WLW2002WG obejmują sposób mocowania — mocowanie zaciskowe. Stopień ochrony modelu WLW2002WG to IP20.</p><h2>Klawisze podwójne z nadrukiem symbolu &quot;strzałki&quot; do łącznika Hager WLW2002WG – czym wyróżnia się ten produkt?</h2><p><strong>Klawisze podwójne z nadrukiem symbolu &quot;strzałki&quot; do łącznika Hager WLW2002WG</strong> Powierzchnia WLW2002WG ma nadruk strzałek rozróżniający kierunki; zakres produktu obejmuje wyłącznie klawisz, bez mechanizmu i elementów elektrycznych. Wykonanie modelu WLW2002WG: materiał — tworzywo sztuczne; kolor — biały; wykończenie powierzchni — błyszczące. Wariant funkcjonalny WLW2002WG określono jako klawisz dwuczęściowy.</p><h3>Element czołowy dopasowany do funkcji mechanizmu</h3><p>Produkt WLW2002WG jest samym klawiszem; kompatybilny mechanizm potrzebny do działania nie jest częścią produktu. Oznaczenie na elemencie czołowym WLW2002WG: symbol „strzałki”. Model WLW2002WG należy do serii R.x. Kod Hager WLW2002WG zastępuje wcześniejsze oznaczenie Berker 16442089. Numer EAN/GTIN przypisany do WLW2002WG to 3250610091593.</p><p>Model WLW2002WG jest dwuczęściowym elementem czołowym przeznaczonym do łącznika klawiszowego. </p><h3>Najważniejsze cechy</h3><ul><li>- Model WLW2002WG jest dwuczęściowym elementem czołowym przeznaczonym do łącznika klawiszowego.</li><li>- W modelu WLW2002WG powierzchnia WLW2002WG ma nadruk strzałek rozróżniający kierunki; zakres produktu obejmuje wyłącznie klawisz, bez mechanizmu i elementów elektrycznych.</li><li>- Produkt WLW2002WG jest samym klawiszem; kompatybilny mechanizm potrzebny do działania nie jest częścią produktu.</li><li>- Dane montażowe WLW2002WG obejmują sposób mocowania — mocowanie zaciskowe.</li><li>- Stopień ochrony modelu WLW2002WG to IP20.</li><li>- Wykonanie modelu WLW2002WG: materiał — tworzywo sztuczne; kolor — biały; wykończenie powierzchni — błyszczące.</li></ul><h3>Specyfikacja techniczna</h3><ul><li>- <strong>Producent:</strong> Hager</li><li>- <strong>Kod produktu:</strong> WLW2002WG</li><li>- <strong>EAN/GTIN:</strong> 3250610091593</li><li>- <strong>Seria:</strong> R.x</li><li>- <strong>Typ produktu:</strong> Klawisze i pokrywy</li><li>- <strong>Podtyp produktu:</strong> Klawisze</li><li>- <strong>Poprzedni numer Berker:</strong> 16442089</li><li>- <strong>Model:</strong> Klawisz dwuczęściowy</li><li>- <strong>Nadruk/symbol:</strong> Symbol „strzałki”</li><li>- <strong>Sposób mocowania:</strong> Mocowanie zaciskowe</li><li>- <strong>Stopień ochrony [IP]:</strong> IP20</li><li>- <strong>Materiał:</strong> Tworzywo sztuczne</li><li>- <strong>Wykończenie powierzchni:</strong> Błyszczące</li><li>- <strong>Kolor:</strong> Biały</li></ul><p>Wariant WLW2002WG jest dwuczęściowym elementem czołowym przeznaczonym do łącznika klawiszowego. Kod Hager WLW2002WG zastępuje wcześniejsze oznaczenie Berker 16442089. Numer EAN/GTIN przypisany do WLW2002WG to 3250610091593.</p><hr><h3>Najczęściej zadawane pytania</h3><p><strong>1. Do czego służy produkt Hager WLW2002WG?</strong><br>Produkt WLW2002WG jest dwuczęściowym elementem czołowym przeznaczonym do łącznika klawiszowego. Powierzchnia WLW2002WG ma nadruk strzałek rozróżniający kierunki; zakres produktu obejmuje wyłącznie klawisz, bez mechanizmu i elementów elektrycznych.</p><p><strong>2. Jaką funkcję pełni model WLW2002WG?</strong><br>Powierzchnia WLW2002WG ma nadruk strzałek rozróżniający kierunki; zakres produktu obejmuje wyłącznie klawisz, bez mechanizmu i elementów elektrycznych. Produkt WLW2002WG jest samym klawiszem; kompatybilny mechanizm potrzebny do działania nie jest częścią produktu.</p><p><strong>3. Jakie cechy techniczne ma wariant WLW2002WG?</strong><br>Stopień ochrony modelu WLW2002WG to IP20. Wykonanie modelu WLW2002WG: materiał — tworzywo sztuczne; kolor — biały; wykończenie powierzchni — błyszczące. Wariant funkcjonalny WLW2002WG określono jako klawisz dwuczęściowy.</p><script type="application/ld+json">{"@context":"https://schema.org","@type":"FAQPage","mainEntity":[{"@type":"Question","name":"Do czego służy produkt Hager WLW2002WG?","acceptedAnswer":{"@type":"Answer","text":"Produkt WLW2002WG jest dwuczęściowym elementem czołowym przeznaczonym do łącznika klawiszowego. Powierzchnia WLW2002WG ma nadruk strzałek rozróżniający kierunki; zakres produktu obejmuje wyłącznie klawisz, bez mechanizmu i elementów elektrycznych."}},{"@type":"Question","name":"Jaką funkcję pełni model WLW2002WG?","acceptedAnswer":{"@type":"Answer","text":"Powierzchnia WLW2002WG ma nadruk strzałek rozróżniający kierunki; zakres produktu obejmuje wyłącznie klawisz, bez mechanizmu i elementów elektrycznych. Produkt WLW2002WG jest samym klawiszem; kompatybilny mechanizm potrzebny do działania nie jest częścią produktu."}},{"@type":"Question","name":"Jakie cechy techniczne ma wariant WLW2002WG?","acceptedAnswer":{"@type":"Answer","text":"Stopień ochrony modelu WLW2002WG to IP20. Wykonanie modelu WLW2002WG: materiał — tworzywo sztuczne; kolor — biały; wykończenie powierzchni — błyszczące. Wariant funkcjonalny WLW2002WG określono jako klawisz dwuczęściowy."}}]}</script> | WLW2002WG/HAG | simple | 0 | [8 empty] | HAGER, Fabryczna 10 43-100 Tychy, office@hager.pl. | [25 empty] | Biały | Biały połysk |  |  |  | 2x | [32 empty] | Klawisze |  |  |  |  | Hager | [16 empty] | R.1¦R.3¦R.8 | [22 empty] | Klawisze i pokrywy | [25 empty] | a:9:{s:23:"wykonczenie-powierzchni";a:6:{s:4:"name";s:24:"Wykończenie powierzchni";s:5:"value";s:12:"błyszczące";s:8:"position";i:4;s:10:"is_visible";i:1;s:12:"is_variation";i:0;s:11:"is_taxonomy";i:0;}s:18:"pa_dane-producenta";a:6:{s:4:"name";s:18:"pa_dane-producenta";s:5:"value";s:0:"";s:8:"position";i:9;s:10:"is_visible";i:1;s:12:"is_variation";i:1;s:11:"is_taxonomy";i:1;}s:8:"pa_kolor";a:6:{s:4:"name";s:8:"pa_kolor";s:5:"value";s:0:"";s:8:"position";i:35;s:10:"is_visible";i:1;s:12:"is_variation";i:1;s:11:"is_taxonomy";i:1;}s:19:"pa_kolor-producenta";a:6:{s:4:"name";s:19:"pa_kolor-producenta";s:5:"value";s:0:"";s:8:"position";i:36;s:10:"is_visible";i:1;s:12:"is_variation";i:1;s:11:"is_taxonomy";i:1;}s:11:"pa_krotnosc";a:6:{s:4:"name";s:11:"pa_krotnosc";s:5:"value";s:0:"";s:8:"position";i:40;s:10:"is_visible";i:1;s:12:"is_variation";i:1;s:11:"is_taxonomy";i:1;}s:18:"pa_podtyp-produktu";a:6:{s:4:"name";s:18:"pa_podtyp-produktu";s:5:"value";s:0:"";s:8:"position";i:73;s:10:"is_visible";i:1;s:12:"is_variation";i:1;s:11:"is_taxonomy";i:1;}s:12:"pa_producent";a:6:{s:4:"name";s:12:"pa_producent";s:5:"value";s:0:"";s:8:"position";i:78;s:10:"is_visible";i:1;s:12:"is_variation";i:1;s:11:"is_taxonomy";i:1;}s:8:"pa_seria";a:6:{s:4:"name";s:8:"pa_seria";s:5:"value";s:0:"";s:8:"position";i:95;s:10:"is_visible";i:1;s:12:"is_variation";i:1;s:11:"is_taxonomy";i:1;}s:15:"pa_typ-produktu";a:6:{s:4:"name";s:15:"pa_typ-produktu";s:5:"value";s:0:"";s:8:"position";i:118;s:10:"is_visible";i:1;s:12:"is_variation";i:1;s:11:"is_taxonomy";i:1;}} | Wariant - Klawisze podwójne z nadrukiem symbolu "strzałki" do łącznika | Gniazdka i Łączniki>Hager / Berker>Berker R.1/R.3/R.8
163158 | Klawisze podwójne z nadrukiem symbolu "strzałki" do łącznika, czarny, połysk Hager R.X WLW2002BG (Berker 16442045) | <p><strong>Klawisze podwójne z nadrukiem symbolu &quot;strzałki&quot; do łącznika Hager WLW2002BG</strong> jest dwuczęściowym elementem czołowym przeznaczonym do łącznika klawiszowego. Dane montażowe WLW2002BG obejmują sposób mocowania — mocowanie zaciskowe. Stopień ochrony modelu WLW2002BG to IP20.</p><h2>Klawisze podwójne z nadrukiem symbolu &quot;strzałki&quot; do łącznika Hager WLW2002BG – czym wyróżnia się ten produkt?</h2><p><strong>Klawisze podwójne z nadrukiem symbolu &quot;strzałki&quot; do łącznika Hager WLW2002BG</strong> Powierzchnia WLW2002BG ma nadruk strzałek rozróżniający kierunki; zakres produktu obejmuje wyłącznie klawisz, bez mechanizmu i elementów elektrycznych. Wykonanie modelu WLW2002BG: materiał — tworzywo sztuczne; kolor — czarny; wykończenie powierzchni — błyszczące. Wariant funkcjonalny WLW2002BG określono jako klawisz dwuczęściowy.</p><h3>Element czołowy dopasowany do funkcji mechanizmu</h3><p>Produkt WLW2002BG jest samym klawiszem; kompatybilny mechanizm potrzebny do działania nie jest częścią produktu. Oznaczenie na elemencie czołowym WLW2002BG: symbol „strzałki”. Model WLW2002BG należy do serii R.x. Kod Hager WLW2002BG zastępuje wcześniejsze oznaczenie Berker 16442045. Numer EAN/GTIN przypisany do WLW2002BG to 3250610091586.</p><p>Model WLW2002BG jest dwuczęściowym elementem czołowym przeznaczonym do łącznika klawiszowego. </p><h3>Najważniejsze cechy</h3><ul><li>- Model WLW2002BG jest dwuczęściowym elementem czołowym przeznaczonym do łącznika klawiszowego.</li><li>- W modelu WLW2002BG powierzchnia WLW2002BG ma nadruk strzałek rozróżniający kierunki; zakres produktu obejmuje wyłącznie klawisz, bez mechanizmu i elementów elektrycznych.</li><li>- Produkt WLW2002BG jest samym klawiszem; kompatybilny mechanizm potrzebny do działania nie jest częścią produktu.</li><li>- Dane montażowe WLW2002BG obejmują sposób mocowania — mocowanie zaciskowe.</li><li>- Stopień ochrony modelu WLW2002BG to IP20.</li><li>- Wykonanie modelu WLW2002BG: materiał — tworzywo sztuczne; kolor — czarny; wykończenie powierzchni — błyszczące.</li></ul><h3>Specyfikacja techniczna</h3><ul><li>- <strong>Producent:</strong> Hager</li><li>- <strong>Kod produktu:</strong> WLW2002BG</li><li>- <strong>EAN/GTIN:</strong> 3250610091586</li><li>- <strong>Seria:</strong> R.x</li><li>- <strong>Typ produktu:</strong> Klawisze i pokrywy</li><li>- <strong>Podtyp produktu:</strong> Klawisze</li><li>- <strong>Poprzedni numer Berker:</strong> 16442045</li><li>- <strong>Model:</strong> Klawisz dwuczęściowy</li><li>- <strong>Nadruk/symbol:</strong> Symbol „strzałki”</li><li>- <strong>Sposób mocowania:</strong> Mocowanie zaciskowe</li><li>- <strong>Stopień ochrony [IP]:</strong> IP20</li><li>- <strong>Materiał:</strong> Tworzywo sztuczne</li><li>- <strong>Wykończenie powierzchni:</strong> Błyszczące</li><li>- <strong>Kolor:</strong> Czarny</li></ul><p>Wariant WLW2002BG jest dwuczęściowym elementem czołowym przeznaczonym do łącznika klawiszowego. Kod Hager WLW2002BG zastępuje wcześniejsze oznaczenie Berker 16442045. Numer EAN/GTIN przypisany do WLW2002BG to 3250610091586.</p><hr><h3>Najczęściej zadawane pytania</h3><p><strong>1. Do czego służy produkt Hager WLW2002BG?</strong><br>Produkt WLW2002BG jest dwuczęściowym elementem czołowym przeznaczonym do łącznika klawiszowego. Powierzchnia WLW2002BG ma nadruk strzałek rozróżniający kierunki; zakres produktu obejmuje wyłącznie klawisz, bez mechanizmu i elementów elektrycznych.</p><p><strong>2. Jaką funkcję pełni model WLW2002BG?</strong><br>Powierzchnia WLW2002BG ma nadruk strzałek rozróżniający kierunki; zakres produktu obejmuje wyłącznie klawisz, bez mechanizmu i elementów elektrycznych. Produkt WLW2002BG jest samym klawiszem; kompatybilny mechanizm potrzebny do działania nie jest częścią produktu.</p><p><strong>3. Jakie cechy techniczne ma wariant WLW2002BG?</strong><br>Stopień ochrony modelu WLW2002BG to IP20. Wykonanie modelu WLW2002BG: materiał — tworzywo sztuczne; kolor — czarny; wykończenie powierzchni — błyszczące. Wariant funkcjonalny WLW2002BG określono jako klawisz dwuczęściowy.</p><script type="application/ld+json">{"@context":"https://schema.org","@type":"FAQPage","mainEntity":[{"@type":"Question","name":"Do czego służy produkt Hager WLW2002BG?","acceptedAnswer":{"@type":"Answer","text":"Produkt WLW2002BG jest dwuczęściowym elementem czołowym przeznaczonym do łącznika klawiszowego. Powierzchnia WLW2002BG ma nadruk strzałek rozróżniający kierunki; zakres produktu obejmuje wyłącznie klawisz, bez mechanizmu i elementów elektrycznych."}},{"@type":"Question","name":"Jaką funkcję pełni model WLW2002BG?","acceptedAnswer":{"@type":"Answer","text":"Powierzchnia WLW2002BG ma nadruk strzałek rozróżniający kierunki; zakres produktu obejmuje wyłącznie klawisz, bez mechanizmu i elementów elektrycznych. Produkt WLW2002BG jest samym klawiszem; kompatybilny mechanizm potrzebny do działania nie jest częścią produktu."}},{"@type":"Question","name":"Jakie cechy techniczne ma wariant WLW2002BG?","acceptedAnswer":{"@type":"Answer","text":"Stopień ochrony modelu WLW2002BG to IP20. Wykonanie modelu WLW2002BG: materiał — tworzywo sztuczne; kolor — czarny; wykończenie powierzchni — błyszczące. Wariant funkcjonalny WLW2002BG określono jako klawisz dwuczęściowy."}}]}</script> | WLW2002BG/HAG | simple | 0 | [8 empty] | HAGER, Fabryczna 10 43-100 Tychy, office@hager.pl. | [25 empty] | Czarny | Czarny połysk |  |  |  | 2x | [32 empty] | Klawisze |  |  |  |  | Hager | [16 empty] | R.1¦R.3¦R.8 | [22 empty] | Klawisze i pokrywy | [25 empty] | a:9:{s:23:"wykonczenie-powierzchni";a:6:{s:4:"name";s:24:"Wykończenie powierzchni";s:5:"value";s:12:"błyszczące";s:8:"position";i:4;s:10:"is_visible";i:1;s:12:"is_variation";i:0;s:11:"is_taxonomy";i:0;}s:18:"pa_dane-producenta";a:6:{s:4:"name";s:18:"pa_dane-producenta";s:5:"value";s:0:"";s:8:"position";i:9;s:10:"is_visible";i:1;s:12:"is_variation";i:1;s:11:"is_taxonomy";i:1;}s:8:"pa_kolor";a:6:{s:4:"name";s:8:"pa_kolor";s:5:"value";s:0:"";s:8:"position";i:35;s:10:"is_visible";i:1;s:12:"is_variation";i:1;s:11:"is_taxonomy";i:1;}s:19:"pa_kolor-producenta";a:6:{s:4:"name";s:19:"pa_kolor-producenta";s:5:"value";s:0:"";s:8:"position";i:36;s:10:"is_visible";i:1;s:12:"is_variation";i:1;s:11:"is_taxonomy";i:1;}s:11:"pa_krotnosc";a:6:{s:4:"name";s:11:"pa_krotnosc";s:5:"value";s:0:"";s:8:"position";i:40;s:10:"is_visible";i:1;s:12:"is_variation";i:1;s:11:"is_taxonomy";i:1;}s:18:"pa_podtyp-produktu";a:6:{s:4:"name";s:18:"pa_podtyp-produktu";s:5:"value";s:0:"";s:8:"position";i:73;s:10:"is_visible";i:1;s:12:"is_variation";i:1;s:11:"is_taxonomy";i:1;}s:12:"pa_producent";a:6:{s:4:"name";s:12:"pa_producent";s:5:"value";s:0:"";s:8:"position";i:78;s:10:"is_visible";i:1;s:12:"is_variation";i:1;s:11:"is_taxonomy";i:1;}s:8:"pa_seria";a:6:{s:4:"name";s:8:"pa_seria";s:5:"value";s:0:"";s:8:"position";i:95;s:10:"is_visible";i:1;s:12:"is_variation";i:1;s:11:"is_taxonomy";i:1;}s:15:"pa_typ-produktu";a:6:{s:4:"name";s:15:"pa_typ-produktu";s:5:"value";s:0:"";s:8:"position";i:118;s:10:"is_visible";i:1;s:12:"is_variation";i:1;s:11:"is_taxonomy";i:1;}} | Wariant - Klawisze podwójne z nadrukiem symbolu "strzałki" do łącznika | Gniazdka i Łączniki>Hager / Berker>Berker R.1/R.3/R.8
163160 | Klawisz z nadrukiem "0" do łącznika pojedynczego biały Hager R.X WLW1014WG (Berker 16222089) | <p><strong>Klawisz z nadrukiem &quot;0&quot; do łącznika pojedynczego biały Hager WLW1014WG</strong> jest pojedynczym elementem czołowym przeznaczonym do łącznika klawiszowego. Dane montażowe WLW1014WG obejmują sposób mocowania — mocowanie zaciskowe. Stopień ochrony modelu WLW1014WG to IP44.</p><h2>Klawisz z nadrukiem &quot;0&quot; do łącznika pojedynczego biały Hager WLW1014WG – czym wyróżnia się ten produkt?</h2><p><strong>Klawisz z nadrukiem &quot;0&quot; do łącznika pojedynczego biały Hager WLW1014WG</strong> Powierzchnia WLW1014WG ma oznaczenia 0 i 1; zakres produktu obejmuje wyłącznie klawisz, bez mechanizmu i elementów elektrycznych. Wykonanie modelu WLW1014WG: materiał — tworzywo sztuczne; kolor — biały; wykończenie powierzchni — błyszczące. Wariant funkcjonalny WLW1014WG określono jako klawisz jednoczęściowy.</p><h3>Element czołowy dopasowany do funkcji mechanizmu</h3><p>Produkt WLW1014WG jest samym klawiszem; kompatybilny mechanizm potrzebny do działania nie jest częścią produktu. Oznaczenie na elemencie czołowym WLW1014WG: znak „0”. Model WLW1014WG należy do serii R.x. Kod Hager WLW1014WG zastępuje wcześniejsze oznaczenie Berker 16222089. Numer EAN/GTIN przypisany do WLW1014WG to 3250610091517.</p><p>Model WLW1014WG jest pojedynczym elementem czołowym przeznaczonym do łącznika klawiszowego. </p><h3>Najważniejsze cechy</h3><ul><li>- Model WLW1014WG jest pojedynczym elementem czołowym przeznaczonym do łącznika klawiszowego.</li><li>- W modelu WLW1014WG powierzchnia WLW1014WG ma oznaczenia 0 i 1; zakres produktu obejmuje wyłącznie klawisz, bez mechanizmu i elementów elektrycznych.</li><li>- Produkt WLW1014WG jest samym klawiszem; kompatybilny mechanizm potrzebny do działania nie jest częścią produktu.</li><li>- Dane montażowe WLW1014WG obejmują sposób mocowania — mocowanie zaciskowe.</li><li>- Stopień ochrony modelu WLW1014WG to IP44.</li><li>- Wykonanie modelu WLW1014WG: materiał — tworzywo sztuczne; kolor — biały; wykończenie powierzchni — błyszczące.</li></ul><h3>Specyfikacja techniczna</h3><ul><li>- <strong>Producent:</strong> Hager</li><li>- <strong>Kod produktu:</strong> WLW1014WG</li><li>- <strong>EAN/GTIN:</strong> 3250610091517</li><li>- <strong>Seria:</strong> R.x</li><li>- <strong>Typ produktu:</strong> Klawisze i pokrywy</li><li>- <strong>Podtyp produktu:</strong> Klawisze</li><li>- <strong>Poprzedni numer Berker:</strong> 16222089</li><li>- <strong>Model:</strong> Klawisz jednoczęściowy</li><li>- <strong>Nadruk/symbol:</strong> Znak „0”</li><li>- <strong>Sposób mocowania:</strong> Mocowanie zaciskowe</li><li>- <strong>Stopień ochrony [IP]:</strong> IP44</li><li>- <strong>Materiał:</strong> Tworzywo sztuczne</li><li>- <strong>Wykończenie powierzchni:</strong> Błyszczące</li><li>- <strong>Kolor:</strong> Biały</li></ul><p>Wariant WLW1014WG jest pojedynczym elementem czołowym przeznaczonym do łącznika klawiszowego. Kod Hager WLW1014WG zastępuje wcześniejsze oznaczenie Berker 16222089. Numer EAN/GTIN przypisany do WLW1014WG to 3250610091517.</p><hr><h3>Najczęściej zadawane pytania</h3><p><strong>1. Do czego służy produkt Hager WLW1014WG?</strong><br>Produkt WLW1014WG jest pojedynczym elementem czołowym przeznaczonym do łącznika klawiszowego. Powierzchnia WLW1014WG ma oznaczenia 0 i 1; zakres produktu obejmuje wyłącznie klawisz, bez mechanizmu i elementów elektrycznych.</p><p><strong>2. Jaką funkcję pełni model WLW1014WG?</strong><br>Powierzchnia WLW1014WG ma oznaczenia 0 i 1; zakres produktu obejmuje wyłącznie klawisz, bez mechanizmu i elementów elektrycznych. Produkt WLW1014WG jest samym klawiszem; kompatybilny mechanizm potrzebny do działania nie jest częścią produktu.</p><p><strong>3. Jakie cechy techniczne ma wariant WLW1014WG?</strong><br>Stopień ochrony modelu WLW1014WG to IP44. Wykonanie modelu WLW1014WG: materiał — tworzywo sztuczne; kolor — biały; wykończenie powierzchni — błyszczące. Wariant funkcjonalny WLW1014WG określono jako klawisz jednoczęściowy.</p><script type="application/ld+json">{"@context":"https://schema.org","@type":"FAQPage","mainEntity":[{"@type":"Question","name":"Do czego służy produkt Hager WLW1014WG?","acceptedAnswer":{"@type":"Answer","text":"Produkt WLW1014WG jest pojedynczym elementem czołowym przeznaczonym do łącznika klawiszowego. Powierzchnia WLW1014WG ma oznaczenia 0 i 1; zakres produktu obejmuje wyłącznie klawisz, bez mechanizmu i elementów elektrycznych."}},{"@type":"Question","name":"Jaką funkcję pełni model WLW1014WG?","acceptedAnswer":{"@type":"Answer","text":"Powierzchnia WLW1014WG ma oznaczenia 0 i 1; zakres produktu obejmuje wyłącznie klawisz, bez mechanizmu i elementów elektrycznych. Produkt WLW1014WG jest samym klawiszem; kompatybilny mechanizm potrzebny do działania nie jest częścią produktu."}},{"@type":"Question","name":"Jakie cechy techniczne ma wariant WLW1014WG?","acceptedAnswer":{"@type":"Answer","text":"Stopień ochrony modelu WLW1014WG to IP44. Wykonanie modelu WLW1014WG: materiał — tworzywo sztuczne; kolor — biały; wykończenie powierzchni — błyszczące. Wariant funkcjonalny WLW1014WG określono jako klawisz jednoczęściowy."}}]}</script> | WLW1014WG/HAG | simple | 0 | [8 empty] | HAGER, Fabryczna 10 43-100 Tychy, office@hager.pl. | [25 empty] | Biały | Biały |  |  |  | 1x | [32 empty] | Klawisze |  |  |  |  | Hager | [16 empty] | R.1¦R.3¦R.8 | [22 empty] | Klawisze i pokrywy | [25 empty] | a:9:{s:23:"wykonczenie-powierzchni";a:6:{s:4:"name";s:24:"Wykończenie powierzchni";s:5:"value";s:12:"błyszczące";s:8:"position";i:4;s:10:"is_visible";i:1;s:12:"is_variation";i:0;s:11:"is_taxonomy";i:0;}s:18:"pa_dane-producenta";a:6:{s:4:"name";s:18:"pa_dane-producenta";s:5:"value";s:0:"";s:8:"position";i:9;s:10:"is_visible";i:1;s:12:"is_variation";i:1;s:11:"is_taxonomy";i:1;}s:8:"pa_kolor";a:6:{s:4:"name";s:8:"pa_kolor";s:5:"value";s:0:"";s:8:"position";i:35;s:10:"is_visible";i:1;s:12:"is_variation";i:1;s:11:"is_taxonomy";i:1;}s:19:"pa_kolor-producenta";a:6:{s:4:"name";s:19:"pa_kolor-producenta";s:5:"value";s:0:"";s:8:"position";i:36;s:10:"is_visible";i:1;s:12:"is_variation";i:1;s:11:"is_taxonomy";i:1;}s:11:"pa_krotnosc";a:6:{s:4:"name";s:11:"pa_krotnosc";s:5:"value";s:0:"";s:8:"position";i:40;s:10:"is_visible";i:1;s:12:"is_variation";i:1;s:11:"is_taxonomy";i:1;}s:18:"pa_podtyp-produktu";a:6:{s:4:"name";s:18:"pa_podtyp-produktu";s:5:"value";s:0:"";s:8:"position";i:73;s:10:"is_visible";i:1;s:12:"is_variation";i:1;s:11:"is_taxonomy";i:1;}s:12:"pa_producent";a:6:{s:4:"name";s:12:"pa_producent";s:5:"value";s:0:"";s:8:"position";i:78;s:10:"is_visible";i:1;s:12:"is_variation";i:1;s:11:"is_taxonomy";i:1;}s:8:"pa_seria";a:6:{s:4:"name";s:8:"pa_seria";s:5:"value";s:0:"";s:8:"position";i:95;s:10:"is_visible";i:1;s:12:"is_variation";i:1;s:11:"is_taxonomy";i:1;}s:15:"pa_typ-produktu";a:6:{s:4:"name";s:15:"pa_typ-produktu";s:5:"value";s:0:"";s:8:"position";i:118;s:10:"is_visible";i:1;s:12:"is_variation";i:1;s:11:"is_taxonomy";i:1;}} | Wariant - Klawisz z nadrukiem "0" do łącznika | Gniazdka i Łączniki>Hager / Berker>Berker R.1/R.3/R.8
163162 | Klawisz z nadrukiem "0" do łącznika pojedynczego,czarny Hager R.X WLW1014BG (Berker 16222045) | <p><strong>Klawisz z nadrukiem &quot;0&quot; do łącznika pojedynczego,czarny Hager WLW1014BG</strong> jest pojedynczym elementem czołowym przeznaczonym do łącznika klawiszowego. Dane montażowe WLW1014BG obejmują sposób mocowania — mocowanie zaciskowe. Stopień ochrony modelu WLW1014BG to IP44.</p><h2>Klawisz z nadrukiem &quot;0&quot; do łącznika pojedynczego,czarny Hager WLW1014BG – czym wyróżnia się ten produkt?</h2><p><strong>Klawisz z nadrukiem &quot;0&quot; do łącznika pojedynczego,czarny Hager WLW1014BG</strong> Powierzchnia WLW1014BG ma oznaczenia 0 i 1; zakres produktu obejmuje wyłącznie klawisz, bez mechanizmu i elementów elektrycznych. Wykonanie modelu WLW1014BG: materiał — tworzywo sztuczne; kolor — czarny; wykończenie powierzchni — błyszczące. Wariant funkcjonalny WLW1014BG określono jako klawisz jednoczęściowy.</p><h3>Element czołowy dopasowany do funkcji mechanizmu</h3><p>Produkt WLW1014BG jest samym klawiszem; kompatybilny mechanizm potrzebny do działania nie jest częścią produktu. Oznaczenie na elemencie czołowym WLW1014BG: znak „0”. Model WLW1014BG należy do serii R.x. Kod Hager WLW1014BG zastępuje wcześniejsze oznaczenie Berker 16222045. Numer EAN/GTIN przypisany do WLW1014BG to 3250610091500.</p><p>Model WLW1014BG jest pojedynczym elementem czołowym przeznaczonym do łącznika klawiszowego. </p><h3>Najważniejsze cechy</h3><ul><li>- Model WLW1014BG jest pojedynczym elementem czołowym przeznaczonym do łącznika klawiszowego.</li><li>- W modelu WLW1014BG powierzchnia WLW1014BG ma oznaczenia 0 i 1; zakres produktu obejmuje wyłącznie klawisz, bez mechanizmu i elementów elektrycznych.</li><li>- Produkt WLW1014BG jest samym klawiszem; kompatybilny mechanizm potrzebny do działania nie jest częścią produktu.</li><li>- Dane montażowe WLW1014BG obejmują sposób mocowania — mocowanie zaciskowe.</li><li>- Stopień ochrony modelu WLW1014BG to IP44.</li><li>- Wykonanie modelu WLW1014BG: materiał — tworzywo sztuczne; kolor — czarny; wykończenie powierzchni — błyszczące.</li></ul><h3>Specyfikacja techniczna</h3><ul><li>- <strong>Producent:</strong> Hager</li><li>- <strong>Kod produktu:</strong> WLW1014BG</li><li>- <strong>EAN/GTIN:</strong> 3250610091500</li><li>- <strong>Seria:</strong> R.x</li><li>- <strong>Typ produktu:</strong> Klawisze i pokrywy</li><li>- <strong>Podtyp produktu:</strong> Klawisze</li><li>- <strong>Poprzedni numer Berker:</strong> 16222045</li><li>- <strong>Model:</strong> Klawisz jednoczęściowy</li><li>- <strong>Nadruk/symbol:</strong> Znak „0”</li><li>- <strong>Sposób mocowania:</strong> Mocowanie zaciskowe</li><li>- <strong>Stopień ochrony [IP]:</strong> IP44</li><li>- <strong>Materiał:</strong> Tworzywo sztuczne</li><li>- <strong>Wykończenie powierzchni:</strong> Błyszczące</li><li>- <strong>Kolor:</strong> Czarny</li></ul><p>Wariant WLW1014BG jest pojedynczym elementem czołowym przeznaczonym do łącznika klawiszowego. Kod Hager WLW1014BG zastępuje wcześniejsze oznaczenie Berker 16222045. Numer EAN/GTIN przypisany do WLW1014BG to 3250610091500.</p><hr><h3>Najczęściej zadawane pytania</h3><p><strong>1. Do czego służy produkt Hager WLW1014BG?</strong><br>Produkt WLW1014BG jest pojedynczym elementem czołowym przeznaczonym do łącznika klawiszowego. Powierzchnia WLW1014BG ma oznaczenia 0 i 1; zakres produktu obejmuje wyłącznie klawisz, bez mechanizmu i elementów elektrycznych.</p><p><strong>2. Jaką funkcję pełni model WLW1014BG?</strong><br>Powierzchnia WLW1014BG ma oznaczenia 0 i 1; zakres produktu obejmuje wyłącznie klawisz, bez mechanizmu i elementów elektrycznych. Produkt WLW1014BG jest samym klawiszem; kompatybilny mechanizm potrzebny do działania nie jest częścią produktu.</p><p><strong>3. Jakie cechy techniczne ma wariant WLW1014BG?</strong><br>Stopień ochrony modelu WLW1014BG to IP44. Wykonanie modelu WLW1014BG: materiał — tworzywo sztuczne; kolor — czarny; wykończenie powierzchni — błyszczące. Wariant funkcjonalny WLW1014BG określono jako klawisz jednoczęściowy.</p><script type="application/ld+json">{"@context":"https://schema.org","@type":"FAQPage","mainEntity":[{"@type":"Question","name":"Do czego służy produkt Hager WLW1014BG?","acceptedAnswer":{"@type":"Answer","text":"Produkt WLW1014BG jest pojedynczym elementem czołowym przeznaczonym do łącznika klawiszowego. Powierzchnia WLW1014BG ma oznaczenia 0 i 1; zakres produktu obejmuje wyłącznie klawisz, bez mechanizmu i elementów elektrycznych."}},{"@type":"Question","name":"Jaką funkcję pełni model WLW1014BG?","acceptedAnswer":{"@type":"Answer","text":"Powierzchnia WLW1014BG ma oznaczenia 0 i 1; zakres produktu obejmuje wyłącznie klawisz, bez mechanizmu i elementów elektrycznych. Produkt WLW1014BG jest samym klawiszem; kompatybilny mechanizm potrzebny do działania nie jest częścią produktu."}},{"@type":"Question","name":"Jakie cechy techniczne ma wariant WLW1014BG?","acceptedAnswer":{"@type":"Answer","text":"Stopień ochrony modelu WLW1014BG to IP44. Wykonanie modelu WLW1014BG: materiał — tworzywo sztuczne; kolor — czarny; wykończenie powierzchni — błyszczące. Wariant funkcjonalny WLW1014BG określono jako klawisz jednoczęściowy."}}]}</script> | WLW1014BG/HAG | simple | 0 | [8 empty] | HAGER, Fabryczna 10 43-100 Tychy, office@hager.pl. | [25 empty] | Czarny | Czarny |  |  |  | 1x | [32 empty] | Klawisze |  |  |  |  | Hager | [16 empty] | R.1¦R.3¦R.8 | [22 empty] | Klawisze i pokrywy | [25 empty] | a:9:{s:23:"wykonczenie-powierzchni";a:6:{s:4:"name";s:24:"Wykończenie powierzchni";s:5:"value";s:12:"błyszczące";s:8:"position";i:4;s:10:"is_visible";i:1;s:12:"is_variation";i:0;s:11:"is_taxonomy";i:0;}s:18:"pa_dane-producenta";a:6:{s:4:"name";s:18:"pa_dane-producenta";s:5:"value";s:0:"";s:8:"position";i:9;s:10:"is_visible";i:1;s:12:"is_variation";i:1;s:11:"is_taxonomy";i:1;}s:8:"pa_kolor";a:6:{s:4:"name";s:8:"pa_kolor";s:5:"value";s:0:"";s:8:"position";i:35;s:10:"is_visible";i:1;s:12:"is_variation";i:1;s:11:"is_taxonomy";i:1;}s:19:"pa_kolor-producenta";a:6:{s:4:"name";s:19:"pa_kolor-producenta";s:5:"value";s:0:"";s:8:"position";i:36;s:10:"is_visible";i:1;s:12:"is_variation";i:1;s:11:"is_taxonomy";i:1;}s:11:"pa_krotnosc";a:6:{s:4:"name";s:11:"pa_krotnosc";s:5:"value";s:0:"";s:8:"position";i:40;s:10:"is_visible";i:1;s:12:"is_variation";i:1;s:11:"is_taxonomy";i:1;}s:18:"pa_podtyp-produktu";a:6:{s:4:"name";s:18:"pa_podtyp-produktu";s:5:"value";s:0:"";s:8:"position";i:73;s:10:"is_visible";i:1;s:12:"is_variation";i:1;s:11:"is_taxonomy";i:1;}s:12:"pa_producent";a:6:{s:4:"name";s:12:"pa_producent";s:5:"value";s:0:"";s:8:"position";i:78;s:10:"is_visible";i:1;s:12:"is_variation";i:1;s:11:"is_taxonomy";i:1;}s:8:"pa_seria";a:6:{s:4:"name";s:8:"pa_seria";s:5:"value";s:0:"";s:8:"position";i:95;s:10:"is_visible";i:1;s:12:"is_variation";i:1;s:11:"is_taxonomy";i:1;}s:15:"pa_typ-produktu";a:6:{s:4:"name";s:15:"pa_typ-produktu";s:5:"value";s:0:"";s:8:"position";i:118;s:10:"is_visible";i:1;s:12:"is_variation";i:1;s:11:"is_taxonomy";i:1;}} | Wariant - Klawisz z nadrukiem "0" do łącznika | Gniazdka i Łączniki>Hager / Berker>Berker R.1/R.3/R.8
163164 | Klawisz z przezroczystą soczewką do łącznika pojedynczego, biały Hager R.X WLW1331WG (Berker 16212089) | <p><strong>Klawisz z przezroczystą soczewką do łącznika pojedynczego Hager WLW1331WG</strong> jest pojedynczym elementem czołowym przeznaczonym do łącznika klawiszowego. Dane montażowe WLW1331WG obejmują sposób mocowania — mocowanie zaciskowe. Stopień ochrony modelu WLW1331WG to IP20.</p><h2>Klawisz z przezroczystą soczewką do łącznika pojedynczego Hager WLW1331WG – czym wyróżnia się ten produkt?</h2><p><strong>Klawisz z przezroczystą soczewką do łącznika pojedynczego Hager WLW1331WG</strong> Powierzchnia WLW1331WG ma soczewkę pozostawiającą widoczne pole podświetlenia; zakres produktu obejmuje wyłącznie klawisz, bez mechanizmu i elementów elektrycznych. Wykonanie modelu WLW1331WG: materiał — tworzywo sztuczne; kolor — biały; wykończenie powierzchni — błyszczące. Wariant funkcjonalny WLW1331WG określono jako klawisz jednoczęściowy.</p><h3>Element czołowy dopasowany do funkcji mechanizmu</h3><p>Produkt WLW1331WG jest samym klawiszem; kompatybilny mechanizm potrzebny do działania nie jest częścią produktu. Oznaczenie na elemencie czołowym WLW1331WG: brak. Model WLW1331WG należy do serii R.x. Kod Hager WLW1331WG zastępuje wcześniejsze oznaczenie Berker 16212089. Numer EAN/GTIN przypisany do WLW1331WG to 3250610091494.</p><p>Model WLW1331WG jest pojedynczym elementem czołowym przeznaczonym do łącznika klawiszowego. </p><h3>Najważniejsze cechy</h3><ul><li>- Model WLW1331WG jest pojedynczym elementem czołowym przeznaczonym do łącznika klawiszowego.</li><li>- W modelu WLW1331WG powierzchnia WLW1331WG ma soczewkę pozostawiającą widoczne pole podświetlenia; zakres produktu obejmuje wyłącznie klawisz, bez mechanizmu i elementów elektrycznych.</li><li>- Produkt WLW1331WG jest samym klawiszem; kompatybilny mechanizm potrzebny do działania nie jest częścią produktu.</li><li>- Dane montażowe WLW1331WG obejmują sposób mocowania — mocowanie zaciskowe.</li><li>- Stopień ochrony modelu WLW1331WG to IP20.</li><li>- Wykonanie modelu WLW1331WG: materiał — tworzywo sztuczne; kolor — biały; wykończenie powierzchni — błyszczące.</li></ul><h3>Specyfikacja techniczna</h3><ul><li>- <strong>Producent:</strong> Hager</li><li>- <strong>Kod produktu:</strong> WLW1331WG</li><li>- <strong>EAN/GTIN:</strong> 3250610091494</li><li>- <strong>Seria:</strong> R.x</li><li>- <strong>Typ produktu:</strong> Klawisze i pokrywy</li><li>- <strong>Podtyp produktu:</strong> Klawisze</li><li>- <strong>Poprzedni numer Berker:</strong> 16212089</li><li>- <strong>Model:</strong> Klawisz jednoczęściowy</li><li>- <strong>Nadruk/symbol:</strong> Brak</li><li>- <strong>Okienko kontrolki świetlnej:</strong> Tak</li><li>- <strong>Sposób mocowania:</strong> Mocowanie zaciskowe</li><li>- <strong>Stopień ochrony [IP]:</strong> IP20</li><li>- <strong>Materiał:</strong> Tworzywo sztuczne</li><li>- <strong>Wykończenie powierzchni:</strong> Błyszczące</li><li>- <strong>Kolor:</strong> Biały</li></ul><p>Wariant WLW1331WG jest pojedynczym elementem czołowym przeznaczonym do łącznika klawiszowego. Kod Hager WLW1331WG zastępuje wcześniejsze oznaczenie Berker 16212089. Numer EAN/GTIN przypisany do WLW1331WG to 3250610091494.</p><hr><h3>Najczęściej zadawane pytania</h3><p><strong>1. Do czego służy produkt Hager WLW1331WG?</strong><br>Produkt WLW1331WG jest pojedynczym elementem czołowym przeznaczonym do łącznika klawiszowego. Powierzchnia WLW1331WG ma soczewkę pozostawiającą widoczne pole podświetlenia; zakres produktu obejmuje wyłącznie klawisz, bez mechanizmu i elementów elektrycznych.</p><p><strong>2. Jaką funkcję pełni model WLW1331WG?</strong><br>Powierzchnia WLW1331WG ma soczewkę pozostawiającą widoczne pole podświetlenia; zakres produktu obejmuje wyłącznie klawisz, bez mechanizmu i elementów elektrycznych. Produkt WLW1331WG jest samym klawiszem; kompatybilny mechanizm potrzebny do działania nie jest częścią produktu.</p><p><strong>3. Jakie cechy techniczne ma wariant WLW1331WG?</strong><br>Stopień ochrony modelu WLW1331WG to IP20. Wykonanie modelu WLW1331WG: materiał — tworzywo sztuczne; kolor — biały; wykończenie powierzchni — błyszczące. Wariant funkcjonalny WLW1331WG określono jako klawisz jednoczęściowy.</p><script type="application/ld+json">{"@context":"https://schema.org","@type":"FAQPage","mainEntity":[{"@type":"Question","name":"Do czego służy produkt Hager WLW1331WG?","acceptedAnswer":{"@type":"Answer","text":"Produkt WLW1331WG jest pojedynczym elementem czołowym przeznaczonym do łącznika klawiszowego. Powierzchnia WLW1331WG ma soczewkę pozostawiającą widoczne pole podświetlenia; zakres produktu obejmuje wyłącznie klawisz, bez mechanizmu i elementów elektrycznych."}},{"@type":"Question","name":"Jaką funkcję pełni model WLW1331WG?","acceptedAnswer":{"@type":"Answer","text":"Powierzchnia WLW1331WG ma soczewkę pozostawiającą widoczne pole podświetlenia; zakres produktu obejmuje wyłącznie klawisz, bez mechanizmu i elementów elektrycznych. Produkt WLW1331WG jest samym klawiszem; kompatybilny mechanizm potrzebny do działania nie jest częścią produktu."}},{"@type":"Question","name":"Jakie cechy techniczne ma wariant WLW1331WG?","acceptedAnswer":{"@type":"Answer","text":"Stopień ochrony modelu WLW1331WG to IP20. Wykonanie modelu WLW1331WG: materiał — tworzywo sztuczne; kolor — biały; wykończenie powierzchni — błyszczące. Wariant funkcjonalny WLW1331WG określono jako klawisz jednoczęściowy."}}]}</script> | WLW1331WG/HAG | simple | 0 | [8 empty] | HAGER, Fabryczna 10 43-100 Tychy, office@hager.pl. | [25 empty] | Biały¦Transparentny | Przezroczysty / Biały |  |  |  | 1x | [32 empty] | Klawisze |  |  |  |  | Hager | [16 empty] | R.1¦R.3¦R.8 | [22 empty] | Klawisze i pokrywy | [25 empty] | a:9:{s:23:"wykonczenie-powierzchni";a:6:{s:4:"name";s:24:"Wykończenie powierzchni";s:5:"value";s:12:"błyszczące";s:8:"position";i:4;s:10:"is_visible";i:1;s:12:"is_variation";i:0;s:11:"is_taxonomy";i:0;}s:18:"pa_dane-producenta";a:6:{s:4:"name";s:18:"pa_dane-producenta";s:5:"value";s:0:"";s:8:"position";i:9;s:10:"is_visible";i:1;s:12:"is_variation";i:1;s:11:"is_taxonomy";i:1;}s:8:"pa_kolor";a:6:{s:4:"name";s:8:"pa_kolor";s:5:"value";s:0:"";s:8:"position";i:35;s:10:"is_visible";i:1;s:12:"is_variation";i:1;s:11:"is_taxonomy";i:1;}s:19:"pa_kolor-producenta";a:6:{s:4:"name";s:19:"pa_kolor-producenta";s:5:"value";s:0:"";s:8:"position";i:36;s:10:"is_visible";i:1;s:12:"is_variation";i:1;s:11:"is_taxonomy";i:1;}s:11:"pa_krotnosc";a:6:{s:4:"name";s:11:"pa_krotnosc";s:5:"value";s:0:"";s:8:"position";i:40;s:10:"is_visible";i:1;s:12:"is_variation";i:1;s:11:"is_taxonomy";i:1;}s:18:"pa_podtyp-produktu";a:6:{s:4:"name";s:18:"pa_podtyp-produktu";s:5:"value";s:0:"";s:8:"position";i:73;s:10:"is_visible";i:1;s:12:"is_variation";i:1;s:11:"is_taxonomy";i:1;}s:12:"pa_producent";a:6:{s:4:"name";s:12:"pa_producent";s:5:"value";s:0:"";s:8:"position";i:78;s:10:"is_visible";i:1;s:12:"is_variation";i:1;s:11:"is_taxonomy";i:1;}s:8:"pa_seria";a:6:{s:4:"name";s:8:"pa_seria";s:5:"value";s:0:"";s:8:"position";i:95;s:10:"is_visible";i:1;s:12:"is_variation";i:1;s:11:"is_taxonomy";i:1;}s:15:"pa_typ-produktu";a:6:{s:4:"name";s:15:"pa_typ-produktu";s:5:"value";s:0:"";s:8:"position";i:118;s:10:"is_visible";i:1;s:12:"is_variation";i:1;s:11:"is_taxonomy";i:1;}} | Wariant - Klawisze podwójne z przezroczystą soczewką do łącznika | Gniazdka i Łączniki>Hager / Berker>Berker R.1/R.3/R.8
163166 | Klawisz z przezroczystą soczewką do łącznika pojedynczego, czarny Hager R.X WLW1331BG (Berker 16212045) | <p><strong>Klawisz z przezroczystą soczewką do łącznika pojedynczego Hager WLW1331BG</strong> jest pojedynczym elementem czołowym przeznaczonym do łącznika klawiszowego. Dane montażowe WLW1331BG obejmują sposób mocowania — mocowanie zaciskowe. Stopień ochrony modelu WLW1331BG to IP20.</p><h2>Klawisz z przezroczystą soczewką do łącznika pojedynczego Hager WLW1331BG – czym wyróżnia się ten produkt?</h2><p><strong>Klawisz z przezroczystą soczewką do łącznika pojedynczego Hager WLW1331BG</strong> Powierzchnia WLW1331BG ma soczewkę pozostawiającą widoczne pole podświetlenia; zakres produktu obejmuje wyłącznie klawisz, bez mechanizmu i elementów elektrycznych. Wykonanie modelu WLW1331BG: materiał — tworzywo sztuczne; kolor — czarny; wykończenie powierzchni — błyszczące. Wariant funkcjonalny WLW1331BG określono jako klawisz jednoczęściowy.</p><h3>Element czołowy dopasowany do funkcji mechanizmu</h3><p>Produkt WLW1331BG jest samym klawiszem; kompatybilny mechanizm potrzebny do działania nie jest częścią produktu. Oznaczenie na elemencie czołowym WLW1331BG: brak. Model WLW1331BG należy do serii R.x. Kod Hager WLW1331BG zastępuje wcześniejsze oznaczenie Berker 16212045. Numer EAN/GTIN przypisany do WLW1331BG to 3250610091470.</p><p>Model WLW1331BG jest pojedynczym elementem czołowym przeznaczonym do łącznika klawiszowego. </p><h3>Najważniejsze cechy</h3><ul><li>- Model WLW1331BG jest pojedynczym elementem czołowym przeznaczonym do łącznika klawiszowego.</li><li>- W modelu WLW1331BG powierzchnia WLW1331BG ma soczewkę pozostawiającą widoczne pole podświetlenia; zakres produktu obejmuje wyłącznie klawisz, bez mechanizmu i elementów elektrycznych.</li><li>- Produkt WLW1331BG jest samym klawiszem; kompatybilny mechanizm potrzebny do działania nie jest częścią produktu.</li><li>- Dane montażowe WLW1331BG obejmują sposób mocowania — mocowanie zaciskowe.</li><li>- Stopień ochrony modelu WLW1331BG to IP20.</li><li>- Wykonanie modelu WLW1331BG: materiał — tworzywo sztuczne; kolor — czarny; wykończenie powierzchni — błyszczące.</li></ul><h3>Specyfikacja techniczna</h3><ul><li>- <strong>Producent:</strong> Hager</li><li>- <strong>Kod produktu:</strong> WLW1331BG</li><li>- <strong>EAN/GTIN:</strong> 3250610091470</li><li>- <strong>Seria:</strong> R.x</li><li>- <strong>Typ produktu:</strong> Klawisze i pokrywy</li><li>- <strong>Podtyp produktu:</strong> Klawisze</li><li>- <strong>Poprzedni numer Berker:</strong> 16212045</li><li>- <strong>Model:</strong> Klawisz jednoczęściowy</li><li>- <strong>Nadruk/symbol:</strong> Brak</li><li>- <strong>Okienko kontrolki świetlnej:</strong> Tak</li><li>- <strong>Sposób mocowania:</strong> Mocowanie zaciskowe</li><li>- <strong>Stopień ochrony [IP]:</strong> IP20</li><li>- <strong>Materiał:</strong> Tworzywo sztuczne</li><li>- <strong>Wykończenie powierzchni:</strong> Błyszczące</li><li>- <strong>Kolor:</strong> Czarny</li></ul><p>Wariant WLW1331BG jest pojedynczym elementem czołowym przeznaczonym do łącznika klawiszowego. Kod Hager WLW1331BG zastępuje wcześniejsze oznaczenie Berker 16212045. Numer EAN/GTIN przypisany do WLW1331BG to 3250610091470.</p><hr><h3>Najczęściej zadawane pytania</h3><p><strong>1. Do czego służy produkt Hager WLW1331BG?</strong><br>Produkt WLW1331BG jest pojedynczym elementem czołowym przeznaczonym do łącznika klawiszowego. Powierzchnia WLW1331BG ma soczewkę pozostawiającą widoczne pole podświetlenia; zakres produktu obejmuje wyłącznie klawisz, bez mechanizmu i elementów elektrycznych.</p><p><strong>2. Jaką funkcję pełni model WLW1331BG?</strong><br>Powierzchnia WLW1331BG ma soczewkę pozostawiającą widoczne pole podświetlenia; zakres produktu obejmuje wyłącznie klawisz, bez mechanizmu i elementów elektrycznych. Produkt WLW1331BG jest samym klawiszem; kompatybilny mechanizm potrzebny do działania nie jest częścią produktu.</p><p><strong>3. Jakie cechy techniczne ma wariant WLW1331BG?</strong><br>Stopień ochrony modelu WLW1331BG to IP20. Wykonanie modelu WLW1331BG: materiał — tworzywo sztuczne; kolor — czarny; wykończenie powierzchni — błyszczące. Wariant funkcjonalny WLW1331BG określono jako klawisz jednoczęściowy.</p><script type="application/ld+json">{"@context":"https://schema.org","@type":"FAQPage","mainEntity":[{"@type":"Question","name":"Do czego służy produkt Hager WLW1331BG?","acceptedAnswer":{"@type":"Answer","text":"Produkt WLW1331BG jest pojedynczym elementem czołowym przeznaczonym do łącznika klawiszowego. Powierzchnia WLW1331BG ma soczewkę pozostawiającą widoczne pole podświetlenia; zakres produktu obejmuje wyłącznie klawisz, bez mechanizmu i elementów elektrycznych."}},{"@type":"Question","name":"Jaką funkcję pełni model WLW1331BG?","acceptedAnswer":{"@type":"Answer","text":"Powierzchnia WLW1331BG ma soczewkę pozostawiającą widoczne pole podświetlenia; zakres produktu obejmuje wyłącznie klawisz, bez mechanizmu i elementów elektrycznych. Produkt WLW1331BG jest samym klawiszem; kompatybilny mechanizm potrzebny do działania nie jest częścią produktu."}},{"@type":"Question","name":"Jakie cechy techniczne ma wariant WLW1331BG?","acceptedAnswer":{"@type":"Answer","text":"Stopień ochrony modelu WLW1331BG to IP20. Wykonanie modelu WLW1331BG: materiał — tworzywo sztuczne; kolor — czarny; wykończenie powierzchni — błyszczące. Wariant funkcjonalny WLW1331BG określono jako klawisz jednoczęściowy."}}]}</script> | WLW1331BG/HAG | simple | 0 | [8 empty] | HAGER, Fabryczna 10 43-100 Tychy, office@hager.pl. | [25 empty] | Czarny¦Transparentny | Przezroczysty / Czarny |  |  |  | 1x | [32 empty] | Klawisze |  |  |  |  | Hager | [16 empty] | R.1¦R.3¦R.8 | [22 empty] | Klawisze i pokrywy | [25 empty] | a:9:{s:23:"wykonczenie-powierzchni";a:6:{s:4:"name";s:24:"Wykończenie powierzchni";s:5:"value";s:12:"błyszczące";s:8:"position";i:4;s:10:"is_visible";i:1;s:12:"is_variation";i:0;s:11:"is_taxonomy";i:0;}s:18:"pa_dane-producenta";a:6:{s:4:"name";s:18:"pa_dane-producenta";s:5:"value";s:0:"";s:8:"position";i:9;s:10:"is_visible";i:1;s:12:"is_variation";i:1;s:11:"is_taxonomy";i:1;}s:8:"pa_kolor";a:6:{s:4:"name";s:8:"pa_kolor";s:5:"value";s:0:"";s:8:"position";i:35;s:10:"is_visible";i:1;s:12:"is_variation";i:1;s:11:"is_taxonomy";i:1;}s:19:"pa_kolor-producenta";a:6:{s:4:"name";s:19:"pa_kolor-producenta";s:5:"value";s:0:"";s:8:"position";i:36;s:10:"is_visible";i:1;s:12:"is_variation";i:1;s:11:"is_taxonomy";i:1;}s:11:"pa_krotnosc";a:6:{s:4:"name";s:11:"pa_krotnosc";s:5:"value";s:0:"";s:8:"position";i:40;s:10:"is_visible";i:1;s:12:"is_variation";i:1;s:11:"is_taxonomy";i:1;}s:18:"pa_podtyp-produktu";a:6:{s:4:"name";s:18:"pa_podtyp-produktu";s:5:"value";s:0:"";s:8:"position";i:73;s:10:"is_visible";i:1;s:12:"is_variation";i:1;s:11:"is_taxonomy";i:1;}s:12:"pa_producent";a:6:{s:4:"name";s:12:"pa_producent";s:5:"value";s:0:"";s:8:"position";i:78;s:10:"is_visible";i:1;s:12:"is_variation";i:1;s:11:"is_taxonomy";i:1;}s:8:"pa_seria";a:6:{s:4:"name";s:8:"pa_seria";s:5:"value";s:0:"";s:8:"position";i:95;s:10:"is_visible";i:1;s:12:"is_variation";i:1;s:11:"is_taxonomy";i:1;}s:15:"pa_typ-produktu";a:6:{s:4:"name";s:15:"pa_typ-produktu";s:5:"value";s:0:"";s:8:"position";i:118;s:10:"is_visible";i:1;s:12:"is_variation";i:1;s:11:"is_taxonomy";i:1;}} | Wariant - Klawisze podwójne z przezroczystą soczewką do łącznika | Gniazdka i Łączniki>Hager / Berker>Berker R.1/R.3/R.8
163168 | Gniazdo z uziemieniem i diodą kontrolną LED, biały, połysk Hager R.X WLS1863WG (Berker 6765092089) | <p><strong>Gniazdo z uziemieniem i diodą kontrolną LED Hager WLS1863WG</strong> jest mechanizmem gniazda przeznaczonym do wykonania punktu zasilania o układzie styków podanym w nazwie i parametrach. Parametry elektryczne modelu WLS1863WG wynoszą 16 A oraz 250 V. Dane montażowe WLS1863WG obejmują typ połączenia — zacisk śrubowy; sposób montażu — montaż podtynkowy; sposób mocowania — mocowanie za pomocą pazura i śruby.</p><h2>Gniazdo z uziemieniem i diodą kontrolną LED Hager WLS1863WG – czym wyróżnia się ten produkt?</h2><p><strong>Gniazdo z uziemieniem i diodą kontrolną LED Hager WLS1863WG</strong> Połączenie przewodów w WLS1863WG wykonuje się przez zacisk śrubowy; styk ochronny występuje zgodnie z oznaczeniem 2P+Z, SCHUKO lub informacją o uziemieniu. Stopień ochrony modelu WLS1863WG to IP20. Wykonanie modelu WLS1863WG: materiał — tworzywo sztuczne; kolor — biały; wykończenie powierzchni — błyszczące.</p><h3>Punkt zasilania z określonym układem styków</h3><p>W modelu WLS1863WG połączenie przewodów w WLS1863WG wykonuje się przez zacisk śrubowy; styk ochronny występuje zgodnie z oznaczeniem 2P+Z, SCHUKO lub informacją o uziemieniu. Wymiary osprzętu WLS1863WG wynoszą 71 mm × 71 mm × 42 mm. Wariant funkcjonalny WLS1863WG określono jako kołek uziemiający. Model WLS1863WG należy do serii R.x. Kod Hager WLS1863WG zastępuje wcześniejsze oznaczenie Berker 6765092089.</p><p>Model WLS1863WG jest mechanizmem gniazda przeznaczonym do wykonania punktu zasilania o układzie styków podanym w nazwie i parametrach. Numer EAN/GTIN przypisany do WLS1863WG to 3250610092200.</p><h3>Najważniejsze cechy</h3><ul><li>- Model WLS1863WG jest mechanizmem gniazda przeznaczonym do wykonania punktu zasilania o układzie styków podanym w nazwie i parametrach.</li><li>- W modelu WLS1863WG połączenie przewodów w WLS1863WG wykonuje się przez zacisk śrubowy; styk ochronny występuje zgodnie z oznaczeniem 2P+Z, SCHUKO lub informacją o uziemieniu.</li><li>- Parametry elektryczne modelu WLS1863WG wynoszą 16 A oraz 250 V.</li><li>- Dane montażowe WLS1863WG obejmują typ połączenia — zacisk śrubowy; sposób montażu — montaż podtynkowy; sposób mocowania — mocowanie za pomocą pazura i śruby.</li><li>- Stopień ochrony modelu WLS1863WG to IP20.</li><li>- Wykonanie modelu WLS1863WG: materiał — tworzywo sztuczne; kolor — biały; wykończenie powierzchni — błyszczące.</li></ul><h3>Specyfikacja techniczna</h3><ul><li>- <strong>Producent:</strong> Hager</li><li>- <strong>Kod produktu:</strong> WLS1863WG</li><li>- <strong>EAN/GTIN:</strong> 3250610092200</li><li>- <strong>Seria:</strong> R.x</li><li>- <strong>Typ produktu:</strong> Gniazda</li><li>- <strong>Podtyp produktu:</strong> Wtyczkowe</li><li>- <strong>Poprzedni numer Berker:</strong> 6765092089</li><li>- <strong>Model:</strong> Kołek uziemiający</li><li>- <strong>Liczba aktywnych styków (okrągłych):</strong> 2</li><li>- <strong>Prąd znamionowy:</strong> 16 A</li><li>- <strong>Napięcie znamionowe:</strong> 250 V</li><li>- <strong>Typ połączenia:</strong> Zacisk śrubowy</li><li>- <strong>Sposób montażu:</strong> Montaż podtynkowy</li><li>- <strong>Sposób mocowania:</strong> Mocowanie za pomocą pazura i śruby</li><li>- <strong>Stopień ochrony [IP]:</strong> IP20</li><li>- <strong>Wymiary S × W × G:</strong> 71 mm × 71 mm × 42 mm</li></ul><p>Wariant WLS1863WG jest mechanizmem gniazda przeznaczonym do wykonania punktu zasilania o układzie styków podanym w nazwie i parametrach. Kod Hager WLS1863WG zastępuje wcześniejsze oznaczenie Berker 6765092089. Numer EAN/GTIN przypisany do WLS1863WG to 3250610092200.</p><hr><h3>Najczęściej zadawane pytania</h3><p><strong>1. Do czego służy produkt Hager WLS1863WG?</strong><br>Produkt WLS1863WG jest mechanizmem gniazda przeznaczonym do wykonania punktu zasilania o układzie styków podanym w nazwie i parametrach. Połączenie przewodów w WLS1863WG wykonuje się przez zacisk śrubowy; styk ochronny występuje zgodnie z oznaczeniem 2P+Z, SCHUKO lub informacją o uziemieniu.</p><p><strong>2. Jaką funkcję pełni model WLS1863WG?</strong><br>Połączenie przewodów w WLS1863WG wykonuje się przez zacisk śrubowy; styk ochronny występuje zgodnie z oznaczeniem 2P+Z, SCHUKO lub informacją o uziemieniu. Parametry elektryczne modelu WLS1863WG wynoszą 16 A oraz 250 V.</p><p><strong>3. Jakie cechy techniczne ma wariant WLS1863WG?</strong><br>Dane montażowe WLS1863WG obejmują typ połączenia — zacisk śrubowy; sposób montażu — montaż podtynkowy; sposób mocowania — mocowanie za pomocą pazura i śruby. Stopień ochrony modelu WLS1863WG to IP20. Wymiary osprzętu WLS1863WG wynoszą 71 mm × 71 mm × 42 mm.</p><script type="application/ld+json">{"@context":"https://schema.org","@type":"FAQPage","mainEntity":[{"@type":"Question","name":"Do czego służy produkt Hager WLS1863WG?","acceptedAnswer":{"@type":"Answer","text":"Produkt WLS1863WG jest mechanizmem gniazda przeznaczonym do wykonania punktu zasilania o układzie styków podanym w nazwie i parametrach. Połączenie przewodów w WLS1863WG wykonuje się przez zacisk śrubowy; styk ochronny występuje zgodnie z oznaczeniem 2P+Z, SCHUKO lub informacją o uziemieniu."}},{"@type":"Question","name":"Jaką funkcję pełni model WLS1863WG?","acceptedAnswer":{"@type":"Answer","text":"Połączenie przewodów w WLS1863WG wykonuje się przez zacisk śrubowy; styk ochronny występuje zgodnie z oznaczeniem 2P+Z, SCHUKO lub informacją o uziemieniu. Parametry elektryczne modelu WLS1863WG wynoszą 16 A oraz 250 V."}},{"@type":"Question","name":"Jakie cechy techniczne ma wariant WLS1863WG?","acceptedAnswer":{"@type":"Answer","text":"Dane montażowe WLS1863WG obejmują typ połączenia — zacisk śrubowy; sposób montażu — montaż podtynkowy; sposób mocowania — mocowanie za pomocą pazura i śruby. Stopień ochrony modelu WLS1863WG to IP20. Wymiary osprzętu WLS1863WG wynoszą 71 mm × 71 mm × 42 mm."}}]}</script> | WLS1863WG/HAG | simple | 0 | [8 empty] | HAGER, Fabryczna 10 43-100 Tychy, office@hager.pl. | [25 empty] | Biały | Biały połysk | [36 empty] | Wtyczkowe |  |  | 16 |  | Hager | [16 empty] | R.1¦R.3¦R.8 |  |  | Podtynkowy | [19 empty] | Gniazda |  |  |  | Tak | [21 empty] | a:11:{s:23:"wykonczenie-powierzchni";a:6:{s:4:"name";s:24:"Wykończenie powierzchni";s:5:"value";s:12:"błyszczące";s:8:"position";i:5;s:10:"is_visible";i:1;s:12:"is_variation";i:0;s:11:"is_taxonomy";i:0;}s:18:"pa_dane-producenta";a:6:{s:4:"name";s:18:"pa_dane-producenta";s:5:"value";s:0:"";s:8:"position";i:9;s:10:"is_visible";i:1;s:12:"is_variation";i:1;s:11:"is_taxonomy";i:1;}s:8:"pa_kolor";a:6:{s:4:"name";s:8:"pa_kolor";s:5:"value";s:0:"";s:8:"position";i:35;s:10:"is_visible";i:1;s:12:"is_variation";i:1;s:11:"is_taxonomy";i:1;}s:19:"pa_kolor-producenta";a:6:{s:4:"name";s:19:"pa_kolor-producenta";s:5:"value";s:0:"";s:8:"position";i:36;s:10:"is_visible";i:1;s:12:"is_variation";i:1;s:11:"is_taxonomy";i:1;}s:18:"pa_podtyp-produktu";a:6:{s:4:"name";s:18:"pa_podtyp-produktu";s:5:"value";s:0:"";s:8:"position";i:73;s:10:"is_visible";i:1;s:12:"is_variation";i:1;s:11:"is_taxonomy";i:1;}s:20:"pa_prad-znamionowy-a";a:6:{s:4:"name";s:20:"pa_prad-znamionowy-a";s:5:"value";s:0:"";s:8:"position";i:76;s:10:"is_visible";i:1;s:12:"is_variation";i:1;s:11:"is_taxonomy";i:1;}s:12:"pa_producent";a:6:{s:4:"name";s:12:"pa_producent";s:5:"value";s:0:"";s:8:"position";i:78;s:10:"is_visible";i:1;s:12:"is_variation";i:1;s:11:"is_taxonomy";i:1;}s:8:"pa_seria";a:6:{s:4:"name";s:8:"pa_seria";s:5:"value";s:0:"";s:8:"position";i:95;s:10:"is_visible";i:1;s:12:"is_variation";i:1;s:11:"is_taxonomy";i:1;}s:17:"pa_sposob-montazu";a:6:{s:4:"name";s:17:"pa_sposob-montazu";s:5:"value";s:0:"";s:8:"position";i:98;s:10:"is_visible";i:1;s:12:"is_variation";i:1;s:11:"is_taxonomy";i:1;}s:15:"pa_typ-produktu";a:6:{s:4:"name";s:15:"pa_typ-produktu";s:5:"value";s:0:"";s:8:"position";i:118;s:10:"is_visible";i:1;s:12:"is_variation";i:1;s:11:"is_taxonomy";i:1;}s:13:"pa_uziemienie";a:6:{s:4:"name";s:13:"pa_uziemienie";s:5:"value";s:0:"";s:8:"position";i:122;s:10:"is_visible";i:1;s:12:"is_variation";i:1;s:11:"is_taxonomy";i:1;}} | Wariant - Gniazdo i diodą kontrolną LED | Gniazdka i Łączniki>Hager / Berker>Berker R.1/R.3/R.8
163170 | Gniazdo z uziemieniem i diodą kontrolną LED, czarny, połysk Hager R.X WLS1863BG (Berker 6765092045) | <p><strong>Gniazdo z uziemieniem i diodą kontrolną LED Hager WLS1863BG</strong> jest mechanizmem gniazda przeznaczonym do wykonania punktu zasilania o układzie styków podanym w nazwie i parametrach. Parametry elektryczne modelu WLS1863BG wynoszą 16 A oraz 250 V. Dane montażowe WLS1863BG obejmują typ połączenia — zacisk śrubowy; sposób montażu — montaż podtynkowy; sposób mocowania — mocowanie za pomocą pazura i śruby.</p><h2>Gniazdo z uziemieniem i diodą kontrolną LED Hager WLS1863BG – czym wyróżnia się ten produkt?</h2><p><strong>Gniazdo z uziemieniem i diodą kontrolną LED Hager WLS1863BG</strong> Połączenie przewodów w WLS1863BG wykonuje się przez zacisk śrubowy; styk ochronny występuje zgodnie z oznaczeniem 2P+Z, SCHUKO lub informacją o uziemieniu. Stopień ochrony modelu WLS1863BG to IP20. Wykonanie modelu WLS1863BG: materiał — tworzywo sztuczne; kolor — czarny; wykończenie powierzchni — błyszczące.</p><h3>Punkt zasilania z określonym układem styków</h3><p>W modelu WLS1863BG połączenie przewodów w WLS1863BG wykonuje się przez zacisk śrubowy; styk ochronny występuje zgodnie z oznaczeniem 2P+Z, SCHUKO lub informacją o uziemieniu. Wymiary osprzętu WLS1863BG wynoszą 71 mm × 71 mm × 48,9 mm. Wariant funkcjonalny WLS1863BG określono jako kołek uziemiający. Model WLS1863BG należy do serii R.x. Kod Hager WLS1863BG zastępuje wcześniejsze oznaczenie Berker 6765092045.</p><p>Model WLS1863BG jest mechanizmem gniazda przeznaczonym do wykonania punktu zasilania o układzie styków podanym w nazwie i parametrach. Numer EAN/GTIN przypisany do WLS1863BG to 3250610092194.</p><h3>Najważniejsze cechy</h3><ul><li>- Model WLS1863BG jest mechanizmem gniazda przeznaczonym do wykonania punktu zasilania o układzie styków podanym w nazwie i parametrach.</li><li>- W modelu WLS1863BG połączenie przewodów w WLS1863BG wykonuje się przez zacisk śrubowy; styk ochronny występuje zgodnie z oznaczeniem 2P+Z, SCHUKO lub informacją o uziemieniu.</li><li>- Parametry elektryczne modelu WLS1863BG wynoszą 16 A oraz 250 V.</li><li>- Dane montażowe WLS1863BG obejmują typ połączenia — zacisk śrubowy; sposób montażu — montaż podtynkowy; sposób mocowania — mocowanie za pomocą pazura i śruby.</li><li>- Stopień ochrony modelu WLS1863BG to IP20.</li><li>- Wykonanie modelu WLS1863BG: materiał — tworzywo sztuczne; kolor — czarny; wykończenie powierzchni — błyszczące.</li></ul><h3>Specyfikacja techniczna</h3><ul><li>- <strong>Producent:</strong> Hager</li><li>- <strong>Kod produktu:</strong> WLS1863BG</li><li>- <strong>EAN/GTIN:</strong> 3250610092194</li><li>- <strong>Seria:</strong> R.x</li><li>- <strong>Typ produktu:</strong> Gniazda</li><li>- <strong>Podtyp produktu:</strong> Wtyczkowe</li><li>- <strong>Poprzedni numer Berker:</strong> 6765092045</li><li>- <strong>Model:</strong> Kołek uziemiający</li><li>- <strong>Liczba aktywnych styków (okrągłych):</strong> 2</li><li>- <strong>Prąd znamionowy:</strong> 16 A</li><li>- <strong>Napięcie znamionowe:</strong> 250 V</li><li>- <strong>Typ połączenia:</strong> Zacisk śrubowy</li><li>- <strong>Sposób montażu:</strong> Montaż podtynkowy</li><li>- <strong>Sposób mocowania:</strong> Mocowanie za pomocą pazura i śruby</li><li>- <strong>Stopień ochrony [IP]:</strong> IP20</li><li>- <strong>Wymiary S × W × G:</strong> 71 mm × 71 mm × 48,9 mm</li></ul><p>Wariant WLS1863BG jest mechanizmem gniazda przeznaczonym do wykonania punktu zasilania o układzie styków podanym w nazwie i parametrach. Kod Hager WLS1863BG zastępuje wcześniejsze oznaczenie Berker 6765092045. Numer EAN/GTIN przypisany do WLS1863BG to 3250610092194.</p><hr><h3>Najczęściej zadawane pytania</h3><p><strong>1. Do czego służy produkt Hager WLS1863BG?</strong><br>Produkt WLS1863BG jest mechanizmem gniazda przeznaczonym do wykonania punktu zasilania o układzie styków podanym w nazwie i parametrach. Połączenie przewodów w WLS1863BG wykonuje się przez zacisk śrubowy; styk ochronny występuje zgodnie z oznaczeniem 2P+Z, SCHUKO lub informacją o uziemieniu.</p><p><strong>2. Jaką funkcję pełni model WLS1863BG?</strong><br>Połączenie przewodów w WLS1863BG wykonuje się przez zacisk śrubowy; styk ochronny występuje zgodnie z oznaczeniem 2P+Z, SCHUKO lub informacją o uziemieniu. Parametry elektryczne modelu WLS1863BG wynoszą 16 A oraz 250 V.</p><p><strong>3. Jakie cechy techniczne ma wariant WLS1863BG?</strong><br>Dane montażowe WLS1863BG obejmują typ połączenia — zacisk śrubowy; sposób montażu — montaż podtynkowy; sposób mocowania — mocowanie za pomocą pazura i śruby. Stopień ochrony modelu WLS1863BG to IP20. Wymiary osprzętu WLS1863BG wynoszą 71 mm × 71 mm × 48,9 mm.</p><script type="application/ld+json">{"@context":"https://schema.org","@type":"FAQPage","mainEntity":[{"@type":"Question","name":"Do czego służy produkt Hager WLS1863BG?","acceptedAnswer":{"@type":"Answer","text":"Produkt WLS1863BG jest mechanizmem gniazda przeznaczonym do wykonania punktu zasilania o układzie styków podanym w nazwie i parametrach. Połączenie przewodów w WLS1863BG wykonuje się przez zacisk śrubowy; styk ochronny występuje zgodnie z oznaczeniem 2P+Z, SCHUKO lub informacją o uziemieniu."}},{"@type":"Question","name":"Jaką funkcję pełni model WLS1863BG?","acceptedAnswer":{"@type":"Answer","text":"Połączenie przewodów w WLS1863BG wykonuje się przez zacisk śrubowy; styk ochronny występuje zgodnie z oznaczeniem 2P+Z, SCHUKO lub informacją o uziemieniu. Parametry elektryczne modelu WLS1863BG wynoszą 16 A oraz 250 V."}},{"@type":"Question","name":"Jakie cechy techniczne ma wariant WLS1863BG?","acceptedAnswer":{"@type":"Answer","text":"Dane montażowe WLS1863BG obejmują typ połączenia — zacisk śrubowy; sposób montażu — montaż podtynkowy; sposób mocowania — mocowanie za pomocą pazura i śruby. Stopień ochrony modelu WLS1863BG to IP20. Wymiary osprzętu WLS1863BG wynoszą 71 mm × 71 mm × 48,9 mm."}}]}</script> | WLS1863BG/HAG | simple | 0 | [8 empty] | HAGER, Fabryczna 10 43-100 Tychy, office@hager.pl. | [25 empty] | Czarny | Czarny połysk | [36 empty] | Wtyczkowe |  |  | 16 |  | Hager | [16 empty] | R.1¦R.3¦R.8 |  |  | Podtynkowy | [19 empty] | Gniazda |  |  |  | Tak | [21 empty] | a:11:{s:23:"wykonczenie-powierzchni";a:6:{s:4:"name";s:24:"Wykończenie powierzchni";s:5:"value";s:12:"błyszczące";s:8:"position";i:5;s:10:"is_visible";i:1;s:12:"is_variation";i:0;s:11:"is_taxonomy";i:0;}s:18:"pa_dane-producenta";a:6:{s:4:"name";s:18:"pa_dane-producenta";s:5:"value";s:0:"";s:8:"position";i:9;s:10:"is_visible";i:1;s:12:"is_variation";i:1;s:11:"is_taxonomy";i:1;}s:8:"pa_kolor";a:6:{s:4:"name";s:8:"pa_kolor";s:5:"value";s:0:"";s:8:"position";i:35;s:10:"is_visible";i:1;s:12:"is_variation";i:1;s:11:"is_taxonomy";i:1;}s:19:"pa_kolor-producenta";a:6:{s:4:"name";s:19:"pa_kolor-producenta";s:5:"value";s:0:"";s:8:"position";i:36;s:10:"is_visible";i:1;s:12:"is_variation";i:1;s:11:"is_taxonomy";i:1;}s:18:"pa_podtyp-produktu";a:6:{s:4:"name";s:18:"pa_podtyp-produktu";s:5:"value";s:0:"";s:8:"position";i:73;s:10:"is_visible";i:1;s:12:"is_variation";i:1;s:11:"is_taxonomy";i:1;}s:20:"pa_prad-znamionowy-a";a:6:{s:4:"name";s:20:"pa_prad-znamionowy-a";s:5:"value";s:0:"";s:8:"position";i:76;s:10:"is_visible";i:1;s:12:"is_variation";i:1;s:11:"is_taxonomy";i:1;}s:12:"pa_producent";a:6:{s:4:"name";s:12:"pa_producent";s:5:"value";s:0:"";s:8:"position";i:78;s:10:"is_visible";i:1;s:12:"is_variation";i:1;s:11:"is_taxonomy";i:1;}s:8:"pa_seria";a:6:{s:4:"name";s:8:"pa_seria";s:5:"value";s:0:"";s:8:"position";i:95;s:10:"is_visible";i:1;s:12:"is_variation";i:1;s:11:"is_taxonomy";i:1;}s:17:"pa_sposob-montazu";a:6:{s:4:"name";s:17:"pa_sposob-montazu";s:5:"value";s:0:"";s:8:"position";i:98;s:10:"is_visible";i:1;s:12:"is_variation";i:1;s:11:"is_taxonomy";i:1;}s:15:"pa_typ-produktu";a:6:{s:4:"name";s:15:"pa_typ-produktu";s:5:"value";s:0:"";s:8:"position";i:118;s:10:"is_visible";i:1;s:12:"is_variation";i:1;s:11:"is_taxonomy";i:1;}s:13:"pa_uziemienie";a:6:{s:4:"name";s:13:"pa_uziemienie";s:5:"value";s:0:"";s:8:"position";i:122;s:10:"is_visible";i:1;s:12:"is_variation";i:1;s:11:"is_taxonomy";i:1;}} | Wariant - Gniazdo i diodą kontrolną LED | Gniazdka i Łączniki>Hager / Berker>Berker R.1/R.3/R.8
163172 | Kołnierz uszczelniający do bryzgoszczelnych mechanizmów p/t Hager B.X WWA1100 (Berker 531884) | <p><strong>Kołnierz uszczelniający do bryzgoszczelnych mechanizmów p/t Hager WWA1100</strong> jest kołnierzem uszczelniającym przeznaczonym do zgodnego mechanizmu podtynkowego. Kod Hager WWA1100 zastępuje wcześniejsze oznaczenie Berker 531884. Numer EAN/GTIN przypisany do WWA1100 to 3250610093719.</p><h2>Kołnierz uszczelniający do bryzgoszczelnych mechanizmów p/t Hager WWA1100 – czym wyróżnia się ten produkt?</h2><p><strong>Kołnierz uszczelniający do bryzgoszczelnych mechanizmów p/t Hager WWA1100</strong> Kołnierz WWA1100 otacza mechanizm jako bierna część zestawu uszczelniającego i nie realizuje funkcji elektrycznej. </p><h3>Uszczelnienie wokół mechanizmu</h3><p>Produkt WWA1100 obejmuje wyłącznie kołnierz uszczelniający; mechanizm podtynkowy nie jest częścią produktu. </p><p>Model WWA1100 jest kołnierzem uszczelniającym przeznaczonym do zgodnego mechanizmu podtynkowego. </p><h3>Najważniejsze cechy</h3><ul><li>- Model WWA1100 jest kołnierzem uszczelniającym przeznaczonym do zgodnego mechanizmu podtynkowego.</li><li>- W modelu WWA1100 kołnierz WWA1100 otacza mechanizm jako bierna część zestawu uszczelniającego i nie realizuje funkcji elektrycznej.</li><li>- Produkt WWA1100 obejmuje wyłącznie kołnierz uszczelniający; mechanizm podtynkowy nie jest częścią produktu.</li><li>- Kod Hager WWA1100 zastępuje wcześniejsze oznaczenie Berker 531884.</li><li>- Numer EAN/GTIN przypisany do WWA1100 to 3250610093719.</li></ul><h3>Specyfikacja techniczna</h3><ul><li>- <strong>Producent:</strong> Hager</li><li>- <strong>Kod produktu:</strong> WWA1100</li><li>- <strong>EAN/GTIN:</strong> 3250610093719</li><li>- <strong>Podtyp produktu:</strong> Elementy montażowe</li><li>- <strong>Poprzedni numer Berker:</strong> 531884</li></ul><p>Wariant WWA1100 jest kołnierzem uszczelniającym przeznaczonym do zgodnego mechanizmu podtynkowego. Kod Hager WWA1100 zastępuje wcześniejsze oznaczenie Berker 531884. Numer EAN/GTIN przypisany do WWA1100 to 3250610093719.</p><hr><h3>Najczęściej zadawane pytania</h3><p><strong>1. Do czego służy produkt Hager WWA1100?</strong><br>Produkt WWA1100 jest kołnierzem uszczelniającym przeznaczonym do zgodnego mechanizmu podtynkowego. Kołnierz WWA1100 otacza mechanizm jako bierna część zestawu uszczelniającego i nie realizuje funkcji elektrycznej.</p><p><strong>2. Jaką funkcję pełni model WWA1100?</strong><br>Kołnierz WWA1100 otacza mechanizm jako bierna część zestawu uszczelniającego i nie realizuje funkcji elektrycznej. Produkt WWA1100 obejmuje wyłącznie kołnierz uszczelniający; mechanizm podtynkowy nie jest częścią produktu.</p><p><strong>3. Jakie cechy techniczne ma wariant WWA1100?</strong><br>Numer EAN/GTIN przypisany do WWA1100 to 3250610093719. Produkt WWA1100 obejmuje wyłącznie kołnierz uszczelniający; mechanizm podtynkowy nie jest częścią produktu. Kod Hager WWA1100 zastępuje wcześniejsze oznaczenie Berker 531884.</p><script type="application/ld+json">{"@context":"https://schema.org","@type":"FAQPage","mainEntity":[{"@type":"Question","name":"Do czego służy produkt Hager WWA1100?","acceptedAnswer":{"@type":"Answer","text":"Produkt WWA1100 jest kołnierzem uszczelniającym przeznaczonym do zgodnego mechanizmu podtynkowego. Kołnierz WWA1100 otacza mechanizm jako bierna część zestawu uszczelniającego i nie realizuje funkcji elektrycznej."}},{"@type":"Question","name":"Jaką funkcję pełni model WWA1100?","acceptedAnswer":{"@type":"Answer","text":"Kołnierz WWA1100 otacza mechanizm jako bierna część zestawu uszczelniającego i nie realizuje funkcji elektrycznej. Produkt WWA1100 obejmuje wyłącznie kołnierz uszczelniający; mechanizm podtynkowy nie jest częścią produktu."}},{"@type":"Question","name":"Jakie cechy techniczne ma wariant WWA1100?","acceptedAnswer":{"@type":"Answer","text":"Numer EAN/GTIN przypisany do WWA1100 to 3250610093719. Produkt WWA1100 obejmuje wyłącznie kołnierz uszczelniający; mechanizm podtynkowy nie jest częścią produktu. Kod Hager WWA1100 zastępuje wcześniejsze oznaczenie Berker 531884."}}]}</script> | WWA1100/HAG | simple | 0 | [8 empty] | HAGER, Fabryczna 10 43-100 Tychy, office@hager.pl. | [63 empty] | Elementy montażowe |  |  |  |  | Hager | [16 empty] | B. Kwadrat¦B.3¦B.7 | [22 empty] | Inne | [25 empty] | a:5:{s:18:"pa_dane-producenta";a:6:{s:4:"name";s:18:"pa_dane-producenta";s:5:"value";s:0:"";s:8:"position";i:9;s:10:"is_visible";i:1;s:12:"is_variation";i:1;s:11:"is_taxonomy";i:1;}s:18:"pa_podtyp-produktu";a:6:{s:4:"name";s:18:"pa_podtyp-produktu";s:5:"value";s:0:"";s:8:"position";i:73;s:10:"is_visible";i:1;s:12:"is_variation";i:1;s:11:"is_taxonomy";i:1;}s:12:"pa_producent";a:6:{s:4:"name";s:12:"pa_producent";s:5:"value";s:0:"";s:8:"position";i:78;s:10:"is_visible";i:1;s:12:"is_variation";i:1;s:11:"is_taxonomy";i:1;}s:8:"pa_seria";a:6:{s:4:"name";s:8:"pa_seria";s:5:"value";s:0:"";s:8:"position";i:95;s:10:"is_visible";i:1;s:12:"is_variation";i:1;s:11:"is_taxonomy";i:1;}s:15:"pa_typ-produktu";a:6:{s:4:"name";s:15:"pa_typ-produktu";s:5:"value";s:0:"";s:8:"position";i:118;s:10:"is_visible";i:1;s:12:"is_variation";i:1;s:11:"is_taxonomy";i:1;}} |  | Gniazdka i Łączniki>Hager / Berker>Berker B.3/B.7¦Gniazdka i Łączniki>Hager / Berker>Berker B.Kwadrat/S.1
163174 | Klawisze podwójne do łącznika biały Hager IP44 WWW2000PW (Berker 53155299) | <p><strong>Klawisze podwójne do łącznika biały Hager WWW2000PW</strong> jest dwuczęściowym elementem czołowym przeznaczonym do łącznika klawiszowego. Dane montażowe WWW2000PW obejmują sposób mocowania — mocowanie zaciskowe. Stopień ochrony modelu WWW2000PW to IP44.</p><h2>Klawisze podwójne do łącznika biały Hager WWW2000PW – czym wyróżnia się ten produkt?</h2><p><strong>Klawisze podwójne do łącznika biały Hager WWW2000PW</strong> Powierzchnia WWW2000PW nie ma nadruku; zakres produktu obejmuje wyłącznie klawisz, bez mechanizmu i elementów elektrycznych. Wykonanie modelu WWW2000PW: materiał — tworzywo sztuczne; kolor — biały; wykończenie powierzchni — błyszczące. Wariant funkcjonalny WWW2000PW określono jako klawisz dwuczęściowy.</p><h3>Element czołowy dopasowany do funkcji mechanizmu</h3><p>Produkt WWW2000PW jest samym klawiszem; kompatybilny mechanizm potrzebny do działania nie jest częścią produktu. Oznaczenie na elemencie czołowym WWW2000PW: brak. Model WWW2000PW należy do serii IP44. Kod Hager WWW2000PW zastępuje wcześniejsze oznaczenie Berker 53155299. Numer EAN/GTIN przypisany do WWW2000PW to 3250610094105.</p><p>Model WWW2000PW jest dwuczęściowym elementem czołowym przeznaczonym do łącznika klawiszowego. </p><h3>Najważniejsze cechy</h3><ul><li>- Model WWW2000PW jest dwuczęściowym elementem czołowym przeznaczonym do łącznika klawiszowego.</li><li>- W modelu WWW2000PW powierzchnia WWW2000PW nie ma nadruku; zakres produktu obejmuje wyłącznie klawisz, bez mechanizmu i elementów elektrycznych.</li><li>- Produkt WWW2000PW jest samym klawiszem; kompatybilny mechanizm potrzebny do działania nie jest częścią produktu.</li><li>- Dane montażowe WWW2000PW obejmują sposób mocowania — mocowanie zaciskowe.</li><li>- Stopień ochrony modelu WWW2000PW to IP44.</li><li>- Wykonanie modelu WWW2000PW: materiał — tworzywo sztuczne; kolor — biały; wykończenie powierzchni — błyszczące.</li></ul><h3>Specyfikacja techniczna</h3><ul><li>- <strong>Producent:</strong> Hager</li><li>- <strong>Kod produktu:</strong> WWW2000PW</li><li>- <strong>EAN/GTIN:</strong> 3250610094105</li><li>- <strong>Seria:</strong> IP44</li><li>- <strong>Typ produktu:</strong> Klawisze i pokrywy</li><li>- <strong>Podtyp produktu:</strong> Klawisze</li><li>- <strong>Poprzedni numer Berker:</strong> 53155299</li><li>- <strong>Model:</strong> Klawisz dwuczęściowy</li><li>- <strong>Nadruk/symbol:</strong> Brak</li><li>- <strong>Sposób mocowania:</strong> Mocowanie zaciskowe</li><li>- <strong>Stopień ochrony [IP]:</strong> IP44</li><li>- <strong>Materiał:</strong> Tworzywo sztuczne</li><li>- <strong>Wykończenie powierzchni:</strong> Błyszczące</li><li>- <strong>Kolor:</strong> Biały</li></ul><p>Wariant WWW2000PW jest dwuczęściowym elementem czołowym przeznaczonym do łącznika klawiszowego. Kod Hager WWW2000PW zastępuje wcześniejsze oznaczenie Berker 53155299. Numer EAN/GTIN przypisany do WWW2000PW to 3250610094105.</p><hr><h3>Najczęściej zadawane pytania</h3><p><strong>1. Do czego służy produkt Hager WWW2000PW?</strong><br>Produkt WWW2000PW jest dwuczęściowym elementem czołowym przeznaczonym do łącznika klawiszowego. Powierzchnia WWW2000PW nie ma nadruku; zakres produktu obejmuje wyłącznie klawisz, bez mechanizmu i elementów elektrycznych.</p><p><strong>2. Jaką funkcję pełni model WWW2000PW?</strong><br>Powierzchnia WWW2000PW nie ma nadruku; zakres produktu obejmuje wyłącznie klawisz, bez mechanizmu i elementów elektrycznych. Produkt WWW2000PW jest samym klawiszem; kompatybilny mechanizm potrzebny do działania nie jest częścią produktu.</p><p><strong>3. Jakie cechy techniczne ma wariant WWW2000PW?</strong><br>Stopień ochrony modelu WWW2000PW to IP44. Wykonanie modelu WWW2000PW: materiał — tworzywo sztuczne; kolor — biały; wykończenie powierzchni — błyszczące. Wariant funkcjonalny WWW2000PW określono jako klawisz dwuczęściowy.</p><script type="application/ld+json">{"@context":"https://schema.org","@type":"FAQPage","mainEntity":[{"@type":"Question","name":"Do czego służy produkt Hager WWW2000PW?","acceptedAnswer":{"@type":"Answer","text":"Produkt WWW2000PW jest dwuczęściowym elementem czołowym przeznaczonym do łącznika klawiszowego. Powierzchnia WWW2000PW nie ma nadruku; zakres produktu obejmuje wyłącznie klawisz, bez mechanizmu i elementów elektrycznych."}},{"@type":"Question","name":"Jaką funkcję pełni model WWW2000PW?","acceptedAnswer":{"@type":"Answer","text":"Powierzchnia WWW2000PW nie ma nadruku; zakres produktu obejmuje wyłącznie klawisz, bez mechanizmu i elementów elektrycznych. Produkt WWW2000PW jest samym klawiszem; kompatybilny mechanizm potrzebny do działania nie jest częścią produktu."}},{"@type":"Question","name":"Jakie cechy techniczne ma wariant WWW2000PW?","acceptedAnswer":{"@type":"Answer","text":"Stopień ochrony modelu WWW2000PW to IP44. Wykonanie modelu WWW2000PW: materiał — tworzywo sztuczne; kolor — biały; wykończenie powierzchni — błyszczące. Wariant funkcjonalny WWW2000PW określono jako klawisz dwuczęściowy."}}]}</script> | WWW2000PW/HAG | simple | 0 | [8 empty] | HAGER, Fabryczna 10 43-100 Tychy, office@hager.pl. | [25 empty] | Biały | Biały | [36 empty] | Klawisze |  |  |  |  | Hager | [23 empty] | IP44 | [15 empty] | Klawisze i pokrywy | [25 empty] | a:8:{s:23:"wykonczenie-powierzchni";a:6:{s:4:"name";s:24:"Wykończenie powierzchni";s:5:"value";s:12:"błyszczące";s:8:"position";i:5;s:10:"is_visible";i:1;s:12:"is_variation";i:0;s:11:"is_taxonomy";i:0;}s:18:"pa_dane-producenta";a:6:{s:4:"name";s:18:"pa_dane-producenta";s:5:"value";s:0:"";s:8:"position";i:9;s:10:"is_visible";i:1;s:12:"is_variation";i:1;s:11:"is_taxonomy";i:1;}s:8:"pa_kolor";a:6:{s:4:"name";s:8:"pa_kolor";s:5:"value";s:0:"";s:8:"position";i:35;s:10:"is_visible";i:1;s:12:"is_variation";i:1;s:11:"is_taxonomy";i:1;}s:19:"pa_kolor-producenta";a:6:{s:4:"name";s:19:"pa_kolor-producenta";s:5:"value";s:0:"";s:8:"position";i:36;s:10:"is_visible";i:1;s:12:"is_variation";i:1;s:11:"is_taxonomy";i:1;}s:18:"pa_podtyp-produktu";a:6:{s:4:"name";s:18:"pa_podtyp-produktu";s:5:"value";s:0:"";s:8:"position";i:73;s:10:"is_visible";i:1;s:12:"is_variation";i:1;s:11:"is_taxonomy";i:1;}s:12:"pa_producent";a:6:{s:4:"name";s:12:"pa_producent";s:5:"value";s:0:"";s:8:"position";i:78;s:10:"is_visible";i:1;s:12:"is_variation";i:1;s:11:"is_taxonomy";i:1;}s:21:"pa_stopien-ochrony-ip";a:6:{s:4:"name";s:21:"pa_stopien-ochrony-ip";s:5:"value";s:0:"";s:8:"position";i:102;s:10:"is_visible";i:1;s:12:"is_variation";i:1;s:11:"is_taxonomy";i:1;}s:15:"pa_typ-produktu";a:6:{s:4:"name";s:15:"pa_typ-produktu";s:5:"value";s:0:"";s:8:"position";i:118;s:10:"is_visible";i:1;s:12:"is_variation";i:1;s:11:"is_taxonomy";i:1;}} |  | Gniazdka i Łączniki>Hager / Berker
163176 | Ramka 3-krotna z uszczelką biały Hager IP44 WWD1300PW (Berker 53133009) | <p><strong>Ramka 3-krotna z uszczelką biały Hager WWD1300PW</strong> jest ramką wykończeniową o krotności 3x, przeznaczoną do osłonięcia krawędzi montażowych odpowiedniej liczby pól osprzętu. Dane montażowe WWD1300PW obejmują sposób mocowania — mocowanie zaciskowe. Stopień ochrony modelu WWD1300PW to IP44.</p><h2>Ramka 3-krotna z uszczelką biały Hager WWD1300PW – czym wyróżnia się ten produkt?</h2><p><strong>Ramka 3-krotna z uszczelką biały Hager WWD1300PW</strong> Zakres produktu WWD1300PW obejmuje wyłącznie ramkę; mechanizmy i elementy centralne widocznych pól nie są częścią produktu. Wykonanie modelu WWD1300PW: materiał — tworzywo sztuczne; kolor — biały; wykończenie powierzchni — błyszczące. Układ ramki WWD1300PW: krotność 3x, kierunek poziomy i pionowy.</p><h3>Krotność ramki zgodna z liczbą pól</h3><p>Produkt WWD1300PW jest samą ramką; mechanizmy, klawisze, płytki i pozostałe elementy centralne nie są częścią produktu. Model WWD1300PW należy do serii IP44. Kod Hager WWD1300PW zastępuje wcześniejsze oznaczenie Berker 53133009. Numer EAN/GTIN przypisany do WWD1300PW to 3250610093979.</p><p>Model WWD1300PW jest ramką wykończeniową o krotności 3x, przeznaczoną do osłonięcia krawędzi montażowych odpowiedniej liczby pól osprzętu. </p><h3>Najważniejsze cechy</h3><ul><li>- Model WWD1300PW jest ramką wykończeniową o krotności 3x, przeznaczoną do osłonięcia krawędzi montażowych odpowiedniej liczby pól osprzętu.</li><li>- W modelu WWD1300PW zakres produktu WWD1300PW obejmuje wyłącznie ramkę; mechanizmy i elementy centralne widocznych pól nie są częścią produktu.</li><li>- Produkt WWD1300PW jest samą ramką; mechanizmy, klawisze, płytki i pozostałe elementy centralne nie są częścią produktu.</li><li>- Dane montażowe WWD1300PW obejmują sposób mocowania — mocowanie zaciskowe.</li><li>- Stopień ochrony modelu WWD1300PW to IP44.</li><li>- Wykonanie modelu WWD1300PW: materiał — tworzywo sztuczne; kolor — biały; wykończenie powierzchni — błyszczące.</li></ul><h3>Specyfikacja techniczna</h3><ul><li>- <strong>Producent:</strong> Hager</li><li>- <strong>Kod produktu:</strong> WWD1300PW</li><li>- <strong>EAN/GTIN:</strong> 3250610093979</li><li>- <strong>Seria:</strong> IP44</li><li>- <strong>Typ produktu:</strong> Ramki</li><li>- <strong>Poprzedni numer Berker:</strong> 53133009</li><li>- <strong>Liczba jednostek:</strong> 3</li><li>- <strong>Liczba jednostek w poziomie:</strong> 3</li><li>- <strong>Liczba jednostek w pionie:</strong> 3</li><li>- <strong>Kierunek montażu:</strong> Poziomy i pionowy</li><li>- <strong>Sposób mocowania:</strong> Mocowanie zaciskowe</li><li>- <strong>Stopień ochrony [IP]:</strong> IP44</li><li>- <strong>Materiał:</strong> Tworzywo sztuczne</li><li>- <strong>Wykończenie powierzchni:</strong> Błyszczące</li><li>- <strong>Kolor:</strong> Biały</li></ul><p>Wariant WWD1300PW jest ramką wykończeniową o krotności 3x, przeznaczoną do osłonięcia krawędzi montażowych odpowiedniej liczby pól osprzętu. Kod Hager WWD1300PW zastępuje wcześniejsze oznaczenie Berker 53133009. Numer EAN/GTIN przypisany do WWD1300PW to 3250610093979.</p><hr><h3>Najczęściej zadawane pytania</h3><p><strong>1. Do czego służy produkt Hager WWD1300PW?</strong><br>Produkt WWD1300PW jest ramką wykończeniową o krotności 3x, przeznaczoną do osłonięcia krawędzi montażowych odpowiedniej liczby pól osprzętu. Zakres produktu WWD1300PW obejmuje wyłącznie ramkę; mechanizmy i elementy centralne widocznych pól nie są częścią produktu.</p><p><strong>2. Jaką funkcję pełni model WWD1300PW?</strong><br>Zakres produktu WWD1300PW obejmuje wyłącznie ramkę; mechanizmy i elementy centralne widocznych pól nie są częścią produktu. Produkt WWD1300PW jest samą ramką; mechanizmy, klawisze, płytki i pozostałe elementy centralne nie są częścią produktu.</p><p><strong>3. Jakie cechy techniczne ma wariant WWD1300PW?</strong><br>Stopień ochrony modelu WWD1300PW to IP44. Wykonanie modelu WWD1300PW: materiał — tworzywo sztuczne; kolor — biały; wykończenie powierzchni — błyszczące. Układ ramki WWD1300PW: krotność 3x, kierunek poziomy i pionowy.</p><script type="application/ld+json">{"@context":"https://schema.org","@type":"FAQPage","mainEntity":[{"@type":"Question","name":"Do czego służy produkt Hager WWD1300PW?","acceptedAnswer":{"@type":"Answer","text":"Produkt WWD1300PW jest ramką wykończeniową o krotności 3x, przeznaczoną do osłonięcia krawędzi montażowych odpowiedniej liczby pól osprzętu. Zakres produktu WWD1300PW obejmuje wyłącznie ramkę; mechanizmy i elementy centralne widocznych pól nie są częścią produktu."}},{"@type":"Question","name":"Jaką funkcję pełni model WWD1300PW?","acceptedAnswer":{"@type":"Answer","text":"Zakres produktu WWD1300PW obejmuje wyłącznie ramkę; mechanizmy i elementy centralne widocznych pól nie są częścią produktu. Produkt WWD1300PW jest samą ramką; mechanizmy, klawisze, płytki i pozostałe elementy centralne nie są częścią produktu."}},{"@type":"Question","name":"Jakie cechy techniczne ma wariant WWD1300PW?","acceptedAnswer":{"@type":"Answer","text":"Stopień ochrony modelu WWD1300PW to IP44. Wykonanie modelu WWD1300PW: materiał — tworzywo sztuczne; kolor — biały; wykończenie powierzchni — błyszczące. Układ ramki WWD1300PW: krotność 3x, kierunek poziomy i pionowy."}}]}</script> | WWD1300PW/HAG | simple | 0 | [8 empty] | HAGER, Fabryczna 10 43-100 Tychy, office@hager.pl. | [25 empty] | Biały | Biały |  |  |  | 3x | [17 empty] | Tworzywo sztuczne | [19 empty] | Hager | [19 empty] | Podtynkowy |  |  |  | IP44 | [15 empty] | Ramki | [25 empty] | a:11:{s:23:"wykonczenie-powierzchni";a:6:{s:4:"name";s:24:"Wykończenie powierzchni";s:5:"value";s:12:"błyszczące";s:8:"position";i:7;s:10:"is_visible";i:1;s:12:"is_variation";i:0;s:11:"is_taxonomy";i:0;}s:18:"pa_dane-producenta";a:6:{s:4:"name";s:18:"pa_dane-producenta";s:5:"value";s:0:"";s:8:"position";i:9;s:10:"is_visible";i:1;s:12:"is_variation";i:1;s:11:"is_taxonomy";i:1;}s:13:"pa_orientacja";a:6:{s:4:"name";s:13:"pa_orientacja";s:5:"value";s:0:"";s:8:"position";i:10;s:10:"is_visible";i:1;s:12:"is_variation";i:0;s:11:"is_taxonomy";i:1;}s:8:"pa_kolor";a:6:{s:4:"name";s:8:"pa_kolor";s:5:"value";s:0:"";s:8:"position";i:35;s:10:"is_visible";i:1;s:12:"is_variation";i:1;s:11:"is_taxonomy";i:1;}s:19:"pa_kolor-producenta";a:6:{s:4:"name";s:19:"pa_kolor-producenta";s:5:"value";s:0:"";s:8:"position";i:36;s:10:"is_visible";i:1;s:12:"is_variation";i:1;s:11:"is_taxonomy";i:1;}s:11:"pa_krotnosc";a:6:{s:4:"name";s:11:"pa_krotnosc";s:5:"value";s:0:"";s:8:"position";i:40;s:10:"is_visible";i:1;s:12:"is_variation";i:1;s:11:"is_taxonomy";i:1;}s:11:"pa_material";a:6:{s:4:"name";s:11:"pa_material";s:5:"value";s:0:"";s:8:"position";i:58;s:10:"is_visible";i:1;s:12:"is_variation";i:1;s:11:"is_taxonomy";i:1;}s:12:"pa_producent";a:6:{s:4:"name";s:12:"pa_producent";s:5:"value";s:0:"";s:8:"position";i:78;s:10:"is_visible";i:1;s:12:"is_variation";i:1;s:11:"is_taxonomy";i:1;}s:17:"pa_sposob-montazu";a:6:{s:4:"name";s:17:"pa_sposob-montazu";s:5:"value";s:0:"";s:8:"position";i:98;s:10:"is_visible";i:1;s:12:"is_variation";i:1;s:11:"is_taxonomy";i:1;}s:21:"pa_stopien-ochrony-ip";a:6:{s:4:"name";s:21:"pa_stopien-ochrony-ip";s:5:"value";s:0:"";s:8:"position";i:102;s:10:"is_visible";i:1;s:12:"is_variation";i:1;s:11:"is_taxonomy";i:1;}s:15:"pa_typ-produktu";a:6:{s:4:"name";s:15:"pa_typ-produktu";s:5:"value";s:0:"";s:8:"position";i:118;s:10:"is_visible";i:1;s:12:"is_variation";i:1;s:11:"is_taxonomy";i:1;}} | Wariant - Ramka z uszczelką IP44 | Gniazdka i Łączniki>Hager / Berker
163178 | Moduł kompensacyjny do obciążenia LED Hager WDN9021 (Berker 2913) | <p><strong>Moduł kompensacyjny do obciążenia LED Hager WDN9021</strong> jest modułem kompensacyjnym przeznaczonym do współpracy z niewielkim obciążeniem LED w obwodzie sterowanym elektronicznie. Kod Hager WDN9021 zastępuje wcześniejsze oznaczenie Berker 2913. Numer EAN/GTIN przypisany do WDN9021 to 3250610075418.</p><h2>Moduł kompensacyjny do obciążenia LED Hager WDN9021 – czym wyróżnia się ten produkt?</h2><p><strong>Moduł kompensacyjny do obciążenia LED Hager WDN9021</strong> Moduł WDN9021 pełni w obwodzie rolę pomocniczego elementu kompensacyjnego dla obciążenia LED i nie zastępuje urządzenia sterującego. </p><h3>Element pomocniczy dla małych obciążeń LED</h3><p>W modelu WDN9021 moduł WDN9021 pełni w obwodzie rolę pomocniczego elementu kompensacyjnego dla obciążenia LED i nie zastępuje urządzenia sterującego. </p><p>Model WDN9021 jest modułem kompensacyjnym przeznaczonym do współpracy z niewielkim obciążeniem LED w obwodzie sterowanym elektronicznie. </p><h3>Najważniejsze cechy</h3><ul><li>- Model WDN9021 jest modułem kompensacyjnym przeznaczonym do współpracy z niewielkim obciążeniem LED w obwodzie sterowanym elektronicznie.</li><li>- W modelu WDN9021 moduł WDN9021 pełni w obwodzie rolę pomocniczego elementu kompensacyjnego dla obciążenia LED i nie zastępuje urządzenia sterującego.</li><li>- Kod Hager WDN9021 zastępuje wcześniejsze oznaczenie Berker 2913.</li><li>- Numer EAN/GTIN przypisany do WDN9021 to 3250610075418.</li></ul><h3>Specyfikacja techniczna</h3><ul><li>- <strong>Producent:</strong> Hager</li><li>- <strong>Kod produktu:</strong> WDN9021</li><li>- <strong>EAN/GTIN:</strong> 3250610075418</li><li>- <strong>Typ produktu:</strong> Sterowniki i automatyka</li><li>- <strong>Podtyp produktu:</strong> Ściemniacze</li><li>- <strong>Poprzedni numer Berker:</strong> 2913</li></ul><p>Wariant WDN9021 jest modułem kompensacyjnym przeznaczonym do współpracy z niewielkim obciążeniem LED w obwodzie sterowanym elektronicznie. Kod Hager WDN9021 zastępuje wcześniejsze oznaczenie Berker 2913. Numer EAN/GTIN przypisany do WDN9021 to 3250610075418.</p><hr><h3>Najczęściej zadawane pytania</h3><p><strong>1. Do czego służy produkt Hager WDN9021?</strong><br>Produkt WDN9021 jest modułem kompensacyjnym przeznaczonym do współpracy z niewielkim obciążeniem LED w obwodzie sterowanym elektronicznie. Moduł WDN9021 pełni w obwodzie rolę pomocniczego elementu kompensacyjnego dla obciążenia LED i nie zastępuje urządzenia sterującego.</p><p><strong>2. Jaką funkcję pełni model WDN9021?</strong><br>Moduł WDN9021 pełni w obwodzie rolę pomocniczego elementu kompensacyjnego dla obciążenia LED i nie zastępuje urządzenia sterującego. W modelu WDN9021 moduł WDN9021 pełni w obwodzie rolę pomocniczego elementu kompensacyjnego dla obciążenia LED i nie zastępuje urządzenia sterującego.</p><p><strong>3. Jakie cechy techniczne ma wariant WDN9021?</strong><br>Numer EAN/GTIN przypisany do WDN9021 to 3250610075418. W modelu WDN9021 moduł WDN9021 pełni w obwodzie rolę pomocniczego elementu kompensacyjnego dla obciążenia LED i nie zastępuje urządzenia sterującego. Kod Hager WDN9021 zastępuje wcześniejsze oznaczenie Berker 2913.</p><script type="application/ld+json">{"@context":"https://schema.org","@type":"FAQPage","mainEntity":[{"@type":"Question","name":"Do czego służy produkt Hager WDN9021?","acceptedAnswer":{"@type":"Answer","text":"Produkt WDN9021 jest modułem kompensacyjnym przeznaczonym do współpracy z niewielkim obciążeniem LED w obwodzie sterowanym elektronicznie. Moduł WDN9021 pełni w obwodzie rolę pomocniczego elementu kompensacyjnego dla obciążenia LED i nie zastępuje urządzenia sterującego."}},{"@type":"Question","name":"Jaką funkcję pełni model WDN9021?","acceptedAnswer":{"@type":"Answer","text":"Moduł WDN9021 pełni w obwodzie rolę pomocniczego elementu kompensacyjnego dla obciążenia LED i nie zastępuje urządzenia sterującego. W modelu WDN9021 moduł WDN9021 pełni w obwodzie rolę pomocniczego elementu kompensacyjnego dla obciążenia LED i nie zastępuje urządzenia sterującego."}},{"@type":"Question","name":"Jakie cechy techniczne ma wariant WDN9021?","acceptedAnswer":{"@type":"Answer","text":"Numer EAN/GTIN przypisany do WDN9021 to 3250610075418. W modelu WDN9021 moduł WDN9021 pełni w obwodzie rolę pomocniczego elementu kompensacyjnego dla obciążenia LED i nie zastępuje urządzenia sterującego. Kod Hager WDN9021 zastępuje wcześniejsze oznaczenie Berker 2913."}}]}</script> | WDN9021/HAG | simple | 0 | [8 empty] | HAGER, Fabryczna 10 43-100 Tychy, office@hager.pl. | [63 empty] | Ściemniacze |  |  |  |  | Hager | [39 empty] | Sterowniki i automatyka | [25 empty] | a:4:{s:18:"pa_dane-producenta";a:6:{s:4:"name";s:18:"pa_dane-producenta";s:5:"value";s:0:"";s:8:"position";i:9;s:10:"is_visible";i:1;s:12:"is_variation";i:1;s:11:"is_taxonomy";i:1;}s:18:"pa_podtyp-produktu";a:6:{s:4:"name";s:18:"pa_podtyp-produktu";s:5:"value";s:0:"";s:8:"position";i:73;s:10:"is_visible";i:1;s:12:"is_variation";i:1;s:11:"is_taxonomy";i:1;}s:12:"pa_producent";a:6:{s:4:"name";s:12:"pa_producent";s:5:"value";s:0:"";s:8:"position";i:78;s:10:"is_visible";i:1;s:12:"is_variation";i:1;s:11:"is_taxonomy";i:1;}s:15:"pa_typ-produktu";a:6:{s:4:"name";s:15:"pa_typ-produktu";s:5:"value";s:0:"";s:8:"position";i:118;s:10:"is_visible";i:1;s:12:"is_variation";i:1;s:11:"is_taxonomy";i:1;}} |  | Gniazdka i Łączniki>Hager / Berker
163180 | Wkładka patentowa z jednakowymi zamkami Hager WDA7171 (Berker 181801) | <p><strong>Wkładka patentowa z jednakowymi zamkami Hager WDA7171</strong> jest wkładką patentową z jednakowymi zamkami, przeznaczoną do zgodnego łącznika kluczykowego. Wariant funkcjonalny WDA7171 określono jako cylinder. Kod Hager WDA7171 zastępuje wcześniejsze oznaczenie Berker 181801.</p><h2>Wkładka patentowa z jednakowymi zamkami Hager WDA7171 – czym wyróżnia się ten produkt?</h2><p><strong>Wkładka patentowa z jednakowymi zamkami Hager WDA7171</strong> Zakres produktu WDA7171 obejmuje wyłącznie wkładkę patentową; produkt nie zawiera łącznika kluczykowego ani jego styków elektrycznych. Numer EAN/GTIN przypisany do WDA7171 to 3250610093085.</p><h3>Wariant zamków zgodny z oznaczeniem produktu</h3><p>Produkt WDA7171 obejmuje wyłącznie wkładkę patentową; łącznik kluczykowy nie jest częścią produktu. </p><p>Model WDA7171 jest wkładką patentową z jednakowymi zamkami, przeznaczoną do zgodnego łącznika kluczykowego. </p><h3>Najważniejsze cechy</h3><ul><li>- Model WDA7171 jest wkładką patentową z jednakowymi zamkami, przeznaczoną do zgodnego łącznika kluczykowego.</li><li>- W modelu WDA7171 zakres produktu WDA7171 obejmuje wyłącznie wkładkę patentową; produkt nie zawiera łącznika kluczykowego ani jego styków elektrycznych.</li><li>- Produkt WDA7171 obejmuje wyłącznie wkładkę patentową; łącznik kluczykowy nie jest częścią produktu.</li><li>- Wariant funkcjonalny WDA7171 określono jako cylinder.</li><li>- Kod Hager WDA7171 zastępuje wcześniejsze oznaczenie Berker 181801.</li><li>- Numer EAN/GTIN przypisany do WDA7171 to 3250610093085.</li></ul><h3>Specyfikacja techniczna</h3><ul><li>- <strong>Producent:</strong> Hager</li><li>- <strong>Kod produktu:</strong> WDA7171</li><li>- <strong>EAN/GTIN:</strong> 3250610093085</li><li>- <strong>Podtyp produktu:</strong> Elementy montażowe</li><li>- <strong>Poprzedni numer Berker:</strong> 181801</li><li>- <strong>Model:</strong> Cylinder</li></ul><p>Wariant WDA7171 jest wkładką patentową z jednakowymi zamkami, przeznaczoną do zgodnego łącznika kluczykowego. Kod Hager WDA7171 zastępuje wcześniejsze oznaczenie Berker 181801. Numer EAN/GTIN przypisany do WDA7171 to 3250610093085.</p><hr><h3>Najczęściej zadawane pytania</h3><p><strong>1. Do czego służy produkt Hager WDA7171?</strong><br>Produkt WDA7171 jest wkładką patentową z jednakowymi zamkami, przeznaczoną do zgodnego łącznika kluczykowego. Zakres produktu WDA7171 obejmuje wyłącznie wkładkę patentową; produkt nie zawiera łącznika kluczykowego ani jego styków elektrycznych.</p><p><strong>2. Jaką funkcję pełni model WDA7171?</strong><br>Zakres produktu WDA7171 obejmuje wyłącznie wkładkę patentową; produkt nie zawiera łącznika kluczykowego ani jego styków elektrycznych. Produkt WDA7171 obejmuje wyłącznie wkładkę patentową; łącznik kluczykowy nie jest częścią produktu.</p><p><strong>3. Jakie cechy techniczne ma wariant WDA7171?</strong><br>Kod Hager WDA7171 zastępuje wcześniejsze oznaczenie Berker 181801. Numer EAN/GTIN przypisany do WDA7171 to 3250610093085. Produkt WDA7171 obejmuje wyłącznie wkładkę patentową; łącznik kluczykowy nie jest częścią produktu.</p><script type="application/ld+json">{"@context":"https://schema.org","@type":"FAQPage","mainEntity":[{"@type":"Question","name":"Do czego służy produkt Hager WDA7171?","acceptedAnswer":{"@type":"Answer","text":"Produkt WDA7171 jest wkładką patentową z jednakowymi zamkami, przeznaczoną do zgodnego łącznika kluczykowego. Zakres produktu WDA7171 obejmuje wyłącznie wkładkę patentową; produkt nie zawiera łącznika kluczykowego ani jego styków elektrycznych."}},{"@type":"Question","name":"Jaką funkcję pełni model WDA7171?","acceptedAnswer":{"@type":"Answer","text":"Zakres produktu WDA7171 obejmuje wyłącznie wkładkę patentową; produkt nie zawiera łącznika kluczykowego ani jego styków elektrycznych. Produkt WDA7171 obejmuje wyłącznie wkładkę patentową; łącznik kluczykowy nie jest częścią produktu."}},{"@type":"Question","name":"Jakie cechy techniczne ma wariant WDA7171?","acceptedAnswer":{"@type":"Answer","text":"Kod Hager WDA7171 zastępuje wcześniejsze oznaczenie Berker 181801. Numer EAN/GTIN przypisany do WDA7171 to 3250610093085. Produkt WDA7171 obejmuje wyłącznie wkładkę patentową; łącznik kluczykowy nie jest częścią produktu."}}]}</script> | WDA7171/HAG | simple | 0 | [8 empty] | HAGER, Fabryczna 10 43-100 Tychy, office@hager.pl. | [63 empty] | Elementy montażowe |  |  |  |  | Hager | [39 empty] | Inne | [25 empty] | a:4:{s:18:"pa_dane-producenta";a:6:{s:4:"name";s:18:"pa_dane-producenta";s:5:"value";s:0:"";s:8:"position";i:9;s:10:"is_visible";i:1;s:12:"is_variation";i:1;s:11:"is_taxonomy";i:1;}s:18:"pa_podtyp-produktu";a:6:{s:4:"name";s:18:"pa_podtyp-produktu";s:5:"value";s:0:"";s:8:"position";i:73;s:10:"is_visible";i:1;s:12:"is_variation";i:1;s:11:"is_taxonomy";i:1;}s:12:"pa_producent";a:6:{s:4:"name";s:12:"pa_producent";s:5:"value";s:0:"";s:8:"position";i:78;s:10:"is_visible";i:1;s:12:"is_variation";i:1;s:11:"is_taxonomy";i:1;}s:15:"pa_typ-produktu";a:6:{s:4:"name";s:15:"pa_typ-produktu";s:5:"value";s:0:"";s:8:"position";i:118;s:10:"is_visible";i:1;s:12:"is_variation";i:1;s:11:"is_taxonomy";i:1;}} |  | Gniazdka i Łączniki>Hager / Berker
163182 | Wkładka patentowa z różnymi zamkami Hager WDA7172 (Berker 1818) | <p><strong>Wkładka patentowa z różnymi zamkami Hager WDA7172</strong> jest wkładką patentową z różnymi zamkami, przeznaczoną do zgodnego łącznika kluczykowego. Wariant funkcjonalny WDA7172 określono jako cylinder. Kod Hager WDA7172 zastępuje wcześniejsze oznaczenie Berker 1818.</p><h2>Wkładka patentowa z różnymi zamkami Hager WDA7172 – czym wyróżnia się ten produkt?</h2><p><strong>Wkładka patentowa z różnymi zamkami Hager WDA7172</strong> Zakres produktu WDA7172 obejmuje wyłącznie wkładkę patentową; produkt nie zawiera łącznika kluczykowego ani jego styków elektrycznych. Numer EAN/GTIN przypisany do WDA7172 to 3250610092477.</p><h3>Wariant zamków zgodny z oznaczeniem produktu</h3><p>Produkt WDA7172 obejmuje wyłącznie wkładkę patentową; łącznik kluczykowy nie jest częścią produktu. </p><p>Model WDA7172 jest wkładką patentową z różnymi zamkami, przeznaczoną do zgodnego łącznika kluczykowego. </p><h3>Najważniejsze cechy</h3><ul><li>- Model WDA7172 jest wkładką patentową z różnymi zamkami, przeznaczoną do zgodnego łącznika kluczykowego.</li><li>- W modelu WDA7172 zakres produktu WDA7172 obejmuje wyłącznie wkładkę patentową; produkt nie zawiera łącznika kluczykowego ani jego styków elektrycznych.</li><li>- Produkt WDA7172 obejmuje wyłącznie wkładkę patentową; łącznik kluczykowy nie jest częścią produktu.</li><li>- Wariant funkcjonalny WDA7172 określono jako cylinder.</li><li>- Kod Hager WDA7172 zastępuje wcześniejsze oznaczenie Berker 1818.</li><li>- Numer EAN/GTIN przypisany do WDA7172 to 3250610092477.</li></ul><h3>Specyfikacja techniczna</h3><ul><li>- <strong>Producent:</strong> Hager</li><li>- <strong>Kod produktu:</strong> WDA7172</li><li>- <strong>EAN/GTIN:</strong> 3250610092477</li><li>- <strong>Podtyp produktu:</strong> Elementy montażowe</li><li>- <strong>Poprzedni numer Berker:</strong> 1818</li><li>- <strong>Model:</strong> Cylinder</li></ul><p>Wariant WDA7172 jest wkładką patentową z różnymi zamkami, przeznaczoną do zgodnego łącznika kluczykowego. Kod Hager WDA7172 zastępuje wcześniejsze oznaczenie Berker 1818. Numer EAN/GTIN przypisany do WDA7172 to 3250610092477.</p><hr><h3>Najczęściej zadawane pytania</h3><p><strong>1. Do czego służy produkt Hager WDA7172?</strong><br>Produkt WDA7172 jest wkładką patentową z różnymi zamkami, przeznaczoną do zgodnego łącznika kluczykowego. Zakres produktu WDA7172 obejmuje wyłącznie wkładkę patentową; produkt nie zawiera łącznika kluczykowego ani jego styków elektrycznych.</p><p><strong>2. Jaką funkcję pełni model WDA7172?</strong><br>Zakres produktu WDA7172 obejmuje wyłącznie wkładkę patentową; produkt nie zawiera łącznika kluczykowego ani jego styków elektrycznych. Produkt WDA7172 obejmuje wyłącznie wkładkę patentową; łącznik kluczykowy nie jest częścią produktu.</p><p><strong>3. Jakie cechy techniczne ma wariant WDA7172?</strong><br>Kod Hager WDA7172 zastępuje wcześniejsze oznaczenie Berker 1818. Numer EAN/GTIN przypisany do WDA7172 to 3250610092477. Produkt WDA7172 obejmuje wyłącznie wkładkę patentową; łącznik kluczykowy nie jest częścią produktu.</p><script type="application/ld+json">{"@context":"https://schema.org","@type":"FAQPage","mainEntity":[{"@type":"Question","name":"Do czego służy produkt Hager WDA7172?","acceptedAnswer":{"@type":"Answer","text":"Produkt WDA7172 jest wkładką patentową z różnymi zamkami, przeznaczoną do zgodnego łącznika kluczykowego. Zakres produktu WDA7172 obejmuje wyłącznie wkładkę patentową; produkt nie zawiera łącznika kluczykowego ani jego styków elektrycznych."}},{"@type":"Question","name":"Jaką funkcję pełni model WDA7172?","acceptedAnswer":{"@type":"Answer","text":"Zakres produktu WDA7172 obejmuje wyłącznie wkładkę patentową; produkt nie zawiera łącznika kluczykowego ani jego styków elektrycznych. Produkt WDA7172 obejmuje wyłącznie wkładkę patentową; łącznik kluczykowy nie jest częścią produktu."}},{"@type":"Question","name":"Jakie cechy techniczne ma wariant WDA7172?","acceptedAnswer":{"@type":"Answer","text":"Kod Hager WDA7172 zastępuje wcześniejsze oznaczenie Berker 1818. Numer EAN/GTIN przypisany do WDA7172 to 3250610092477. Produkt WDA7172 obejmuje wyłącznie wkładkę patentową; łącznik kluczykowy nie jest częścią produktu."}}]}</script> | WDA7172/HAG | simple | 0 | [8 empty] | HAGER, Fabryczna 10 43-100 Tychy, office@hager.pl. | [63 empty] | Elementy montażowe |  |  |  |  | Hager | [39 empty] | Inne | [25 empty] | a:4:{s:18:"pa_dane-producenta";a:6:{s:4:"name";s:18:"pa_dane-producenta";s:5:"value";s:0:"";s:8:"position";i:9;s:10:"is_visible";i:1;s:12:"is_variation";i:1;s:11:"is_taxonomy";i:1;}s:18:"pa_podtyp-produktu";a:6:{s:4:"name";s:18:"pa_podtyp-produktu";s:5:"value";s:0:"";s:8:"position";i:73;s:10:"is_visible";i:1;s:12:"is_variation";i:1;s:11:"is_taxonomy";i:1;}s:12:"pa_producent";a:6:{s:4:"name";s:12:"pa_producent";s:5:"value";s:0:"";s:8:"position";i:78;s:10:"is_visible";i:1;s:12:"is_variation";i:1;s:11:"is_taxonomy";i:1;}s:15:"pa_typ-produktu";a:6:{s:4:"name";s:15:"pa_typ-produktu";s:5:"value";s:0:"";s:8:"position";i:118;s:10:"is_visible";i:1;s:12:"is_variation";i:1;s:11:"is_taxonomy";i:1;}} |  | Gniazdka i Łączniki>Hager / Berker
163184 | Moduł podświetlenia LED do łączników obrotowych 230V bez przyłącza neutralnego N Hager Serie 1930 Glasserie R.classic WDA2536W (Berker 168001) | <p><strong>Moduł podświetlenia LED do łączników obrotowych 230V bez przyłącza neutralnego N Hager WDA2536W</strong> jest modułem podświetleniowym wykorzystującym LED i przeznaczonym do łączników obrotowych. Parametry elektryczne modelu WDA2536W wynoszą 0,0004 A oraz 230 V. Moduł podświetleniowy WDA2536W opisują: LED, pobór 0,4 mA.</p><h2>Moduł podświetlenia LED do łączników obrotowych 230V bez przyłącza neutralnego N Hager WDA2536W – czym wyróżnia się ten produkt?</h2><p><strong>Moduł podświetlenia LED do łączników obrotowych 230V bez przyłącza neutralnego N Hager WDA2536W</strong> Moduł WDA2536W pracuje przy napięciu 230 V i poborze 0,4 mA, bez przyłącza neutralnego N. Kod Hager WDA2536W zastępuje wcześniejsze oznaczenie Berker 168001. Numer EAN/GTIN przypisany do WDA2536W to 3250610093047.</p><h3>Źródło i sposób zasilania modułu</h3><p>W modelu WDA2536W moduł WDA2536W pracuje przy napięciu 230 V i poborze 0,4 mA, bez przyłącza neutralnego N. </p><p>Model WDA2536W jest modułem podświetleniowym wykorzystującym LED i przeznaczonym do łączników obrotowych. </p><h3>Najważniejsze cechy</h3><ul><li>- Model WDA2536W jest modułem podświetleniowym wykorzystującym LED i przeznaczonym do łączników obrotowych.</li><li>- W modelu WDA2536W moduł WDA2536W pracuje przy napięciu 230 V i poborze 0,4 mA, bez przyłącza neutralnego N.</li><li>- Parametry elektryczne modelu WDA2536W wynoszą 0,0004 A oraz 230 V.</li><li>- Moduł podświetleniowy WDA2536W opisują: LED, pobór 0,4 mA.</li><li>- Kod Hager WDA2536W zastępuje wcześniejsze oznaczenie Berker 168001.</li><li>- Numer EAN/GTIN przypisany do WDA2536W to 3250610093047.</li></ul><h3>Specyfikacja techniczna</h3><ul><li>- <strong>Producent:</strong> Hager</li><li>- <strong>Kod produktu:</strong> WDA2536W</li><li>- <strong>EAN/GTIN:</strong> 3250610093047</li><li>- <strong>Podtyp produktu:</strong> Sygnalizatory i oprawy LED</li><li>- <strong>Poprzedni numer Berker:</strong> 168001</li><li>- <strong>Źródło światła:</strong> LED</li><li>- <strong>Kolor lampy:</strong> Biały</li><li>- <strong>Znamionowy pobór energii elektrycznej:</strong> 0,4 mA</li><li>- <strong>Prąd znamionowy:</strong> 0,0004 A</li><li>- <strong>Napięcie znamionowe (V):</strong> 230 V</li></ul><p>Wariant WDA2536W jest modułem podświetleniowym wykorzystującym LED i przeznaczonym do łączników obrotowych. Kod Hager WDA2536W zastępuje wcześniejsze oznaczenie Berker 168001. Numer EAN/GTIN przypisany do WDA2536W to 3250610093047.</p><hr><h3>Najczęściej zadawane pytania</h3><p><strong>1. Do czego służy produkt Hager WDA2536W?</strong><br>Produkt WDA2536W jest modułem podświetleniowym wykorzystującym LED i przeznaczonym do łączników obrotowych. Moduł WDA2536W pracuje przy napięciu 230 V i poborze 0,4 mA, bez przyłącza neutralnego N. Parametry elektryczne modelu WDA2536W wynoszą 0,0004 A oraz 230 V.</p><p><strong>2. Jaką funkcję pełni model WDA2536W?</strong><br>Moduł WDA2536W pracuje przy napięciu 230 V i poborze 0,4 mA, bez przyłącza neutralnego N. W modelu WDA2536W moduł WDA2536W pracuje przy napięciu 230 V i poborze 0,4 mA, bez przyłącza neutralnego N. Parametry elektryczne modelu WDA2536W wynoszą 0,0004 A oraz 230 V.</p><p><strong>3. Jakie cechy techniczne ma wariant WDA2536W?</strong><br>Moduł podświetleniowy WDA2536W opisują: LED, pobór 0,4 mA. Kod Hager WDA2536W zastępuje wcześniejsze oznaczenie Berker 168001. Numer EAN/GTIN przypisany do WDA2536W to 3250610093047. W modelu WDA2536W moduł WDA2536W pracuje przy napięciu 230 V i poborze 0,4 mA, bez przyłącza neutralnego N.</p><script type="application/ld+json">{"@context":"https://schema.org","@type":"FAQPage","mainEntity":[{"@type":"Question","name":"Do czego służy produkt Hager WDA2536W?","acceptedAnswer":{"@type":"Answer","text":"Produkt WDA2536W jest modułem podświetleniowym wykorzystującym LED i przeznaczonym do łączników obrotowych. Moduł WDA2536W pracuje przy napięciu 230 V i poborze 0,4 mA, bez przyłącza neutralnego N. Parametry elektryczne modelu WDA2536W wynoszą 0,0004 A oraz 230 V."}},{"@type":"Question","name":"Jaką funkcję pełni model WDA2536W?","acceptedAnswer":{"@type":"Answer","text":"Moduł WDA2536W pracuje przy napięciu 230 V i poborze 0,4 mA, bez przyłącza neutralnego N. W modelu WDA2536W moduł WDA2536W pracuje przy napięciu 230 V i poborze 0,4 mA, bez przyłącza neutralnego N. Parametry elektryczne modelu WDA2536W wynoszą 0,0004 A oraz 230 V."}},{"@type":"Question","name":"Jakie cechy techniczne ma wariant WDA2536W?","acceptedAnswer":{"@type":"Answer","text":"Moduł podświetleniowy WDA2536W opisują: LED, pobór 0,4 mA. Kod Hager WDA2536W zastępuje wcześniejsze oznaczenie Berker 168001. Numer EAN/GTIN przypisany do WDA2536W to 3250610093047. W modelu WDA2536W moduł WDA2536W pracuje przy napięciu 230 V i poborze 0,4 mA, bez przyłącza neutralnego N."}}]}</script> | WDA2536W/HAG | simple | 0 | [8 empty] | HAGER, Fabryczna 10 43-100 Tychy, office@hager.pl. | [63 empty] | Sygnalizatory i oprawy LED |  |  | 0,0004 |  | Hager | [16 empty] | Glasserie¦R.classic¦Serie 1930 | [22 empty] | Inne | [25 empty] | a:6:{s:18:"pa_dane-producenta";a:6:{s:4:"name";s:18:"pa_dane-producenta";s:5:"value";s:0:"";s:8:"position";i:9;s:10:"is_visible";i:1;s:12:"is_variation";i:1;s:11:"is_taxonomy";i:1;}s:18:"pa_podtyp-produktu";a:6:{s:4:"name";s:18:"pa_podtyp-produktu";s:5:"value";s:0:"";s:8:"position";i:73;s:10:"is_visible";i:1;s:12:"is_variation";i:1;s:11:"is_taxonomy";i:1;}s:20:"pa_prad-znamionowy-a";a:6:{s:4:"name";s:20:"pa_prad-znamionowy-a";s:5:"value";s:0:"";s:8:"position";i:76;s:10:"is_visible";i:1;s:12:"is_variation";i:1;s:11:"is_taxonomy";i:1;}s:12:"pa_producent";a:6:{s:4:"name";s:12:"pa_producent";s:5:"value";s:0:"";s:8:"position";i:78;s:10:"is_visible";i:1;s:12:"is_variation";i:1;s:11:"is_taxonomy";i:1;}s:8:"pa_seria";a:6:{s:4:"name";s:8:"pa_seria";s:5:"value";s:0:"";s:8:"position";i:95;s:10:"is_visible";i:1;s:12:"is_variation";i:1;s:11:"is_taxonomy";i:1;}s:15:"pa_typ-produktu";a:6:{s:4:"name";s:15:"pa_typ-produktu";s:5:"value";s:0:"";s:8:"position";i:118;s:10:"is_visible";i:1;s:12:"is_variation";i:1;s:11:"is_taxonomy";i:1;}} |  | Gniazdka i Łączniki>Hager / Berker>Berker 1930/Glasserie¦Gniazdka i Łączniki>Hager / Berker>Berker R.classic
163186 | Moduł podświetlenia LED do łączników obrotowych, 230V z przyłączem neutralnym N Hager Serie 1930 Glasserie R.classic WDA2535W (Berker 168000) | <p><strong>Moduł podświetlenia LED do łączników obrotowych Hager WDA2535W</strong> jest modułem podświetleniowym wykorzystującym LED i przeznaczonym do łączników obrotowych. Parametry elektryczne modelu WDA2535W wynoszą 0,0017 A oraz 230 V. Moduł podświetleniowy WDA2535W opisują: LED, pobór 1,7 mA, przewód neutralny: tak.</p><h2>Moduł podświetlenia LED do łączników obrotowych Hager WDA2535W – czym wyróżnia się ten produkt?</h2><p><strong>Moduł podświetlenia LED do łączników obrotowych Hager WDA2535W</strong> Moduł WDA2535W pracuje przy napięciu 230 V i poborze 1,7 mA, z przyłączem neutralnym N. Kod Hager WDA2535W zastępuje wcześniejsze oznaczenie Berker 168000. Numer EAN/GTIN przypisany do WDA2535W to 3250610093030.</p><h3>Źródło i sposób zasilania modułu</h3><p>W modelu WDA2535W moduł WDA2535W pracuje przy napięciu 230 V i poborze 1,7 mA, z przyłączem neutralnym N. </p><p>Model WDA2535W jest modułem podświetleniowym wykorzystującym LED i przeznaczonym do łączników obrotowych. </p><h3>Najważniejsze cechy</h3><ul><li>- Model WDA2535W jest modułem podświetleniowym wykorzystującym LED i przeznaczonym do łączników obrotowych.</li><li>- W modelu WDA2535W moduł WDA2535W pracuje przy napięciu 230 V i poborze 1,7 mA, z przyłączem neutralnym N.</li><li>- Parametry elektryczne modelu WDA2535W wynoszą 0,0017 A oraz 230 V.</li><li>- Moduł podświetleniowy WDA2535W opisują: LED, pobór 1,7 mA, przewód neutralny: tak.</li><li>- Kod Hager WDA2535W zastępuje wcześniejsze oznaczenie Berker 168000.</li><li>- Numer EAN/GTIN przypisany do WDA2535W to 3250610093030.</li></ul><h3>Specyfikacja techniczna</h3><ul><li>- <strong>Producent:</strong> Hager</li><li>- <strong>Kod produktu:</strong> WDA2535W</li><li>- <strong>EAN/GTIN:</strong> 3250610093030</li><li>- <strong>Podtyp produktu:</strong> Sygnalizatory i oprawy LED</li><li>- <strong>Poprzedni numer Berker:</strong> 168000</li><li>- <strong>Źródło światła:</strong> LED</li><li>- <strong>Kolor lampy:</strong> Biały</li><li>- <strong>Znamionowy pobór energii elektrycznej:</strong> 1,7 mA</li><li>- <strong>Prąd znamionowy:</strong> 0,0017 A</li><li>- <strong>Napięcie znamionowe (V):</strong> 230 V</li><li>- <strong>Wymagany przewód neutralny:</strong> Tak</li></ul><p>Wariant WDA2535W jest modułem podświetleniowym wykorzystującym LED i przeznaczonym do łączników obrotowych. Kod Hager WDA2535W zastępuje wcześniejsze oznaczenie Berker 168000. Numer EAN/GTIN przypisany do WDA2535W to 3250610093030.</p><hr><h3>Najczęściej zadawane pytania</h3><p><strong>1. Do czego służy produkt Hager WDA2535W?</strong><br>Produkt WDA2535W jest modułem podświetleniowym wykorzystującym LED i przeznaczonym do łączników obrotowych. Moduł WDA2535W pracuje przy napięciu 230 V i poborze 1,7 mA, z przyłączem neutralnym N. Parametry elektryczne modelu WDA2535W wynoszą 0,0017 A oraz 230 V.</p><p><strong>2. Jaką funkcję pełni model WDA2535W?</strong><br>Moduł WDA2535W pracuje przy napięciu 230 V i poborze 1,7 mA, z przyłączem neutralnym N. W modelu WDA2535W moduł WDA2535W pracuje przy napięciu 230 V i poborze 1,7 mA, z przyłączem neutralnym N. Parametry elektryczne modelu WDA2535W wynoszą 0,0017 A oraz 230 V.</p><p><strong>3. Jakie cechy techniczne ma wariant WDA2535W?</strong><br>Moduł podświetleniowy WDA2535W opisują: LED, pobór 1,7 mA, przewód neutralny: tak. Kod Hager WDA2535W zastępuje wcześniejsze oznaczenie Berker 168000. Numer EAN/GTIN przypisany do WDA2535W to 3250610093030.</p><script type="application/ld+json">{"@context":"https://schema.org","@type":"FAQPage","mainEntity":[{"@type":"Question","name":"Do czego służy produkt Hager WDA2535W?","acceptedAnswer":{"@type":"Answer","text":"Produkt WDA2535W jest modułem podświetleniowym wykorzystującym LED i przeznaczonym do łączników obrotowych. Moduł WDA2535W pracuje przy napięciu 230 V i poborze 1,7 mA, z przyłączem neutralnym N. Parametry elektryczne modelu WDA2535W wynoszą 0,0017 A oraz 230 V."}},{"@type":"Question","name":"Jaką funkcję pełni model WDA2535W?","acceptedAnswer":{"@type":"Answer","text":"Moduł WDA2535W pracuje przy napięciu 230 V i poborze 1,7 mA, z przyłączem neutralnym N. W modelu WDA2535W moduł WDA2535W pracuje przy napięciu 230 V i poborze 1,7 mA, z przyłączem neutralnym N. Parametry elektryczne modelu WDA2535W wynoszą 0,0017 A oraz 230 V."}},{"@type":"Question","name":"Jakie cechy techniczne ma wariant WDA2535W?","acceptedAnswer":{"@type":"Answer","text":"Moduł podświetleniowy WDA2535W opisują: LED, pobór 1,7 mA, przewód neutralny: tak. Kod Hager WDA2535W zastępuje wcześniejsze oznaczenie Berker 168000. Numer EAN/GTIN przypisany do WDA2535W to 3250610093030."}}]}</script> | WDA2535W/HAG | simple | 0 | [8 empty] | HAGER, Fabryczna 10 43-100 Tychy, office@hager.pl. | [63 empty] | Sygnalizatory i oprawy LED |  |  | 0,17 |  | Hager | [16 empty] | Glasserie¦R.classic¦Serie 1930 | [22 empty] | Inne | [25 empty] | a:6:{s:18:"pa_dane-producenta";a:6:{s:4:"name";s:18:"pa_dane-producenta";s:5:"value";s:0:"";s:8:"position";i:9;s:10:"is_visible";i:1;s:12:"is_variation";i:1;s:11:"is_taxonomy";i:1;}s:18:"pa_podtyp-produktu";a:6:{s:4:"name";s:18:"pa_podtyp-produktu";s:5:"value";s:0:"";s:8:"position";i:73;s:10:"is_visible";i:1;s:12:"is_variation";i:1;s:11:"is_taxonomy";i:1;}s:20:"pa_prad-znamionowy-a";a:6:{s:4:"name";s:20:"pa_prad-znamionowy-a";s:5:"value";s:0:"";s:8:"position";i:76;s:10:"is_visible";i:1;s:12:"is_variation";i:1;s:11:"is_taxonomy";i:1;}s:12:"pa_producent";a:6:{s:4:"name";s:12:"pa_producent";s:5:"value";s:0:"";s:8:"position";i:78;s:10:"is_visible";i:1;s:12:"is_variation";i:1;s:11:"is_taxonomy";i:1;}s:8:"pa_seria";a:6:{s:4:"name";s:8:"pa_seria";s:5:"value";s:0:"";s:8:"position";i:95;s:10:"is_visible";i:1;s:12:"is_variation";i:1;s:11:"is_taxonomy";i:1;}s:15:"pa_typ-produktu";a:6:{s:4:"name";s:15:"pa_typ-produktu";s:5:"value";s:0:"";s:8:"position";i:118;s:10:"is_visible";i:1;s:12:"is_variation";i:1;s:11:"is_taxonomy";i:1;}} |  | Gniazdka i Łączniki>Hager / Berker>Berker 1930/Glasserie¦Gniazdka i Łączniki>Hager / Berker>Berker R.classic
163188 | Płytka czołowa do gniazda z uziemieniem z pokrywą biały Hager IP44 WWS7311PW (Berker 39420409) | <p><strong>Płytka czołowa do gniazda z uziemieniem z pokrywą biały Hager WWS7311PW</strong> jest płytką czołową przeznaczoną do gniazda z uziemieniem. Dane montażowe WWS7311PW obejmują sposób mocowania — montaż śrubowy. Stopień ochrony modelu WWS7311PW to IP20.</p><h2>Płytka czołowa do gniazda z uziemieniem z pokrywą biały Hager WWS7311PW – czym wyróżnia się ten produkt?</h2><p><strong>Płytka czołowa do gniazda z uziemieniem z pokrywą biały Hager WWS7311PW</strong> Zakres produktu WWS7311PW obejmuje wyłącznie płytkę czołową; produkt nie zawiera mechanizmu gniazda ani jego złączy elektrycznych lub sygnałowych. Wykonanie modelu WWS7311PW: materiał — tworzywo sztuczne; kolor — biały; wykończenie powierzchni — błyszczące. Wariant funkcjonalny WWS7311PW określono jako centralna pokrywa.</p><h3>Front gniazda z dostępem do właściwych złączy</h3><p>Produkt WWS7311PW jest samą płytką lub pokrywą wykończeniową; kompatybilny mechanizm nie jest częścią produktu. Model WWS7311PW należy do serii IP44. Kod Hager WWS7311PW zastępuje wcześniejsze oznaczenie Berker 39420409. Numer EAN/GTIN przypisany do WWS7311PW to 3250610091777.</p><p>Model WWS7311PW jest płytką czołową przeznaczoną do gniazda z uziemieniem. </p><h3>Najważniejsze cechy</h3><ul><li>- Model WWS7311PW jest płytką czołową przeznaczoną do gniazda z uziemieniem.</li><li>- W modelu WWS7311PW zakres produktu WWS7311PW obejmuje wyłącznie płytkę czołową; produkt nie zawiera mechanizmu gniazda ani jego złączy elektrycznych lub sygnałowych.</li><li>- Produkt WWS7311PW jest samą płytką lub pokrywą wykończeniową; kompatybilny mechanizm nie jest częścią produktu.</li><li>- Dane montażowe WWS7311PW obejmują sposób mocowania — montaż śrubowy.</li><li>- Stopień ochrony modelu WWS7311PW to IP20.</li><li>- Wykonanie modelu WWS7311PW: materiał — tworzywo sztuczne; kolor — biały; wykończenie powierzchni — błyszczące.</li></ul><h3>Specyfikacja techniczna</h3><ul><li>- <strong>Producent:</strong> Hager</li><li>- <strong>Kod produktu:</strong> WWS7311PW</li><li>- <strong>EAN/GTIN:</strong> 3250610091777</li><li>- <strong>Seria:</strong> IP44</li><li>- <strong>Typ produktu:</strong> Klawisze i pokrywy</li><li>- <strong>Podtyp produktu:</strong> Pokrywy</li><li>- <strong>Poprzedni numer Berker:</strong> 39420409</li><li>- <strong>Model:</strong> Centralna pokrywa</li><li>- <strong>Nadruk/symbol:</strong> Brak</li><li>- <strong>Sposób mocowania:</strong> Montaż śrubowy</li><li>- <strong>Zastosowanie:</strong> Gniazdo wtyczkowe</li><li>- <strong>Stopień ochrony [IP]:</strong> IP20</li><li>- <strong>Materiał:</strong> Tworzywo sztuczne</li><li>- <strong>Wykończenie powierzchni:</strong> Błyszczące</li><li>- <strong>Kolor:</strong> Biały</li></ul><p>Wariant WWS7311PW jest płytką czołową przeznaczoną do gniazda z uziemieniem. Kod Hager WWS7311PW zastępuje wcześniejsze oznaczenie Berker 39420409. Numer EAN/GTIN przypisany do WWS7311PW to 3250610091777.</p><hr><h3>Najczęściej zadawane pytania</h3><p><strong>1. Do czego służy produkt Hager WWS7311PW?</strong><br>Produkt WWS7311PW jest płytką czołową przeznaczoną do gniazda z uziemieniem. Zakres produktu WWS7311PW obejmuje wyłącznie płytkę czołową; produkt nie zawiera mechanizmu gniazda ani jego złączy elektrycznych lub sygnałowych.</p><p><strong>2. Jaką funkcję pełni model WWS7311PW?</strong><br>Zakres produktu WWS7311PW obejmuje wyłącznie płytkę czołową; produkt nie zawiera mechanizmu gniazda ani jego złączy elektrycznych lub sygnałowych. Produkt WWS7311PW jest samą płytką lub pokrywą wykończeniową; kompatybilny mechanizm nie jest częścią produktu.</p><p><strong>3. Jakie cechy techniczne ma wariant WWS7311PW?</strong><br>Stopień ochrony modelu WWS7311PW to IP20. Wykonanie modelu WWS7311PW: materiał — tworzywo sztuczne; kolor — biały; wykończenie powierzchni — błyszczące. Wariant funkcjonalny WWS7311PW określono jako centralna pokrywa.</p><script type="application/ld+json">{"@context":"https://schema.org","@type":"FAQPage","mainEntity":[{"@type":"Question","name":"Do czego służy produkt Hager WWS7311PW?","acceptedAnswer":{"@type":"Answer","text":"Produkt WWS7311PW jest płytką czołową przeznaczoną do gniazda z uziemieniem. Zakres produktu WWS7311PW obejmuje wyłącznie płytkę czołową; produkt nie zawiera mechanizmu gniazda ani jego złączy elektrycznych lub sygnałowych."}},{"@type":"Question","name":"Jaką funkcję pełni model WWS7311PW?","acceptedAnswer":{"@type":"Answer","text":"Zakres produktu WWS7311PW obejmuje wyłącznie płytkę czołową; produkt nie zawiera mechanizmu gniazda ani jego złączy elektrycznych lub sygnałowych. Produkt WWS7311PW jest samą płytką lub pokrywą wykończeniową; kompatybilny mechanizm nie jest częścią produktu."}},{"@type":"Question","name":"Jakie cechy techniczne ma wariant WWS7311PW?","acceptedAnswer":{"@type":"Answer","text":"Stopień ochrony modelu WWS7311PW to IP20. Wykonanie modelu WWS7311PW: materiał — tworzywo sztuczne; kolor — biały; wykończenie powierzchni — błyszczące. Wariant funkcjonalny WWS7311PW określono jako centralna pokrywa."}}]}</script> | WWS7311PW/HAG | simple | 0 | [8 empty] | HAGER, Fabryczna 10 43-100 Tychy, office@hager.pl. | [25 empty] | Biały | Biały | [36 empty] | Pokrywy |  |  |  |  | Hager | [23 empty] | IP44 | [15 empty] | Klawisze i pokrywy | [25 empty] | a:8:{s:23:"wykonczenie-powierzchni";a:6:{s:4:"name";s:24:"Wykończenie powierzchni";s:5:"value";s:12:"błyszczące";s:8:"position";i:5;s:10:"is_visible";i:1;s:12:"is_variation";i:0;s:11:"is_taxonomy";i:0;}s:18:"pa_dane-producenta";a:6:{s:4:"name";s:18:"pa_dane-producenta";s:5:"value";s:0:"";s:8:"position";i:9;s:10:"is_visible";i:1;s:12:"is_variation";i:1;s:11:"is_taxonomy";i:1;}s:8:"pa_kolor";a:6:{s:4:"name";s:8:"pa_kolor";s:5:"value";s:0:"";s:8:"position";i:35;s:10:"is_visible";i:1;s:12:"is_variation";i:1;s:11:"is_taxonomy";i:1;}s:19:"pa_kolor-producenta";a:6:{s:4:"name";s:19:"pa_kolor-producenta";s:5:"value";s:0:"";s:8:"position";i:36;s:10:"is_visible";i:1;s:12:"is_variation";i:1;s:11:"is_taxonomy";i:1;}s:18:"pa_podtyp-produktu";a:6:{s:4:"name";s:18:"pa_podtyp-produktu";s:5:"value";s:0:"";s:8:"position";i:73;s:10:"is_visible";i:1;s:12:"is_variation";i:1;s:11:"is_taxonomy";i:1;}s:12:"pa_producent";a:6:{s:4:"name";s:12:"pa_producent";s:5:"value";s:0:"";s:8:"position";i:78;s:10:"is_visible";i:1;s:12:"is_variation";i:1;s:11:"is_taxonomy";i:1;}s:21:"pa_stopien-ochrony-ip";a:6:{s:4:"name";s:21:"pa_stopien-ochrony-ip";s:5:"value";s:0:"";s:8:"position";i:102;s:10:"is_visible";i:1;s:12:"is_variation";i:1;s:11:"is_taxonomy";i:1;}s:15:"pa_typ-produktu";a:6:{s:4:"name";s:15:"pa_typ-produktu";s:5:"value";s:0:"";s:8:"position";i:118;s:10:"is_visible";i:1;s:12:"is_variation";i:1;s:11:"is_taxonomy";i:1;}} |  | Gniazdka i Łączniki>Hager / Berker
163190 | Ramka szklana 2-krotna, jasny Hager Glasserie WTD7200GT (Berker 1102) | <p><strong>Ramka szklana 2-krotna Hager WTD7200GT</strong> jest ramką wykończeniową o krotności 2x, przeznaczoną do osłonięcia krawędzi montażowych odpowiedniej liczby pól osprzętu. Dane montażowe WTD7200GT obejmują sposób mocowania — mocowanie zaciskowe. Stopień ochrony modelu WTD7200GT to IP20.</p><h2>Ramka szklana 2-krotna Hager WTD7200GT – czym wyróżnia się ten produkt?</h2><p><strong>Ramka szklana 2-krotna Hager WTD7200GT</strong> Zakres produktu WTD7200GT obejmuje wyłącznie ramkę; mechanizmy i elementy centralne widocznych pól nie są częścią produktu. Wykonanie modelu WTD7200GT: materiał — szkło; kolor — bezbarwny; wykończenie powierzchni — błyszczące. Układ ramki WTD7200GT: krotność 2x, kierunek poziomy i pionowy.</p><h3>Krotność ramki zgodna z liczbą pól</h3><p>Produkt WTD7200GT jest samą ramką; mechanizmy, klawisze, płytki i pozostałe elementy centralne nie są częścią produktu. Model WTD7200GT należy do serii Glasserie. Kod Hager WTD7200GT zastępuje wcześniejsze oznaczenie Berker 1102. Numer EAN/GTIN przypisany do WTD7200GT to 3250610090114.</p><p>Model WTD7200GT jest ramką wykończeniową o krotności 2x, przeznaczoną do osłonięcia krawędzi montażowych odpowiedniej liczby pól osprzętu. </p><h3>Najważniejsze cechy</h3><ul><li>- Model WTD7200GT jest ramką wykończeniową o krotności 2x, przeznaczoną do osłonięcia krawędzi montażowych odpowiedniej liczby pól osprzętu.</li><li>- W modelu WTD7200GT zakres produktu WTD7200GT obejmuje wyłącznie ramkę; mechanizmy i elementy centralne widocznych pól nie są częścią produktu.</li><li>- Produkt WTD7200GT jest samą ramką; mechanizmy, klawisze, płytki i pozostałe elementy centralne nie są częścią produktu.</li><li>- Dane montażowe WTD7200GT obejmują sposób mocowania — mocowanie zaciskowe.</li><li>- Stopień ochrony modelu WTD7200GT to IP20.</li><li>- Wykonanie modelu WTD7200GT: materiał — szkło; kolor — bezbarwny; wykończenie powierzchni — błyszczące.</li></ul><h3>Specyfikacja techniczna</h3><ul><li>- <strong>Producent:</strong> Hager</li><li>- <strong>Kod produktu:</strong> WTD7200GT</li><li>- <strong>EAN/GTIN:</strong> 3250610090114</li><li>- <strong>Seria:</strong> Glasserie</li><li>- <strong>Typ produktu:</strong> Ramki</li><li>- <strong>Poprzedni numer Berker:</strong> 1102</li><li>- <strong>Liczba jednostek:</strong> 2</li><li>- <strong>Liczba jednostek w poziomie:</strong> 2</li><li>- <strong>Liczba jednostek w pionie:</strong> 2</li><li>- <strong>Kierunek montażu:</strong> Poziomy i pionowy</li><li>- <strong>Sposób mocowania:</strong> Mocowanie zaciskowe</li><li>- <strong>Stopień ochrony [IP]:</strong> IP20</li><li>- <strong>Materiał:</strong> Szkło</li><li>- <strong>Wykończenie powierzchni:</strong> Błyszczące</li><li>- <strong>Kolor:</strong> Bezbarwny</li></ul><p>Wariant WTD7200GT jest ramką wykończeniową o krotności 2x, przeznaczoną do osłonięcia krawędzi montażowych odpowiedniej liczby pól osprzętu. Kod Hager WTD7200GT zastępuje wcześniejsze oznaczenie Berker 1102. Numer EAN/GTIN przypisany do WTD7200GT to 3250610090114.</p><hr><h3>Najczęściej zadawane pytania</h3><p><strong>1. Do czego służy produkt Hager WTD7200GT?</strong><br>Produkt WTD7200GT jest ramką wykończeniową o krotności 2x, przeznaczoną do osłonięcia krawędzi montażowych odpowiedniej liczby pól osprzętu. Zakres produktu WTD7200GT obejmuje wyłącznie ramkę; mechanizmy i elementy centralne widocznych pól nie są częścią produktu.</p><p><strong>2. Jaką funkcję pełni model WTD7200GT?</strong><br>Zakres produktu WTD7200GT obejmuje wyłącznie ramkę; mechanizmy i elementy centralne widocznych pól nie są częścią produktu. Produkt WTD7200GT jest samą ramką; mechanizmy, klawisze, płytki i pozostałe elementy centralne nie są częścią produktu.</p><p><strong>3. Jakie cechy techniczne ma wariant WTD7200GT?</strong><br>Stopień ochrony modelu WTD7200GT to IP20. Wykonanie modelu WTD7200GT: materiał — szkło; kolor — bezbarwny; wykończenie powierzchni — błyszczące. Układ ramki WTD7200GT: krotność 2x, kierunek poziomy i pionowy.</p><script type="application/ld+json">{"@context":"https://schema.org","@type":"FAQPage","mainEntity":[{"@type":"Question","name":"Do czego służy produkt Hager WTD7200GT?","acceptedAnswer":{"@type":"Answer","text":"Produkt WTD7200GT jest ramką wykończeniową o krotności 2x, przeznaczoną do osłonięcia krawędzi montażowych odpowiedniej liczby pól osprzętu. Zakres produktu WTD7200GT obejmuje wyłącznie ramkę; mechanizmy i elementy centralne widocznych pól nie są częścią produktu."}},{"@type":"Question","name":"Jaką funkcję pełni model WTD7200GT?","acceptedAnswer":{"@type":"Answer","text":"Zakres produktu WTD7200GT obejmuje wyłącznie ramkę; mechanizmy i elementy centralne widocznych pól nie są częścią produktu. Produkt WTD7200GT jest samą ramką; mechanizmy, klawisze, płytki i pozostałe elementy centralne nie są częścią produktu."}},{"@type":"Question","name":"Jakie cechy techniczne ma wariant WTD7200GT?","acceptedAnswer":{"@type":"Answer","text":"Stopień ochrony modelu WTD7200GT to IP20. Wykonanie modelu WTD7200GT: materiał — szkło; kolor — bezbarwny; wykończenie powierzchni — błyszczące. Układ ramki WTD7200GT: krotność 2x, kierunek poziomy i pionowy."}}]}</script> | WTD7200GT/HAG | simple | 0 | [8 empty] | HAGER, Fabryczna 10 43-100 Tychy, office@hager.pl. | [25 empty] | Transparentny | Szkło / Jasny |  |  |  | 2x | [17 empty] | Szkło | [19 empty] | Hager | [16 empty] | Glasserie |  |  | Podtynkowy | [19 empty] | Ramki | [25 empty] | a:11:{s:23:"wykonczenie-powierzchni";a:6:{s:4:"name";s:24:"Wykończenie powierzchni";s:5:"value";s:12:"błyszczące";s:8:"position";i:4;s:10:"is_visible";i:1;s:12:"is_variation";i:0;s:11:"is_taxonomy";i:0;}s:13:"pa_orientacja";a:6:{s:4:"name";s:13:"pa_orientacja";s:5:"value";s:0:"";s:8:"position";i:9;s:10:"is_visible";i:1;s:12:"is_variation";i:0;s:11:"is_taxonomy";i:1;}s:18:"pa_dane-producenta";a:6:{s:4:"name";s:18:"pa_dane-producenta";s:5:"value";s:0:"";s:8:"position";i:9;s:10:"is_visible";i:1;s:12:"is_variation";i:1;s:11:"is_taxonomy";i:1;}s:8:"pa_kolor";a:6:{s:4:"name";s:8:"pa_kolor";s:5:"value";s:0:"";s:8:"position";i:35;s:10:"is_visible";i:1;s:12:"is_variation";i:1;s:11:"is_taxonomy";i:1;}s:19:"pa_kolor-producenta";a:6:{s:4:"name";s:19:"pa_kolor-producenta";s:5:"value";s:0:"";s:8:"position";i:36;s:10:"is_visible";i:1;s:12:"is_variation";i:1;s:11:"is_taxonomy";i:1;}s:11:"pa_krotnosc";a:6:{s:4:"name";s:11:"pa_krotnosc";s:5:"value";s:0:"";s:8:"position";i:40;s:10:"is_visible";i:1;s:12:"is_variation";i:1;s:11:"is_taxonomy";i:1;}s:11:"pa_material";a:6:{s:4:"name";s:11:"pa_material";s:5:"value";s:0:"";s:8:"position";i:58;s:10:"is_visible";i:1;s:12:"is_variation";i:1;s:11:"is_taxonomy";i:1;}s:12:"pa_producent";a:6:{s:4:"name";s:12:"pa_producent";s:5:"value";s:0:"";s:8:"position";i:78;s:10:"is_visible";i:1;s:12:"is_variation";i:1;s:11:"is_taxonomy";i:1;}s:8:"pa_seria";a:6:{s:4:"name";s:8:"pa_seria";s:5:"value";s:0:"";s:8:"position";i:95;s:10:"is_visible";i:1;s:12:"is_variation";i:1;s:11:"is_taxonomy";i:1;}s:17:"pa_sposob-montazu";a:6:{s:4:"name";s:17:"pa_sposob-montazu";s:5:"value";s:0:"";s:8:"position";i:98;s:10:"is_visible";i:1;s:12:"is_variation";i:1;s:11:"is_taxonomy";i:1;}s:15:"pa_typ-produktu";a:6:{s:4:"name";s:15:"pa_typ-produktu";s:5:"value";s:0:"";s:8:"position";i:118;s:10:"is_visible";i:1;s:12:"is_variation";i:1;s:11:"is_taxonomy";i:1;}} | Wariant - Ramka szklana jasny | Gniazdka i Łączniki>Hager / Berker>Berker 1930/Glasserie
163192 | Ramka szklana, jasny Hager Glasserie WTD7180GT (Berker 1091) | <p><strong>Ramka szklana Hager WTD7180GT</strong> jest ramką wykończeniową o krotności 1x, przeznaczoną do osłonięcia krawędzi montażowych odpowiedniej liczby pól osprzętu. Dane montażowe WTD7180GT obejmują sposób mocowania — mocowanie zaciskowe. Stopień ochrony modelu WTD7180GT to IP20.</p><h2>Ramka szklana Hager WTD7180GT – czym wyróżnia się ten produkt?</h2><p><strong>Ramka szklana Hager WTD7180GT</strong> Zakres produktu WTD7180GT obejmuje wyłącznie ramkę; mechanizmy i elementy centralne widocznych pól nie są częścią produktu. Wykonanie modelu WTD7180GT: materiał — szkło; kolor — bezbarwny; wykończenie powierzchni — błyszczące. Układ ramki WTD7180GT: krotność 1x, kierunek poziomy i pionowy.</p><h3>Krotność ramki zgodna z liczbą pól</h3><p>Produkt WTD7180GT jest samą ramką; mechanizmy, klawisze, płytki i pozostałe elementy centralne nie są częścią produktu. Model WTD7180GT należy do serii Glasserie. Kod Hager WTD7180GT zastępuje wcześniejsze oznaczenie Berker 1091. Numer EAN/GTIN przypisany do WTD7180GT to 3250610090084.</p><p>Model WTD7180GT jest ramką wykończeniową o krotności 1x, przeznaczoną do osłonięcia krawędzi montażowych odpowiedniej liczby pól osprzętu. </p><h3>Najważniejsze cechy</h3><ul><li>- Model WTD7180GT jest ramką wykończeniową o krotności 1x, przeznaczoną do osłonięcia krawędzi montażowych odpowiedniej liczby pól osprzętu.</li><li>- W modelu WTD7180GT zakres produktu WTD7180GT obejmuje wyłącznie ramkę; mechanizmy i elementy centralne widocznych pól nie są częścią produktu.</li><li>- Produkt WTD7180GT jest samą ramką; mechanizmy, klawisze, płytki i pozostałe elementy centralne nie są częścią produktu.</li><li>- Dane montażowe WTD7180GT obejmują sposób mocowania — mocowanie zaciskowe.</li><li>- Stopień ochrony modelu WTD7180GT to IP20.</li><li>- Wykonanie modelu WTD7180GT: materiał — szkło; kolor — bezbarwny; wykończenie powierzchni — błyszczące.</li></ul><h3>Specyfikacja techniczna</h3><ul><li>- <strong>Producent:</strong> Hager</li><li>- <strong>Kod produktu:</strong> WTD7180GT</li><li>- <strong>EAN/GTIN:</strong> 3250610090084</li><li>- <strong>Seria:</strong> Glasserie</li><li>- <strong>Typ produktu:</strong> Ramki</li><li>- <strong>Poprzedni numer Berker:</strong> 1091</li><li>- <strong>Liczba jednostek:</strong> 1</li><li>- <strong>Liczba jednostek w poziomie:</strong> 1</li><li>- <strong>Liczba jednostek w pionie:</strong> 1</li><li>- <strong>Kierunek montażu:</strong> Poziomy i pionowy</li><li>- <strong>Sposób mocowania:</strong> Mocowanie zaciskowe</li><li>- <strong>Stopień ochrony [IP]:</strong> IP20</li><li>- <strong>Materiał:</strong> Szkło</li><li>- <strong>Wykończenie powierzchni:</strong> Błyszczące</li><li>- <strong>Kolor:</strong> Bezbarwny</li></ul><p>Wariant WTD7180GT jest ramką wykończeniową o krotności 1x, przeznaczoną do osłonięcia krawędzi montażowych odpowiedniej liczby pól osprzętu. Kod Hager WTD7180GT zastępuje wcześniejsze oznaczenie Berker 1091. Numer EAN/GTIN przypisany do WTD7180GT to 3250610090084.</p><hr><h3>Najczęściej zadawane pytania</h3><p><strong>1. Do czego służy produkt Hager WTD7180GT?</strong><br>Produkt WTD7180GT jest ramką wykończeniową o krotności 1x, przeznaczoną do osłonięcia krawędzi montażowych odpowiedniej liczby pól osprzętu. Zakres produktu WTD7180GT obejmuje wyłącznie ramkę; mechanizmy i elementy centralne widocznych pól nie są częścią produktu.</p><p><strong>2. Jaką funkcję pełni model WTD7180GT?</strong><br>Zakres produktu WTD7180GT obejmuje wyłącznie ramkę; mechanizmy i elementy centralne widocznych pól nie są częścią produktu. Produkt WTD7180GT jest samą ramką; mechanizmy, klawisze, płytki i pozostałe elementy centralne nie są częścią produktu.</p><p><strong>3. Jakie cechy techniczne ma wariant WTD7180GT?</strong><br>Stopień ochrony modelu WTD7180GT to IP20. Wykonanie modelu WTD7180GT: materiał — szkło; kolor — bezbarwny; wykończenie powierzchni — błyszczące. Układ ramki WTD7180GT: krotność 1x, kierunek poziomy i pionowy.</p><script type="application/ld+json">{"@context":"https://schema.org","@type":"FAQPage","mainEntity":[{"@type":"Question","name":"Do czego służy produkt Hager WTD7180GT?","acceptedAnswer":{"@type":"Answer","text":"Produkt WTD7180GT jest ramką wykończeniową o krotności 1x, przeznaczoną do osłonięcia krawędzi montażowych odpowiedniej liczby pól osprzętu. Zakres produktu WTD7180GT obejmuje wyłącznie ramkę; mechanizmy i elementy centralne widocznych pól nie są częścią produktu."}},{"@type":"Question","name":"Jaką funkcję pełni model WTD7180GT?","acceptedAnswer":{"@type":"Answer","text":"Zakres produktu WTD7180GT obejmuje wyłącznie ramkę; mechanizmy i elementy centralne widocznych pól nie są częścią produktu. Produkt WTD7180GT jest samą ramką; mechanizmy, klawisze, płytki i pozostałe elementy centralne nie są częścią produktu."}},{"@type":"Question","name":"Jakie cechy techniczne ma wariant WTD7180GT?","acceptedAnswer":{"@type":"Answer","text":"Stopień ochrony modelu WTD7180GT to IP20. Wykonanie modelu WTD7180GT: materiał — szkło; kolor — bezbarwny; wykończenie powierzchni — błyszczące. Układ ramki WTD7180GT: krotność 1x, kierunek poziomy i pionowy."}}]}</script> | WTD7180GT/HAG | simple | 0 | [8 empty] | HAGER, Fabryczna 10 43-100 Tychy, office@hager.pl. | [25 empty] | Transparentny | Szkło / Jasny |  |  |  | 1x | [17 empty] | Szkło | [19 empty] | Hager | [16 empty] | Glasserie |  |  | Podtynkowy | [19 empty] | Ramki | [25 empty] | a:11:{s:23:"wykonczenie-powierzchni";a:6:{s:4:"name";s:24:"Wykończenie powierzchni";s:5:"value";s:12:"błyszczące";s:8:"position";i:4;s:10:"is_visible";i:1;s:12:"is_variation";i:0;s:11:"is_taxonomy";i:0;}s:13:"pa_orientacja";a:6:{s:4:"name";s:13:"pa_orientacja";s:5:"value";s:0:"";s:8:"position";i:9;s:10:"is_visible";i:1;s:12:"is_variation";i:0;s:11:"is_taxonomy";i:1;}s:18:"pa_dane-producenta";a:6:{s:4:"name";s:18:"pa_dane-producenta";s:5:"value";s:0:"";s:8:"position";i:9;s:10:"is_visible";i:1;s:12:"is_variation";i:1;s:11:"is_taxonomy";i:1;}s:8:"pa_kolor";a:6:{s:4:"name";s:8:"pa_kolor";s:5:"value";s:0:"";s:8:"position";i:35;s:10:"is_visible";i:1;s:12:"is_variation";i:1;s:11:"is_taxonomy";i:1;}s:19:"pa_kolor-producenta";a:6:{s:4:"name";s:19:"pa_kolor-producenta";s:5:"value";s:0:"";s:8:"position";i:36;s:10:"is_visible";i:1;s:12:"is_variation";i:1;s:11:"is_taxonomy";i:1;}s:11:"pa_krotnosc";a:6:{s:4:"name";s:11:"pa_krotnosc";s:5:"value";s:0:"";s:8:"position";i:40;s:10:"is_visible";i:1;s:12:"is_variation";i:1;s:11:"is_taxonomy";i:1;}s:11:"pa_material";a:6:{s:4:"name";s:11:"pa_material";s:5:"value";s:0:"";s:8:"position";i:58;s:10:"is_visible";i:1;s:12:"is_variation";i:1;s:11:"is_taxonomy";i:1;}s:12:"pa_producent";a:6:{s:4:"name";s:12:"pa_producent";s:5:"value";s:0:"";s:8:"position";i:78;s:10:"is_visible";i:1;s:12:"is_variation";i:1;s:11:"is_taxonomy";i:1;}s:8:"pa_seria";a:6:{s:4:"name";s:8:"pa_seria";s:5:"value";s:0:"";s:8:"position";i:95;s:10:"is_visible";i:1;s:12:"is_variation";i:1;s:11:"is_taxonomy";i:1;}s:17:"pa_sposob-montazu";a:6:{s:4:"name";s:17:"pa_sposob-montazu";s:5:"value";s:0:"";s:8:"position";i:98;s:10:"is_visible";i:1;s:12:"is_variation";i:1;s:11:"is_taxonomy";i:1;}s:15:"pa_typ-produktu";a:6:{s:4:"name";s:15:"pa_typ-produktu";s:5:"value";s:0:"";s:8:"position";i:118;s:10:"is_visible";i:1;s:12:"is_variation";i:1;s:11:"is_taxonomy";i:1;}} | Wariant - Ramka szklana jasny | Gniazdka i Łączniki>Hager / Berker>Berker 1930/Glasserie
163194 | Szklana płytka wierzchnia do łącznika obrotowego, jasny Hager Glasserie WTD7100GT (Berker 1090) | <p><strong>Szklana płytka wierzchnia do łącznika obrotowego Hager WTD7100GT</strong> jest szklaną płytką wykończeniową przeznaczoną na pojedyncze pole Glasserie współpracujące z mechanizmem obrotowym. Dane montażowe WTD7100GT obejmują sposób mocowania — mocowanie zaciskowe. Stopień ochrony modelu WTD7100GT to IP20.</p><h2>Szklana płytka wierzchnia do łącznika obrotowego Hager WTD7100GT – czym wyróżnia się ten produkt?</h2><p><strong>Szklana płytka wierzchnia do łącznika obrotowego Hager WTD7100GT</strong> Zakres produktu WTD7100GT obejmuje wyłącznie szklaną płytkę wierzchnią; produkt nie zawiera mechanizmu obrotowego, elementu obsługowego ani styków. Wykonanie modelu WTD7100GT: materiał — szkło; kolor — bezbarwny; wykończenie powierzchni — błyszczące. Model WTD7100GT należy do serii Glasserie.</p><h3>Szklana osłona bez funkcji elektrycznej</h3><p>Produkt WTD7100GT jest samą płytką lub pokrywą wykończeniową; kompatybilny mechanizm nie jest częścią produktu. Kod Hager WTD7100GT zastępuje wcześniejsze oznaczenie Berker 1090. Numer EAN/GTIN przypisany do WTD7100GT to 3250610090077.</p><p>Model WTD7100GT jest szklaną płytką wykończeniową przeznaczoną na pojedyncze pole Glasserie współpracujące z mechanizmem obrotowym. </p><h3>Najważniejsze cechy</h3><ul><li>- Model WTD7100GT jest szklaną płytką wykończeniową przeznaczoną na pojedyncze pole Glasserie współpracujące z mechanizmem obrotowym.</li><li>- W modelu WTD7100GT zakres produktu WTD7100GT obejmuje wyłącznie szklaną płytkę wierzchnią; produkt nie zawiera mechanizmu obrotowego, elementu obsługowego ani styków.</li><li>- Produkt WTD7100GT jest samą płytką lub pokrywą wykończeniową; kompatybilny mechanizm nie jest częścią produktu.</li><li>- Dane montażowe WTD7100GT obejmują sposób mocowania — mocowanie zaciskowe.</li><li>- Stopień ochrony modelu WTD7100GT to IP20.</li><li>- Wykonanie modelu WTD7100GT: materiał — szkło; kolor — bezbarwny; wykończenie powierzchni — błyszczące.</li></ul><h3>Specyfikacja techniczna</h3><ul><li>- <strong>Producent:</strong> Hager</li><li>- <strong>Kod produktu:</strong> WTD7100GT</li><li>- <strong>EAN/GTIN:</strong> 3250610090077</li><li>- <strong>Seria:</strong> Glasserie</li><li>- <strong>Typ produktu:</strong> Klawisze i pokrywy</li><li>- <strong>Podtyp produktu:</strong> Pokrywy</li><li>- <strong>Poprzedni numer Berker:</strong> 1090</li><li>- <strong>Sposób mocowania:</strong> Mocowanie zaciskowe</li><li>- <strong>Stopień ochrony [IP]:</strong> IP20</li><li>- <strong>Materiał:</strong> Szkło</li><li>- <strong>Wykończenie powierzchni:</strong> Błyszczące</li><li>- <strong>Kolor:</strong> Bezbarwny</li></ul><p>Wariant WTD7100GT jest szklaną płytką wykończeniową przeznaczoną na pojedyncze pole Glasserie współpracujące z mechanizmem obrotowym. Kod Hager WTD7100GT zastępuje wcześniejsze oznaczenie Berker 1090. Numer EAN/GTIN przypisany do WTD7100GT to 3250610090077.</p><hr><h3>Najczęściej zadawane pytania</h3><p><strong>1. Do czego służy produkt Hager WTD7100GT?</strong><br>Produkt WTD7100GT jest szklaną płytką wykończeniową przeznaczoną na pojedyncze pole Glasserie współpracujące z mechanizmem obrotowym. Zakres produktu WTD7100GT obejmuje wyłącznie szklaną płytkę wierzchnią; produkt nie zawiera mechanizmu obrotowego, elementu obsługowego ani styków.</p><p><strong>2. Jaką funkcję pełni model WTD7100GT?</strong><br>Zakres produktu WTD7100GT obejmuje wyłącznie szklaną płytkę wierzchnią; produkt nie zawiera mechanizmu obrotowego, elementu obsługowego ani styków. Produkt WTD7100GT jest samą płytką lub pokrywą wykończeniową; kompatybilny mechanizm nie jest częścią produktu.</p><p><strong>3. Jakie cechy techniczne ma wariant WTD7100GT?</strong><br>Stopień ochrony modelu WTD7100GT to IP20. Wykonanie modelu WTD7100GT: materiał — szkło; kolor — bezbarwny; wykończenie powierzchni — błyszczące. Model WTD7100GT należy do serii Glasserie. Kod Hager WTD7100GT zastępuje wcześniejsze oznaczenie Berker 1090.</p><script type="application/ld+json">{"@context":"https://schema.org","@type":"FAQPage","mainEntity":[{"@type":"Question","name":"Do czego służy produkt Hager WTD7100GT?","acceptedAnswer":{"@type":"Answer","text":"Produkt WTD7100GT jest szklaną płytką wykończeniową przeznaczoną na pojedyncze pole Glasserie współpracujące z mechanizmem obrotowym. Zakres produktu WTD7100GT obejmuje wyłącznie szklaną płytkę wierzchnią; produkt nie zawiera mechanizmu obrotowego, elementu obsługowego ani styków."}},{"@type":"Question","name":"Jaką funkcję pełni model WTD7100GT?","acceptedAnswer":{"@type":"Answer","text":"Zakres produktu WTD7100GT obejmuje wyłącznie szklaną płytkę wierzchnią; produkt nie zawiera mechanizmu obrotowego, elementu obsługowego ani styków. Produkt WTD7100GT jest samą płytką lub pokrywą wykończeniową; kompatybilny mechanizm nie jest częścią produktu."}},{"@type":"Question","name":"Jakie cechy techniczne ma wariant WTD7100GT?","acceptedAnswer":{"@type":"Answer","text":"Stopień ochrony modelu WTD7100GT to IP20. Wykonanie modelu WTD7100GT: materiał — szkło; kolor — bezbarwny; wykończenie powierzchni — błyszczące. Model WTD7100GT należy do serii Glasserie. Kod Hager WTD7100GT zastępuje wcześniejsze oznaczenie Berker 1090."}}]}</script> | WTD7100GT/HAG | simple | 0 | [8 empty] | HAGER, Fabryczna 10 43-100 Tychy, office@hager.pl. | [25 empty] | Transparentny | Szkło / Jasny | [21 empty] | Szkło | [14 empty] | Pokrywy |  |  |  |  | Hager | [16 empty] | Glasserie |  |  | Podtynkowy | [19 empty] | Klawisze i pokrywy | [25 empty] | a:10:{s:23:"wykonczenie-powierzchni";a:6:{s:4:"name";s:24:"Wykończenie powierzchni";s:5:"value";s:12:"błyszczące";s:8:"position";i:3;s:10:"is_visible";i:1;s:12:"is_variation";i:0;s:11:"is_taxonomy";i:0;}s:18:"pa_dane-producenta";a:6:{s:4:"name";s:18:"pa_dane-producenta";s:5:"value";s:0:"";s:8:"position";i:9;s:10:"is_visible";i:1;s:12:"is_variation";i:1;s:11:"is_taxonomy";i:1;}s:8:"pa_kolor";a:6:{s:4:"name";s:8:"pa_kolor";s:5:"value";s:0:"";s:8:"position";i:35;s:10:"is_visible";i:1;s:12:"is_variation";i:1;s:11:"is_taxonomy";i:1;}s:19:"pa_kolor-producenta";a:6:{s:4:"name";s:19:"pa_kolor-producenta";s:5:"value";s:0:"";s:8:"position";i:36;s:10:"is_visible";i:1;s:12:"is_variation";i:1;s:11:"is_taxonomy";i:1;}s:11:"pa_material";a:6:{s:4:"name";s:11:"pa_material";s:5:"value";s:0:"";s:8:"position";i:58;s:10:"is_visible";i:1;s:12:"is_variation";i:1;s:11:"is_taxonomy";i:1;}s:18:"pa_podtyp-produktu";a:6:{s:4:"name";s:18:"pa_podtyp-produktu";s:5:"value";s:0:"";s:8:"position";i:73;s:10:"is_visible";i:1;s:12:"is_variation";i:1;s:11:"is_taxonomy";i:1;}s:12:"pa_producent";a:6:{s:4:"name";s:12:"pa_producent";s:5:"value";s:0:"";s:8:"position";i:78;s:10:"is_visible";i:1;s:12:"is_variation";i:1;s:11:"is_taxonomy";i:1;}s:8:"pa_seria";a:6:{s:4:"name";s:8:"pa_seria";s:5:"value";s:0:"";s:8:"position";i:95;s:10:"is_visible";i:1;s:12:"is_variation";i:1;s:11:"is_taxonomy";i:1;}s:17:"pa_sposob-montazu";a:6:{s:4:"name";s:17:"pa_sposob-montazu";s:5:"value";s:0:"";s:8:"position";i:98;s:10:"is_visible";i:1;s:12:"is_variation";i:1;s:11:"is_taxonomy";i:1;}s:15:"pa_typ-produktu";a:6:{s:4:"name";s:15:"pa_typ-produktu";s:5:"value";s:0:"";s:8:"position";i:118;s:10:"is_visible";i:1;s:12:"is_variation";i:1;s:11:"is_taxonomy";i:1;}} | Wariant - Szklana płytka wierzchnia do łącznika obrotowego jasny | Gniazdka i Łączniki>Hager / Berker>Berker 1930/Glasserie
163196 | Ramka szklana podwójna, biała Hager Glasserie WTD7200GWG (Berker) | <p><strong>Ramka szklana 2-krotna Hager WTD7200GWG</strong> jest ramką wykończeniową o krotności 2x, przeznaczoną do osłonięcia krawędzi montażowych odpowiedniej liczby pól osprzętu. Dane montażowe WTD7200GWG obejmują sposób mocowania — mocowanie zaciskowe. Stopień ochrony modelu WTD7200GWG to IP20.</p><h2>Ramka szklana 2-krotna Hager WTD7200GWG – czym wyróżnia się ten produkt?</h2><p><strong>Ramka szklana 2-krotna Hager WTD7200GWG</strong> Zakres produktu WTD7200GWG obejmuje wyłącznie ramkę; mechanizmy i elementy centralne widocznych pól nie są częścią produktu. Wykonanie modelu WTD7200GWG: materiał — szkło; kolor — biały; wykończenie powierzchni — błyszczące. Układ ramki WTD7200GWG: krotność 2x, kierunek poziomy i pionowy.</p><h3>Krotność ramki zgodna z liczbą pól</h3><p>Produkt WTD7200GWG jest samą ramką; mechanizmy, klawisze, płytki i pozostałe elementy centralne nie są częścią produktu. Model WTD7200GWG należy do serii Glasserie. Numer EAN/GTIN przypisany do WTD7200GWG to 3250610090473.</p><p>Model WTD7200GWG jest ramką wykończeniową o krotności 2x, przeznaczoną do osłonięcia krawędzi montażowych odpowiedniej liczby pól osprzętu. </p><h3>Najważniejsze cechy</h3><ul><li>- Model WTD7200GWG jest ramką wykończeniową o krotności 2x, przeznaczoną do osłonięcia krawędzi montażowych odpowiedniej liczby pól osprzętu.</li><li>- W modelu WTD7200GWG zakres produktu WTD7200GWG obejmuje wyłącznie ramkę; mechanizmy i elementy centralne widocznych pól nie są częścią produktu.</li><li>- Produkt WTD7200GWG jest samą ramką; mechanizmy, klawisze, płytki i pozostałe elementy centralne nie są częścią produktu.</li><li>- Dane montażowe WTD7200GWG obejmują sposób mocowania — mocowanie zaciskowe.</li><li>- Stopień ochrony modelu WTD7200GWG to IP20.</li><li>- Wykonanie modelu WTD7200GWG: materiał — szkło; kolor — biały; wykończenie powierzchni — błyszczące.</li></ul><h3>Specyfikacja techniczna</h3><ul><li>- <strong>Producent:</strong> Hager</li><li>- <strong>Kod produktu:</strong> WTD7200GWG</li><li>- <strong>EAN/GTIN:</strong> 3250610090473</li><li>- <strong>Seria:</strong> Glasserie</li><li>- <strong>Typ produktu:</strong> Ramki</li><li>- <strong>Podtyp produktu:</strong> Ramki</li><li>- <strong>Liczba jednostek:</strong> 2</li><li>- <strong>Liczba jednostek w poziomie:</strong> 2</li><li>- <strong>Liczba jednostek w pionie:</strong> 2</li><li>- <strong>Kierunek montażu:</strong> Poziomy i pionowy</li><li>- <strong>Sposób mocowania:</strong> Mocowanie zaciskowe</li><li>- <strong>Stopień ochrony [IP]:</strong> IP20</li><li>- <strong>Materiał:</strong> Szkło</li><li>- <strong>Wykończenie powierzchni:</strong> Błyszczące</li><li>- <strong>Kolor:</strong> Biały</li></ul><p>Wariant WTD7200GWG jest ramką wykończeniową o krotności 2x, przeznaczoną do osłonięcia krawędzi montażowych odpowiedniej liczby pól osprzętu. Model WTD7200GWG należy do serii Glasserie. Numer EAN/GTIN przypisany do WTD7200GWG to 3250610090473.</p><hr><h3>Najczęściej zadawane pytania</h3><p><strong>1. Do czego służy produkt Hager WTD7200GWG?</strong><br>Produkt WTD7200GWG jest ramką wykończeniową o krotności 2x, przeznaczoną do osłonięcia krawędzi montażowych odpowiedniej liczby pól osprzętu. Zakres produktu WTD7200GWG obejmuje wyłącznie ramkę; mechanizmy i elementy centralne widocznych pól nie są częścią produktu.</p><p><strong>2. Jaką funkcję pełni model WTD7200GWG?</strong><br>Zakres produktu WTD7200GWG obejmuje wyłącznie ramkę; mechanizmy i elementy centralne widocznych pól nie są częścią produktu. Produkt WTD7200GWG jest samą ramką; mechanizmy, klawisze, płytki i pozostałe elementy centralne nie są częścią produktu.</p><p><strong>3. Jakie cechy techniczne ma wariant WTD7200GWG?</strong><br>Stopień ochrony modelu WTD7200GWG to IP20. Wykonanie modelu WTD7200GWG: materiał — szkło; kolor — biały; wykończenie powierzchni — błyszczące. Układ ramki WTD7200GWG: krotność 2x, kierunek poziomy i pionowy.</p><script type="application/ld+json">{"@context":"https://schema.org","@type":"FAQPage","mainEntity":[{"@type":"Question","name":"Do czego służy produkt Hager WTD7200GWG?","acceptedAnswer":{"@type":"Answer","text":"Produkt WTD7200GWG jest ramką wykończeniową o krotności 2x, przeznaczoną do osłonięcia krawędzi montażowych odpowiedniej liczby pól osprzętu. Zakres produktu WTD7200GWG obejmuje wyłącznie ramkę; mechanizmy i elementy centralne widocznych pól nie są częścią produktu."}},{"@type":"Question","name":"Jaką funkcję pełni model WTD7200GWG?","acceptedAnswer":{"@type":"Answer","text":"Zakres produktu WTD7200GWG obejmuje wyłącznie ramkę; mechanizmy i elementy centralne widocznych pól nie są częścią produktu. Produkt WTD7200GWG jest samą ramką; mechanizmy, klawisze, płytki i pozostałe elementy centralne nie są częścią produktu."}},{"@type":"Question","name":"Jakie cechy techniczne ma wariant WTD7200GWG?","acceptedAnswer":{"@type":"Answer","text":"Stopień ochrony modelu WTD7200GWG to IP20. Wykonanie modelu WTD7200GWG: materiał — szkło; kolor — biały; wykończenie powierzchni — błyszczące. Układ ramki WTD7200GWG: krotność 2x, kierunek poziomy i pionowy."}}]}</script> | WTD7200GWG/HAG | simple | 0 | [8 empty] | HAGER, Fabryczna 10 43-100 Tychy, office@hager.pl. | [25 empty] | Biały | Szkło białe |  |  |  | 2x | [17 empty] | Szkło | [14 empty] | Ramki |  |  |  |  | Hager | [16 empty] | Glasserie |  |  | Podtynkowy |  |  |  | IP20 | [15 empty] | Ramki | [25 empty] | a:13:{s:23:"wykonczenie-powierzchni";a:6:{s:4:"name";s:24:"Wykończenie powierzchni";s:5:"value";s:12:"błyszczące";s:8:"position";i:6;s:10:"is_visible";i:1;s:12:"is_variation";i:0;s:11:"is_taxonomy";i:0;}s:18:"pa_dane-producenta";a:6:{s:4:"name";s:18:"pa_dane-producenta";s:5:"value";s:0:"";s:8:"position";i:9;s:10:"is_visible";i:1;s:12:"is_variation";i:1;s:11:"is_taxonomy";i:1;}s:13:"pa_orientacja";a:6:{s:4:"name";s:13:"pa_orientacja";s:5:"value";s:0:"";s:8:"position";i:11;s:10:"is_visible";i:1;s:12:"is_variation";i:0;s:11:"is_taxonomy";i:1;}s:8:"pa_kolor";a:6:{s:4:"name";s:8:"pa_kolor";s:5:"value";s:0:"";s:8:"position";i:35;s:10:"is_visible";i:1;s:12:"is_variation";i:1;s:11:"is_taxonomy";i:1;}s:19:"pa_kolor-producenta";a:6:{s:4:"name";s:19:"pa_kolor-producenta";s:5:"value";s:0:"";s:8:"position";i:36;s:10:"is_visible";i:1;s:12:"is_variation";i:1;s:11:"is_taxonomy";i:1;}s:11:"pa_krotnosc";a:6:{s:4:"name";s:11:"pa_krotnosc";s:5:"value";s:0:"";s:8:"position";i:40;s:10:"is_visible";i:1;s:12:"is_variation";i:1;s:11:"is_taxonomy";i:1;}s:11:"pa_material";a:6:{s:4:"name";s:11:"pa_material";s:5:"value";s:0:"";s:8:"position";i:58;s:10:"is_visible";i:1;s:12:"is_variation";i:1;s:11:"is_taxonomy";i:1;}s:18:"pa_podtyp-produktu";a:6:{s:4:"name";s:18:"pa_podtyp-produktu";s:5:"value";s:0:"";s:8:"position";i:73;s:10:"is_visible";i:1;s:12:"is_variation";i:1;s:11:"is_taxonomy";i:1;}s:12:"pa_producent";a:6:{s:4:"name";s:12:"pa_producent";s:5:"value";s:0:"";s:8:"position";i:78;s:10:"is_visible";i:1;s:12:"is_variation";i:1;s:11:"is_taxonomy";i:1;}s:8:"pa_seria";a:6:{s:4:"name";s:8:"pa_seria";s:5:"value";s:0:"";s:8:"position";i:95;s:10:"is_visible";i:1;s:12:"is_variation";i:1;s:11:"is_taxonomy";i:1;}s:17:"pa_sposob-montazu";a:6:{s:4:"name";s:17:"pa_sposob-montazu";s:5:"value";s:0:"";s:8:"position";i:98;s:10:"is_visible";i:1;s:12:"is_variation";i:1;s:11:"is_taxonomy";i:1;}s:21:"pa_stopien-ochrony-ip";a:6:{s:4:"name";s:21:"pa_stopien-ochrony-ip";s:5:"value";s:0:"";s:8:"position";i:102;s:10:"is_visible";i:1;s:12:"is_variation";i:1;s:11:"is_taxonomy";i:1;}s:15:"pa_typ-produktu";a:6:{s:4:"name";s:15:"pa_typ-produktu";s:5:"value";s:0:"";s:8:"position";i:118;s:10:"is_visible";i:1;s:12:"is_variation";i:1;s:11:"is_taxonomy";i:1;}} | Wariant - Ramka szklana jasny | Gniazdka i Łączniki>Hager / Berker>Berker 1930/Glasserie
163198 | Ramka szklana, biała Hager Glasserie WTD7180GWG (Berker) | <p><strong>Ramka szklana Hager WTD7180GWG</strong> jest ramką wykończeniową o krotności 1x, przeznaczoną do osłonięcia krawędzi montażowych odpowiedniej liczby pól osprzętu. Dane montażowe WTD7180GWG obejmują sposób mocowania — mocowanie zaciskowe. Stopień ochrony modelu WTD7180GWG to IP20.</p><h2>Ramka szklana Hager WTD7180GWG – czym wyróżnia się ten produkt?</h2><p><strong>Ramka szklana Hager WTD7180GWG</strong> Zakres produktu WTD7180GWG obejmuje wyłącznie ramkę; mechanizmy i elementy centralne widocznych pól nie są częścią produktu. Wykonanie modelu WTD7180GWG: materiał — szkło; kolor — biały; wykończenie powierzchni — błyszczące. Układ ramki WTD7180GWG: krotność 1x, kierunek poziomy i pionowy.</p><h3>Krotność ramki zgodna z liczbą pól</h3><p>Produkt WTD7180GWG jest samą ramką; mechanizmy, klawisze, płytki i pozostałe elementy centralne nie są częścią produktu. Model WTD7180GWG należy do serii Glasserie. Numer EAN/GTIN przypisany do WTD7180GWG to 3250610090367.</p><p>Model WTD7180GWG jest ramką wykończeniową o krotności 1x, przeznaczoną do osłonięcia krawędzi montażowych odpowiedniej liczby pól osprzętu. </p><h3>Najważniejsze cechy</h3><ul><li>- Model WTD7180GWG jest ramką wykończeniową o krotności 1x, przeznaczoną do osłonięcia krawędzi montażowych odpowiedniej liczby pól osprzętu.</li><li>- W modelu WTD7180GWG zakres produktu WTD7180GWG obejmuje wyłącznie ramkę; mechanizmy i elementy centralne widocznych pól nie są częścią produktu.</li><li>- Produkt WTD7180GWG jest samą ramką; mechanizmy, klawisze, płytki i pozostałe elementy centralne nie są częścią produktu.</li><li>- Dane montażowe WTD7180GWG obejmują sposób mocowania — mocowanie zaciskowe.</li><li>- Stopień ochrony modelu WTD7180GWG to IP20.</li><li>- Wykonanie modelu WTD7180GWG: materiał — szkło; kolor — biały; wykończenie powierzchni — błyszczące.</li></ul><h3>Specyfikacja techniczna</h3><ul><li>- <strong>Producent:</strong> Hager</li><li>- <strong>Kod produktu:</strong> WTD7180GWG</li><li>- <strong>EAN/GTIN:</strong> 3250610090367</li><li>- <strong>Seria:</strong> Glasserie</li><li>- <strong>Typ produktu:</strong> Ramki</li><li>- <strong>Podtyp produktu:</strong> Ramki</li><li>- <strong>Liczba jednostek:</strong> 1</li><li>- <strong>Liczba jednostek w poziomie:</strong> 1</li><li>- <strong>Liczba jednostek w pionie:</strong> 1</li><li>- <strong>Kierunek montażu:</strong> Poziomy i pionowy</li><li>- <strong>Sposób mocowania:</strong> Mocowanie zaciskowe</li><li>- <strong>Stopień ochrony [IP]:</strong> IP20</li><li>- <strong>Materiał:</strong> Szkło</li><li>- <strong>Wykończenie powierzchni:</strong> Błyszczące</li><li>- <strong>Kolor:</strong> Biały</li></ul><p>Wariant WTD7180GWG jest ramką wykończeniową o krotności 1x, przeznaczoną do osłonięcia krawędzi montażowych odpowiedniej liczby pól osprzętu. Model WTD7180GWG należy do serii Glasserie. Numer EAN/GTIN przypisany do WTD7180GWG to 3250610090367.</p><hr><h3>Najczęściej zadawane pytania</h3><p><strong>1. Do czego służy produkt Hager WTD7180GWG?</strong><br>Produkt WTD7180GWG jest ramką wykończeniową o krotności 1x, przeznaczoną do osłonięcia krawędzi montażowych odpowiedniej liczby pól osprzętu. Zakres produktu WTD7180GWG obejmuje wyłącznie ramkę; mechanizmy i elementy centralne widocznych pól nie są częścią produktu.</p><p><strong>2. Jaką funkcję pełni model WTD7180GWG?</strong><br>Zakres produktu WTD7180GWG obejmuje wyłącznie ramkę; mechanizmy i elementy centralne widocznych pól nie są częścią produktu. Produkt WTD7180GWG jest samą ramką; mechanizmy, klawisze, płytki i pozostałe elementy centralne nie są częścią produktu.</p><p><strong>3. Jakie cechy techniczne ma wariant WTD7180GWG?</strong><br>Stopień ochrony modelu WTD7180GWG to IP20. Wykonanie modelu WTD7180GWG: materiał — szkło; kolor — biały; wykończenie powierzchni — błyszczące. Układ ramki WTD7180GWG: krotność 1x, kierunek poziomy i pionowy.</p><script type="application/ld+json">{"@context":"https://schema.org","@type":"FAQPage","mainEntity":[{"@type":"Question","name":"Do czego służy produkt Hager WTD7180GWG?","acceptedAnswer":{"@type":"Answer","text":"Produkt WTD7180GWG jest ramką wykończeniową o krotności 1x, przeznaczoną do osłonięcia krawędzi montażowych odpowiedniej liczby pól osprzętu. Zakres produktu WTD7180GWG obejmuje wyłącznie ramkę; mechanizmy i elementy centralne widocznych pól nie są częścią produktu."}},{"@type":"Question","name":"Jaką funkcję pełni model WTD7180GWG?","acceptedAnswer":{"@type":"Answer","text":"Zakres produktu WTD7180GWG obejmuje wyłącznie ramkę; mechanizmy i elementy centralne widocznych pól nie są częścią produktu. Produkt WTD7180GWG jest samą ramką; mechanizmy, klawisze, płytki i pozostałe elementy centralne nie są częścią produktu."}},{"@type":"Question","name":"Jakie cechy techniczne ma wariant WTD7180GWG?","acceptedAnswer":{"@type":"Answer","text":"Stopień ochrony modelu WTD7180GWG to IP20. Wykonanie modelu WTD7180GWG: materiał — szkło; kolor — biały; wykończenie powierzchni — błyszczące. Układ ramki WTD7180GWG: krotność 1x, kierunek poziomy i pionowy."}}]}</script> | WTD7180GWG/HAG | simple | 0 | [8 empty] | HAGER, Fabryczna 10 43-100 Tychy, office@hager.pl. | [25 empty] | Biały | Szkło białe |  |  |  | 1x | [17 empty] | Szkło | [14 empty] | Ramki |  |  |  |  | Hager | [16 empty] | Glasserie |  |  | Podtynkowy |  |  |  | IP20 | [15 empty] | Ramki | [25 empty] | a:13:{s:23:"wykonczenie-powierzchni";a:6:{s:4:"name";s:24:"Wykończenie powierzchni";s:5:"value";s:12:"błyszczące";s:8:"position";i:6;s:10:"is_visible";i:1;s:12:"is_variation";i:0;s:11:"is_taxonomy";i:0;}s:18:"pa_dane-producenta";a:6:{s:4:"name";s:18:"pa_dane-producenta";s:5:"value";s:0:"";s:8:"position";i:9;s:10:"is_visible";i:1;s:12:"is_variation";i:1;s:11:"is_taxonomy";i:1;}s:13:"pa_orientacja";a:6:{s:4:"name";s:13:"pa_orientacja";s:5:"value";s:0:"";s:8:"position";i:11;s:10:"is_visible";i:1;s:12:"is_variation";i:0;s:11:"is_taxonomy";i:1;}s:8:"pa_kolor";a:6:{s:4:"name";s:8:"pa_kolor";s:5:"value";s:0:"";s:8:"position";i:35;s:10:"is_visible";i:1;s:12:"is_variation";i:1;s:11:"is_taxonomy";i:1;}s:19:"pa_kolor-producenta";a:6:{s:4:"name";s:19:"pa_kolor-producenta";s:5:"value";s:0:"";s:8:"position";i:36;s:10:"is_visible";i:1;s:12:"is_variation";i:1;s:11:"is_taxonomy";i:1;}s:11:"pa_krotnosc";a:6:{s:4:"name";s:11:"pa_krotnosc";s:5:"value";s:0:"";s:8:"position";i:40;s:10:"is_visible";i:1;s:12:"is_variation";i:1;s:11:"is_taxonomy";i:1;}s:11:"pa_material";a:6:{s:4:"name";s:11:"pa_material";s:5:"value";s:0:"";s:8:"position";i:58;s:10:"is_visible";i:1;s:12:"is_variation";i:1;s:11:"is_taxonomy";i:1;}s:18:"pa_podtyp-produktu";a:6:{s:4:"name";s:18:"pa_podtyp-produktu";s:5:"value";s:0:"";s:8:"position";i:73;s:10:"is_visible";i:1;s:12:"is_variation";i:1;s:11:"is_taxonomy";i:1;}s:12:"pa_producent";a:6:{s:4:"name";s:12:"pa_producent";s:5:"value";s:0:"";s:8:"position";i:78;s:10:"is_visible";i:1;s:12:"is_variation";i:1;s:11:"is_taxonomy";i:1;}s:8:"pa_seria";a:6:{s:4:"name";s:8:"pa_seria";s:5:"value";s:0:"";s:8:"position";i:95;s:10:"is_visible";i:1;s:12:"is_variation";i:1;s:11:"is_taxonomy";i:1;}s:17:"pa_sposob-montazu";a:6:{s:4:"name";s:17:"pa_sposob-montazu";s:5:"value";s:0:"";s:8:"position";i:98;s:10:"is_visible";i:1;s:12:"is_variation";i:1;s:11:"is_taxonomy";i:1;}s:21:"pa_stopien-ochrony-ip";a:6:{s:4:"name";s:21:"pa_stopien-ochrony-ip";s:5:"value";s:0:"";s:8:"position";i:102;s:10:"is_visible";i:1;s:12:"is_variation";i:1;s:11:"is_taxonomy";i:1;}s:15:"pa_typ-produktu";a:6:{s:4:"name";s:15:"pa_typ-produktu";s:5:"value";s:0:"";s:8:"position";i:118;s:10:"is_visible";i:1;s:12:"is_variation";i:1;s:11:"is_taxonomy";i:1;}} | Wariant - Ramka szklana jasny | Gniazdka i Łączniki>Hager / Berker>Berker 1930/Glasserie
163200 | Ramka środkowa szklana, biała Hager Glasserie WTD7172GWG (Berker) | <p><strong>Ramka środkowa szklana Hager WTD7172GWG</strong> jest ramką wykończeniową o krotności 1x, przeznaczoną do osłonięcia krawędzi montażowych odpowiedniej liczby pól osprzętu. Dane montażowe WTD7172GWG obejmują sposób mocowania — mocowanie zaciskowe. Stopień ochrony modelu WTD7172GWG to IP20.</p><h2>Ramka środkowa szklana Hager WTD7172GWG – czym wyróżnia się ten produkt?</h2><p><strong>Ramka środkowa szklana Hager WTD7172GWG</strong> Zakres produktu WTD7172GWG obejmuje wyłącznie ramkę; mechanizmy i elementy centralne widocznych pól nie są częścią produktu. Wykonanie modelu WTD7172GWG: materiał — szkło; kolor — biały; wykończenie powierzchni — błyszczące. Układ ramki WTD7172GWG: krotność 1x, kierunek poziomy i pionowy.</p><h3>Krotność ramki zgodna z liczbą pól</h3><p>Produkt WTD7172GWG jest samą ramką; mechanizmy, klawisze, płytki i pozostałe elementy centralne nie są częścią produktu. Model WTD7172GWG należy do serii Glasserie. Numer EAN/GTIN przypisany do WTD7172GWG to 3250610090428.</p><p>Model WTD7172GWG jest ramką wykończeniową o krotności 1x, przeznaczoną do osłonięcia krawędzi montażowych odpowiedniej liczby pól osprzętu. </p><h3>Najważniejsze cechy</h3><ul><li>- Model WTD7172GWG jest ramką wykończeniową o krotności 1x, przeznaczoną do osłonięcia krawędzi montażowych odpowiedniej liczby pól osprzętu.</li><li>- W modelu WTD7172GWG zakres produktu WTD7172GWG obejmuje wyłącznie ramkę; mechanizmy i elementy centralne widocznych pól nie są częścią produktu.</li><li>- Produkt WTD7172GWG jest samą ramką; mechanizmy, klawisze, płytki i pozostałe elementy centralne nie są częścią produktu.</li><li>- Dane montażowe WTD7172GWG obejmują sposób mocowania — mocowanie zaciskowe.</li><li>- Stopień ochrony modelu WTD7172GWG to IP20.</li><li>- Wykonanie modelu WTD7172GWG: materiał — szkło; kolor — biały; wykończenie powierzchni — błyszczące.</li></ul><h3>Specyfikacja techniczna</h3><ul><li>- <strong>Producent:</strong> Hager</li><li>- <strong>Kod produktu:</strong> WTD7172GWG</li><li>- <strong>EAN/GTIN:</strong> 3250610090428</li><li>- <strong>Seria:</strong> Glasserie</li><li>- <strong>Typ produktu:</strong> Ramki</li><li>- <strong>Podtyp produktu:</strong> Ramki</li><li>- <strong>Liczba jednostek:</strong> 1</li><li>- <strong>Liczba jednostek w poziomie:</strong> 1</li><li>- <strong>Liczba jednostek w pionie:</strong> 1</li><li>- <strong>Kierunek montażu:</strong> Poziomy i pionowy</li><li>- <strong>Sposób mocowania:</strong> Mocowanie zaciskowe</li><li>- <strong>Stopień ochrony [IP]:</strong> IP20</li><li>- <strong>Materiał:</strong> Szkło</li><li>- <strong>Wykończenie powierzchni:</strong> Błyszczące</li><li>- <strong>Kolor:</strong> Biały</li></ul><p>Wariant WTD7172GWG jest ramką wykończeniową o krotności 1x, przeznaczoną do osłonięcia krawędzi montażowych odpowiedniej liczby pól osprzętu. Model WTD7172GWG należy do serii Glasserie. Numer EAN/GTIN przypisany do WTD7172GWG to 3250610090428.</p><hr><h3>Najczęściej zadawane pytania</h3><p><strong>1. Do czego służy produkt Hager WTD7172GWG?</strong><br>Produkt WTD7172GWG jest ramką wykończeniową o krotności 1x, przeznaczoną do osłonięcia krawędzi montażowych odpowiedniej liczby pól osprzętu. Zakres produktu WTD7172GWG obejmuje wyłącznie ramkę; mechanizmy i elementy centralne widocznych pól nie są częścią produktu.</p><p><strong>2. Jaką funkcję pełni model WTD7172GWG?</strong><br>Zakres produktu WTD7172GWG obejmuje wyłącznie ramkę; mechanizmy i elementy centralne widocznych pól nie są częścią produktu. Produkt WTD7172GWG jest samą ramką; mechanizmy, klawisze, płytki i pozostałe elementy centralne nie są częścią produktu.</p><p><strong>3. Jakie cechy techniczne ma wariant WTD7172GWG?</strong><br>Stopień ochrony modelu WTD7172GWG to IP20. Wykonanie modelu WTD7172GWG: materiał — szkło; kolor — biały; wykończenie powierzchni — błyszczące. Układ ramki WTD7172GWG: krotność 1x, kierunek poziomy i pionowy.</p><script type="application/ld+json">{"@context":"https://schema.org","@type":"FAQPage","mainEntity":[{"@type":"Question","name":"Do czego służy produkt Hager WTD7172GWG?","acceptedAnswer":{"@type":"Answer","text":"Produkt WTD7172GWG jest ramką wykończeniową o krotności 1x, przeznaczoną do osłonięcia krawędzi montażowych odpowiedniej liczby pól osprzętu. Zakres produktu WTD7172GWG obejmuje wyłącznie ramkę; mechanizmy i elementy centralne widocznych pól nie są częścią produktu."}},{"@type":"Question","name":"Jaką funkcję pełni model WTD7172GWG?","acceptedAnswer":{"@type":"Answer","text":"Zakres produktu WTD7172GWG obejmuje wyłącznie ramkę; mechanizmy i elementy centralne widocznych pól nie są częścią produktu. Produkt WTD7172GWG jest samą ramką; mechanizmy, klawisze, płytki i pozostałe elementy centralne nie są częścią produktu."}},{"@type":"Question","name":"Jakie cechy techniczne ma wariant WTD7172GWG?","acceptedAnswer":{"@type":"Answer","text":"Stopień ochrony modelu WTD7172GWG to IP20. Wykonanie modelu WTD7172GWG: materiał — szkło; kolor — biały; wykończenie powierzchni — błyszczące. Układ ramki WTD7172GWG: krotność 1x, kierunek poziomy i pionowy."}}]}</script> | WTD7172GWG/HAG | simple | 0 | [8 empty] | HAGER, Fabryczna 10 43-100 Tychy, office@hager.pl. | [25 empty] | Biały | Biały |  |  |  | 1x | [17 empty] | Szkło | [14 empty] | Ramki |  |  |  |  | Hager | [16 empty] | Glasserie |  |  | Podtynkowy |  |  |  | IP20 | [15 empty] | Ramki | [25 empty] | a:12:{s:23:"wykonczenie-powierzchni";a:6:{s:4:"name";s:24:"Wykończenie powierzchni";s:5:"value";s:12:"błyszczące";s:8:"position";i:6;s:10:"is_visible";i:1;s:12:"is_variation";i:0;s:11:"is_taxonomy";i:0;}s:18:"pa_dane-producenta";a:6:{s:4:"name";s:18:"pa_dane-producenta";s:5:"value";s:0:"";s:8:"position";i:9;s:10:"is_visible";i:1;s:12:"is_variation";i:1;s:11:"is_taxonomy";i:1;}s:8:"pa_kolor";a:6:{s:4:"name";s:8:"pa_kolor";s:5:"value";s:0:"";s:8:"position";i:35;s:10:"is_visible";i:1;s:12:"is_variation";i:1;s:11:"is_taxonomy";i:1;}s:19:"pa_kolor-producenta";a:6:{s:4:"name";s:19:"pa_kolor-producenta";s:5:"value";s:0:"";s:8:"position";i:36;s:10:"is_visible";i:1;s:12:"is_variation";i:1;s:11:"is_taxonomy";i:1;}s:11:"pa_krotnosc";a:6:{s:4:"name";s:11:"pa_krotnosc";s:5:"value";s:0:"";s:8:"position";i:40;s:10:"is_visible";i:1;s:12:"is_variation";i:1;s:11:"is_taxonomy";i:1;}s:11:"pa_material";a:6:{s:4:"name";s:11:"pa_material";s:5:"value";s:0:"";s:8:"position";i:58;s:10:"is_visible";i:1;s:12:"is_variation";i:1;s:11:"is_taxonomy";i:1;}s:18:"pa_podtyp-produktu";a:6:{s:4:"name";s:18:"pa_podtyp-produktu";s:5:"value";s:0:"";s:8:"position";i:73;s:10:"is_visible";i:1;s:12:"is_variation";i:1;s:11:"is_taxonomy";i:1;}s:12:"pa_producent";a:6:{s:4:"name";s:12:"pa_producent";s:5:"value";s:0:"";s:8:"position";i:78;s:10:"is_visible";i:1;s:12:"is_variation";i:1;s:11:"is_taxonomy";i:1;}s:8:"pa_seria";a:6:{s:4:"name";s:8:"pa_seria";s:5:"value";s:0:"";s:8:"position";i:95;s:10:"is_visible";i:1;s:12:"is_variation";i:1;s:11:"is_taxonomy";i:1;}s:17:"pa_sposob-montazu";a:6:{s:4:"name";s:17:"pa_sposob-montazu";s:5:"value";s:0:"";s:8:"position";i:98;s:10:"is_visible";i:1;s:12:"is_variation";i:1;s:11:"is_taxonomy";i:1;}s:21:"pa_stopien-ochrony-ip";a:6:{s:4:"name";s:21:"pa_stopien-ochrony-ip";s:5:"value";s:0:"";s:8:"position";i:102;s:10:"is_visible";i:1;s:12:"is_variation";i:1;s:11:"is_taxonomy";i:1;}s:15:"pa_typ-produktu";a:6:{s:4:"name";s:15:"pa_typ-produktu";s:5:"value";s:0:"";s:8:"position";i:118;s:10:"is_visible";i:1;s:12:"is_variation";i:1;s:11:"is_taxonomy";i:1;}} |  | Gniazdka i Łączniki>Hager / Berker>Berker 1930/Glasserie
163202 | Ramka końcowa szklana, biała Hager Glasserie WTD7173GWG (Berker) | <p><strong>Ramka końcowa szklana Hager WTD7173GWG</strong> jest ramką wykończeniową o krotności 1x, przeznaczoną do osłonięcia krawędzi montażowych odpowiedniej liczby pól osprzętu. Dane montażowe WTD7173GWG obejmują sposób mocowania — mocowanie zaciskowe. Stopień ochrony modelu WTD7173GWG to IP20.</p><h2>Ramka końcowa szklana Hager WTD7173GWG – czym wyróżnia się ten produkt?</h2><p><strong>Ramka końcowa szklana Hager WTD7173GWG</strong> Zakres produktu WTD7173GWG obejmuje wyłącznie ramkę; mechanizmy i elementy centralne widocznych pól nie są częścią produktu. Wykonanie modelu WTD7173GWG: materiał — szkło; kolor — biały; wykończenie powierzchni — błyszczące. Układ ramki WTD7173GWG: krotność 1x, kierunek poziomy i pionowy.</p><h3>Krotność ramki zgodna z liczbą pól</h3><p>Produkt WTD7173GWG jest samą ramką; mechanizmy, klawisze, płytki i pozostałe elementy centralne nie są częścią produktu. Model WTD7173GWG należy do serii Glasserie. Numer EAN/GTIN przypisany do WTD7173GWG to 3250610090404.</p><p>Model WTD7173GWG jest ramką wykończeniową o krotności 1x, przeznaczoną do osłonięcia krawędzi montażowych odpowiedniej liczby pól osprzętu. </p><h3>Najważniejsze cechy</h3><ul><li>- Model WTD7173GWG jest ramką wykończeniową o krotności 1x, przeznaczoną do osłonięcia krawędzi montażowych odpowiedniej liczby pól osprzętu.</li><li>- W modelu WTD7173GWG zakres produktu WTD7173GWG obejmuje wyłącznie ramkę; mechanizmy i elementy centralne widocznych pól nie są częścią produktu.</li><li>- Produkt WTD7173GWG jest samą ramką; mechanizmy, klawisze, płytki i pozostałe elementy centralne nie są częścią produktu.</li><li>- Dane montażowe WTD7173GWG obejmują sposób mocowania — mocowanie zaciskowe.</li><li>- Stopień ochrony modelu WTD7173GWG to IP20.</li><li>- Wykonanie modelu WTD7173GWG: materiał — szkło; kolor — biały; wykończenie powierzchni — błyszczące.</li></ul><h3>Specyfikacja techniczna</h3><ul><li>- <strong>Producent:</strong> Hager</li><li>- <strong>Kod produktu:</strong> WTD7173GWG</li><li>- <strong>EAN/GTIN:</strong> 3250610090404</li><li>- <strong>Seria:</strong> Glasserie</li><li>- <strong>Typ produktu:</strong> Ramki</li><li>- <strong>Podtyp produktu:</strong> Ramki</li><li>- <strong>Liczba jednostek:</strong> 1</li><li>- <strong>Liczba jednostek w poziomie:</strong> 1</li><li>- <strong>Liczba jednostek w pionie:</strong> 1</li><li>- <strong>Kierunek montażu:</strong> Poziomy i pionowy</li><li>- <strong>Sposób mocowania:</strong> Mocowanie zaciskowe</li><li>- <strong>Stopień ochrony [IP]:</strong> IP20</li><li>- <strong>Materiał:</strong> Szkło</li><li>- <strong>Wykończenie powierzchni:</strong> Błyszczące</li><li>- <strong>Kolor:</strong> Biały</li></ul><p>Wariant WTD7173GWG jest ramką wykończeniową o krotności 1x, przeznaczoną do osłonięcia krawędzi montażowych odpowiedniej liczby pól osprzętu. Model WTD7173GWG należy do serii Glasserie. Numer EAN/GTIN przypisany do WTD7173GWG to 3250610090404.</p><hr><h3>Najczęściej zadawane pytania</h3><p><strong>1. Do czego służy produkt Hager WTD7173GWG?</strong><br>Produkt WTD7173GWG jest ramką wykończeniową o krotności 1x, przeznaczoną do osłonięcia krawędzi montażowych odpowiedniej liczby pól osprzętu. Zakres produktu WTD7173GWG obejmuje wyłącznie ramkę; mechanizmy i elementy centralne widocznych pól nie są częścią produktu.</p><p><strong>2. Jaką funkcję pełni model WTD7173GWG?</strong><br>Zakres produktu WTD7173GWG obejmuje wyłącznie ramkę; mechanizmy i elementy centralne widocznych pól nie są częścią produktu. Produkt WTD7173GWG jest samą ramką; mechanizmy, klawisze, płytki i pozostałe elementy centralne nie są częścią produktu.</p><p><strong>3. Jakie cechy techniczne ma wariant WTD7173GWG?</strong><br>Stopień ochrony modelu WTD7173GWG to IP20. Wykonanie modelu WTD7173GWG: materiał — szkło; kolor — biały; wykończenie powierzchni — błyszczące. Układ ramki WTD7173GWG: krotność 1x, kierunek poziomy i pionowy.</p><script type="application/ld+json">{"@context":"https://schema.org","@type":"FAQPage","mainEntity":[{"@type":"Question","name":"Do czego służy produkt Hager WTD7173GWG?","acceptedAnswer":{"@type":"Answer","text":"Produkt WTD7173GWG jest ramką wykończeniową o krotności 1x, przeznaczoną do osłonięcia krawędzi montażowych odpowiedniej liczby pól osprzętu. Zakres produktu WTD7173GWG obejmuje wyłącznie ramkę; mechanizmy i elementy centralne widocznych pól nie są częścią produktu."}},{"@type":"Question","name":"Jaką funkcję pełni model WTD7173GWG?","acceptedAnswer":{"@type":"Answer","text":"Zakres produktu WTD7173GWG obejmuje wyłącznie ramkę; mechanizmy i elementy centralne widocznych pól nie są częścią produktu. Produkt WTD7173GWG jest samą ramką; mechanizmy, klawisze, płytki i pozostałe elementy centralne nie są częścią produktu."}},{"@type":"Question","name":"Jakie cechy techniczne ma wariant WTD7173GWG?","acceptedAnswer":{"@type":"Answer","text":"Stopień ochrony modelu WTD7173GWG to IP20. Wykonanie modelu WTD7173GWG: materiał — szkło; kolor — biały; wykończenie powierzchni — błyszczące. Układ ramki WTD7173GWG: krotność 1x, kierunek poziomy i pionowy."}}]}</script> | WTD7173GWG/HAG | simple | 0 | [8 empty] | HAGER, Fabryczna 10 43-100 Tychy, office@hager.pl. | [25 empty] | Biały | Biały |  |  |  | 1x | [17 empty] | Szkło | [14 empty] | Ramki |  |  |  |  | Hager | [16 empty] | Glasserie |  |  | Podtynkowy |  |  |  | IP20 | [15 empty] | Ramki | [25 empty] | a:12:{s:23:"wykonczenie-powierzchni";a:6:{s:4:"name";s:24:"Wykończenie powierzchni";s:5:"value";s:12:"błyszczące";s:8:"position";i:6;s:10:"is_visible";i:1;s:12:"is_variation";i:0;s:11:"is_taxonomy";i:0;}s:18:"pa_dane-producenta";a:6:{s:4:"name";s:18:"pa_dane-producenta";s:5:"value";s:0:"";s:8:"position";i:9;s:10:"is_visible";i:1;s:12:"is_variation";i:1;s:11:"is_taxonomy";i:1;}s:8:"pa_kolor";a:6:{s:4:"name";s:8:"pa_kolor";s:5:"value";s:0:"";s:8:"position";i:35;s:10:"is_visible";i:1;s:12:"is_variation";i:1;s:11:"is_taxonomy";i:1;}s:19:"pa_kolor-producenta";a:6:{s:4:"name";s:19:"pa_kolor-producenta";s:5:"value";s:0:"";s:8:"position";i:36;s:10:"is_visible";i:1;s:12:"is_variation";i:1;s:11:"is_taxonomy";i:1;}s:11:"pa_krotnosc";a:6:{s:4:"name";s:11:"pa_krotnosc";s:5:"value";s:0:"";s:8:"position";i:40;s:10:"is_visible";i:1;s:12:"is_variation";i:1;s:11:"is_taxonomy";i:1;}s:11:"pa_material";a:6:{s:4:"name";s:11:"pa_material";s:5:"value";s:0:"";s:8:"position";i:58;s:10:"is_visible";i:1;s:12:"is_variation";i:1;s:11:"is_taxonomy";i:1;}s:18:"pa_podtyp-produktu";a:6:{s:4:"name";s:18:"pa_podtyp-produktu";s:5:"value";s:0:"";s:8:"position";i:73;s:10:"is_visible";i:1;s:12:"is_variation";i:1;s:11:"is_taxonomy";i:1;}s:12:"pa_producent";a:6:{s:4:"name";s:12:"pa_producent";s:5:"value";s:0:"";s:8:"position";i:78;s:10:"is_visible";i:1;s:12:"is_variation";i:1;s:11:"is_taxonomy";i:1;}s:8:"pa_seria";a:6:{s:4:"name";s:8:"pa_seria";s:5:"value";s:0:"";s:8:"position";i:95;s:10:"is_visible";i:1;s:12:"is_variation";i:1;s:11:"is_taxonomy";i:1;}s:17:"pa_sposob-montazu";a:6:{s:4:"name";s:17:"pa_sposob-montazu";s:5:"value";s:0:"";s:8:"position";i:98;s:10:"is_visible";i:1;s:12:"is_variation";i:1;s:11:"is_taxonomy";i:1;}s:21:"pa_stopien-ochrony-ip";a:6:{s:4:"name";s:21:"pa_stopien-ochrony-ip";s:5:"value";s:0:"";s:8:"position";i:102;s:10:"is_visible";i:1;s:12:"is_variation";i:1;s:11:"is_taxonomy";i:1;}s:15:"pa_typ-produktu";a:6:{s:4:"name";s:15:"pa_typ-produktu";s:5:"value";s:0:"";s:8:"position";i:118;s:10:"is_visible";i:1;s:12:"is_variation";i:1;s:11:"is_taxonomy";i:1;}} |  | Gniazdka i Łączniki>Hager / Berker>Berker 1930/Glasserie
163204 | Szklana płytka wierzchnia końcowa do łącznika obrotowego, biała Hager Glasserie WTD7671GWG (Berker) | <p><strong>Szklana płytka wierzchnia końcowa do łącznika obrotowego Hager WTD7671GWG</strong> jest szklaną płytką wykończeniową przeznaczoną na końcowe pole Glasserie współpracujące z mechanizmem obrotowym. Dane montażowe WTD7671GWG obejmują sposób mocowania — mocowanie zaciskowe. Stopień ochrony modelu WTD7671GWG to IP20.</p><h2>Szklana płytka wierzchnia końcowa do łącznika obrotowego Hager WTD7671GWG – czym wyróżnia się ten produkt?</h2><p><strong>Szklana płytka wierzchnia końcowa do łącznika obrotowego Hager WTD7671GWG</strong> Zakres produktu WTD7671GWG obejmuje wyłącznie szklaną płytkę wierzchnią; produkt nie zawiera mechanizmu obrotowego, elementu obsługowego ani styków. Wykonanie modelu WTD7671GWG: materiał — szkło; kolor — biały; wykończenie powierzchni — błyszczące. Model WTD7671GWG należy do serii Glasserie.</p><h3>Szklana osłona bez funkcji elektrycznej</h3><p>Produkt WTD7671GWG jest samą płytką lub pokrywą wykończeniową; kompatybilny mechanizm nie jest częścią produktu. Numer EAN/GTIN przypisany do WTD7671GWG to 3250610090435.</p><p>Model WTD7671GWG jest szklaną płytką wykończeniową przeznaczoną na końcowe pole Glasserie współpracujące z mechanizmem obrotowym. </p><h3>Najważniejsze cechy</h3><ul><li>- Model WTD7671GWG jest szklaną płytką wykończeniową przeznaczoną na końcowe pole Glasserie współpracujące z mechanizmem obrotowym.</li><li>- W modelu WTD7671GWG zakres produktu WTD7671GWG obejmuje wyłącznie szklaną płytkę wierzchnią; produkt nie zawiera mechanizmu obrotowego, elementu obsługowego ani styków.</li><li>- Produkt WTD7671GWG jest samą płytką lub pokrywą wykończeniową; kompatybilny mechanizm nie jest częścią produktu.</li><li>- Dane montażowe WTD7671GWG obejmują sposób mocowania — mocowanie zaciskowe.</li><li>- Stopień ochrony modelu WTD7671GWG to IP20.</li><li>- Wykonanie modelu WTD7671GWG: materiał — szkło; kolor — biały; wykończenie powierzchni — błyszczące.</li></ul><h3>Specyfikacja techniczna</h3><ul><li>- <strong>Producent:</strong> Hager</li><li>- <strong>Kod produktu:</strong> WTD7671GWG</li><li>- <strong>EAN/GTIN:</strong> 3250610090435</li><li>- <strong>Seria:</strong> Glasserie</li><li>- <strong>Typ produktu:</strong> Klawisze i pokrywy</li><li>- <strong>Podtyp produktu:</strong> Pokrywy</li><li>- <strong>Sposób mocowania:</strong> Mocowanie zaciskowe</li><li>- <strong>Stopień ochrony [IP]:</strong> IP20</li><li>- <strong>Materiał:</strong> Szkło</li><li>- <strong>Wykończenie powierzchni:</strong> Błyszczące</li><li>- <strong>Kolor:</strong> Biały</li></ul><p>Wariant WTD7671GWG jest szklaną płytką wykończeniową przeznaczoną na końcowe pole Glasserie współpracujące z mechanizmem obrotowym. Model WTD7671GWG należy do serii Glasserie. Numer EAN/GTIN przypisany do WTD7671GWG to 3250610090435.</p><hr><h3>Najczęściej zadawane pytania</h3><p><strong>1. Do czego służy produkt Hager WTD7671GWG?</strong><br>Produkt WTD7671GWG jest szklaną płytką wykończeniową przeznaczoną na końcowe pole Glasserie współpracujące z mechanizmem obrotowym. Zakres produktu WTD7671GWG obejmuje wyłącznie szklaną płytkę wierzchnią; produkt nie zawiera mechanizmu obrotowego, elementu obsługowego ani styków.</p><p><strong>2. Jaką funkcję pełni model WTD7671GWG?</strong><br>Zakres produktu WTD7671GWG obejmuje wyłącznie szklaną płytkę wierzchnią; produkt nie zawiera mechanizmu obrotowego, elementu obsługowego ani styków. Produkt WTD7671GWG jest samą płytką lub pokrywą wykończeniową; kompatybilny mechanizm nie jest częścią produktu.</p><p><strong>3. Jakie cechy techniczne ma wariant WTD7671GWG?</strong><br>Stopień ochrony modelu WTD7671GWG to IP20. Wykonanie modelu WTD7671GWG: materiał — szkło; kolor — biały; wykończenie powierzchni — błyszczące. Model WTD7671GWG należy do serii Glasserie. Numer EAN/GTIN przypisany do WTD7671GWG to 3250610090435.</p><script type="application/ld+json">{"@context":"https://schema.org","@type":"FAQPage","mainEntity":[{"@type":"Question","name":"Do czego służy produkt Hager WTD7671GWG?","acceptedAnswer":{"@type":"Answer","text":"Produkt WTD7671GWG jest szklaną płytką wykończeniową przeznaczoną na końcowe pole Glasserie współpracujące z mechanizmem obrotowym. Zakres produktu WTD7671GWG obejmuje wyłącznie szklaną płytkę wierzchnią; produkt nie zawiera mechanizmu obrotowego, elementu obsługowego ani styków."}},{"@type":"Question","name":"Jaką funkcję pełni model WTD7671GWG?","acceptedAnswer":{"@type":"Answer","text":"Zakres produktu WTD7671GWG obejmuje wyłącznie szklaną płytkę wierzchnią; produkt nie zawiera mechanizmu obrotowego, elementu obsługowego ani styków. Produkt WTD7671GWG jest samą płytką lub pokrywą wykończeniową; kompatybilny mechanizm nie jest częścią produktu."}},{"@type":"Question","name":"Jakie cechy techniczne ma wariant WTD7671GWG?","acceptedAnswer":{"@type":"Answer","text":"Stopień ochrony modelu WTD7671GWG to IP20. Wykonanie modelu WTD7671GWG: materiał — szkło; kolor — biały; wykończenie powierzchni — błyszczące. Model WTD7671GWG należy do serii Glasserie. Numer EAN/GTIN przypisany do WTD7671GWG to 3250610090435."}}]}</script> | WTD7671GWG/HAG | simple | 0 | [8 empty] | HAGER, Fabryczna 10 43-100 Tychy, office@hager.pl. | [25 empty] | Biały | Biały | [21 empty] | Szkło | [14 empty] | Pokrywy |  |  |  |  | Hager | [16 empty] | Glasserie |  |  | Podtynkowy |  |  |  | IP20 | [15 empty] | Klawisze i pokrywy | [25 empty] | a:11:{s:23:"wykonczenie-powierzchni";a:6:{s:4:"name";s:24:"Wykończenie powierzchni";s:5:"value";s:12:"błyszczące";s:8:"position";i:6;s:10:"is_visible";i:1;s:12:"is_variation";i:0;s:11:"is_taxonomy";i:0;}s:18:"pa_dane-producenta";a:6:{s:4:"name";s:18:"pa_dane-producenta";s:5:"value";s:0:"";s:8:"position";i:9;s:10:"is_visible";i:1;s:12:"is_variation";i:1;s:11:"is_taxonomy";i:1;}s:8:"pa_kolor";a:6:{s:4:"name";s:8:"pa_kolor";s:5:"value";s:0:"";s:8:"position";i:35;s:10:"is_visible";i:1;s:12:"is_variation";i:1;s:11:"is_taxonomy";i:1;}s:19:"pa_kolor-producenta";a:6:{s:4:"name";s:19:"pa_kolor-producenta";s:5:"value";s:0:"";s:8:"position";i:36;s:10:"is_visible";i:1;s:12:"is_variation";i:1;s:11:"is_taxonomy";i:1;}s:11:"pa_material";a:6:{s:4:"name";s:11:"pa_material";s:5:"value";s:0:"";s:8:"position";i:58;s:10:"is_visible";i:1;s:12:"is_variation";i:1;s:11:"is_taxonomy";i:1;}s:18:"pa_podtyp-produktu";a:6:{s:4:"name";s:18:"pa_podtyp-produktu";s:5:"value";s:0:"";s:8:"position";i:73;s:10:"is_visible";i:1;s:12:"is_variation";i:1;s:11:"is_taxonomy";i:1;}s:12:"pa_producent";a:6:{s:4:"name";s:12:"pa_producent";s:5:"value";s:0:"";s:8:"position";i:78;s:10:"is_visible";i:1;s:12:"is_variation";i:1;s:11:"is_taxonomy";i:1;}s:8:"pa_seria";a:6:{s:4:"name";s:8:"pa_seria";s:5:"value";s:0:"";s:8:"position";i:95;s:10:"is_visible";i:1;s:12:"is_variation";i:1;s:11:"is_taxonomy";i:1;}s:17:"pa_sposob-montazu";a:6:{s:4:"name";s:17:"pa_sposob-montazu";s:5:"value";s:0:"";s:8:"position";i:98;s:10:"is_visible";i:1;s:12:"is_variation";i:1;s:11:"is_taxonomy";i:1;}s:21:"pa_stopien-ochrony-ip";a:6:{s:4:"name";s:21:"pa_stopien-ochrony-ip";s:5:"value";s:0:"";s:8:"position";i:102;s:10:"is_visible";i:1;s:12:"is_variation";i:1;s:11:"is_taxonomy";i:1;}s:15:"pa_typ-produktu";a:6:{s:4:"name";s:15:"pa_typ-produktu";s:5:"value";s:0:"";s:8:"position";i:118;s:10:"is_visible";i:1;s:12:"is_variation";i:1;s:11:"is_taxonomy";i:1;}} |  | Gniazdka i Łączniki>Hager / Berker>Berker 1930/Glasserie
163206 | Szklana płytka wierzchnia środkowa do łącznika obrotowego, biała Hager Glasserie WTD7672GWG (Berker) | <p><strong>Szklana płytka wierzchnia środkowa do łącznika obrotowego Hager WTD7672GWG</strong> jest szklaną płytką wykończeniową przeznaczoną na środkowe pole Glasserie współpracujące z mechanizmem obrotowym. Dane montażowe WTD7672GWG obejmują sposób mocowania — mocowanie zaciskowe. Stopień ochrony modelu WTD7672GWG to IP20.</p><h2>Szklana płytka wierzchnia środkowa do łącznika obrotowego Hager WTD7672GWG – czym wyróżnia się ten produkt?</h2><p><strong>Szklana płytka wierzchnia środkowa do łącznika obrotowego Hager WTD7672GWG</strong> Zakres produktu WTD7672GWG obejmuje wyłącznie szklaną płytkę wierzchnią; produkt nie zawiera mechanizmu obrotowego, elementu obsługowego ani styków. Wykonanie modelu WTD7672GWG: materiał — szkło; kolor — biały; wykończenie powierzchni — błyszczące. Model WTD7672GWG należy do serii Glasserie.</p><h3>Szklana osłona bez funkcji elektrycznej</h3><p>Produkt WTD7672GWG jest samą płytką lub pokrywą wykończeniową; kompatybilny mechanizm nie jest częścią produktu. Numer EAN/GTIN przypisany do WTD7672GWG to 3250610090459.</p><p>Model WTD7672GWG jest szklaną płytką wykończeniową przeznaczoną na środkowe pole Glasserie współpracujące z mechanizmem obrotowym. </p><h3>Najważniejsze cechy</h3><ul><li>- Model WTD7672GWG jest szklaną płytką wykończeniową przeznaczoną na środkowe pole Glasserie współpracujące z mechanizmem obrotowym.</li><li>- W modelu WTD7672GWG zakres produktu WTD7672GWG obejmuje wyłącznie szklaną płytkę wierzchnią; produkt nie zawiera mechanizmu obrotowego, elementu obsługowego ani styków.</li><li>- Produkt WTD7672GWG jest samą płytką lub pokrywą wykończeniową; kompatybilny mechanizm nie jest częścią produktu.</li><li>- Dane montażowe WTD7672GWG obejmują sposób mocowania — mocowanie zaciskowe.</li><li>- Stopień ochrony modelu WTD7672GWG to IP20.</li><li>- Wykonanie modelu WTD7672GWG: materiał — szkło; kolor — biały; wykończenie powierzchni — błyszczące.</li></ul><h3>Specyfikacja techniczna</h3><ul><li>- <strong>Producent:</strong> Hager</li><li>- <strong>Kod produktu:</strong> WTD7672GWG</li><li>- <strong>EAN/GTIN:</strong> 3250610090459</li><li>- <strong>Seria:</strong> Glasserie</li><li>- <strong>Typ produktu:</strong> Klawisze i pokrywy</li><li>- <strong>Podtyp produktu:</strong> Pokrywy</li><li>- <strong>Sposób mocowania:</strong> Mocowanie zaciskowe</li><li>- <strong>Stopień ochrony [IP]:</strong> IP20</li><li>- <strong>Materiał:</strong> Szkło</li><li>- <strong>Wykończenie powierzchni:</strong> Błyszczące</li><li>- <strong>Kolor:</strong> Biały</li></ul><p>Wariant WTD7672GWG jest szklaną płytką wykończeniową przeznaczoną na środkowe pole Glasserie współpracujące z mechanizmem obrotowym. Model WTD7672GWG należy do serii Glasserie. Numer EAN/GTIN przypisany do WTD7672GWG to 3250610090459.</p><hr><h3>Najczęściej zadawane pytania</h3><p><strong>1. Do czego służy produkt Hager WTD7672GWG?</strong><br>Produkt WTD7672GWG jest szklaną płytką wykończeniową przeznaczoną na środkowe pole Glasserie współpracujące z mechanizmem obrotowym. Zakres produktu WTD7672GWG obejmuje wyłącznie szklaną płytkę wierzchnią; produkt nie zawiera mechanizmu obrotowego, elementu obsługowego ani styków.</p><p><strong>2. Jaką funkcję pełni model WTD7672GWG?</strong><br>Zakres produktu WTD7672GWG obejmuje wyłącznie szklaną płytkę wierzchnią; produkt nie zawiera mechanizmu obrotowego, elementu obsługowego ani styków. Produkt WTD7672GWG jest samą płytką lub pokrywą wykończeniową; kompatybilny mechanizm nie jest częścią produktu.</p><p><strong>3. Jakie cechy techniczne ma wariant WTD7672GWG?</strong><br>Stopień ochrony modelu WTD7672GWG to IP20. Wykonanie modelu WTD7672GWG: materiał — szkło; kolor — biały; wykończenie powierzchni — błyszczące. Model WTD7672GWG należy do serii Glasserie. Numer EAN/GTIN przypisany do WTD7672GWG to 3250610090459.</p><script type="application/ld+json">{"@context":"https://schema.org","@type":"FAQPage","mainEntity":[{"@type":"Question","name":"Do czego służy produkt Hager WTD7672GWG?","acceptedAnswer":{"@type":"Answer","text":"Produkt WTD7672GWG jest szklaną płytką wykończeniową przeznaczoną na środkowe pole Glasserie współpracujące z mechanizmem obrotowym. Zakres produktu WTD7672GWG obejmuje wyłącznie szklaną płytkę wierzchnią; produkt nie zawiera mechanizmu obrotowego, elementu obsługowego ani styków."}},{"@type":"Question","name":"Jaką funkcję pełni model WTD7672GWG?","acceptedAnswer":{"@type":"Answer","text":"Zakres produktu WTD7672GWG obejmuje wyłącznie szklaną płytkę wierzchnią; produkt nie zawiera mechanizmu obrotowego, elementu obsługowego ani styków. Produkt WTD7672GWG jest samą płytką lub pokrywą wykończeniową; kompatybilny mechanizm nie jest częścią produktu."}},{"@type":"Question","name":"Jakie cechy techniczne ma wariant WTD7672GWG?","acceptedAnswer":{"@type":"Answer","text":"Stopień ochrony modelu WTD7672GWG to IP20. Wykonanie modelu WTD7672GWG: materiał — szkło; kolor — biały; wykończenie powierzchni — błyszczące. Model WTD7672GWG należy do serii Glasserie. Numer EAN/GTIN przypisany do WTD7672GWG to 3250610090459."}}]}</script> | WTD7672GWG/HAG | simple | 0 | [8 empty] | HAGER, Fabryczna 10 43-100 Tychy, office@hager.pl. | [25 empty] | Biały | Biały | [21 empty] | Szkło | [14 empty] | Pokrywy |  |  |  |  | Hager | [16 empty] | Glasserie |  |  | Podtynkowy |  |  |  | IP20 | [15 empty] | Klawisze i pokrywy | [25 empty] | a:11:{s:23:"wykonczenie-powierzchni";a:6:{s:4:"name";s:24:"Wykończenie powierzchni";s:5:"value";s:12:"błyszczące";s:8:"position";i:6;s:10:"is_visible";i:1;s:12:"is_variation";i:0;s:11:"is_taxonomy";i:0;}s:18:"pa_dane-producenta";a:6:{s:4:"name";s:18:"pa_dane-producenta";s:5:"value";s:0:"";s:8:"position";i:9;s:10:"is_visible";i:1;s:12:"is_variation";i:1;s:11:"is_taxonomy";i:1;}s:8:"pa_kolor";a:6:{s:4:"name";s:8:"pa_kolor";s:5:"value";s:0:"";s:8:"position";i:35;s:10:"is_visible";i:1;s:12:"is_variation";i:1;s:11:"is_taxonomy";i:1;}s:19:"pa_kolor-producenta";a:6:{s:4:"name";s:19:"pa_kolor-producenta";s:5:"value";s:0:"";s:8:"position";i:36;s:10:"is_visible";i:1;s:12:"is_variation";i:1;s:11:"is_taxonomy";i:1;}s:11:"pa_material";a:6:{s:4:"name";s:11:"pa_material";s:5:"value";s:0:"";s:8:"position";i:58;s:10:"is_visible";i:1;s:12:"is_variation";i:1;s:11:"is_taxonomy";i:1;}s:18:"pa_podtyp-produktu";a:6:{s:4:"name";s:18:"pa_podtyp-produktu";s:5:"value";s:0:"";s:8:"position";i:73;s:10:"is_visible";i:1;s:12:"is_variation";i:1;s:11:"is_taxonomy";i:1;}s:12:"pa_producent";a:6:{s:4:"name";s:12:"pa_producent";s:5:"value";s:0:"";s:8:"position";i:78;s:10:"is_visible";i:1;s:12:"is_variation";i:1;s:11:"is_taxonomy";i:1;}s:8:"pa_seria";a:6:{s:4:"name";s:8:"pa_seria";s:5:"value";s:0:"";s:8:"position";i:95;s:10:"is_visible";i:1;s:12:"is_variation";i:1;s:11:"is_taxonomy";i:1;}s:17:"pa_sposob-montazu";a:6:{s:4:"name";s:17:"pa_sposob-montazu";s:5:"value";s:0:"";s:8:"position";i:98;s:10:"is_visible";i:1;s:12:"is_variation";i:1;s:11:"is_taxonomy";i:1;}s:21:"pa_stopien-ochrony-ip";a:6:{s:4:"name";s:21:"pa_stopien-ochrony-ip";s:5:"value";s:0:"";s:8:"position";i:102;s:10:"is_visible";i:1;s:12:"is_variation";i:1;s:11:"is_taxonomy";i:1;}s:15:"pa_typ-produktu";a:6:{s:4:"name";s:15:"pa_typ-produktu";s:5:"value";s:0:"";s:8:"position";i:118;s:10:"is_visible";i:1;s:12:"is_variation";i:1;s:11:"is_taxonomy";i:1;}} |  | Gniazdka i Łączniki>Hager / Berker>Berker 1930/Glasserie
163208 | Szklana płytka wierzchnia do łącznika obrotowego, biała Hager Glasserie WTD7100GWG (Berker) | <p><strong>Szklana płytka wierzchnia do łącznika obrotowego Hager WTD7100GWG</strong> jest szklaną płytką wykończeniową przeznaczoną na pojedyncze pole Glasserie współpracujące z mechanizmem obrotowym. Dane montażowe WTD7100GWG obejmują sposób mocowania — mocowanie zaciskowe. Stopień ochrony modelu WTD7100GWG to IP20.</p><h2>Szklana płytka wierzchnia do łącznika obrotowego Hager WTD7100GWG – czym wyróżnia się ten produkt?</h2><p><strong>Szklana płytka wierzchnia do łącznika obrotowego Hager WTD7100GWG</strong> Zakres produktu WTD7100GWG obejmuje wyłącznie szklaną płytkę wierzchnią; produkt nie zawiera mechanizmu obrotowego, elementu obsługowego ani styków. Wykonanie modelu WTD7100GWG: materiał — szkło; kolor — biały; wykończenie powierzchni — błyszczące. Model WTD7100GWG należy do serii Glasserie.</p><h3>Szklana osłona bez funkcji elektrycznej</h3><p>Produkt WTD7100GWG jest samą płytką lub pokrywą wykończeniową; kompatybilny mechanizm nie jest częścią produktu. Numer EAN/GTIN przypisany do WTD7100GWG to 3250610090343.</p><p>Model WTD7100GWG jest szklaną płytką wykończeniową przeznaczoną na pojedyncze pole Glasserie współpracujące z mechanizmem obrotowym. </p><h3>Najważniejsze cechy</h3><ul><li>- Model WTD7100GWG jest szklaną płytką wykończeniową przeznaczoną na pojedyncze pole Glasserie współpracujące z mechanizmem obrotowym.</li><li>- W modelu WTD7100GWG zakres produktu WTD7100GWG obejmuje wyłącznie szklaną płytkę wierzchnią; produkt nie zawiera mechanizmu obrotowego, elementu obsługowego ani styków.</li><li>- Produkt WTD7100GWG jest samą płytką lub pokrywą wykończeniową; kompatybilny mechanizm nie jest częścią produktu.</li><li>- Dane montażowe WTD7100GWG obejmują sposób mocowania — mocowanie zaciskowe.</li><li>- Stopień ochrony modelu WTD7100GWG to IP20.</li><li>- Wykonanie modelu WTD7100GWG: materiał — szkło; kolor — biały; wykończenie powierzchni — błyszczące.</li></ul><h3>Specyfikacja techniczna</h3><ul><li>- <strong>Producent:</strong> Hager</li><li>- <strong>Kod produktu:</strong> WTD7100GWG</li><li>- <strong>EAN/GTIN:</strong> 3250610090343</li><li>- <strong>Seria:</strong> Glasserie</li><li>- <strong>Typ produktu:</strong> Klawisze i pokrywy</li><li>- <strong>Podtyp produktu:</strong> Pokrywy</li><li>- <strong>Sposób mocowania:</strong> Mocowanie zaciskowe</li><li>- <strong>Stopień ochrony [IP]:</strong> IP20</li><li>- <strong>Materiał:</strong> Szkło</li><li>- <strong>Wykończenie powierzchni:</strong> Błyszczące</li><li>- <strong>Kolor:</strong> Biały</li></ul><p>Wariant WTD7100GWG jest szklaną płytką wykończeniową przeznaczoną na pojedyncze pole Glasserie współpracujące z mechanizmem obrotowym. Model WTD7100GWG należy do serii Glasserie. Numer EAN/GTIN przypisany do WTD7100GWG to 3250610090343.</p><hr><h3>Najczęściej zadawane pytania</h3><p><strong>1. Do czego służy produkt Hager WTD7100GWG?</strong><br>Produkt WTD7100GWG jest szklaną płytką wykończeniową przeznaczoną na pojedyncze pole Glasserie współpracujące z mechanizmem obrotowym. Zakres produktu WTD7100GWG obejmuje wyłącznie szklaną płytkę wierzchnią; produkt nie zawiera mechanizmu obrotowego, elementu obsługowego ani styków.</p><p><strong>2. Jaką funkcję pełni model WTD7100GWG?</strong><br>Zakres produktu WTD7100GWG obejmuje wyłącznie szklaną płytkę wierzchnią; produkt nie zawiera mechanizmu obrotowego, elementu obsługowego ani styków. Produkt WTD7100GWG jest samą płytką lub pokrywą wykończeniową; kompatybilny mechanizm nie jest częścią produktu.</p><p><strong>3. Jakie cechy techniczne ma wariant WTD7100GWG?</strong><br>Stopień ochrony modelu WTD7100GWG to IP20. Wykonanie modelu WTD7100GWG: materiał — szkło; kolor — biały; wykończenie powierzchni — błyszczące. Model WTD7100GWG należy do serii Glasserie. Numer EAN/GTIN przypisany do WTD7100GWG to 3250610090343.</p><script type="application/ld+json">{"@context":"https://schema.org","@type":"FAQPage","mainEntity":[{"@type":"Question","name":"Do czego służy produkt Hager WTD7100GWG?","acceptedAnswer":{"@type":"Answer","text":"Produkt WTD7100GWG jest szklaną płytką wykończeniową przeznaczoną na pojedyncze pole Glasserie współpracujące z mechanizmem obrotowym. Zakres produktu WTD7100GWG obejmuje wyłącznie szklaną płytkę wierzchnią; produkt nie zawiera mechanizmu obrotowego, elementu obsługowego ani styków."}},{"@type":"Question","name":"Jaką funkcję pełni model WTD7100GWG?","acceptedAnswer":{"@type":"Answer","text":"Zakres produktu WTD7100GWG obejmuje wyłącznie szklaną płytkę wierzchnią; produkt nie zawiera mechanizmu obrotowego, elementu obsługowego ani styków. Produkt WTD7100GWG jest samą płytką lub pokrywą wykończeniową; kompatybilny mechanizm nie jest częścią produktu."}},{"@type":"Question","name":"Jakie cechy techniczne ma wariant WTD7100GWG?","acceptedAnswer":{"@type":"Answer","text":"Stopień ochrony modelu WTD7100GWG to IP20. Wykonanie modelu WTD7100GWG: materiał — szkło; kolor — biały; wykończenie powierzchni — błyszczące. Model WTD7100GWG należy do serii Glasserie. Numer EAN/GTIN przypisany do WTD7100GWG to 3250610090343."}}]}</script> | WTD7100GWG/HAG | simple | 0 | [8 empty] | HAGER, Fabryczna 10 43-100 Tychy, office@hager.pl. | [25 empty] | Biały | Szkło białe | [21 empty] | Szkło | [14 empty] | Pokrywy |  |  |  |  | Hager | [16 empty] | Glasserie |  |  | Podtynkowy |  |  |  | IP20 | [15 empty] | Klawisze i pokrywy | [25 empty] | a:11:{s:23:"wykonczenie-powierzchni";a:6:{s:4:"name";s:24:"Wykończenie powierzchni";s:5:"value";s:12:"błyszczące";s:8:"position";i:6;s:10:"is_visible";i:1;s:12:"is_variation";i:0;s:11:"is_taxonomy";i:0;}s:18:"pa_dane-producenta";a:6:{s:4:"name";s:18:"pa_dane-producenta";s:5:"value";s:0:"";s:8:"position";i:9;s:10:"is_visible";i:1;s:12:"is_variation";i:1;s:11:"is_taxonomy";i:1;}s:8:"pa_kolor";a:6:{s:4:"name";s:8:"pa_kolor";s:5:"value";s:0:"";s:8:"position";i:35;s:10:"is_visible";i:1;s:12:"is_variation";i:1;s:11:"is_taxonomy";i:1;}s:19:"pa_kolor-producenta";a:6:{s:4:"name";s:19:"pa_kolor-producenta";s:5:"value";s:0:"";s:8:"position";i:36;s:10:"is_visible";i:1;s:12:"is_variation";i:1;s:11:"is_taxonomy";i:1;}s:11:"pa_material";a:6:{s:4:"name";s:11:"pa_material";s:5:"value";s:0:"";s:8:"position";i:58;s:10:"is_visible";i:1;s:12:"is_variation";i:1;s:11:"is_taxonomy";i:1;}s:18:"pa_podtyp-produktu";a:6:{s:4:"name";s:18:"pa_podtyp-produktu";s:5:"value";s:0:"";s:8:"position";i:73;s:10:"is_visible";i:1;s:12:"is_variation";i:1;s:11:"is_taxonomy";i:1;}s:12:"pa_producent";a:6:{s:4:"name";s:12:"pa_producent";s:5:"value";s:0:"";s:8:"position";i:78;s:10:"is_visible";i:1;s:12:"is_variation";i:1;s:11:"is_taxonomy";i:1;}s:8:"pa_seria";a:6:{s:4:"name";s:8:"pa_seria";s:5:"value";s:0:"";s:8:"position";i:95;s:10:"is_visible";i:1;s:12:"is_variation";i:1;s:11:"is_taxonomy";i:1;}s:17:"pa_sposob-montazu";a:6:{s:4:"name";s:17:"pa_sposob-montazu";s:5:"value";s:0:"";s:8:"position";i:98;s:10:"is_visible";i:1;s:12:"is_variation";i:1;s:11:"is_taxonomy";i:1;}s:21:"pa_stopien-ochrony-ip";a:6:{s:4:"name";s:21:"pa_stopien-ochrony-ip";s:5:"value";s:0:"";s:8:"position";i:102;s:10:"is_visible";i:1;s:12:"is_variation";i:1;s:11:"is_taxonomy";i:1;}s:15:"pa_typ-produktu";a:6:{s:4:"name";s:15:"pa_typ-produktu";s:5:"value";s:0:"";s:8:"position";i:118;s:10:"is_visible";i:1;s:12:"is_variation";i:1;s:11:"is_taxonomy";i:1;}} | Wariant - Szklana płytka wierzchnia do łącznika obrotowego jasny | Gniazdka i Łączniki>Hager / Berker>Berker 1930/Glasserie
163210 | Klosz do sygnalizatora świetlnego E10, zielony przezroczysty Hager R.X WDA4527G (Berker 1283) | <p><strong>Klosz do sygnalizatora świetlnego E10 Hager WDA4527G</strong> jest płaskim kloszem przeznaczonym do sygnalizatora świetlnego z oprawką E10; osłania część świetlną i stanowi widoczny element sygnalizacyjny. Dane montażowe WDA4527G obejmują sposób mocowania — mocowanie zaciskowe. Wykonanie modelu WDA4527G: kolor — zielony.</p><h2>Klosz do sygnalizatora świetlnego E10 Hager WDA4527G – czym wyróżnia się ten produkt?</h2><p><strong>Klosz do sygnalizatora świetlnego E10 Hager WDA4527G</strong> Klosz WDA4527G nie jest źródłem światła ani łącznikiem; ma zielony wariant optyczny i mocuje się zaciskowo. Wariant funkcjonalny WDA4527G określono jako nasadka oświetleniowa płaska. Kod Hager WDA4527G zastępuje wcześniejsze oznaczenie Berker 1283.</p><h3>Klosz mocowany zaciskowo, bez śrub</h3><p>Klosz WDA4527G jest osłoną części sygnalizacyjnej; nie zawiera źródła światła ani mechanizmu łączeniowego. Numer EAN/GTIN przypisany do WDA4527G to 3250610092422.</p><p>Model WDA4527G jest płaskim kloszem przeznaczonym do sygnalizatora świetlnego z oprawką E10; osłania część świetlną i stanowi widoczny element sygnalizacyjny. </p><h3>Najważniejsze cechy</h3><ul><li>- Model WDA4527G jest płaskim kloszem przeznaczonym do sygnalizatora świetlnego z oprawką E10; osłania część świetlną i stanowi widoczny element sygnalizacyjny.</li><li>- W modelu WDA4527G klosz WDA4527G nie jest źródłem światła ani łącznikiem; ma zielony wariant optyczny i mocuje się zaciskowo.</li><li>- Klosz WDA4527G jest osłoną części sygnalizacyjnej; nie zawiera źródła światła ani mechanizmu łączeniowego.</li><li>- Dane montażowe WDA4527G obejmują sposób mocowania — mocowanie zaciskowe.</li><li>- Wykonanie modelu WDA4527G: kolor — zielony.</li><li>- Wariant funkcjonalny WDA4527G określono jako nasadka oświetleniowa płaska.</li></ul><h3>Specyfikacja techniczna</h3><ul><li>- <strong>Producent:</strong> Hager</li><li>- <strong>Kod produktu:</strong> WDA4527G</li><li>- <strong>EAN/GTIN:</strong> 3250610092422</li><li>- <strong>Podtyp produktu:</strong> Sygnalizatory i oprawy LED</li><li>- <strong>Poprzedni numer Berker:</strong> 1283</li><li>- <strong>Model:</strong> Nasadka oświetleniowa płaska</li><li>- <strong>Sposób mocowania:</strong> Mocowanie zaciskowe</li><li>- <strong>Kolor:</strong> Zielony</li><li>- <strong>Głębokość:</strong> 32,50 mm</li><li>- <strong>Średnica:</strong> 30 mm</li></ul><p>Wariant WDA4527G jest płaskim kloszem przeznaczonym do sygnalizatora świetlnego z oprawką E10; osłania część świetlną i stanowi widoczny element sygnalizacyjny. Kod Hager WDA4527G zastępuje wcześniejsze oznaczenie Berker 1283. Numer EAN/GTIN przypisany do WDA4527G to 3250610092422.</p><hr><h3>Najczęściej zadawane pytania</h3><p><strong>1. Do czego służy produkt Hager WDA4527G?</strong><br>Produkt WDA4527G jest płaskim kloszem przeznaczonym do sygnalizatora świetlnego z oprawką E10; osłania część świetlną i stanowi widoczny element sygnalizacyjny. Klosz WDA4527G nie jest źródłem światła ani łącznikiem; ma zielony wariant optyczny i mocuje się zaciskowo.</p><p><strong>2. Jaką funkcję pełni model WDA4527G?</strong><br>Klosz WDA4527G nie jest źródłem światła ani łącznikiem; ma zielony wariant optyczny i mocuje się zaciskowo. Klosz WDA4527G jest osłoną części sygnalizacyjnej; nie zawiera źródła światła ani mechanizmu łączeniowego.</p><p><strong>3. Jakie cechy techniczne ma wariant WDA4527G?</strong><br>Wykonanie modelu WDA4527G: kolor — zielony. Wariant funkcjonalny WDA4527G określono jako nasadka oświetleniowa płaska. Kod Hager WDA4527G zastępuje wcześniejsze oznaczenie Berker 1283. Numer EAN/GTIN przypisany do WDA4527G to 3250610092422.</p><script type="application/ld+json">{"@context":"https://schema.org","@type":"FAQPage","mainEntity":[{"@type":"Question","name":"Do czego służy produkt Hager WDA4527G?","acceptedAnswer":{"@type":"Answer","text":"Produkt WDA4527G jest płaskim kloszem przeznaczonym do sygnalizatora świetlnego z oprawką E10; osłania część świetlną i stanowi widoczny element sygnalizacyjny. Klosz WDA4527G nie jest źródłem światła ani łącznikiem; ma zielony wariant optyczny i mocuje się zaciskowo."}},{"@type":"Question","name":"Jaką funkcję pełni model WDA4527G?","acceptedAnswer":{"@type":"Answer","text":"Klosz WDA4527G nie jest źródłem światła ani łącznikiem; ma zielony wariant optyczny i mocuje się zaciskowo. Klosz WDA4527G jest osłoną części sygnalizacyjnej; nie zawiera źródła światła ani mechanizmu łączeniowego."}},{"@type":"Question","name":"Jakie cechy techniczne ma wariant WDA4527G?","acceptedAnswer":{"@type":"Answer","text":"Wykonanie modelu WDA4527G: kolor — zielony. Wariant funkcjonalny WDA4527G określono jako nasadka oświetleniowa płaska. Kod Hager WDA4527G zastępuje wcześniejsze oznaczenie Berker 1283. Numer EAN/GTIN przypisany do WDA4527G to 3250610092422."}}]}</script> | WDA4527G/HAG | simple | 0 | [8 empty] | HAGER, Fabryczna 10 43-100 Tychy, office@hager.pl. | [25 empty] | Transparentny¦Zielony | zielony przezroczysty | [36 empty] | Sygnalizatory i oprawy LED |  |  |  |  | Hager | [16 empty] | R.1¦R.3¦R.8 | [22 empty] | Inne | [25 empty] | a:7:{s:18:"pa_dane-producenta";a:6:{s:4:"name";s:18:"pa_dane-producenta";s:5:"value";s:0:"";s:8:"position";i:9;s:10:"is_visible";i:1;s:12:"is_variation";i:1;s:11:"is_taxonomy";i:1;}s:8:"pa_kolor";a:6:{s:4:"name";s:8:"pa_kolor";s:5:"value";s:0:"";s:8:"position";i:35;s:10:"is_visible";i:1;s:12:"is_variation";i:1;s:11:"is_taxonomy";i:1;}s:19:"pa_kolor-producenta";a:6:{s:4:"name";s:19:"pa_kolor-producenta";s:5:"value";s:0:"";s:8:"position";i:36;s:10:"is_visible";i:1;s:12:"is_variation";i:1;s:11:"is_taxonomy";i:1;}s:18:"pa_podtyp-produktu";a:6:{s:4:"name";s:18:"pa_podtyp-produktu";s:5:"value";s:0:"";s:8:"position";i:73;s:10:"is_visible";i:1;s:12:"is_variation";i:1;s:11:"is_taxonomy";i:1;}s:12:"pa_producent";a:6:{s:4:"name";s:12:"pa_producent";s:5:"value";s:0:"";s:8:"position";i:78;s:10:"is_visible";i:1;s:12:"is_variation";i:1;s:11:"is_taxonomy";i:1;}s:8:"pa_seria";a:6:{s:4:"name";s:8:"pa_seria";s:5:"value";s:0:"";s:8:"position";i:95;s:10:"is_visible";i:1;s:12:"is_variation";i:1;s:11:"is_taxonomy";i:1;}s:15:"pa_typ-produktu";a:6:{s:4:"name";s:15:"pa_typ-produktu";s:5:"value";s:0:"";s:8:"position";i:118;s:10:"is_visible";i:1;s:12:"is_variation";i:1;s:11:"is_taxonomy";i:1;}} | Wariant - Klosz do sygnalizatora świetlnego E10 przezroczysty | Gniazdka i Łączniki>Hager / Berker>Berker R.1/R.3/R.8
163212 | Klosz do sygnalizatora świetlnego E10, żółty przezroczysty Hager R.X WDA4527Y (Berker 1282) | <p><strong>Klosz do sygnalizatora świetlnego E10 Hager WDA4527Y</strong> jest płaskim kloszem przeznaczonym do sygnalizatora świetlnego z oprawką E10; osłania część świetlną i stanowi widoczny element sygnalizacyjny. Dane montażowe WDA4527Y obejmują sposób mocowania — mocowanie zaciskowe. Wykonanie modelu WDA4527Y: kolor — żółty.</p><h2>Klosz do sygnalizatora świetlnego E10 Hager WDA4527Y – czym wyróżnia się ten produkt?</h2><p><strong>Klosz do sygnalizatora świetlnego E10 Hager WDA4527Y</strong> Klosz WDA4527Y nie jest źródłem światła ani łącznikiem; ma żółty wariant optyczny i mocuje się zaciskowo. Wariant funkcjonalny WDA4527Y określono jako nasadka oświetleniowa płaska. Kod Hager WDA4527Y zastępuje wcześniejsze oznaczenie Berker 1282.</p><h3>Klosz mocowany zaciskowo, bez śrub</h3><p>Klosz WDA4527Y jest osłoną części sygnalizacyjnej; nie zawiera źródła światła ani mechanizmu łączeniowego. Numer EAN/GTIN przypisany do WDA4527Y to 3250610092415.</p><p>Model WDA4527Y jest płaskim kloszem przeznaczonym do sygnalizatora świetlnego z oprawką E10; osłania część świetlną i stanowi widoczny element sygnalizacyjny. </p><h3>Najważniejsze cechy</h3><ul><li>- Model WDA4527Y jest płaskim kloszem przeznaczonym do sygnalizatora świetlnego z oprawką E10; osłania część świetlną i stanowi widoczny element sygnalizacyjny.</li><li>- W modelu WDA4527Y klosz WDA4527Y nie jest źródłem światła ani łącznikiem; ma żółty wariant optyczny i mocuje się zaciskowo.</li><li>- Klosz WDA4527Y jest osłoną części sygnalizacyjnej; nie zawiera źródła światła ani mechanizmu łączeniowego.</li><li>- Dane montażowe WDA4527Y obejmują sposób mocowania — mocowanie zaciskowe.</li><li>- Wykonanie modelu WDA4527Y: kolor — żółty.</li><li>- Wariant funkcjonalny WDA4527Y określono jako nasadka oświetleniowa płaska.</li></ul><h3>Specyfikacja techniczna</h3><ul><li>- <strong>Producent:</strong> Hager</li><li>- <strong>Kod produktu:</strong> WDA4527Y</li><li>- <strong>EAN/GTIN:</strong> 3250610092415</li><li>- <strong>Podtyp produktu:</strong> Sygnalizatory i oprawy LED</li><li>- <strong>Poprzedni numer Berker:</strong> 1282</li><li>- <strong>Model:</strong> Nasadka oświetleniowa płaska</li><li>- <strong>Sposób mocowania:</strong> Mocowanie zaciskowe</li><li>- <strong>Kolor:</strong> Żółty</li><li>- <strong>Głębokość:</strong> 32,50 mm</li><li>- <strong>Średnica:</strong> 30 mm</li></ul><p>Wariant WDA4527Y jest płaskim kloszem przeznaczonym do sygnalizatora świetlnego z oprawką E10; osłania część świetlną i stanowi widoczny element sygnalizacyjny. Kod Hager WDA4527Y zastępuje wcześniejsze oznaczenie Berker 1282. Numer EAN/GTIN przypisany do WDA4527Y to 3250610092415.</p><hr><h3>Najczęściej zadawane pytania</h3><p><strong>1. Do czego służy produkt Hager WDA4527Y?</strong><br>Produkt WDA4527Y jest płaskim kloszem przeznaczonym do sygnalizatora świetlnego z oprawką E10; osłania część świetlną i stanowi widoczny element sygnalizacyjny. Klosz WDA4527Y nie jest źródłem światła ani łącznikiem; ma żółty wariant optyczny i mocuje się zaciskowo.</p><p><strong>2. Jaką funkcję pełni model WDA4527Y?</strong><br>Klosz WDA4527Y nie jest źródłem światła ani łącznikiem; ma żółty wariant optyczny i mocuje się zaciskowo. Klosz WDA4527Y jest osłoną części sygnalizacyjnej; nie zawiera źródła światła ani mechanizmu łączeniowego.</p><p><strong>3. Jakie cechy techniczne ma wariant WDA4527Y?</strong><br>Wykonanie modelu WDA4527Y: kolor — żółty. Wariant funkcjonalny WDA4527Y określono jako nasadka oświetleniowa płaska. Kod Hager WDA4527Y zastępuje wcześniejsze oznaczenie Berker 1282. Numer EAN/GTIN przypisany do WDA4527Y to 3250610092415.</p><script type="application/ld+json">{"@context":"https://schema.org","@type":"FAQPage","mainEntity":[{"@type":"Question","name":"Do czego służy produkt Hager WDA4527Y?","acceptedAnswer":{"@type":"Answer","text":"Produkt WDA4527Y jest płaskim kloszem przeznaczonym do sygnalizatora świetlnego z oprawką E10; osłania część świetlną i stanowi widoczny element sygnalizacyjny. Klosz WDA4527Y nie jest źródłem światła ani łącznikiem; ma żółty wariant optyczny i mocuje się zaciskowo."}},{"@type":"Question","name":"Jaką funkcję pełni model WDA4527Y?","acceptedAnswer":{"@type":"Answer","text":"Klosz WDA4527Y nie jest źródłem światła ani łącznikiem; ma żółty wariant optyczny i mocuje się zaciskowo. Klosz WDA4527Y jest osłoną części sygnalizacyjnej; nie zawiera źródła światła ani mechanizmu łączeniowego."}},{"@type":"Question","name":"Jakie cechy techniczne ma wariant WDA4527Y?","acceptedAnswer":{"@type":"Answer","text":"Wykonanie modelu WDA4527Y: kolor — żółty. Wariant funkcjonalny WDA4527Y określono jako nasadka oświetleniowa płaska. Kod Hager WDA4527Y zastępuje wcześniejsze oznaczenie Berker 1282. Numer EAN/GTIN przypisany do WDA4527Y to 3250610092415."}}]}</script> | WDA4527Y/HAG | simple | 0 | [8 empty] | HAGER, Fabryczna 10 43-100 Tychy, office@hager.pl. | [25 empty] | Transparentny¦Żółty | żółty przezroczysty | [36 empty] | Sygnalizatory i oprawy LED |  |  |  |  | Hager | [16 empty] | R.1¦R.3¦R.8 | [22 empty] | Inne | [25 empty] | a:7:{s:18:"pa_dane-producenta";a:6:{s:4:"name";s:18:"pa_dane-producenta";s:5:"value";s:0:"";s:8:"position";i:9;s:10:"is_visible";i:1;s:12:"is_variation";i:1;s:11:"is_taxonomy";i:1;}s:8:"pa_kolor";a:6:{s:4:"name";s:8:"pa_kolor";s:5:"value";s:0:"";s:8:"position";i:35;s:10:"is_visible";i:1;s:12:"is_variation";i:1;s:11:"is_taxonomy";i:1;}s:19:"pa_kolor-producenta";a:6:{s:4:"name";s:19:"pa_kolor-producenta";s:5:"value";s:0:"";s:8:"position";i:36;s:10:"is_visible";i:1;s:12:"is_variation";i:1;s:11:"is_taxonomy";i:1;}s:18:"pa_podtyp-produktu";a:6:{s:4:"name";s:18:"pa_podtyp-produktu";s:5:"value";s:0:"";s:8:"position";i:73;s:10:"is_visible";i:1;s:12:"is_variation";i:1;s:11:"is_taxonomy";i:1;}s:12:"pa_producent";a:6:{s:4:"name";s:12:"pa_producent";s:5:"value";s:0:"";s:8:"position";i:78;s:10:"is_visible";i:1;s:12:"is_variation";i:1;s:11:"is_taxonomy";i:1;}s:8:"pa_seria";a:6:{s:4:"name";s:8:"pa_seria";s:5:"value";s:0:"";s:8:"position";i:95;s:10:"is_visible";i:1;s:12:"is_variation";i:1;s:11:"is_taxonomy";i:1;}s:15:"pa_typ-produktu";a:6:{s:4:"name";s:15:"pa_typ-produktu";s:5:"value";s:0:"";s:8:"position";i:118;s:10:"is_visible";i:1;s:12:"is_variation";i:1;s:11:"is_taxonomy";i:1;}} | Wariant - Klosz do sygnalizatora świetlnego E10 przezroczysty | Gniazdka i Łączniki>Hager / Berker>Berker R.1/R.3/R.8
163214 | Klosz do sygnalizatora świetlnego E10, czerwony przezroczysty Hager R.X WDA4527R (Berker 1281) | <p><strong>Klosz do sygnalizatora świetlnego E10 Hager WDA4527R</strong> jest płaskim kloszem przeznaczonym do sygnalizatora świetlnego z oprawką E10; osłania część świetlną i stanowi widoczny element sygnalizacyjny. Dane montażowe WDA4527R obejmują sposób mocowania — mocowanie zaciskowe. Wykonanie modelu WDA4527R: kolor — czerwony.</p><h2>Klosz do sygnalizatora świetlnego E10 Hager WDA4527R – czym wyróżnia się ten produkt?</h2><p><strong>Klosz do sygnalizatora świetlnego E10 Hager WDA4527R</strong> Klosz WDA4527R nie jest źródłem światła ani łącznikiem; ma czerwony wariant optyczny i mocuje się zaciskowo. Wariant funkcjonalny WDA4527R określono jako nasadka oświetleniowa płaska. Kod Hager WDA4527R zastępuje wcześniejsze oznaczenie Berker 1281.</p><h3>Klosz mocowany zaciskowo, bez śrub</h3><p>Klosz WDA4527R jest osłoną części sygnalizacyjnej; nie zawiera źródła światła ani mechanizmu łączeniowego. Numer EAN/GTIN przypisany do WDA4527R to 3250610092408.</p><p>Model WDA4527R jest płaskim kloszem przeznaczonym do sygnalizatora świetlnego z oprawką E10; osłania część świetlną i stanowi widoczny element sygnalizacyjny. </p><h3>Najważniejsze cechy</h3><ul><li>- Model WDA4527R jest płaskim kloszem przeznaczonym do sygnalizatora świetlnego z oprawką E10; osłania część świetlną i stanowi widoczny element sygnalizacyjny.</li><li>- W modelu WDA4527R klosz WDA4527R nie jest źródłem światła ani łącznikiem; ma czerwony wariant optyczny i mocuje się zaciskowo.</li><li>- Klosz WDA4527R jest osłoną części sygnalizacyjnej; nie zawiera źródła światła ani mechanizmu łączeniowego.</li><li>- Dane montażowe WDA4527R obejmują sposób mocowania — mocowanie zaciskowe.</li><li>- Wykonanie modelu WDA4527R: kolor — czerwony.</li><li>- Wariant funkcjonalny WDA4527R określono jako nasadka oświetleniowa płaska.</li></ul><h3>Specyfikacja techniczna</h3><ul><li>- <strong>Producent:</strong> Hager</li><li>- <strong>Kod produktu:</strong> WDA4527R</li><li>- <strong>EAN/GTIN:</strong> 3250610092408</li><li>- <strong>Podtyp produktu:</strong> Sygnalizatory i oprawy LED</li><li>- <strong>Poprzedni numer Berker:</strong> 1281</li><li>- <strong>Model:</strong> Nasadka oświetleniowa płaska</li><li>- <strong>Sposób mocowania:</strong> Mocowanie zaciskowe</li><li>- <strong>Kolor:</strong> Czerwony</li><li>- <strong>Głębokość:</strong> 32,50 mm</li><li>- <strong>Średnica:</strong> 30 mm</li></ul><p>Wariant WDA4527R jest płaskim kloszem przeznaczonym do sygnalizatora świetlnego z oprawką E10; osłania część świetlną i stanowi widoczny element sygnalizacyjny. Kod Hager WDA4527R zastępuje wcześniejsze oznaczenie Berker 1281. Numer EAN/GTIN przypisany do WDA4527R to 3250610092408.</p><hr><h3>Najczęściej zadawane pytania</h3><p><strong>1. Do czego służy produkt Hager WDA4527R?</strong><br>Produkt WDA4527R jest płaskim kloszem przeznaczonym do sygnalizatora świetlnego z oprawką E10; osłania część świetlną i stanowi widoczny element sygnalizacyjny. Klosz WDA4527R nie jest źródłem światła ani łącznikiem; ma czerwony wariant optyczny i mocuje się zaciskowo.</p><p><strong>2. Jaką funkcję pełni model WDA4527R?</strong><br>Klosz WDA4527R nie jest źródłem światła ani łącznikiem; ma czerwony wariant optyczny i mocuje się zaciskowo. Klosz WDA4527R jest osłoną części sygnalizacyjnej; nie zawiera źródła światła ani mechanizmu łączeniowego.</p><p><strong>3. Jakie cechy techniczne ma wariant WDA4527R?</strong><br>Wykonanie modelu WDA4527R: kolor — czerwony. Wariant funkcjonalny WDA4527R określono jako nasadka oświetleniowa płaska. Kod Hager WDA4527R zastępuje wcześniejsze oznaczenie Berker 1281. Numer EAN/GTIN przypisany do WDA4527R to 3250610092408.</p><script type="application/ld+json">{"@context":"https://schema.org","@type":"FAQPage","mainEntity":[{"@type":"Question","name":"Do czego służy produkt Hager WDA4527R?","acceptedAnswer":{"@type":"Answer","text":"Produkt WDA4527R jest płaskim kloszem przeznaczonym do sygnalizatora świetlnego z oprawką E10; osłania część świetlną i stanowi widoczny element sygnalizacyjny. Klosz WDA4527R nie jest źródłem światła ani łącznikiem; ma czerwony wariant optyczny i mocuje się zaciskowo."}},{"@type":"Question","name":"Jaką funkcję pełni model WDA4527R?","acceptedAnswer":{"@type":"Answer","text":"Klosz WDA4527R nie jest źródłem światła ani łącznikiem; ma czerwony wariant optyczny i mocuje się zaciskowo. Klosz WDA4527R jest osłoną części sygnalizacyjnej; nie zawiera źródła światła ani mechanizmu łączeniowego."}},{"@type":"Question","name":"Jakie cechy techniczne ma wariant WDA4527R?","acceptedAnswer":{"@type":"Answer","text":"Wykonanie modelu WDA4527R: kolor — czerwony. Wariant funkcjonalny WDA4527R określono jako nasadka oświetleniowa płaska. Kod Hager WDA4527R zastępuje wcześniejsze oznaczenie Berker 1281. Numer EAN/GTIN przypisany do WDA4527R to 3250610092408."}}]}</script> | WDA4527R/HAG | simple | 0 | [8 empty] | HAGER, Fabryczna 10 43-100 Tychy, office@hager.pl. | [25 empty] | Czerwony¦Transparentny | czerwony przezroczysty | [36 empty] | Sygnalizatory i oprawy LED |  |  |  |  | Hager | [16 empty] | R.1¦R.3¦R.8 | [22 empty] | Inne | [25 empty] | a:7:{s:18:"pa_dane-producenta";a:6:{s:4:"name";s:18:"pa_dane-producenta";s:5:"value";s:0:"";s:8:"position";i:9;s:10:"is_visible";i:1;s:12:"is_variation";i:1;s:11:"is_taxonomy";i:1;}s:8:"pa_kolor";a:6:{s:4:"name";s:8:"pa_kolor";s:5:"value";s:0:"";s:8:"position";i:35;s:10:"is_visible";i:1;s:12:"is_variation";i:1;s:11:"is_taxonomy";i:1;}s:19:"pa_kolor-producenta";a:6:{s:4:"name";s:19:"pa_kolor-producenta";s:5:"value";s:0:"";s:8:"position";i:36;s:10:"is_visible";i:1;s:12:"is_variation";i:1;s:11:"is_taxonomy";i:1;}s:18:"pa_podtyp-produktu";a:6:{s:4:"name";s:18:"pa_podtyp-produktu";s:5:"value";s:0:"";s:8:"position";i:73;s:10:"is_visible";i:1;s:12:"is_variation";i:1;s:11:"is_taxonomy";i:1;}s:12:"pa_producent";a:6:{s:4:"name";s:12:"pa_producent";s:5:"value";s:0:"";s:8:"position";i:78;s:10:"is_visible";i:1;s:12:"is_variation";i:1;s:11:"is_taxonomy";i:1;}s:8:"pa_seria";a:6:{s:4:"name";s:8:"pa_seria";s:5:"value";s:0:"";s:8:"position";i:95;s:10:"is_visible";i:1;s:12:"is_variation";i:1;s:11:"is_taxonomy";i:1;}s:15:"pa_typ-produktu";a:6:{s:4:"name";s:15:"pa_typ-produktu";s:5:"value";s:0:"";s:8:"position";i:118;s:10:"is_visible";i:1;s:12:"is_variation";i:1;s:11:"is_taxonomy";i:1;}} | Wariant - Klosz do sygnalizatora świetlnego E10 przezroczysty | Gniazdka i Łączniki>Hager / Berker>Berker R.1/R.3/R.8
163216 | Klosz do sygnalizatora świetlnego E10, przezroczysty Hager R.X WDA4527T (Berker 1280) | <p><strong>Klosz do sygnalizatora świetlnego E10 Hager WDA4527T</strong> jest płaskim kloszem przeznaczonym do sygnalizatora świetlnego z oprawką E10; osłania część świetlną i stanowi widoczny element sygnalizacyjny. Dane montażowe WDA4527T obejmują sposób mocowania — mocowanie zaciskowe. Wykonanie modelu WDA4527T: kolor — przezroczysty.</p><h2>Klosz do sygnalizatora świetlnego E10 Hager WDA4527T – czym wyróżnia się ten produkt?</h2><p><strong>Klosz do sygnalizatora świetlnego E10 Hager WDA4527T</strong> Klosz WDA4527T nie jest źródłem światła ani łącznikiem; ma przezroczysty wariant optyczny i mocuje się zaciskowo. Wariant funkcjonalny WDA4527T określono jako nasadka oświetleniowa płaska. Kod Hager WDA4527T zastępuje wcześniejsze oznaczenie Berker 1280.</p><h3>Klosz mocowany zaciskowo, bez śrub</h3><p>Klosz WDA4527T jest osłoną części sygnalizacyjnej; nie zawiera źródła światła ani mechanizmu łączeniowego. Numer EAN/GTIN przypisany do WDA4527T to 3250610092392.</p><p>Model WDA4527T jest płaskim kloszem przeznaczonym do sygnalizatora świetlnego z oprawką E10; osłania część świetlną i stanowi widoczny element sygnalizacyjny. </p><h3>Najważniejsze cechy</h3><ul><li>- Model WDA4527T jest płaskim kloszem przeznaczonym do sygnalizatora świetlnego z oprawką E10; osłania część świetlną i stanowi widoczny element sygnalizacyjny.</li><li>- W modelu WDA4527T klosz WDA4527T nie jest źródłem światła ani łącznikiem; ma przezroczysty wariant optyczny i mocuje się zaciskowo.</li><li>- Klosz WDA4527T jest osłoną części sygnalizacyjnej; nie zawiera źródła światła ani mechanizmu łączeniowego.</li><li>- Dane montażowe WDA4527T obejmują sposób mocowania — mocowanie zaciskowe.</li><li>- Wykonanie modelu WDA4527T: kolor — przezroczysty.</li><li>- Wariant funkcjonalny WDA4527T określono jako nasadka oświetleniowa płaska.</li></ul><h3>Specyfikacja techniczna</h3><ul><li>- <strong>Producent:</strong> Hager</li><li>- <strong>Kod produktu:</strong> WDA4527T</li><li>- <strong>EAN/GTIN:</strong> 3250610092392</li><li>- <strong>Podtyp produktu:</strong> Sygnalizatory i oprawy LED</li><li>- <strong>Poprzedni numer Berker:</strong> 1280</li><li>- <strong>Model:</strong> Nasadka oświetleniowa płaska</li><li>- <strong>Sposób mocowania:</strong> Mocowanie zaciskowe</li><li>- <strong>Głębokość:</strong> 32,50 mm</li><li>- <strong>Średnica:</strong> 30 mm</li></ul><p>Wariant WDA4527T jest płaskim kloszem przeznaczonym do sygnalizatora świetlnego z oprawką E10; osłania część świetlną i stanowi widoczny element sygnalizacyjny. Kod Hager WDA4527T zastępuje wcześniejsze oznaczenie Berker 1280. Numer EAN/GTIN przypisany do WDA4527T to 3250610092392.</p><hr><h3>Najczęściej zadawane pytania</h3><p><strong>1. Do czego służy produkt Hager WDA4527T?</strong><br>Produkt WDA4527T jest płaskim kloszem przeznaczonym do sygnalizatora świetlnego z oprawką E10; osłania część świetlną i stanowi widoczny element sygnalizacyjny. Klosz WDA4527T nie jest źródłem światła ani łącznikiem; ma przezroczysty wariant optyczny i mocuje się zaciskowo.</p><p><strong>2. Jaką funkcję pełni model WDA4527T?</strong><br>Klosz WDA4527T nie jest źródłem światła ani łącznikiem; ma przezroczysty wariant optyczny i mocuje się zaciskowo. Klosz WDA4527T jest osłoną części sygnalizacyjnej; nie zawiera źródła światła ani mechanizmu łączeniowego.</p><p><strong>3. Jakie cechy techniczne ma wariant WDA4527T?</strong><br>Wykonanie modelu WDA4527T: kolor — przezroczysty. Wariant funkcjonalny WDA4527T określono jako nasadka oświetleniowa płaska. Kod Hager WDA4527T zastępuje wcześniejsze oznaczenie Berker 1280. Numer EAN/GTIN przypisany do WDA4527T to 3250610092392.</p><script type="application/ld+json">{"@context":"https://schema.org","@type":"FAQPage","mainEntity":[{"@type":"Question","name":"Do czego służy produkt Hager WDA4527T?","acceptedAnswer":{"@type":"Answer","text":"Produkt WDA4527T jest płaskim kloszem przeznaczonym do sygnalizatora świetlnego z oprawką E10; osłania część świetlną i stanowi widoczny element sygnalizacyjny. Klosz WDA4527T nie jest źródłem światła ani łącznikiem; ma przezroczysty wariant optyczny i mocuje się zaciskowo."}},{"@type":"Question","name":"Jaką funkcję pełni model WDA4527T?","acceptedAnswer":{"@type":"Answer","text":"Klosz WDA4527T nie jest źródłem światła ani łącznikiem; ma przezroczysty wariant optyczny i mocuje się zaciskowo. Klosz WDA4527T jest osłoną części sygnalizacyjnej; nie zawiera źródła światła ani mechanizmu łączeniowego."}},{"@type":"Question","name":"Jakie cechy techniczne ma wariant WDA4527T?","acceptedAnswer":{"@type":"Answer","text":"Wykonanie modelu WDA4527T: kolor — przezroczysty. Wariant funkcjonalny WDA4527T określono jako nasadka oświetleniowa płaska. Kod Hager WDA4527T zastępuje wcześniejsze oznaczenie Berker 1280. Numer EAN/GTIN przypisany do WDA4527T to 3250610092392."}}]}</script> | WDA4527T/HAG | simple | 0 | [8 empty] | HAGER, Fabryczna 10 43-100 Tychy, office@hager.pl. | [25 empty] | Transparentny | przezroczysty | [36 empty] | Sygnalizatory i oprawy LED |  |  |  |  | Hager | [16 empty] | R.1¦R.3¦R.8 | [22 empty] | Inne | [25 empty] | a:7:{s:18:"pa_dane-producenta";a:6:{s:4:"name";s:18:"pa_dane-producenta";s:5:"value";s:0:"";s:8:"position";i:9;s:10:"is_visible";i:1;s:12:"is_variation";i:1;s:11:"is_taxonomy";i:1;}s:8:"pa_kolor";a:6:{s:4:"name";s:8:"pa_kolor";s:5:"value";s:0:"";s:8:"position";i:35;s:10:"is_visible";i:1;s:12:"is_variation";i:1;s:11:"is_taxonomy";i:1;}s:19:"pa_kolor-producenta";a:6:{s:4:"name";s:19:"pa_kolor-producenta";s:5:"value";s:0:"";s:8:"position";i:36;s:10:"is_visible";i:1;s:12:"is_variation";i:1;s:11:"is_taxonomy";i:1;}s:18:"pa_podtyp-produktu";a:6:{s:4:"name";s:18:"pa_podtyp-produktu";s:5:"value";s:0:"";s:8:"position";i:73;s:10:"is_visible";i:1;s:12:"is_variation";i:1;s:11:"is_taxonomy";i:1;}s:12:"pa_producent";a:6:{s:4:"name";s:12:"pa_producent";s:5:"value";s:0:"";s:8:"position";i:78;s:10:"is_visible";i:1;s:12:"is_variation";i:1;s:11:"is_taxonomy";i:1;}s:8:"pa_seria";a:6:{s:4:"name";s:8:"pa_seria";s:5:"value";s:0:"";s:8:"position";i:95;s:10:"is_visible";i:1;s:12:"is_variation";i:1;s:11:"is_taxonomy";i:1;}s:15:"pa_typ-produktu";a:6:{s:4:"name";s:15:"pa_typ-produktu";s:5:"value";s:0:"";s:8:"position";i:118;s:10:"is_visible";i:1;s:12:"is_variation";i:1;s:11:"is_taxonomy";i:1;}} | Wariant - Klosz do sygnalizatora świetlnego E10 przezroczysty | Gniazdka i Łączniki>Hager / Berker>Berker R.1/R.3/R.8
163218 | Przycisk do łącznika i sygnalizatora E10, zielony przezroczysty Hager WDA1527G (Berker 127903) | <p><strong>Przycisk do łącznika i sygnalizatora E10 Hager WDA1527G</strong> jest przezroczystym przyciskiem czołowym do łącznika z sygnalizatorem świetlnym E10, w wykonaniu kolorystycznym zielony. Dane montażowe WDA1527G obejmują sposób mocowania — mocowanie zaciskowe. Stopień ochrony modelu WDA1527G to IP20.</p><h2>Przycisk do łącznika i sygnalizatora E10 Hager WDA1527G – czym wyróżnia się ten produkt?</h2><p><strong>Przycisk do łącznika i sygnalizatora E10 Hager WDA1527G</strong> Zakres produktu WDA1527G obejmuje wyłącznie przezroczysty przycisk czołowy; produkt nie zawiera mechanizmu łącznika, styków ani źródła światła. Wykonanie modelu WDA1527G: materiał — tworzywo sztuczne; kolor — zielony; wykończenie powierzchni — błyszczące. Oznaczenie na elemencie czołowym WDA1527G: brak.</p><h3>Przezroczysty przycisk do zespołu łącznika i sygnalizatora</h3><p>Produkt WDA1527G jest samym klawiszem; kompatybilny mechanizm potrzebny do działania nie jest częścią produktu. Kod Hager WDA1527G zastępuje wcześniejsze oznaczenie Berker 127903. Numer EAN/GTIN przypisany do WDA1527G to 3250610092910.</p><p>Model WDA1527G jest przezroczystym przyciskiem czołowym do łącznika z sygnalizatorem świetlnym E10, w wykonaniu kolorystycznym zielony. </p><h3>Najważniejsze cechy</h3><ul><li>- Model WDA1527G jest przezroczystym przyciskiem czołowym do łącznika z sygnalizatorem świetlnym E10, w wykonaniu kolorystycznym zielony.</li><li>- W modelu WDA1527G zakres produktu WDA1527G obejmuje wyłącznie przezroczysty przycisk czołowy; produkt nie zawiera mechanizmu łącznika, styków ani źródła światła.</li><li>- Produkt WDA1527G jest samym klawiszem; kompatybilny mechanizm potrzebny do działania nie jest częścią produktu.</li><li>- Dane montażowe WDA1527G obejmują sposób mocowania — mocowanie zaciskowe.</li><li>- Stopień ochrony modelu WDA1527G to IP20.</li><li>- Wykonanie modelu WDA1527G: materiał — tworzywo sztuczne; kolor — zielony; wykończenie powierzchni — błyszczące.</li></ul><h3>Specyfikacja techniczna</h3><ul><li>- <strong>Producent:</strong> Hager</li><li>- <strong>Kod produktu:</strong> WDA1527G</li><li>- <strong>EAN/GTIN:</strong> 3250610092910</li><li>- <strong>Podtyp produktu:</strong> Sygnalizatory i oprawy LED</li><li>- <strong>Poprzedni numer Berker:</strong> 127903</li><li>- <strong>Nadruk/symbol:</strong> Brak</li><li>- <strong>Okienko kontrolki świetlnej:</strong> Tak</li><li>- <strong>Sposób mocowania:</strong> Mocowanie zaciskowe</li><li>- <strong>Stopień ochrony [IP]:</strong> IP20</li><li>- <strong>Materiał:</strong> Tworzywo sztuczne</li><li>- <strong>Wykończenie powierzchni:</strong> Błyszczące</li><li>- <strong>Kolor:</strong> Zielony</li></ul><p>Wariant WDA1527G jest przezroczystym przyciskiem czołowym do łącznika z sygnalizatorem świetlnym E10, w wykonaniu kolorystycznym zielony. Kod Hager WDA1527G zastępuje wcześniejsze oznaczenie Berker 127903. Numer EAN/GTIN przypisany do WDA1527G to 3250610092910.</p><hr><h3>Najczęściej zadawane pytania</h3><p><strong>1. Do czego służy produkt Hager WDA1527G?</strong><br>Produkt WDA1527G jest przezroczystym przyciskiem czołowym do łącznika z sygnalizatorem świetlnym E10, w wykonaniu kolorystycznym zielony. Zakres produktu WDA1527G obejmuje wyłącznie przezroczysty przycisk czołowy; produkt nie zawiera mechanizmu łącznika, styków ani źródła światła.</p><p><strong>2. Jaką funkcję pełni model WDA1527G?</strong><br>Zakres produktu WDA1527G obejmuje wyłącznie przezroczysty przycisk czołowy; produkt nie zawiera mechanizmu łącznika, styków ani źródła światła. Produkt WDA1527G jest samym klawiszem; kompatybilny mechanizm potrzebny do działania nie jest częścią produktu.</p><p><strong>3. Jakie cechy techniczne ma wariant WDA1527G?</strong><br>Stopień ochrony modelu WDA1527G to IP20. Wykonanie modelu WDA1527G: materiał — tworzywo sztuczne; kolor — zielony; wykończenie powierzchni — błyszczące. Oznaczenie na elemencie czołowym WDA1527G: brak. Kod Hager WDA1527G zastępuje wcześniejsze oznaczenie Berker 127903.</p><script type="application/ld+json">{"@context":"https://schema.org","@type":"FAQPage","mainEntity":[{"@type":"Question","name":"Do czego służy produkt Hager WDA1527G?","acceptedAnswer":{"@type":"Answer","text":"Produkt WDA1527G jest przezroczystym przyciskiem czołowym do łącznika z sygnalizatorem świetlnym E10, w wykonaniu kolorystycznym zielony. Zakres produktu WDA1527G obejmuje wyłącznie przezroczysty przycisk czołowy; produkt nie zawiera mechanizmu łącznika, styków ani źródła światła."}},{"@type":"Question","name":"Jaką funkcję pełni model WDA1527G?","acceptedAnswer":{"@type":"Answer","text":"Zakres produktu WDA1527G obejmuje wyłącznie przezroczysty przycisk czołowy; produkt nie zawiera mechanizmu łącznika, styków ani źródła światła. Produkt WDA1527G jest samym klawiszem; kompatybilny mechanizm potrzebny do działania nie jest częścią produktu."}},{"@type":"Question","name":"Jakie cechy techniczne ma wariant WDA1527G?","acceptedAnswer":{"@type":"Answer","text":"Stopień ochrony modelu WDA1527G to IP20. Wykonanie modelu WDA1527G: materiał — tworzywo sztuczne; kolor — zielony; wykończenie powierzchni — błyszczące. Oznaczenie na elemencie czołowym WDA1527G: brak. Kod Hager WDA1527G zastępuje wcześniejsze oznaczenie Berker 127903."}}]}</script> | WDA1527G/HAG | simple | 0 | [8 empty] | HAGER, Fabryczna 10 43-100 Tychy, office@hager.pl. | [25 empty] | Transparentny¦Zielony | zielony przezroczysty | [36 empty] | Sygnalizatory i oprawy LED |  |  |  |  | Hager | [39 empty] | Inne | [25 empty] | a:7:{s:23:"wykonczenie-powierzchni";a:6:{s:4:"name";s:24:"Wykończenie powierzchni";s:5:"value";s:12:"błyszczące";s:8:"position";i:3;s:10:"is_visible";i:1;s:12:"is_variation";i:0;s:11:"is_taxonomy";i:0;}s:18:"pa_dane-producenta";a:6:{s:4:"name";s:18:"pa_dane-producenta";s:5:"value";s:0:"";s:8:"position";i:9;s:10:"is_visible";i:1;s:12:"is_variation";i:1;s:11:"is_taxonomy";i:1;}s:8:"pa_kolor";a:6:{s:4:"name";s:8:"pa_kolor";s:5:"value";s:0:"";s:8:"position";i:35;s:10:"is_visible";i:1;s:12:"is_variation";i:1;s:11:"is_taxonomy";i:1;}s:19:"pa_kolor-producenta";a:6:{s:4:"name";s:19:"pa_kolor-producenta";s:5:"value";s:0:"";s:8:"position";i:36;s:10:"is_visible";i:1;s:12:"is_variation";i:1;s:11:"is_taxonomy";i:1;}s:18:"pa_podtyp-produktu";a:6:{s:4:"name";s:18:"pa_podtyp-produktu";s:5:"value";s:0:"";s:8:"position";i:73;s:10:"is_visible";i:1;s:12:"is_variation";i:1;s:11:"is_taxonomy";i:1;}s:12:"pa_producent";a:6:{s:4:"name";s:12:"pa_producent";s:5:"value";s:0:"";s:8:"position";i:78;s:10:"is_visible";i:1;s:12:"is_variation";i:1;s:11:"is_taxonomy";i:1;}s:15:"pa_typ-produktu";a:6:{s:4:"name";s:15:"pa_typ-produktu";s:5:"value";s:0:"";s:8:"position";i:118;s:10:"is_visible";i:1;s:12:"is_variation";i:1;s:11:"is_taxonomy";i:1;}} | Wariant - Przycisk do łącznika i sygnalizatora E10 przezroczysty | Gniazdka i Łączniki>Hager / Berker
163220 | Przycisk do łącznika i sygnalizatora E10, jasny przezroczysty Hager WDA1527T (Berker 127902) | <p><strong>Przycisk do łącznika i sygnalizatora E10 Hager WDA1527T</strong> jest przezroczystym przyciskiem czołowym do łącznika z sygnalizatorem świetlnym E10, w wykonaniu kolorystycznym jasny. Dane montażowe WDA1527T obejmują sposób mocowania — mocowanie zaciskowe. Stopień ochrony modelu WDA1527T to IP20.</p><h2>Przycisk do łącznika i sygnalizatora E10 Hager WDA1527T – czym wyróżnia się ten produkt?</h2><p><strong>Przycisk do łącznika i sygnalizatora E10 Hager WDA1527T</strong> Zakres produktu WDA1527T obejmuje wyłącznie przezroczysty przycisk czołowy; produkt nie zawiera mechanizmu łącznika, styków ani źródła światła. Wykonanie modelu WDA1527T: materiał — tworzywo sztuczne; kolor — jasny przezroczysty; wykończenie powierzchni — błyszczące. Oznaczenie na elemencie czołowym WDA1527T: brak.</p><h3>Przezroczysty przycisk do zespołu łącznika i sygnalizatora</h3><p>Produkt WDA1527T jest samym klawiszem; kompatybilny mechanizm potrzebny do działania nie jest częścią produktu. Kod Hager WDA1527T zastępuje wcześniejsze oznaczenie Berker 127902. Numer EAN/GTIN przypisany do WDA1527T to 3250610092903.</p><p>Model WDA1527T jest przezroczystym przyciskiem czołowym do łącznika z sygnalizatorem świetlnym E10, w wykonaniu kolorystycznym jasny. </p><h3>Najważniejsze cechy</h3><ul><li>- Model WDA1527T jest przezroczystym przyciskiem czołowym do łącznika z sygnalizatorem świetlnym E10, w wykonaniu kolorystycznym jasny.</li><li>- W modelu WDA1527T zakres produktu WDA1527T obejmuje wyłącznie przezroczysty przycisk czołowy; produkt nie zawiera mechanizmu łącznika, styków ani źródła światła.</li><li>- Produkt WDA1527T jest samym klawiszem; kompatybilny mechanizm potrzebny do działania nie jest częścią produktu.</li><li>- Dane montażowe WDA1527T obejmują sposób mocowania — mocowanie zaciskowe.</li><li>- Stopień ochrony modelu WDA1527T to IP20.</li><li>- Wykonanie modelu WDA1527T: materiał — tworzywo sztuczne; kolor — jasny przezroczysty; wykończenie powierzchni — błyszczące.</li></ul><h3>Specyfikacja techniczna</h3><ul><li>- <strong>Producent:</strong> Hager</li><li>- <strong>Kod produktu:</strong> WDA1527T</li><li>- <strong>EAN/GTIN:</strong> 3250610092903</li><li>- <strong>Podtyp produktu:</strong> Sygnalizatory i oprawy LED</li><li>- <strong>Poprzedni numer Berker:</strong> 127902</li><li>- <strong>Nadruk/symbol:</strong> Brak</li><li>- <strong>Okienko kontrolki świetlnej:</strong> Tak</li><li>- <strong>Sposób mocowania:</strong> Mocowanie zaciskowe</li><li>- <strong>Stopień ochrony [IP]:</strong> IP20</li><li>- <strong>Materiał:</strong> Tworzywo sztuczne</li><li>- <strong>Wykończenie powierzchni:</strong> Błyszczące</li></ul><p>Wariant WDA1527T jest przezroczystym przyciskiem czołowym do łącznika z sygnalizatorem świetlnym E10, w wykonaniu kolorystycznym jasny. Kod Hager WDA1527T zastępuje wcześniejsze oznaczenie Berker 127902. Numer EAN/GTIN przypisany do WDA1527T to 3250610092903.</p><hr><h3>Najczęściej zadawane pytania</h3><p><strong>1. Do czego służy produkt Hager WDA1527T?</strong><br>Produkt WDA1527T jest przezroczystym przyciskiem czołowym do łącznika z sygnalizatorem świetlnym E10, w wykonaniu kolorystycznym jasny. Zakres produktu WDA1527T obejmuje wyłącznie przezroczysty przycisk czołowy; produkt nie zawiera mechanizmu łącznika, styków ani źródła światła.</p><p><strong>2. Jaką funkcję pełni model WDA1527T?</strong><br>Zakres produktu WDA1527T obejmuje wyłącznie przezroczysty przycisk czołowy; produkt nie zawiera mechanizmu łącznika, styków ani źródła światła. Produkt WDA1527T jest samym klawiszem; kompatybilny mechanizm potrzebny do działania nie jest częścią produktu.</p><p><strong>3. Jakie cechy techniczne ma wariant WDA1527T?</strong><br>Stopień ochrony modelu WDA1527T to IP20. Wykonanie modelu WDA1527T: materiał — tworzywo sztuczne; kolor — jasny przezroczysty; wykończenie powierzchni — błyszczące. Oznaczenie na elemencie czołowym WDA1527T: brak.</p><script type="application/ld+json">{"@context":"https://schema.org","@type":"FAQPage","mainEntity":[{"@type":"Question","name":"Do czego służy produkt Hager WDA1527T?","acceptedAnswer":{"@type":"Answer","text":"Produkt WDA1527T jest przezroczystym przyciskiem czołowym do łącznika z sygnalizatorem świetlnym E10, w wykonaniu kolorystycznym jasny. Zakres produktu WDA1527T obejmuje wyłącznie przezroczysty przycisk czołowy; produkt nie zawiera mechanizmu łącznika, styków ani źródła światła."}},{"@type":"Question","name":"Jaką funkcję pełni model WDA1527T?","acceptedAnswer":{"@type":"Answer","text":"Zakres produktu WDA1527T obejmuje wyłącznie przezroczysty przycisk czołowy; produkt nie zawiera mechanizmu łącznika, styków ani źródła światła. Produkt WDA1527T jest samym klawiszem; kompatybilny mechanizm potrzebny do działania nie jest częścią produktu."}},{"@type":"Question","name":"Jakie cechy techniczne ma wariant WDA1527T?","acceptedAnswer":{"@type":"Answer","text":"Stopień ochrony modelu WDA1527T to IP20. Wykonanie modelu WDA1527T: materiał — tworzywo sztuczne; kolor — jasny przezroczysty; wykończenie powierzchni — błyszczące. Oznaczenie na elemencie czołowym WDA1527T: brak."}}]}</script> | WDA1527T/HAG | simple | 0 | [8 empty] | HAGER, Fabryczna 10 43-100 Tychy, office@hager.pl. | [25 empty] | Transparentny | jasny przezroczysty | [36 empty] | Sygnalizatory i oprawy LED |  |  |  |  | Hager | [39 empty] | Inne | [25 empty] | a:7:{s:23:"wykonczenie-powierzchni";a:6:{s:4:"name";s:24:"Wykończenie powierzchni";s:5:"value";s:12:"błyszczące";s:8:"position";i:3;s:10:"is_visible";i:1;s:12:"is_variation";i:0;s:11:"is_taxonomy";i:0;}s:18:"pa_dane-producenta";a:6:{s:4:"name";s:18:"pa_dane-producenta";s:5:"value";s:0:"";s:8:"position";i:9;s:10:"is_visible";i:1;s:12:"is_variation";i:1;s:11:"is_taxonomy";i:1;}s:8:"pa_kolor";a:6:{s:4:"name";s:8:"pa_kolor";s:5:"value";s:0:"";s:8:"position";i:35;s:10:"is_visible";i:1;s:12:"is_variation";i:1;s:11:"is_taxonomy";i:1;}s:19:"pa_kolor-producenta";a:6:{s:4:"name";s:19:"pa_kolor-producenta";s:5:"value";s:0:"";s:8:"position";i:36;s:10:"is_visible";i:1;s:12:"is_variation";i:1;s:11:"is_taxonomy";i:1;}s:18:"pa_podtyp-produktu";a:6:{s:4:"name";s:18:"pa_podtyp-produktu";s:5:"value";s:0:"";s:8:"position";i:73;s:10:"is_visible";i:1;s:12:"is_variation";i:1;s:11:"is_taxonomy";i:1;}s:12:"pa_producent";a:6:{s:4:"name";s:12:"pa_producent";s:5:"value";s:0:"";s:8:"position";i:78;s:10:"is_visible";i:1;s:12:"is_variation";i:1;s:11:"is_taxonomy";i:1;}s:15:"pa_typ-produktu";a:6:{s:4:"name";s:15:"pa_typ-produktu";s:5:"value";s:0:"";s:8:"position";i:118;s:10:"is_visible";i:1;s:12:"is_variation";i:1;s:11:"is_taxonomy";i:1;}} | Wariant - Przycisk do łącznika i sygnalizatora E10 przezroczysty | Gniazdka i Łączniki>Hager / Berker
163222 | Przycisk do łącznika i sygnalizatora E10, czerwony przezroczysty Hager WDA1527R (Berker 1279) | <p><strong>Przycisk do łącznika i sygnalizatora E10 Hager WDA1527R</strong> jest przezroczystym przyciskiem czołowym do łącznika z sygnalizatorem świetlnym E10, w wykonaniu kolorystycznym czerwony. Dane montażowe WDA1527R obejmują sposób mocowania — mocowanie zaciskowe. Stopień ochrony modelu WDA1527R to IP20.</p><h2>Przycisk do łącznika i sygnalizatora E10 Hager WDA1527R – czym wyróżnia się ten produkt?</h2><p><strong>Przycisk do łącznika i sygnalizatora E10 Hager WDA1527R</strong> Zakres produktu WDA1527R obejmuje wyłącznie przezroczysty przycisk czołowy; produkt nie zawiera mechanizmu łącznika, styków ani źródła światła. Wykonanie modelu WDA1527R: materiał — tworzywo sztuczne; kolor — czerwony; wykończenie powierzchni — błyszczące. Oznaczenie na elemencie czołowym WDA1527R: brak.</p><h3>Przezroczysty przycisk do zespołu łącznika i sygnalizatora</h3><p>Produkt WDA1527R jest samym klawiszem; kompatybilny mechanizm potrzebny do działania nie jest częścią produktu. Kod Hager WDA1527R zastępuje wcześniejsze oznaczenie Berker 1279. Numer EAN/GTIN przypisany do WDA1527R to 3250610092385.</p><p>Model WDA1527R jest przezroczystym przyciskiem czołowym do łącznika z sygnalizatorem świetlnym E10, w wykonaniu kolorystycznym czerwony. </p><h3>Najważniejsze cechy</h3><ul><li>- Model WDA1527R jest przezroczystym przyciskiem czołowym do łącznika z sygnalizatorem świetlnym E10, w wykonaniu kolorystycznym czerwony.</li><li>- W modelu WDA1527R zakres produktu WDA1527R obejmuje wyłącznie przezroczysty przycisk czołowy; produkt nie zawiera mechanizmu łącznika, styków ani źródła światła.</li><li>- Produkt WDA1527R jest samym klawiszem; kompatybilny mechanizm potrzebny do działania nie jest częścią produktu.</li><li>- Dane montażowe WDA1527R obejmują sposób mocowania — mocowanie zaciskowe.</li><li>- Stopień ochrony modelu WDA1527R to IP20.</li><li>- Wykonanie modelu WDA1527R: materiał — tworzywo sztuczne; kolor — czerwony; wykończenie powierzchni — błyszczące.</li></ul><h3>Specyfikacja techniczna</h3><ul><li>- <strong>Producent:</strong> Hager</li><li>- <strong>Kod produktu:</strong> WDA1527R</li><li>- <strong>EAN/GTIN:</strong> 3250610092385</li><li>- <strong>Podtyp produktu:</strong> Sygnalizatory i oprawy LED</li><li>- <strong>Poprzedni numer Berker:</strong> 1279</li><li>- <strong>Nadruk/symbol:</strong> Brak</li><li>- <strong>Okienko kontrolki świetlnej:</strong> Tak</li><li>- <strong>Sposób mocowania:</strong> Mocowanie zaciskowe</li><li>- <strong>Stopień ochrony [IP]:</strong> IP20</li><li>- <strong>Materiał:</strong> Tworzywo sztuczne</li><li>- <strong>Wykończenie powierzchni:</strong> Błyszczące</li><li>- <strong>Kolor:</strong> Czerwony</li></ul><p>Wariant WDA1527R jest przezroczystym przyciskiem czołowym do łącznika z sygnalizatorem świetlnym E10, w wykonaniu kolorystycznym czerwony. Kod Hager WDA1527R zastępuje wcześniejsze oznaczenie Berker 1279. Numer EAN/GTIN przypisany do WDA1527R to 3250610092385.</p><hr><h3>Najczęściej zadawane pytania</h3><p><strong>1. Do czego służy produkt Hager WDA1527R?</strong><br>Produkt WDA1527R jest przezroczystym przyciskiem czołowym do łącznika z sygnalizatorem świetlnym E10, w wykonaniu kolorystycznym czerwony. Zakres produktu WDA1527R obejmuje wyłącznie przezroczysty przycisk czołowy; produkt nie zawiera mechanizmu łącznika, styków ani źródła światła.</p><p><strong>2. Jaką funkcję pełni model WDA1527R?</strong><br>Zakres produktu WDA1527R obejmuje wyłącznie przezroczysty przycisk czołowy; produkt nie zawiera mechanizmu łącznika, styków ani źródła światła. Produkt WDA1527R jest samym klawiszem; kompatybilny mechanizm potrzebny do działania nie jest częścią produktu.</p><p><strong>3. Jakie cechy techniczne ma wariant WDA1527R?</strong><br>Stopień ochrony modelu WDA1527R to IP20. Wykonanie modelu WDA1527R: materiał — tworzywo sztuczne; kolor — czerwony; wykończenie powierzchni — błyszczące. Oznaczenie na elemencie czołowym WDA1527R: brak. Kod Hager WDA1527R zastępuje wcześniejsze oznaczenie Berker 1279.</p><script type="application/ld+json">{"@context":"https://schema.org","@type":"FAQPage","mainEntity":[{"@type":"Question","name":"Do czego służy produkt Hager WDA1527R?","acceptedAnswer":{"@type":"Answer","text":"Produkt WDA1527R jest przezroczystym przyciskiem czołowym do łącznika z sygnalizatorem świetlnym E10, w wykonaniu kolorystycznym czerwony. Zakres produktu WDA1527R obejmuje wyłącznie przezroczysty przycisk czołowy; produkt nie zawiera mechanizmu łącznika, styków ani źródła światła."}},{"@type":"Question","name":"Jaką funkcję pełni model WDA1527R?","acceptedAnswer":{"@type":"Answer","text":"Zakres produktu WDA1527R obejmuje wyłącznie przezroczysty przycisk czołowy; produkt nie zawiera mechanizmu łącznika, styków ani źródła światła. Produkt WDA1527R jest samym klawiszem; kompatybilny mechanizm potrzebny do działania nie jest częścią produktu."}},{"@type":"Question","name":"Jakie cechy techniczne ma wariant WDA1527R?","acceptedAnswer":{"@type":"Answer","text":"Stopień ochrony modelu WDA1527R to IP20. Wykonanie modelu WDA1527R: materiał — tworzywo sztuczne; kolor — czerwony; wykończenie powierzchni — błyszczące. Oznaczenie na elemencie czołowym WDA1527R: brak. Kod Hager WDA1527R zastępuje wcześniejsze oznaczenie Berker 1279."}}]}</script> | WDA1527R/HAG | simple | 0 | [8 empty] | HAGER, Fabryczna 10 43-100 Tychy, office@hager.pl. | [25 empty] | Czerwony¦Transparentny | czerwony przezroczysty | [36 empty] | Sygnalizatory i oprawy LED |  |  |  |  | Hager | [39 empty] | Inne | [25 empty] | a:7:{s:23:"wykonczenie-powierzchni";a:6:{s:4:"name";s:24:"Wykończenie powierzchni";s:5:"value";s:12:"błyszczące";s:8:"position";i:3;s:10:"is_visible";i:1;s:12:"is_variation";i:0;s:11:"is_taxonomy";i:0;}s:18:"pa_dane-producenta";a:6:{s:4:"name";s:18:"pa_dane-producenta";s:5:"value";s:0:"";s:8:"position";i:9;s:10:"is_visible";i:1;s:12:"is_variation";i:1;s:11:"is_taxonomy";i:1;}s:8:"pa_kolor";a:6:{s:4:"name";s:8:"pa_kolor";s:5:"value";s:0:"";s:8:"position";i:35;s:10:"is_visible";i:1;s:12:"is_variation";i:1;s:11:"is_taxonomy";i:1;}s:19:"pa_kolor-producenta";a:6:{s:4:"name";s:19:"pa_kolor-producenta";s:5:"value";s:0:"";s:8:"position";i:36;s:10:"is_visible";i:1;s:12:"is_variation";i:1;s:11:"is_taxonomy";i:1;}s:18:"pa_podtyp-produktu";a:6:{s:4:"name";s:18:"pa_podtyp-produktu";s:5:"value";s:0:"";s:8:"position";i:73;s:10:"is_visible";i:1;s:12:"is_variation";i:1;s:11:"is_taxonomy";i:1;}s:12:"pa_producent";a:6:{s:4:"name";s:12:"pa_producent";s:5:"value";s:0:"";s:8:"position";i:78;s:10:"is_visible";i:1;s:12:"is_variation";i:1;s:11:"is_taxonomy";i:1;}s:15:"pa_typ-produktu";a:6:{s:4:"name";s:15:"pa_typ-produktu";s:5:"value";s:0:"";s:8:"position";i:118;s:10:"is_visible";i:1;s:12:"is_variation";i:1;s:11:"is_taxonomy";i:1;}} | Wariant - Przycisk do łącznika i sygnalizatora E10 przezroczysty | Gniazdka i Łączniki>Hager / Berker
163224 | Klosz do sygnalizatora świetlnego E14, wysoki, zielony przezroczysty Hager R.X WDA4628G (Berker 1232) | <p><strong>Klosz do sygnalizatora świetlnego E14 Hager WDA4628G</strong> jest wysokim kloszem przeznaczonym do sygnalizatora świetlnego z oprawką E14; osłania część świetlną i stanowi widoczny element sygnalizacyjny. Dane montażowe WDA4628G obejmują sposób mocowania — mocowanie zaciskowe. Wykonanie modelu WDA4628G: kolor — zielony.</p><h2>Klosz do sygnalizatora świetlnego E14 Hager WDA4628G – czym wyróżnia się ten produkt?</h2><p><strong>Klosz do sygnalizatora świetlnego E14 Hager WDA4628G</strong> Klosz WDA4628G nie jest źródłem światła ani łącznikiem; ma zielony wariant optyczny i mocuje się zaciskowo. Wariant funkcjonalny WDA4628G określono jako wysoka osłona podświetlenia. Kod Hager WDA4628G zastępuje wcześniejsze oznaczenie Berker 1232.</p><h3>Klosz mocowany zaciskowo, bez śrub</h3><p>Klosz WDA4628G jest osłoną części sygnalizacyjnej; nie zawiera źródła światła ani mechanizmu łączeniowego. Numer EAN/GTIN przypisany do WDA4628G to 3250610092378.</p><p>Model WDA4628G jest wysokim kloszem przeznaczonym do sygnalizatora świetlnego z oprawką E14; osłania część świetlną i stanowi widoczny element sygnalizacyjny. </p><h3>Najważniejsze cechy</h3><ul><li>- Model WDA4628G jest wysokim kloszem przeznaczonym do sygnalizatora świetlnego z oprawką E14; osłania część świetlną i stanowi widoczny element sygnalizacyjny.</li><li>- W modelu WDA4628G klosz WDA4628G nie jest źródłem światła ani łącznikiem; ma zielony wariant optyczny i mocuje się zaciskowo.</li><li>- Klosz WDA4628G jest osłoną części sygnalizacyjnej; nie zawiera źródła światła ani mechanizmu łączeniowego.</li><li>- Dane montażowe WDA4628G obejmują sposób mocowania — mocowanie zaciskowe.</li><li>- Wykonanie modelu WDA4628G: kolor — zielony.</li><li>- Wariant funkcjonalny WDA4628G określono jako wysoka osłona podświetlenia.</li></ul><h3>Specyfikacja techniczna</h3><ul><li>- <strong>Producent:</strong> Hager</li><li>- <strong>Kod produktu:</strong> WDA4628G</li><li>- <strong>EAN/GTIN:</strong> 3250610092378</li><li>- <strong>Podtyp produktu:</strong> Sygnalizatory i oprawy LED</li><li>- <strong>Poprzedni numer Berker:</strong> 1232</li><li>- <strong>Model:</strong> Wysoka osłona podświetlenia</li><li>- <strong>Sposób mocowania:</strong> Mocowanie zaciskowe</li><li>- <strong>Kolor:</strong> Zielony</li><li>- <strong>Głębokość:</strong> 51 mm</li><li>- <strong>Średnica:</strong> 46,40 mm</li></ul><p>Wariant WDA4628G jest wysokim kloszem przeznaczonym do sygnalizatora świetlnego z oprawką E14; osłania część świetlną i stanowi widoczny element sygnalizacyjny. Kod Hager WDA4628G zastępuje wcześniejsze oznaczenie Berker 1232. Numer EAN/GTIN przypisany do WDA4628G to 3250610092378.</p><hr><h3>Najczęściej zadawane pytania</h3><p><strong>1. Do czego służy produkt Hager WDA4628G?</strong><br>Produkt WDA4628G jest wysokim kloszem przeznaczonym do sygnalizatora świetlnego z oprawką E14; osłania część świetlną i stanowi widoczny element sygnalizacyjny. Klosz WDA4628G nie jest źródłem światła ani łącznikiem; ma zielony wariant optyczny i mocuje się zaciskowo.</p><p><strong>2. Jaką funkcję pełni model WDA4628G?</strong><br>Klosz WDA4628G nie jest źródłem światła ani łącznikiem; ma zielony wariant optyczny i mocuje się zaciskowo. Klosz WDA4628G jest osłoną części sygnalizacyjnej; nie zawiera źródła światła ani mechanizmu łączeniowego.</p><p><strong>3. Jakie cechy techniczne ma wariant WDA4628G?</strong><br>Wykonanie modelu WDA4628G: kolor — zielony. Wariant funkcjonalny WDA4628G określono jako wysoka osłona podświetlenia. Kod Hager WDA4628G zastępuje wcześniejsze oznaczenie Berker 1232. Numer EAN/GTIN przypisany do WDA4628G to 3250610092378.</p><script type="application/ld+json">{"@context":"https://schema.org","@type":"FAQPage","mainEntity":[{"@type":"Question","name":"Do czego służy produkt Hager WDA4628G?","acceptedAnswer":{"@type":"Answer","text":"Produkt WDA4628G jest wysokim kloszem przeznaczonym do sygnalizatora świetlnego z oprawką E14; osłania część świetlną i stanowi widoczny element sygnalizacyjny. Klosz WDA4628G nie jest źródłem światła ani łącznikiem; ma zielony wariant optyczny i mocuje się zaciskowo."}},{"@type":"Question","name":"Jaką funkcję pełni model WDA4628G?","acceptedAnswer":{"@type":"Answer","text":"Klosz WDA4628G nie jest źródłem światła ani łącznikiem; ma zielony wariant optyczny i mocuje się zaciskowo. Klosz WDA4628G jest osłoną części sygnalizacyjnej; nie zawiera źródła światła ani mechanizmu łączeniowego."}},{"@type":"Question","name":"Jakie cechy techniczne ma wariant WDA4628G?","acceptedAnswer":{"@type":"Answer","text":"Wykonanie modelu WDA4628G: kolor — zielony. Wariant funkcjonalny WDA4628G określono jako wysoka osłona podświetlenia. Kod Hager WDA4628G zastępuje wcześniejsze oznaczenie Berker 1232. Numer EAN/GTIN przypisany do WDA4628G to 3250610092378."}}]}</script> | WDA4628G/HAG | simple | 0 | [8 empty] | HAGER, Fabryczna 10 43-100 Tychy, office@hager.pl. | [25 empty] | Transparentny¦Zielony | zielony przezroczysty | [36 empty] | Sygnalizatory i oprawy LED |  |  |  |  | Hager | [16 empty] | R.1¦R.3¦R.8 | [22 empty] | Inne | [25 empty] | a:7:{s:18:"pa_dane-producenta";a:6:{s:4:"name";s:18:"pa_dane-producenta";s:5:"value";s:0:"";s:8:"position";i:9;s:10:"is_visible";i:1;s:12:"is_variation";i:1;s:11:"is_taxonomy";i:1;}s:8:"pa_kolor";a:6:{s:4:"name";s:8:"pa_kolor";s:5:"value";s:0:"";s:8:"position";i:35;s:10:"is_visible";i:1;s:12:"is_variation";i:1;s:11:"is_taxonomy";i:1;}s:19:"pa_kolor-producenta";a:6:{s:4:"name";s:19:"pa_kolor-producenta";s:5:"value";s:0:"";s:8:"position";i:36;s:10:"is_visible";i:1;s:12:"is_variation";i:1;s:11:"is_taxonomy";i:1;}s:18:"pa_podtyp-produktu";a:6:{s:4:"name";s:18:"pa_podtyp-produktu";s:5:"value";s:0:"";s:8:"position";i:73;s:10:"is_visible";i:1;s:12:"is_variation";i:1;s:11:"is_taxonomy";i:1;}s:12:"pa_producent";a:6:{s:4:"name";s:12:"pa_producent";s:5:"value";s:0:"";s:8:"position";i:78;s:10:"is_visible";i:1;s:12:"is_variation";i:1;s:11:"is_taxonomy";i:1;}s:8:"pa_seria";a:6:{s:4:"name";s:8:"pa_seria";s:5:"value";s:0:"";s:8:"position";i:95;s:10:"is_visible";i:1;s:12:"is_variation";i:1;s:11:"is_taxonomy";i:1;}s:15:"pa_typ-produktu";a:6:{s:4:"name";s:15:"pa_typ-produktu";s:5:"value";s:0:"";s:8:"position";i:118;s:10:"is_visible";i:1;s:12:"is_variation";i:1;s:11:"is_taxonomy";i:1;}} | Wariant - Klosz do sygnalizatora świetlnego E14 wysoki przezroczysty | Gniazdka i Łączniki>Hager / Berker>Berker R.1/R.3/R.8
163226 | Klosz do sygnalizatora świetlnego E14, wysoki, czerwony przezroczysty Hager R.X WDA4628R (Berker 1231) | <p><strong>Klosz do sygnalizatora świetlnego E14 Hager WDA4628R</strong> jest wysokim kloszem przeznaczonym do sygnalizatora świetlnego z oprawką E14; osłania część świetlną i stanowi widoczny element sygnalizacyjny. Dane montażowe WDA4628R obejmują sposób mocowania — mocowanie zaciskowe. Wykonanie modelu WDA4628R: kolor — czerwony.</p><h2>Klosz do sygnalizatora świetlnego E14 Hager WDA4628R – czym wyróżnia się ten produkt?</h2><p><strong>Klosz do sygnalizatora świetlnego E14 Hager WDA4628R</strong> Klosz WDA4628R nie jest źródłem światła ani łącznikiem; ma czerwony wariant optyczny i mocuje się zaciskowo. Wariant funkcjonalny WDA4628R określono jako wysoka osłona podświetlenia. Kod Hager WDA4628R zastępuje wcześniejsze oznaczenie Berker 1231.</p><h3>Klosz mocowany zaciskowo, bez śrub</h3><p>Klosz WDA4628R jest osłoną części sygnalizacyjnej; nie zawiera źródła światła ani mechanizmu łączeniowego. Numer EAN/GTIN przypisany do WDA4628R to 3250610092361.</p><p>Model WDA4628R jest wysokim kloszem przeznaczonym do sygnalizatora świetlnego z oprawką E14; osłania część świetlną i stanowi widoczny element sygnalizacyjny. </p><h3>Najważniejsze cechy</h3><ul><li>- Model WDA4628R jest wysokim kloszem przeznaczonym do sygnalizatora świetlnego z oprawką E14; osłania część świetlną i stanowi widoczny element sygnalizacyjny.</li><li>- W modelu WDA4628R klosz WDA4628R nie jest źródłem światła ani łącznikiem; ma czerwony wariant optyczny i mocuje się zaciskowo.</li><li>- Klosz WDA4628R jest osłoną części sygnalizacyjnej; nie zawiera źródła światła ani mechanizmu łączeniowego.</li><li>- Dane montażowe WDA4628R obejmują sposób mocowania — mocowanie zaciskowe.</li><li>- Wykonanie modelu WDA4628R: kolor — czerwony.</li><li>- Wariant funkcjonalny WDA4628R określono jako wysoka osłona podświetlenia.</li></ul><h3>Specyfikacja techniczna</h3><ul><li>- <strong>Producent:</strong> Hager</li><li>- <strong>Kod produktu:</strong> WDA4628R</li><li>- <strong>EAN/GTIN:</strong> 3250610092361</li><li>- <strong>Podtyp produktu:</strong> Sygnalizatory i oprawy LED</li><li>- <strong>Poprzedni numer Berker:</strong> 1231</li><li>- <strong>Model:</strong> Wysoka osłona podświetlenia</li><li>- <strong>Sposób mocowania:</strong> Mocowanie zaciskowe</li><li>- <strong>Kolor:</strong> Czerwony</li><li>- <strong>Głębokość:</strong> 51 mm</li><li>- <strong>Średnica:</strong> 46,40 mm</li></ul><p>Wariant WDA4628R jest wysokim kloszem przeznaczonym do sygnalizatora świetlnego z oprawką E14; osłania część świetlną i stanowi widoczny element sygnalizacyjny. Kod Hager WDA4628R zastępuje wcześniejsze oznaczenie Berker 1231. Numer EAN/GTIN przypisany do WDA4628R to 3250610092361.</p><hr><h3>Najczęściej zadawane pytania</h3><p><strong>1. Do czego służy produkt Hager WDA4628R?</strong><br>Produkt WDA4628R jest wysokim kloszem przeznaczonym do sygnalizatora świetlnego z oprawką E14; osłania część świetlną i stanowi widoczny element sygnalizacyjny. Klosz WDA4628R nie jest źródłem światła ani łącznikiem; ma czerwony wariant optyczny i mocuje się zaciskowo.</p><p><strong>2. Jaką funkcję pełni model WDA4628R?</strong><br>Klosz WDA4628R nie jest źródłem światła ani łącznikiem; ma czerwony wariant optyczny i mocuje się zaciskowo. Klosz WDA4628R jest osłoną części sygnalizacyjnej; nie zawiera źródła światła ani mechanizmu łączeniowego.</p><p><strong>3. Jakie cechy techniczne ma wariant WDA4628R?</strong><br>Wykonanie modelu WDA4628R: kolor — czerwony. Wariant funkcjonalny WDA4628R określono jako wysoka osłona podświetlenia. Kod Hager WDA4628R zastępuje wcześniejsze oznaczenie Berker 1231. Numer EAN/GTIN przypisany do WDA4628R to 3250610092361.</p><script type="application/ld+json">{"@context":"https://schema.org","@type":"FAQPage","mainEntity":[{"@type":"Question","name":"Do czego służy produkt Hager WDA4628R?","acceptedAnswer":{"@type":"Answer","text":"Produkt WDA4628R jest wysokim kloszem przeznaczonym do sygnalizatora świetlnego z oprawką E14; osłania część świetlną i stanowi widoczny element sygnalizacyjny. Klosz WDA4628R nie jest źródłem światła ani łącznikiem; ma czerwony wariant optyczny i mocuje się zaciskowo."}},{"@type":"Question","name":"Jaką funkcję pełni model WDA4628R?","acceptedAnswer":{"@type":"Answer","text":"Klosz WDA4628R nie jest źródłem światła ani łącznikiem; ma czerwony wariant optyczny i mocuje się zaciskowo. Klosz WDA4628R jest osłoną części sygnalizacyjnej; nie zawiera źródła światła ani mechanizmu łączeniowego."}},{"@type":"Question","name":"Jakie cechy techniczne ma wariant WDA4628R?","acceptedAnswer":{"@type":"Answer","text":"Wykonanie modelu WDA4628R: kolor — czerwony. Wariant funkcjonalny WDA4628R określono jako wysoka osłona podświetlenia. Kod Hager WDA4628R zastępuje wcześniejsze oznaczenie Berker 1231. Numer EAN/GTIN przypisany do WDA4628R to 3250610092361."}}]}</script> | WDA4628R/HAG | simple | 0 | [8 empty] | HAGER, Fabryczna 10 43-100 Tychy, office@hager.pl. | [25 empty] | Czerwony¦Transparentny | czerwony przezroczysty | [36 empty] | Sygnalizatory i oprawy LED |  |  |  |  | Hager | [16 empty] | R.1¦R.3¦R.8 | [22 empty] | Inne | [25 empty] | a:7:{s:18:"pa_dane-producenta";a:6:{s:4:"name";s:18:"pa_dane-producenta";s:5:"value";s:0:"";s:8:"position";i:9;s:10:"is_visible";i:1;s:12:"is_variation";i:1;s:11:"is_taxonomy";i:1;}s:8:"pa_kolor";a:6:{s:4:"name";s:8:"pa_kolor";s:5:"value";s:0:"";s:8:"position";i:35;s:10:"is_visible";i:1;s:12:"is_variation";i:1;s:11:"is_taxonomy";i:1;}s:19:"pa_kolor-producenta";a:6:{s:4:"name";s:19:"pa_kolor-producenta";s:5:"value";s:0:"";s:8:"position";i:36;s:10:"is_visible";i:1;s:12:"is_variation";i:1;s:11:"is_taxonomy";i:1;}s:18:"pa_podtyp-produktu";a:6:{s:4:"name";s:18:"pa_podtyp-produktu";s:5:"value";s:0:"";s:8:"position";i:73;s:10:"is_visible";i:1;s:12:"is_variation";i:1;s:11:"is_taxonomy";i:1;}s:12:"pa_producent";a:6:{s:4:"name";s:12:"pa_producent";s:5:"value";s:0:"";s:8:"position";i:78;s:10:"is_visible";i:1;s:12:"is_variation";i:1;s:11:"is_taxonomy";i:1;}s:8:"pa_seria";a:6:{s:4:"name";s:8:"pa_seria";s:5:"value";s:0:"";s:8:"position";i:95;s:10:"is_visible";i:1;s:12:"is_variation";i:1;s:11:"is_taxonomy";i:1;}s:15:"pa_typ-produktu";a:6:{s:4:"name";s:15:"pa_typ-produktu";s:5:"value";s:0:"";s:8:"position";i:118;s:10:"is_visible";i:1;s:12:"is_variation";i:1;s:11:"is_taxonomy";i:1;}} | Wariant - Klosz do sygnalizatora świetlnego E14 wysoki przezroczysty | Gniazdka i Łączniki>Hager / Berker>Berker R.1/R.3/R.8
163228 | Klosz do sygnalizatora świetlnego E14, wysoki, przezroczysty Hager R.X WDA4628T (Berker 1230) | <p><strong>Klosz do sygnalizatora świetlnego E14 Hager WDA4628T</strong> jest wysokim kloszem przeznaczonym do sygnalizatora świetlnego z oprawką E14; osłania część świetlną i stanowi widoczny element sygnalizacyjny. Dane montażowe WDA4628T obejmują sposób mocowania — mocowanie zaciskowe. Wykonanie modelu WDA4628T: kolor — przezroczysty.</p><h2>Klosz do sygnalizatora świetlnego E14 Hager WDA4628T – czym wyróżnia się ten produkt?</h2><p><strong>Klosz do sygnalizatora świetlnego E14 Hager WDA4628T</strong> Klosz WDA4628T nie jest źródłem światła ani łącznikiem; ma przezroczysty wariant optyczny i mocuje się zaciskowo. Wariant funkcjonalny WDA4628T określono jako wysoka osłona podświetlenia. Kod Hager WDA4628T zastępuje wcześniejsze oznaczenie Berker 1230.</p><h3>Klosz mocowany zaciskowo, bez śrub</h3><p>Klosz WDA4628T jest osłoną części sygnalizacyjnej; nie zawiera źródła światła ani mechanizmu łączeniowego. Numer EAN/GTIN przypisany do WDA4628T to 3250610092354.</p><p>Model WDA4628T jest wysokim kloszem przeznaczonym do sygnalizatora świetlnego z oprawką E14; osłania część świetlną i stanowi widoczny element sygnalizacyjny. </p><h3>Najważniejsze cechy</h3><ul><li>- Model WDA4628T jest wysokim kloszem przeznaczonym do sygnalizatora świetlnego z oprawką E14; osłania część świetlną i stanowi widoczny element sygnalizacyjny.</li><li>- W modelu WDA4628T klosz WDA4628T nie jest źródłem światła ani łącznikiem; ma przezroczysty wariant optyczny i mocuje się zaciskowo.</li><li>- Klosz WDA4628T jest osłoną części sygnalizacyjnej; nie zawiera źródła światła ani mechanizmu łączeniowego.</li><li>- Dane montażowe WDA4628T obejmują sposób mocowania — mocowanie zaciskowe.</li><li>- Wykonanie modelu WDA4628T: kolor — przezroczysty.</li><li>- Wariant funkcjonalny WDA4628T określono jako wysoka osłona podświetlenia.</li></ul><h3>Specyfikacja techniczna</h3><ul><li>- <strong>Producent:</strong> Hager</li><li>- <strong>Kod produktu:</strong> WDA4628T</li><li>- <strong>EAN/GTIN:</strong> 3250610092354</li><li>- <strong>Podtyp produktu:</strong> Sygnalizatory i oprawy LED</li><li>- <strong>Poprzedni numer Berker:</strong> 1230</li><li>- <strong>Model:</strong> Wysoka osłona podświetlenia</li><li>- <strong>Sposób mocowania:</strong> Mocowanie zaciskowe</li><li>- <strong>Głębokość:</strong> 51 mm</li><li>- <strong>Średnica:</strong> 46,40 mm</li></ul><p>Wariant WDA4628T jest wysokim kloszem przeznaczonym do sygnalizatora świetlnego z oprawką E14; osłania część świetlną i stanowi widoczny element sygnalizacyjny. Kod Hager WDA4628T zastępuje wcześniejsze oznaczenie Berker 1230. Numer EAN/GTIN przypisany do WDA4628T to 3250610092354.</p><hr><h3>Najczęściej zadawane pytania</h3><p><strong>1. Do czego służy produkt Hager WDA4628T?</strong><br>Produkt WDA4628T jest wysokim kloszem przeznaczonym do sygnalizatora świetlnego z oprawką E14; osłania część świetlną i stanowi widoczny element sygnalizacyjny. Klosz WDA4628T nie jest źródłem światła ani łącznikiem; ma przezroczysty wariant optyczny i mocuje się zaciskowo.</p><p><strong>2. Jaką funkcję pełni model WDA4628T?</strong><br>Klosz WDA4628T nie jest źródłem światła ani łącznikiem; ma przezroczysty wariant optyczny i mocuje się zaciskowo. Klosz WDA4628T jest osłoną części sygnalizacyjnej; nie zawiera źródła światła ani mechanizmu łączeniowego.</p><p><strong>3. Jakie cechy techniczne ma wariant WDA4628T?</strong><br>Wykonanie modelu WDA4628T: kolor — przezroczysty. Wariant funkcjonalny WDA4628T określono jako wysoka osłona podświetlenia. Kod Hager WDA4628T zastępuje wcześniejsze oznaczenie Berker 1230. Numer EAN/GTIN przypisany do WDA4628T to 3250610092354.</p><script type="application/ld+json">{"@context":"https://schema.org","@type":"FAQPage","mainEntity":[{"@type":"Question","name":"Do czego służy produkt Hager WDA4628T?","acceptedAnswer":{"@type":"Answer","text":"Produkt WDA4628T jest wysokim kloszem przeznaczonym do sygnalizatora świetlnego z oprawką E14; osłania część świetlną i stanowi widoczny element sygnalizacyjny. Klosz WDA4628T nie jest źródłem światła ani łącznikiem; ma przezroczysty wariant optyczny i mocuje się zaciskowo."}},{"@type":"Question","name":"Jaką funkcję pełni model WDA4628T?","acceptedAnswer":{"@type":"Answer","text":"Klosz WDA4628T nie jest źródłem światła ani łącznikiem; ma przezroczysty wariant optyczny i mocuje się zaciskowo. Klosz WDA4628T jest osłoną części sygnalizacyjnej; nie zawiera źródła światła ani mechanizmu łączeniowego."}},{"@type":"Question","name":"Jakie cechy techniczne ma wariant WDA4628T?","acceptedAnswer":{"@type":"Answer","text":"Wykonanie modelu WDA4628T: kolor — przezroczysty. Wariant funkcjonalny WDA4628T określono jako wysoka osłona podświetlenia. Kod Hager WDA4628T zastępuje wcześniejsze oznaczenie Berker 1230. Numer EAN/GTIN przypisany do WDA4628T to 3250610092354."}}]}</script> | WDA4628T/HAG | simple | 0 | [8 empty] | HAGER, Fabryczna 10 43-100 Tychy, office@hager.pl. | [25 empty] | Transparentny | przezroczysty | [36 empty] | Sygnalizatory i oprawy LED |  |  |  |  | Hager | [16 empty] | R.1¦R.3¦R.8 | [22 empty] | Inne | [25 empty] | a:7:{s:18:"pa_dane-producenta";a:6:{s:4:"name";s:18:"pa_dane-producenta";s:5:"value";s:0:"";s:8:"position";i:9;s:10:"is_visible";i:1;s:12:"is_variation";i:1;s:11:"is_taxonomy";i:1;}s:8:"pa_kolor";a:6:{s:4:"name";s:8:"pa_kolor";s:5:"value";s:0:"";s:8:"position";i:35;s:10:"is_visible";i:1;s:12:"is_variation";i:1;s:11:"is_taxonomy";i:1;}s:19:"pa_kolor-producenta";a:6:{s:4:"name";s:19:"pa_kolor-producenta";s:5:"value";s:0:"";s:8:"position";i:36;s:10:"is_visible";i:1;s:12:"is_variation";i:1;s:11:"is_taxonomy";i:1;}s:18:"pa_podtyp-produktu";a:6:{s:4:"name";s:18:"pa_podtyp-produktu";s:5:"value";s:0:"";s:8:"position";i:73;s:10:"is_visible";i:1;s:12:"is_variation";i:1;s:11:"is_taxonomy";i:1;}s:12:"pa_producent";a:6:{s:4:"name";s:12:"pa_producent";s:5:"value";s:0:"";s:8:"position";i:78;s:10:"is_visible";i:1;s:12:"is_variation";i:1;s:11:"is_taxonomy";i:1;}s:8:"pa_seria";a:6:{s:4:"name";s:8:"pa_seria";s:5:"value";s:0:"";s:8:"position";i:95;s:10:"is_visible";i:1;s:12:"is_variation";i:1;s:11:"is_taxonomy";i:1;}s:15:"pa_typ-produktu";a:6:{s:4:"name";s:15:"pa_typ-produktu";s:5:"value";s:0:"";s:8:"position";i:118;s:10:"is_visible";i:1;s:12:"is_variation";i:1;s:11:"is_taxonomy";i:1;}} | Wariant - Klosz do sygnalizatora świetlnego E14 wysoki przezroczysty | Gniazdka i Łączniki>Hager / Berker>Berker R.1/R.3/R.8
163230 | Klosz do sygnalizatora świetlnego E14, płaski, przezroczysty Hager R.X WDA4528T (Berker 1220) | <p><strong>Klosz do sygnalizatora świetlnego E14 Hager WDA4528T</strong> jest płaskim kloszem przeznaczonym do sygnalizatora świetlnego z oprawką E14; osłania część świetlną i stanowi widoczny element sygnalizacyjny. Dane montażowe WDA4528T obejmują sposób mocowania — mocowanie zaciskowe. Wykonanie modelu WDA4528T: kolor — przezroczysty.</p><h2>Klosz do sygnalizatora świetlnego E14 Hager WDA4528T – czym wyróżnia się ten produkt?</h2><p><strong>Klosz do sygnalizatora świetlnego E14 Hager WDA4528T</strong> Klosz WDA4528T nie jest źródłem światła ani łącznikiem; ma przezroczysty wariant optyczny i mocuje się zaciskowo. Wariant funkcjonalny WDA4528T określono jako nasadka oświetleniowa płaska. Kod Hager WDA4528T zastępuje wcześniejsze oznaczenie Berker 1220.</p><h3>Klosz mocowany zaciskowo, bez śrub</h3><p>Klosz WDA4528T jest osłoną części sygnalizacyjnej; nie zawiera źródła światła ani mechanizmu łączeniowego. Numer EAN/GTIN przypisany do WDA4528T to 3250610092347.</p><p>Model WDA4528T jest płaskim kloszem przeznaczonym do sygnalizatora świetlnego z oprawką E14; osłania część świetlną i stanowi widoczny element sygnalizacyjny. </p><h3>Najważniejsze cechy</h3><ul><li>- Model WDA4528T jest płaskim kloszem przeznaczonym do sygnalizatora świetlnego z oprawką E14; osłania część świetlną i stanowi widoczny element sygnalizacyjny.</li><li>- W modelu WDA4528T klosz WDA4528T nie jest źródłem światła ani łącznikiem; ma przezroczysty wariant optyczny i mocuje się zaciskowo.</li><li>- Klosz WDA4528T jest osłoną części sygnalizacyjnej; nie zawiera źródła światła ani mechanizmu łączeniowego.</li><li>- Dane montażowe WDA4528T obejmują sposób mocowania — mocowanie zaciskowe.</li><li>- Wykonanie modelu WDA4528T: kolor — przezroczysty.</li><li>- Wariant funkcjonalny WDA4528T określono jako nasadka oświetleniowa płaska.</li></ul><h3>Specyfikacja techniczna</h3><ul><li>- <strong>Producent:</strong> Hager</li><li>- <strong>Kod produktu:</strong> WDA4528T</li><li>- <strong>EAN/GTIN:</strong> 3250610092347</li><li>- <strong>Podtyp produktu:</strong> Sygnalizatory i oprawy LED</li><li>- <strong>Poprzedni numer Berker:</strong> 1220</li><li>- <strong>Model:</strong> Nasadka oświetleniowa płaska</li><li>- <strong>Sposób mocowania:</strong> Mocowanie zaciskowe</li><li>- <strong>Głębokość:</strong> 21 mm</li><li>- <strong>Średnica:</strong> 50 mm</li></ul><p>Wariant WDA4528T jest płaskim kloszem przeznaczonym do sygnalizatora świetlnego z oprawką E14; osłania część świetlną i stanowi widoczny element sygnalizacyjny. Kod Hager WDA4528T zastępuje wcześniejsze oznaczenie Berker 1220. Numer EAN/GTIN przypisany do WDA4528T to 3250610092347.</p><hr><h3>Najczęściej zadawane pytania</h3><p><strong>1. Do czego służy produkt Hager WDA4528T?</strong><br>Produkt WDA4528T jest płaskim kloszem przeznaczonym do sygnalizatora świetlnego z oprawką E14; osłania część świetlną i stanowi widoczny element sygnalizacyjny. Klosz WDA4528T nie jest źródłem światła ani łącznikiem; ma przezroczysty wariant optyczny i mocuje się zaciskowo.</p><p><strong>2. Jaką funkcję pełni model WDA4528T?</strong><br>Klosz WDA4528T nie jest źródłem światła ani łącznikiem; ma przezroczysty wariant optyczny i mocuje się zaciskowo. Klosz WDA4528T jest osłoną części sygnalizacyjnej; nie zawiera źródła światła ani mechanizmu łączeniowego.</p><p><strong>3. Jakie cechy techniczne ma wariant WDA4528T?</strong><br>Wykonanie modelu WDA4528T: kolor — przezroczysty. Wariant funkcjonalny WDA4528T określono jako nasadka oświetleniowa płaska. Kod Hager WDA4528T zastępuje wcześniejsze oznaczenie Berker 1220. Numer EAN/GTIN przypisany do WDA4528T to 3250610092347.</p><script type="application/ld+json">{"@context":"https://schema.org","@type":"FAQPage","mainEntity":[{"@type":"Question","name":"Do czego służy produkt Hager WDA4528T?","acceptedAnswer":{"@type":"Answer","text":"Produkt WDA4528T jest płaskim kloszem przeznaczonym do sygnalizatora świetlnego z oprawką E14; osłania część świetlną i stanowi widoczny element sygnalizacyjny. Klosz WDA4528T nie jest źródłem światła ani łącznikiem; ma przezroczysty wariant optyczny i mocuje się zaciskowo."}},{"@type":"Question","name":"Jaką funkcję pełni model WDA4528T?","acceptedAnswer":{"@type":"Answer","text":"Klosz WDA4528T nie jest źródłem światła ani łącznikiem; ma przezroczysty wariant optyczny i mocuje się zaciskowo. Klosz WDA4528T jest osłoną części sygnalizacyjnej; nie zawiera źródła światła ani mechanizmu łączeniowego."}},{"@type":"Question","name":"Jakie cechy techniczne ma wariant WDA4528T?","acceptedAnswer":{"@type":"Answer","text":"Wykonanie modelu WDA4528T: kolor — przezroczysty. Wariant funkcjonalny WDA4528T określono jako nasadka oświetleniowa płaska. Kod Hager WDA4528T zastępuje wcześniejsze oznaczenie Berker 1220. Numer EAN/GTIN przypisany do WDA4528T to 3250610092347."}}]}</script> | WDA4528T/HAG | simple | 0 | [8 empty] | HAGER, Fabryczna 10 43-100 Tychy, office@hager.pl. | [26 empty] | przezroczysty | [36 empty] | Sygnalizatory i oprawy LED |  |  |  |  | Hager | [16 empty] | R.1¦R.3¦R.8 | [22 empty] | Inne | [25 empty] | a:6:{s:18:"pa_dane-producenta";a:6:{s:4:"name";s:18:"pa_dane-producenta";s:5:"value";s:0:"";s:8:"position";i:9;s:10:"is_visible";i:1;s:12:"is_variation";i:1;s:11:"is_taxonomy";i:1;}s:19:"pa_kolor-producenta";a:6:{s:4:"name";s:19:"pa_kolor-producenta";s:5:"value";s:0:"";s:8:"position";i:36;s:10:"is_visible";i:1;s:12:"is_variation";i:1;s:11:"is_taxonomy";i:1;}s:18:"pa_podtyp-produktu";a:6:{s:4:"name";s:18:"pa_podtyp-produktu";s:5:"value";s:0:"";s:8:"position";i:73;s:10:"is_visible";i:1;s:12:"is_variation";i:1;s:11:"is_taxonomy";i:1;}s:12:"pa_producent";a:6:{s:4:"name";s:12:"pa_producent";s:5:"value";s:0:"";s:8:"position";i:78;s:10:"is_visible";i:1;s:12:"is_variation";i:1;s:11:"is_taxonomy";i:1;}s:8:"pa_seria";a:6:{s:4:"name";s:8:"pa_seria";s:5:"value";s:0:"";s:8:"position";i:95;s:10:"is_visible";i:1;s:12:"is_variation";i:1;s:11:"is_taxonomy";i:1;}s:15:"pa_typ-produktu";a:6:{s:4:"name";s:15:"pa_typ-produktu";s:5:"value";s:0:"";s:8:"position";i:118;s:10:"is_visible";i:1;s:12:"is_variation";i:1;s:11:"is_taxonomy";i:1;}} |  | Gniazdka i Łączniki>Hager / Berker>Berker R.1/R.3/R.8
163405 | Moduł LED z zaciskiem N 230V, 0,4mA, LED wielokolorowa (RGB) Hager WAA2530M (Berker) | <p><strong>Moduł LED z zaciskiem N</strong> Hager WAA2530M to element podświetlający z wielokolorową diodą RGB, przeznaczony do kompatybilnych łączników i przycisków. Pracuje przy napięciu 230–250 V, pobiera 0,4 mA i umożliwia wykorzystanie światła czerwonego, zielonego lub niebieskiego. Dzięki temu może pełnić funkcję podświetlenia albo sygnalizacji stanu w odpowiednio skonfigurowanym obwodzie.</p> <h2>Czym wyróżnia się moduł LED z zaciskiem N Hager WAA2530M?</h2> <p><strong>Moduł LED z zaciskiem N</strong> pozwala wykorzystać wielokolorowe źródło RGB do podświetlania łączników i przycisków oraz do realizacji funkcji kontrolnej. Możliwość zastosowania barwy czerwonej, zielonej lub niebieskiej ułatwia czytelne rozróżnienie stanów lub funkcji w zależności od sposobu wykonania instalacji. Zacisk neutralny N umożliwia wykonanie połączenia zgodnie z przeznaczeniem modułu, a pobór prądu 0,4 mA ogranicza zapotrzebowanie energetyczne układu sygnalizacyjnego.</p> <h3>Wielokolorowa sygnalizacja w osprzęcie Hager</h3> <p>WAA2530M wykorzystuje niewymienne źródło LED RGB i jest przystosowany do montażu na odpowiednim mechanizmie modułowym 230 V AC. Producent wskazuje współpracę z systemami A.1, A.8, C.1 i C.8, co ułatwia dobór akcesorium podczas kompletowania osprzętu. Kompaktowe wymiary 11 × 23 × 20 mm pozwalają zabudować element w przeznaczonym do niego mechanizmie.</p> <p>Zakres napięcia znamionowego wynosi 230–250 V, natomiast częstotliwość pracy 50–60 Hz. Czarna obudowa pozwala łatwo rozpoznać sam moduł podczas montażu, a zakres temperatury pracy od -5 do +40°C określa warunki jego użytkowania. Produkt jest bezhalogenowy, zgodny z RoHS i według deklaracji producenta wolny od substancji REACH-SVHC.</p> <h3>Najważniejsze cechy:</h3> <ul> <li><strong>Wielokolorowa dioda RGB</strong> – umożliwia realizację podświetlenia w barwie czerwonej, zielonej lub niebieskiej.</li> <li><strong>Zacisk neutralny N</strong> – pozwala wykonać połączenie zgodne z przewidzianą funkcją modułu.</li> <li><strong>Pobór prądu 0,4 mA</strong> – zapewnia funkcję podświetlenia lub kontroli przy niewielkim zapotrzebowaniu prądowym.</li> <li><strong>Niewymienne źródło LED</strong> – stanowi integralną część modułu i nie wymaga osobnego doboru źródła światła.</li> <li><strong>Współpraca z A.1, A.8, C.1 i C.8</strong> – ułatwia kompletowanie kompatybilnego osprzętu Hager.</li> <li><strong>Kompaktowe wymiary</strong> – 11 × 23 × 20 mm pozwalają na montaż w odpowiednim mechanizmie.</li> </ul> <h3>Specyfikacja techniczna:</h3> <ul> <li><strong>Producent:</strong> Hager</li> <li><strong>Symbol:</strong> WAA2530M</li> <li><strong>Typ produktu:</strong> moduł podświetlający LED RGB z zaciskiem neutralnym N</li> <li><strong>EAN:</strong> 3250610074589</li> <li><strong>Napięcie znamionowe:</strong> 230–250 V</li> <li><strong>Wartość napięcia znamionowego:</strong> 250 V</li> <li><strong>Prąd znamionowy:</strong> 0,0004 A</li> <li><strong>Pobór prądu:</strong> 0,4 mA</li> <li><strong>Częstotliwość:</strong> 50–60 Hz</li> <li><strong>Typ źródła światła:</strong> LED niewymienne</li> <li><strong>Kolory światła:</strong> czerwony, zielony, niebieski</li> <li><strong>Kolor modułu:</strong> czarny</li> <li><strong>Wysokość:</strong> 11 mm</li> <li><strong>Szerokość:</strong> 23 mm</li> <li><strong>Głębokość:</strong> 20 mm</li> <li><strong>Montaż:</strong> na mechanizmie modułowym 230 V AC</li> <li><strong>Zakres temperatury pracy:</strong> -5...+40°C</li> <li><strong>Powiązane systemy:</strong> A.1, A.8, C.1, C.8</li> <li><strong>Bezhalogenowy:</strong> tak</li> <li><strong>Zgodność z RoHS:</strong> tak</li> <li><strong>REACH-SVHC:</strong> brak substancji SVHC według deklaracji producenta</li> </ul> <p>Hager WAA2530M sprawdzi się jako akcesorium do instalacji, w których potrzebne jest podświetlenie lub czytelna sygnalizacja za pomocą kilku kolorów. Precyzyjnie określone parametry elektryczne, zacisk neutralny oraz kompatybilność z wybranymi systemami Hager pomagają właściwie dobrać element i zastosować go w odpowiednim łączniku lub przycisku.</p> <hr> <p><strong>1. Czy Hager WAA2530M umożliwia podświetlenie w kilku kolorach?</strong><br> Tak. WAA2530M wykorzystuje wielokolorową diodę RGB, która może realizować podświetlenie w barwie czerwonej, zielonej lub niebieskiej. Producent przewiduje moduł do podświetlania łączników i przycisków oraz do funkcji kontrolnej.</p> <p><strong>2. Jakie parametry elektryczne ma Hager WAA2530M?</strong><br> Model jest przeznaczony do pracy przy napięciu 230–250 V i częstotliwości 50–60 Hz. Znamionowy prąd wynosi 0,0004 A, a pobór prądu 0,4 mA. Parametry te należy uwzględnić podczas doboru kompatybilnego mechanizmu.</p> <p><strong>3. Z jakimi systemami osprzętu współpracuje WAA2530M?</strong><br> Hager wskazuje WAA2530M jako element współpracujący z systemami A.1, A.8, C.1 i C.8. Moduł montuje się na odpowiednim mechanizmie 230 V AC. Przed instalacją należy dopasować go do konkretnego łącznika lub przycisku.</p> | WAA2530M/HAG | simple | 0 | [8 empty] | HAGER, Fabryczna 10 43-100 Tychy, office@hager.pl. | [26 empty] | wielokolorowa (RGB) | [36 empty] | Moduły podświetleniowe |  |  | 0,0004 |  | Hager | [39 empty] | Inne | [25 empty] | a:7:{s:21:"napiecie-znamionowe-v";a:6:{s:4:"name";s:24:"Napięcie znamionowe [V]";s:5:"value";s:3:"230";s:8:"position";i:4;s:10:"is_visible";i:1;s:12:"is_variation";i:0;s:11:"is_taxonomy";i:0;}s:18:"pa_dane-producenta";a:6:{s:4:"name";s:18:"pa_dane-producenta";s:5:"value";s:0:"";s:8:"position";i:9;s:10:"is_visible";i:1;s:12:"is_variation";i:1;s:11:"is_taxonomy";i:1;}s:19:"pa_kolor-producenta";a:6:{s:4:"name";s:19:"pa_kolor-producenta";s:5:"value";s:0:"";s:8:"position";i:36;s:10:"is_visible";i:1;s:12:"is_variation";i:1;s:11:"is_taxonomy";i:1;}s:18:"pa_podtyp-produktu";a:6:{s:4:"name";s:18:"pa_podtyp-produktu";s:5:"value";s:0:"";s:8:"position";i:73;s:10:"is_visible";i:1;s:12:"is_variation";i:1;s:11:"is_taxonomy";i:1;}s:20:"pa_prad-znamionowy-a";a:6:{s:4:"name";s:20:"pa_prad-znamionowy-a";s:5:"value";s:0:"";s:8:"position";i:76;s:10:"is_visible";i:1;s:12:"is_variation";i:1;s:11:"is_taxonomy";i:1;}s:12:"pa_producent";a:6:{s:4:"name";s:12:"pa_producent";s:5:"value";s:0:"";s:8:"position";i:78;s:10:"is_visible";i:1;s:12:"is_variation";i:1;s:11:"is_taxonomy";i:1;}s:15:"pa_typ-produktu";a:6:{s:4:"name";s:15:"pa_typ-produktu";s:5:"value";s:0:"";s:8:"position";i:118;s:10:"is_visible";i:1;s:12:"is_variation";i:1;s:11:"is_taxonomy";i:1;}} |  | Gniazdka i Łączniki>Hager / Berker
163407 | Moduł LED z zaciskiem N, 12–48V, 0,4–0,9mA kolor LED biały Hager WDE1687W (Berker 167601) | <p><strong>Moduł LED z zaciskiem N</strong> Hager WDE1687W to element podświetlający przeznaczony do kompatybilnych łączników i przycisków. Pracuje w zakresie napięcia 12–48 V, a pobór prądu wynosi 0,4–0,9 mA. Biała dioda LED umożliwia realizację funkcji podświetlenia lub sygnalizacji w odpowiednio dobranym mechanizmie osprzętu.</p> <h2>Czym wyróżnia się moduł LED z zaciskiem N Hager WDE1687W?</h2> <p><strong>Moduł LED z zaciskiem N</strong> został zaprojektowany do pracy w obwodach wymagających podświetlenia łącznika lub przycisku oraz do zastosowań kontrolnych. Zakres napięcia 12–48 V pozwala dobrać go do instalacji niskonapięciowej zgodnej z wymaganiami danego mechanizmu, a pobór prądu 0,4–0,9 mA ogranicza zapotrzebowanie energetyczne elementu. Zacisk neutralny N ułatwia wykonanie połączenia zgodnego z przeznaczeniem produktu.</p> <h3>Element podświetlający do kompatybilnego osprzętu Hager</h3> <p>WDE1687W wykorzystuje niewymienne źródło LED i może współpracować z systemami A.1, A.8, C.1 oraz C.8. Kompaktowe wymiary 11 × 23 × 20 mm pozwalają umieścić element w odpowiednio dobranym mechanizmie, co jest istotne zarówno przy nowych instalacjach, jak i podczas modernizacji starszego osprzętu Berker.</p> <p>Producent określa zakres temperatury pracy od -5 do +40°C. Moduł jest również wykonany jako element bezhalogenowy i zgodny z wymaganiami RoHS. Aktualna referencja WDE1687W zastępuje starsze oznaczenia Berker, w tym 167601, co ułatwia znalezienie właściwego odpowiednika podczas wymiany istniejącego elementu.</p> <h3>Najważniejsze cechy:</h3> <ul> <li><strong>Zakres napięcia 12–48 V</strong> – umożliwia zastosowanie w odpowiednio dobranych obwodach niskonapięciowych.</li> <li><strong>Pobór prądu 0,4–0,9 mA</strong> – pozwala realizować funkcję podświetlenia przy niewielkim zapotrzebowaniu prądowym.</li> <li><strong>Zacisk neutralny N</strong> – umożliwia wykonanie połączenia przewidzianego dla danego mechanizmu.</li> <li><strong>Biała dioda LED</strong> – zapewnia czytelne podświetlenie lub sygnalizację.</li> <li><strong>Niewymienne źródło LED</strong> – stanowi integralną część elementu podświetlającego.</li> <li><strong>Kompatybilność z A.1, A.8, C.1 i C.8</strong> – ułatwia dobór akcesorium do odpowiedniego systemu osprzętu.</li> </ul> <h3>Specyfikacja techniczna:</h3> <ul> <li><strong>Producent:</strong> Hager</li> <li><strong>Symbol:</strong> WDE1687W</li> <li><strong>Odpowiednik wcześniejszej referencji:</strong> Berker 167601</li> <li><strong>Typ produktu:</strong> element podświetlający LED z zaciskiem neutralnym N</li> <li><strong>Napięcie znamionowe:</strong> 12–48 V</li> <li><strong>Prąd znamionowy:</strong> do 0,0009 A</li> <li><strong>Pobór prądu:</strong> 0,4–0,9 mA</li> <li><strong>Źródło światła:</strong> LED niewymienne</li> <li><strong>Kolor LED:</strong> biały</li> <li><strong>Kolor modułu:</strong> niebieski</li> <li><strong>Wysokość:</strong> 11 mm</li> <li><strong>Szerokość:</strong> 23 mm</li> <li><strong>Głębokość:</strong> 20 mm</li> <li><strong>Zakres temperatury pracy:</strong> -5...+40°C</li> <li><strong>Systemy:</strong> A.1, A.8, C.1, C.8</li> <li><strong>Bezhalogenowy:</strong> tak</li> <li><strong>Zgodność z RoHS:</strong> tak</li> </ul> <p>Hager WDE1687W jest praktycznym rozwiązaniem dla instalatorów poszukujących elementu podświetlającego do kompatybilnego osprzętu przy napięciu 12–48 V. Jasno określony zakres parametrów elektrycznych, niewielkie wymiary oraz możliwość zastąpienia starszej referencji Berker 167601 ułatwiają prawidłowe kompletowanie i modernizację instalacji.</p> <hr> <p><strong>1. Czy Hager WDE1687W jest odpowiednikiem Berker 167601?</strong><br> Tak. Producent Hager wskazuje WDE1687W jako aktualną referencję zastępującą m.in. Berker 167601. Ten sam model zastępuje również oznaczenia 167602, 167603 oraz 1687, dlatego przy modernizacji warto dobierać akcesorium według nowego symbolu WDE1687W.</p> <p><strong>2. Przy jakim napięciu pracuje Hager WDE1687W?</strong><br> Model WDE1687W jest przeznaczony do napięcia 12–48 V, a pobór prądu mieści się w zakresie 0,4–0,9 mA. Dzięki temu może być stosowany jako element podświetlenia lub obwodu kontrolnego w kompatybilnym łączniku albo przycisku.</p> <p><strong>3. Z jakimi systemami osprzętu współpracuje WDE1687W?</strong><br> Według aktualnych danych Hager WDE1687W współpracuje z systemami A.1, A.8, C.1 i C.8. Moduł ma wymiary 11 × 23 × 20 mm i wykorzystuje niewymienne źródło LED. Przed montażem należy dobrać go do właściwego mechanizmu osprzętu.</p> | WDE1687W/HAG | simple | 0 | [8 empty] | HAGER, Fabryczna 10 43-100 Tychy, office@hager.pl. | [25 empty] | Biały | Biały | [36 empty] | Sygnalizatory i oprawy LED |  |  | 0,0004 |  | Hager | [39 empty] | Inne | [25 empty] | a:7:{s:18:"pa_dane-producenta";a:6:{s:4:"name";s:18:"pa_dane-producenta";s:5:"value";s:0:"";s:8:"position";i:9;s:10:"is_visible";i:1;s:12:"is_variation";i:1;s:11:"is_taxonomy";i:1;}s:8:"pa_kolor";a:6:{s:4:"name";s:8:"pa_kolor";s:5:"value";s:0:"";s:8:"position";i:35;s:10:"is_visible";i:1;s:12:"is_variation";i:1;s:11:"is_taxonomy";i:1;}s:19:"pa_kolor-producenta";a:6:{s:4:"name";s:19:"pa_kolor-producenta";s:5:"value";s:0:"";s:8:"position";i:36;s:10:"is_visible";i:1;s:12:"is_variation";i:1;s:11:"is_taxonomy";i:1;}s:18:"pa_podtyp-produktu";a:6:{s:4:"name";s:18:"pa_podtyp-produktu";s:5:"value";s:0:"";s:8:"position";i:73;s:10:"is_visible";i:1;s:12:"is_variation";i:1;s:11:"is_taxonomy";i:1;}s:20:"pa_prad-znamionowy-a";a:6:{s:4:"name";s:20:"pa_prad-znamionowy-a";s:5:"value";s:0:"";s:8:"position";i:76;s:10:"is_visible";i:1;s:12:"is_variation";i:1;s:11:"is_taxonomy";i:1;}s:12:"pa_producent";a:6:{s:4:"name";s:12:"pa_producent";s:5:"value";s:0:"";s:8:"position";i:78;s:10:"is_visible";i:1;s:12:"is_variation";i:1;s:11:"is_taxonomy";i:1;}s:15:"pa_typ-produktu";a:6:{s:4:"name";s:15:"pa_typ-produktu";s:5:"value";s:0:"";s:8:"position";i:118;s:10:"is_visible";i:1;s:12:"is_variation";i:1;s:11:"is_taxonomy";i:1;}} |  | Gniazdka i Łączniki>Hager / Berker
163409 | Moduł LED z zaciskiem N, 230V, 0,4mA, kolor LED biały Hager WDE1675W (Berker 1675) | <p><strong>Moduł LED z zaciskiem N</strong> Hager WDE1675W to element podświetlający przeznaczony do kompatybilnych łączników i przycisków. Pracuje przy napięciu 230–250 V, pobiera 0,4 mA i wykorzystuje niewymienne źródło LED o zimnobiałej barwie światła. Producent wskazuje WDE1675W jako nową referencję odpowiadającą m.in. starszemu oznaczeniu Berker 1675.</p> <h2>Czym wyróżnia się moduł LED z zaciskiem N Hager WDE1675W?</h2> <p><strong>Moduł LED z zaciskiem N</strong> umożliwia wykonanie podświetlenia lub funkcji kontrolnej w odpowiednio dobranym mechanizmie łącznika bądź przycisku. Zacisk neutralny N pozwala podłączyć element zgodnie z przewidzianym sposobem pracy, a pobór prądu 0,4 mA ogranicza zapotrzebowanie energetyczne układu podświetlenia. Dzięki jasno określonym parametrom instalator może łatwiej dobrać akcesorium do konkretnego zastosowania.</p> <h3>Podświetlenie LED do systemów osprzętu Hager</h3> <p>WDE1675W współpracuje z systemami A.1, A.8, C.1 i C.8. Niewymienne źródło LED emituje zimnobiałe światło, natomiast sam element wykonany jest w kolorze szarym. Takie rozróżnienie ułatwia poprawną identyfikację zarówno barwy świecenia, jak i koloru modułu podczas kompletowania osprzętu.</p> <p>Zakres napięcia znamionowego 230–250 V oraz częstotliwość 50–60 Hz odpowiadają parametrom określonym przez producenta dla tego modelu. Wymiary 11 × 23 × 20 mm pozwalają na zabudowę w przeznaczonym do niego mechanizmie, a mocowanie zaciskowe usprawnia prawidłowe osadzenie elementu. Zakres temperatury pracy od -5 do 40°C określa warunki, w których produkt może być użytkowany.</p> <h3>Najważniejsze cechy:</h3> <ul> <li><strong>Pobór prądu 0,4 mA</strong> – pozwala realizować funkcję podświetlenia przy niewielkim zapotrzebowaniu prądowym.</li> <li><strong>Zacisk neutralny N</strong> – umożliwia wykonanie odpowiedniego połączenia w kompatybilnym mechanizmie.</li> <li><strong>Zimnobiałe światło LED</strong> – zapewnia czytelne podświetlenie łącznika lub przycisku.</li> <li><strong>Niewymienne źródło LED</strong> – stanowi integralną część elementu podświetlającego.</li> <li><strong>Kompatybilność z A.1, A.8, C.1 i C.8</strong> – ułatwia dobór akcesorium do właściwego systemu osprzętu.</li> <li><strong>Nowa referencja dla Berker 1675</strong> – pomaga zidentyfikować aktualny numer produktu podczas wymiany starszego osprzętu.</li> </ul> <h3>Specyfikacja techniczna:</h3> <ul> <li><strong>Producent:</strong> Hager</li> <li><strong>Symbol:</strong> WDE1675W</li> <li><strong>Odpowiednik wcześniejszej referencji:</strong> Berker 1675</li> <li><strong>Typ produktu:</strong> element podświetlający LED z zaciskiem neutralnym</li> <li><strong>Napięcie znamionowe:</strong> 230–250 V</li> <li><strong>Prąd znamionowy:</strong> 0,0004 A</li> <li><strong>Pobór prądu:</strong> 0,4 mA</li> <li><strong>Częstotliwość:</strong> 50–60 Hz</li> <li><strong>Typ źródła światła:</strong> LED niewymienne</li> <li><strong>Barwa światła:</strong> zimnobiała</li> <li><strong>Kolor elementu:</strong> szary</li> <li><strong>Wysokość:</strong> 11 mm</li> <li><strong>Szerokość:</strong> 23 mm</li> <li><strong>Głębokość:</strong> 20 mm</li> <li><strong>Sposób montażu:</strong> na mechanizmie modułowym 230 V AC</li> <li><strong>Rodzaj mocowania:</strong> zaciskowe</li> <li><strong>Zakres temperatury pracy:</strong> -5...+40°C</li> <li><strong>Systemy:</strong> A.1, A.8, C.1, C.8</li> <li><strong>Bezhalogenowy:</strong> tak</li> <li><strong>Zgodność z RoHS:</strong> tak</li> <li><strong>REACH-SVHC:</strong> brak substancji SVHC według deklaracji producenta</li> </ul> <p>Hager WDE1675W sprawdzi się jako element uzupełniający w instalacjach wymagających podświetlenia kompatybilnego łącznika lub przycisku. Precyzyjnie określone parametry elektryczne, barwa światła oraz wskazane systemy współpracy ułatwiają właściwy dobór produktu zarówno przy nowych realizacjach, jak i podczas modernizacji starszego osprzętu Berker.</p> <hr> <p><strong>1. Czy Hager WDE1675W jest odpowiednikiem Berker 1675?</strong><br> Tak. Hager wskazuje WDE1675W jako nową referencję odpowiadającą m.in. starszemu oznaczeniu Berker 1675. Przy wymianie należy jednak dobrać cały osprzęt zgodnie z aktualną konfiguracją mechanizmu i wymaganiami producenta.</p> <p><strong>2. Jakie parametry elektryczne ma Hager WDE1675W?</strong><br> Moduł jest przeznaczony do pracy przy napięciu 230–250 V i częstotliwości 50–60 Hz. Znamionowy prąd wynosi 0,0004 A, a pobór prądu 0,4 mA. Parametry te należy uwzględnić podczas doboru elementu do konkretnego mechanizmu.</p> <p><strong>3. Jaką barwę światła ma WDE1675W i z jakimi systemami współpracuje?</strong><br> Zastosowano niewymienne źródło LED o barwie zimnobiałej. Sam element ma kolor szary. Producent wskazuje kompatybilność z systemami A.1, A.8, C.1 i C.8, dlatego przed montażem warto sprawdzić zgodność z używanym mechanizmem.</p> | WDE1675W/HAG | simple | 0 | [8 empty] | HAGER, Fabryczna 10 43-100 Tychy, office@hager.pl. | [25 empty] | Biały | Biały | [36 empty] | Sygnalizatory i oprawy LED |  |  | 0,0004 |  | Hager | [39 empty] | Inne | [25 empty] | a:7:{s:18:"pa_dane-producenta";a:6:{s:4:"name";s:18:"pa_dane-producenta";s:5:"value";s:0:"";s:8:"position";i:9;s:10:"is_visible";i:1;s:12:"is_variation";i:1;s:11:"is_taxonomy";i:1;}s:8:"pa_kolor";a:6:{s:4:"name";s:8:"pa_kolor";s:5:"value";s:0:"";s:8:"position";i:35;s:10:"is_visible";i:1;s:12:"is_variation";i:1;s:11:"is_taxonomy";i:1;}s:19:"pa_kolor-producenta";a:6:{s:4:"name";s:19:"pa_kolor-producenta";s:5:"value";s:0:"";s:8:"position";i:36;s:10:"is_visible";i:1;s:12:"is_variation";i:1;s:11:"is_taxonomy";i:1;}s:18:"pa_podtyp-produktu";a:6:{s:4:"name";s:18:"pa_podtyp-produktu";s:5:"value";s:0:"";s:8:"position";i:73;s:10:"is_visible";i:1;s:12:"is_variation";i:1;s:11:"is_taxonomy";i:1;}s:20:"pa_prad-znamionowy-a";a:6:{s:4:"name";s:20:"pa_prad-znamionowy-a";s:5:"value";s:0:"";s:8:"position";i:76;s:10:"is_visible";i:1;s:12:"is_variation";i:1;s:11:"is_taxonomy";i:1;}s:12:"pa_producent";a:6:{s:4:"name";s:12:"pa_producent";s:5:"value";s:0:"";s:8:"position";i:78;s:10:"is_visible";i:1;s:12:"is_variation";i:1;s:11:"is_taxonomy";i:1;}s:15:"pa_typ-produktu";a:6:{s:4:"name";s:15:"pa_typ-produktu";s:5:"value";s:0:"";s:8:"position";i:118;s:10:"is_visible";i:1;s:12:"is_variation";i:1;s:11:"is_taxonomy";i:1;}} |  | Gniazdka i Łączniki>Hager / Berker
163411 | Wkładka jarzeniowa, mechanizm, szary Hager WDE160020 (Berker 160002) | <p><strong>Wkładka jarzeniowa</strong> Hager WDE160020 to element podświetlający przeznaczony do uzupełnienia kompatybilnego osprzętu elektroinstalacyjnego. Model pracuje przy napięciu znamionowym 230 V i częstotliwości 50–60 Hz, dzięki czemu może być stosowany w odpowiednio dobranych mechanizmach Hager. Referencja WDE160020 zastępuje wcześniejsze oznaczenie Berker 160002.</p> <h2>Czym wyróżnia się wkładka jarzeniowa Hager WDE160020?</h2> <p><strong>Wkładka jarzeniowa</strong> została przygotowana jako niewielki element umożliwiający realizację funkcji podświetlenia w kompatybilnym osprzęcie. Prąd znamionowy 0,0009 A oznacza bardzo małe zapotrzebowanie prądowe podczas pracy, a kompaktowe wymiary ułatwiają zastosowanie elementu we właściwym mechanizmie. Dla instalatora istotną zaletą jest również jednoznaczne oznaczenie WDE160020, które ułatwia dobór części podczas wykonywania nowej instalacji lub wymiany starszego elementu.</p> <h3>Kompatybilność z osprzętem Hager</h3> <p>Model WDE160020 jest powiązany z systemami A.1, A.8, C.1 oraz C.8, co pozwala wykorzystać go jako element uzupełniający odpowiednio skonfigurowany osprzęt z tych serii. Napięcie znamionowe 230 V oraz zakres częstotliwości 50–60 Hz pozwalają precyzyjnie dopasować akcesorium do parametrów instalacji.</p> <p>Konstrukcja ma wymiary 10 × 20 × 19 mm, dzięki czemu zajmuje niewiele miejsca w obrębie mechanizmu. Produkt jest bezhalogenowy i zgodny z wymaganiami RoHS, co stanowi dodatkową informację istotną przy doborze elementów instalacyjnych do określonych wymagań projektowych.</p> <h3>Najważniejsze cechy:</h3> <ul> <li><strong>Napięcie znamionowe 230 V</strong> – umożliwia zastosowanie w odpowiednio dobranym osprzęcie zasilanym napięciem sieciowym.</li> <li><strong>Prąd znamionowy 0,0009 A</strong> – zapewnia funkcję podświetlenia przy bardzo małym poborze prądu.</li> <li><strong>Częstotliwość 50–60 Hz</strong> – określa zakres parametrów elektrycznych wymaganych dla prawidłowego zastosowania.</li> <li><strong>Kompaktowe wymiary</strong> – 10 × 20 × 19 mm ułatwiają zabudowę elementu w przeznaczonym do niego mechanizmie.</li> <li><strong>Powiązanie z seriami A.1, A.8, C.1 i C.8</strong> – ułatwia właściwy dobór akcesorium do osprzętu Hager.</li> <li><strong>Wykonanie bezhalogenowe</strong> – dodatkowa cecha materiałowa istotna przy projektowaniu instalacji.</li> </ul> <h3>Specyfikacja techniczna:</h3> <ul> <li><strong>Producent:</strong> Hager</li> <li><strong>Symbol:</strong> WDE160020</li> <li><strong>Poprzednia referencja:</strong> Berker 160002</li> <li><strong>Rodzaj:</strong> element podświetlający z lampą jarzeniową</li> <li><strong>Kolor:</strong> szary</li> <li><strong>Napięcie znamionowe:</strong> 230 V</li> <li><strong>Prąd znamionowy:</strong> 0,0009 A</li> <li><strong>Częstotliwość:</strong> 50–60 Hz</li> <li><strong>Wysokość:</strong> 10 mm</li> <li><strong>Szerokość:</strong> 20 mm</li> <li><strong>Głębokość:</strong> 19 mm</li> <li><strong>Typ źródła światła:</strong> lampa jarzeniowa</li> <li><strong>Powiązane systemy:</strong> A.1, A.8, C.1, C.8</li> <li><strong>Bezhalogenowy:</strong> tak</li> <li><strong>Zgodność z RoHS:</strong> tak</li> </ul> <p>Hager WDE160020 to praktyczne akcesorium dla instalatorów poszukujących elementu podświetlającego do kompatybilnych mechanizmów osprzętu. Jasno określone parametry elektryczne, kompaktowe rozmiary i wskazane przez producenta systemy współpracujące pomagają uniknąć przypadkowego doboru niewłaściwej części podczas montażu lub modernizacji instalacji.</p> <hr> <p><strong>1. Czy Hager WDE160020 zastępuje starszą referencję Berker 160002?</strong><br> Tak. WDE160020 jest obecną referencją Hager wskazaną jako produkt zamienny dla starszego oznaczenia Berker 160002. Pozwala to łatwiej dobrać aktualny odpowiednik podczas modernizacji lub uzupełniania istniejącego osprzętu instalacyjnego.</p> <p><strong>2. Jakie parametry elektryczne ma Hager WDE160020?</strong><br> Model WDE160020 jest przeznaczony do pracy przy napięciu znamionowym 230 V i częstotliwości 50–60 Hz. Prąd znamionowy wynosi 0,0009 A. Parametry te należy uwzględnić przy doborze i montażu elementu w kompatybilnym osprzęcie.</p> <p><strong>3. Z jakimi seriami osprzętu współpracuje WDE160020?</strong><br> Według aktualnych danych Hager model WDE160020 jest powiązany z systemami A.1, A.8, C.1 i C.8. Dzięki temu można go stosować jako element uzupełniający odpowiednio dobrany osprzęt z tych serii, zgodnie z konfiguracją mechanizmu.</p> | WDE160020/HAG | simple | 0 | [8 empty] | HAGER, Fabryczna 10 43-100 Tychy, office@hager.pl. | [25 empty] | Grafitowy | Szary | [36 empty] | Sygnalizatory i oprawy LED |  |  | 0,0009 |  | Hager | [39 empty] | Inne | [25 empty] | a:7:{s:18:"pa_dane-producenta";a:6:{s:4:"name";s:18:"pa_dane-producenta";s:5:"value";s:0:"";s:8:"position";i:9;s:10:"is_visible";i:1;s:12:"is_variation";i:1;s:11:"is_taxonomy";i:1;}s:8:"pa_kolor";a:6:{s:4:"name";s:8:"pa_kolor";s:5:"value";s:0:"";s:8:"position";i:35;s:10:"is_visible";i:1;s:12:"is_variation";i:1;s:11:"is_taxonomy";i:1;}s:19:"pa_kolor-producenta";a:6:{s:4:"name";s:19:"pa_kolor-producenta";s:5:"value";s:0:"";s:8:"position";i:36;s:10:"is_visible";i:1;s:12:"is_variation";i:1;s:11:"is_taxonomy";i:1;}s:18:"pa_podtyp-produktu";a:6:{s:4:"name";s:18:"pa_podtyp-produktu";s:5:"value";s:0:"";s:8:"position";i:73;s:10:"is_visible";i:1;s:12:"is_variation";i:1;s:11:"is_taxonomy";i:1;}s:20:"pa_prad-znamionowy-a";a:6:{s:4:"name";s:20:"pa_prad-znamionowy-a";s:5:"value";s:0:"";s:8:"position";i:76;s:10:"is_visible";i:1;s:12:"is_variation";i:1;s:11:"is_taxonomy";i:1;}s:12:"pa_producent";a:6:{s:4:"name";s:12:"pa_producent";s:5:"value";s:0:"";s:8:"position";i:78;s:10:"is_visible";i:1;s:12:"is_variation";i:1;s:11:"is_taxonomy";i:1;}s:15:"pa_typ-produktu";a:6:{s:4:"name";s:15:"pa_typ-produktu";s:5:"value";s:0:"";s:8:"position";i:118;s:10:"is_visible";i:1;s:12:"is_variation";i:1;s:11:"is_taxonomy";i:1;}} |  | Gniazdka i Łączniki>Hager / Berker
163413 | Moduł LED z zaciskiem N 230V, 0,4mA, kolor LED biały do łącznika 3-biegunowego Hager WDE1600W (Berker 1600) | <p><strong>Moduł LED z zaciskiem N</strong> Hager WDE1600W to element przeznaczony do współpracy z łącznikiem 3-biegunowym, który pozwala uzyskać czytelne białe podświetlenie. Zasilanie 230 V oraz niewielki pobór prądu 0,4 mA sprawiają, że akcesorium można wykorzystać jako funkcjonalne uzupełnienie osprzętu instalacyjnego Berker 1600.</p> <h2>Czym wyróżnia się moduł LED z zaciskiem N Hager WDE1600W?</h2> <p><strong>Moduł LED z zaciskiem N</strong> został zaprojektowany z myślą o instalacjach, w których potrzebne jest podświetlenie łącznika 3-biegunowego. Obecność zacisku neutralnego N umożliwia wykonanie połączenia zgodnego z przeznaczeniem elementu, a biała dioda zapewnia widoczne podświetlenie mechanizmu. Dzięki temu użytkownik może łatwiej zlokalizować łącznik lub wykorzystać podświetlenie jako element wspierający jego funkcję w instalacji.</p> <h3>Praktyczne uzupełnienie osprzętu instalacyjnego</h3> <p>Model WDE1600W pracuje przy napięciu 230 V i pobiera jedynie 0,4 mA, dlatego zapewnia funkcję podświetlenia bez potrzeby stosowania rozbudowanego układu sygnalizacyjnego. Biała barwa świecenia jest czytelna, a konstrukcja przygotowana do współpracy z odpowiednim mechanizmem pozwala zachować spójność całego zestawu. To rozwiązanie przeznaczone zarówno dla instalatorów wykonujących nowe instalacje, jak i do prac modernizacyjnych, gdy wymagane jest doposażenie kompatybilnego łącznika.</p> <h3>Najważniejsze cechy:</h3> <ul> <li><strong>Zacisk neutralny N</strong> – umożliwia podłączenie elementu zgodnie z jego przeznaczeniem.</li> <li><strong>Napięcie 230 V</strong> – dostosowane do typowych instalacji elektrycznych wykorzystujących wskazany mechanizm.</li> <li><strong>Pobór prądu 0,4 mA</strong> – pozwala realizować funkcję podświetlenia przy niewielkim zapotrzebowaniu prądowym.</li> <li><strong>Białe podświetlenie LED</strong> – zapewnia czytelny efekt świetlny przy łączniku.</li> <li><strong>Przeznaczenie do łącznika 3-biegunowego</strong> – ułatwia właściwy dobór akcesorium do odpowiedniego mechanizmu.</li> </ul> <h3>Specyfikacja techniczna:</h3> <ul> <li><strong>Producent:</strong> Hager</li> <li><strong>Model:</strong> WDE1600W</li> <li><strong>Oznaczenie:</strong> Berker 1600</li> <li><strong>Typ produktu:</strong> element podświetlający LED</li> <li><strong>Napięcie:</strong> 230 V</li> <li><strong>Pobór prądu:</strong> 0,4 mA</li> <li><strong>Kolor LED:</strong> biały</li> <li><strong>Przyłącze:</strong> zacisk neutralny N</li> <li><strong>Zastosowanie:</strong> do łącznika 3-biegunowego</li> </ul> <p>Hager WDE1600W to kompaktowe akcesorium do łącznika 3-biegunowego, łączące zasilanie 230 V, niski pobór prądu oraz białe podświetlenie LED. Jeśli potrzebujesz elementu z zaciskiem N do wskazanego typu mechanizmu Berker 1600, ten model pozwala odpowiednio uzupełnić instalację i uzyskać funkcję podświetlenia łącznika.</p> <hr> <p><strong>1. Czy WDE1600W posiada zacisk neutralny N?</strong><br> Tak. WDE1600W jest wyposażony w zacisk neutralny N i został przeznaczony do współpracy z łącznikiem 3-biegunowym. Dzięki temu stanowi dopasowane akcesorium podświetlające do wskazanego mechanizmu Hager/Berker 1600.</p> <p><strong>2. Przy jakim napięciu pracuje Hager WDE1600W i jaki ma pobór prądu?</strong><br> Element jest przeznaczony do pracy przy napięciu 230 V. Pobór prądu wynosi 0,4 mA, co pozwala realizować funkcję podświetlenia przy bardzo małym zapotrzebowaniu prądowym. Parametry te należy uwzględnić podczas montażu.</p> <p><strong>3. Jakie podświetlenie zastosowano w modelu WDE1600W?</strong><br> W modelu WDE1600W zastosowano białe podświetlenie LED. Jest ono przeznaczone do łącznika 3-biegunowego i stanowi jego element uzupełniający. Przed montażem warto upewnić się, że używany mechanizm odpowiada wskazanemu zastosowaniu.</p> | WDE1600W/HAG | simple | 0 | [8 empty] | HAGER, Fabryczna 10 43-100 Tychy, office@hager.pl. | [25 empty] | Biały | Biały | [36 empty] | Sygnalizatory i oprawy LED |  |  | 0,0004 |  | Hager | [39 empty] | Inne | [25 empty] | a:7:{s:18:"pa_dane-producenta";a:6:{s:4:"name";s:18:"pa_dane-producenta";s:5:"value";s:0:"";s:8:"position";i:9;s:10:"is_visible";i:1;s:12:"is_variation";i:1;s:11:"is_taxonomy";i:1;}s:8:"pa_kolor";a:6:{s:4:"name";s:8:"pa_kolor";s:5:"value";s:0:"";s:8:"position";i:35;s:10:"is_visible";i:1;s:12:"is_variation";i:1;s:11:"is_taxonomy";i:1;}s:19:"pa_kolor-producenta";a:6:{s:4:"name";s:19:"pa_kolor-producenta";s:5:"value";s:0:"";s:8:"position";i:36;s:10:"is_visible";i:1;s:12:"is_variation";i:1;s:11:"is_taxonomy";i:1;}s:18:"pa_podtyp-produktu";a:6:{s:4:"name";s:18:"pa_podtyp-produktu";s:5:"value";s:0:"";s:8:"position";i:73;s:10:"is_visible";i:1;s:12:"is_variation";i:1;s:11:"is_taxonomy";i:1;}s:20:"pa_prad-znamionowy-a";a:6:{s:4:"name";s:20:"pa_prad-znamionowy-a";s:5:"value";s:0:"";s:8:"position";i:76;s:10:"is_visible";i:1;s:12:"is_variation";i:1;s:11:"is_taxonomy";i:1;}s:12:"pa_producent";a:6:{s:4:"name";s:12:"pa_producent";s:5:"value";s:0:"";s:8:"position";i:78;s:10:"is_visible";i:1;s:12:"is_variation";i:1;s:11:"is_taxonomy";i:1;}s:15:"pa_typ-produktu";a:6:{s:4:"name";s:15:"pa_typ-produktu";s:5:"value";s:0:"";s:8:"position";i:118;s:10:"is_visible";i:1;s:12:"is_variation";i:1;s:11:"is_taxonomy";i:1;}} |  | Gniazdka i Łączniki>Hager / Berker
163424 | Żarówka niska E14, pomarańczowa, 230V, 170mA Hager R.X WDA2828W1 (Berker 53161003) | <strong>Żarówka niska E14 Hager WDA2828W1</strong> jest niską żarówką E14 przeznaczoną jako źródło światła w kompatybilnym sygnalizatorze osprzętu. Po podaniu napięcia znamionowego żarówka emituje pomarańczowe światło, tworząc widoczny sygnał w odpowiedniej oprawce E14. Niska konstrukcja żarówki ułatwia zastosowanie jej w przeznaczonym do tego sygnalizatorze, a pomarańczowe światło tworzy czytelny sygnał optyczny. <h2>Żarówka niska E14 Hager WDA2828W1 – zastosowanie i najważniejsze cechy</h2> <strong>Niska żarówka E14 do sygnalizatora.</strong> Oferta dotyczy wyłącznie żarówki E14. Oprawka i sygnalizator świetlny nie są częścią produktu. Kod Hager WDA2828W1 jest odpowiednikiem wcześniejszego oznaczenia Berker 53161003. Prąd znamionowy wynosi 0,17 A. Napięcie znamionowe wynosi 230 V. Zastosowany trzonek to E14. Znamionowy pobór energii elektrycznej 170 mA. Poniższa specyfikacja zestawia parametry wykonania przypisane do kodu WDA2828W1. <h3>Niska żarówka E14 do sygnalizatora</h3> Po podaniu napięcia znamionowego żarówka emituje pomarańczowe światło, tworząc widoczny sygnał w odpowiedniej oprawce E14. Niska konstrukcja żarówki ułatwia zastosowanie jej w przeznaczonym do tego sygnalizatorze, a pomarańczowe światło tworzy czytelny sygnał optyczny. <h3>Najważniejsze cechy</h3> <ul> <li>Jest niską żarówką E14 przeznaczoną jako źródło światła w kompatybilnym sygnalizatorze osprzętu.</li> <li>Po podaniu napięcia znamionowego żarówka emituje pomarańczowe światło, tworząc widoczny sygnał w odpowiedniej oprawce E14.</li> <li>Niska konstrukcja żarówki ułatwia zastosowanie jej w przeznaczonym do tego sygnalizatorze, a pomarańczowe światło tworzy czytelny sygnał optyczny.</li> <li>Prąd znamionowy: 0,17 A.</li> <li>Napięcie znamionowe: 230 V.</li> <li>Oprawka: E14.</li> <li>Znamionowy pobór energii elektrycznej: 170 mA.</li> <li>Kolor lampy: Pomarańczowy.</li> </ul> <h3>Specyfikacja techniczna</h3> <ul> <li><strong>Producent:</strong> Hager</li> <li><strong>Kod produktu:</strong> WDA2828W1</li> <li><strong>EAN/GTIN:</strong> 3250610092934</li> <li><strong>Typ produktu:</strong> Inne</li> <li><strong>Podtyp produktu:</strong> Elementy podświetleniowe</li> <li><strong>Poprzedni numer Berker:</strong> 53161003</li> <li><strong>Prąd znamionowy:</strong> 0,17 A</li> <li><strong>Napięcie znamionowe:</strong> 230 V</li> <li><strong>Oprawka:</strong> E14</li> <li><strong>Znamionowy pobór energii elektrycznej:</strong> 170 mA</li> <li><strong>Kolor lampy:</strong> Pomarańczowy</li> </ul> <strong>Żarówka niska E14 Hager WDA2828W1</strong> jest niską żarówką E14 przeznaczoną jako źródło światła w kompatybilnym sygnalizatorze osprzętu. Oferta dotyczy wyłącznie żarówki E14. Oprawka i sygnalizator świetlny nie są częścią produktu. Kod Hager WDA2828W1 jest odpowiednikiem wcześniejszego oznaczenia Berker 53161003. <hr /> <h3>Najczęściej zadawane pytania</h3> <strong>1. Do czego służy produkt Hager WDA2828W1?</strong> Produkt WDA2828W1 jest niską żarówką E14 przeznaczoną jako źródło światła w kompatybilnym sygnalizatorze osprzętu. Po podaniu napięcia znamionowego żarówka emituje pomarańczowe światło, tworząc widoczny sygnał w odpowiedniej oprawce E14. <strong>2. Jak działa model WDA2828W1?</strong> Po podaniu napięcia znamionowego żarówka emituje pomarańczowe światło, tworząc widoczny sygnał w odpowiedniej oprawce E14. Niska konstrukcja żarówki ułatwia zastosowanie jej w przeznaczonym do tego sygnalizatorze, a pomarańczowe światło tworzy czytelny sygnał optyczny. <strong>3. Jakie parametry ma wariant WDA2828W1?</strong> Zastosowany trzonek to E14 Znamionowy pobór energii elektrycznej 170 mA Barwa emitowanego światła to Pomarańczowy. Oferta dotyczy wyłącznie żarówki E14. Oprawka i sygnalizator świetlny nie są częścią produktu. Kod Hager WDA2828W1 jest odpowiednikiem wcześniejszego oznaczenia Berker 53161003. | WDA2828W1/HAG | simple | 0 | [8 empty] | HAGER, Fabryczna 10 43-100 Tychy, office@hager.pl. | [25 empty] | Pomarańczowy | Pomarańczowy | [36 empty] | Elementy podświetleniowe |  |  |  |  | Hager | [16 empty] | R.1¦R.3¦R.8 | [22 empty] | Inne | [22 empty] | Żarówka |  |  | a:14:{s:22:"poprzedni-numer-berker";a:6:{s:4:"name";s:22:"Poprzedni numer Berker";s:5:"value";s:8:"53161003";s:8:"position";i:2;s:10:"is_visible";i:1;s:12:"is_variation";i:0;s:11:"is_taxonomy";i:0;}s:11:"kolor-lampy";a:6:{s:4:"name";s:11:"Kolor lampy";s:5:"value";s:13:"Pomarańczowy";s:8:"position";i:4;s:10:"is_visible";i:1;s:12:"is_variation";i:0;s:11:"is_taxonomy";i:0;}s:37:"znamionowy-pobor-energii-elektrycznej";a:6:{s:4:"name";s:38:"Znamionowy pobór energii elektrycznej";s:5:"value";s:6:"170 mA";s:8:"position";i:5;s:10:"is_visible";i:1;s:12:"is_variation";i:0;s:11:"is_taxonomy";i:0;}s:15:"prad-znamionowy";a:6:{s:4:"name";s:16:"Prąd znamionowy";s:5:"value";s:6:"0,17 A";s:8:"position";i:6;s:10:"is_visible";i:1;s:12:"is_variation";i:0;s:11:"is_taxonomy";i:0;}s:19:"napiecie-znamionowe";a:6:{s:4:"name";s:20:"Napięcie znamionowe";s:5:"value";s:5:"230 V";s:8:"position";i:7;s:10:"is_visible";i:1;s:12:"is_variation";i:0;s:11:"is_taxonomy";i:0;}s:7:"oprawka";a:6:{s:4:"name";s:7:"Oprawka";s:5:"value";s:3:"E14";s:8:"position";i:8;s:10:"is_visible";i:1;s:12:"is_variation";i:0;s:11:"is_taxonomy";i:0;}s:18:"pa_dane-producenta";a:6:{s:4:"name";s:18:"pa_dane-producenta";s:5:"value";s:0:"";s:8:"position";i:9;s:10:"is_visible";i:1;s:12:"is_variation";i:1;s:11:"is_taxonomy";i:1;}s:8:"pa_kolor";a:6:{s:4:"name";s:8:"pa_kolor";s:5:"value";s:0:"";s:8:"position";i:35;s:10:"is_visible";i:1;s:12:"is_variation";i:1;s:11:"is_taxonomy";i:1;}s:19:"pa_kolor-producenta";a:6:{s:4:"name";s:19:"pa_kolor-producenta";s:5:"value";s:0:"";s:8:"position";i:36;s:10:"is_visible";i:1;s:12:"is_variation";i:1;s:11:"is_taxonomy";i:1;}s:18:"pa_podtyp-produktu";a:6:{s:4:"name";s:18:"pa_podtyp-produktu";s:5:"value";s:0:"";s:8:"position";i:73;s:10:"is_visible";i:1;s:12:"is_variation";i:1;s:11:"is_taxonomy";i:1;}s:12:"pa_producent";a:6:{s:4:"name";s:12:"pa_producent";s:5:"value";s:0:"";s:8:"position";i:78;s:10:"is_visible";i:1;s:12:"is_variation";i:1;s:11:"is_taxonomy";i:1;}s:8:"pa_seria";a:6:{s:4:"name";s:8:"pa_seria";s:5:"value";s:0:"";s:8:"position";i:95;s:10:"is_visible";i:1;s:12:"is_variation";i:1;s:11:"is_taxonomy";i:1;}s:15:"pa_typ-produktu";a:6:{s:4:"name";s:15:"pa_typ-produktu";s:5:"value";s:0:"";s:8:"position";i:118;s:10:"is_visible";i:1;s:12:"is_variation";i:1;s:11:"is_taxonomy";i:1;}s:17:"pa_zrodlo-swiatla";a:6:{s:4:"name";s:17:"pa_zrodlo-swiatla";s:5:"value";s:0:"";s:8:"position";i:141;s:10:"is_visible";i:1;s:12:"is_variation";i:1;s:11:"is_taxonomy";i:1;}} |  | Gniazdka i Łączniki>Hager / Berker>Berker R.1/R.3/R.8
163426 | Mechanizm gniazda głośnikowego stereo podwójnego, biały Hager one.platform WDF4800PW2 (Berker 457309) | <strong>Mechanizm gniazda głośnikowego stereo podwójnego Hager WDF4800PW2</strong> jest podwójnym stereofonicznym mechanizmem gniazda głośnikowego w kolorze białym. Tworzy punkt przyłączeniowy dla dwóch zestawów przewodów lewego i prawego kanału głośnikowego. Wyodrębnione przyłącza porządkują punkt abonencki i pozwalają zakończyć wskazaną liczbę torów transmisyjnych w jednym miejscu instalacji. <h2>Mechanizm gniazda głośnikowego stereo podwójnego Hager WDF4800PW2 – zastosowanie i najważniejsze cechy</h2> <strong>Podwójne przyłącze głośnikowe stereo.</strong> Produkt jest mechanizmem przeznaczonym do zabudowy podtynkowej w osprzęcie systemu one.platform. Kod Hager WDF4800PW2 jest odpowiednikiem wcześniejszego oznaczenia Berker 457309. Rodzaj złącza wtykowego Głośnikowe stereo. Liczba przyłączy wynosi 4. Sposób montażu Montaż podtynkowy. Sposób mocowania Mocowanie za pomocą śruby. Poniższa specyfikacja zestawia parametry wykonania przypisane do kodu WDF4800PW2. <h3>Podwójne przyłącze głośnikowe stereo</h3> Tworzy punkt przyłączeniowy dla dwóch zestawów przewodów lewego i prawego kanału głośnikowego. Wyodrębnione przyłącza porządkują punkt abonencki i pozwalają zakończyć wskazaną liczbę torów transmisyjnych w jednym miejscu instalacji. <h3>Najważniejsze cechy</h3> <ul> <li>Jest podwójnym stereofonicznym mechanizmem gniazda głośnikowego w kolorze białym.</li> <li>Tworzy punkt przyłączeniowy dla dwóch zestawów przewodów lewego i prawego kanału głośnikowego.</li> <li>Wyodrębnione przyłącza porządkują punkt abonencki i pozwalają zakończyć wskazaną liczbę torów transmisyjnych w jednym miejscu instalacji.</li> <li>Rodzaj złącza wtykowego: Głośnikowe stereo.</li> <li>Liczba gniazd/złączy: 4.</li> <li>Sposób montażu: Montaż podtynkowy.</li> <li>Sposób mocowania: Mocowanie za pomocą śruby.</li> <li>Wymiary S × W × G: 71 mm × 71 mm × 45 mm.</li> <li>Wykończenie powierzchni: Mat.</li> <li>Materiał: tworzywo sztuczne.</li> </ul> <h3>Specyfikacja techniczna</h3> <ul> <li><strong>Producent:</strong> Hager</li> <li><strong>Kod produktu:</strong> WDF4800PW2</li> <li><strong>EAN/GTIN:</strong> 3250610095294</li> <li><strong>Seria:</strong> one.platform</li> <li><strong>Typ produktu:</strong> Gniazda</li> <li><strong>Podtyp produktu:</strong> Głośnikowe</li> <li><strong>Poprzedni numer Berker:</strong> 457309</li> <li><strong>Rodzaj złącza wtykowego:</strong> Głośnikowe stereo</li> <li><strong>Liczba gniazd/złączy:</strong> 4</li> <li><strong>Sposób montażu:</strong> Montaż podtynkowy</li> <li><strong>Sposób mocowania:</strong> Mocowanie za pomocą śruby</li> <li><strong>Wymiary S × W × G:</strong> 71 mm × 71 mm × 45 mm</li> <li><strong>Wykończenie powierzchni:</strong> Mat</li> <li><strong>Materiał:</strong> tworzywo sztuczne</li> </ul> <strong>Mechanizm gniazda głośnikowego stereo podwójnego Hager WDF4800PW2</strong> jest podwójnym stereofonicznym mechanizmem gniazda głośnikowego w kolorze białym. Produkt jest mechanizmem przeznaczonym do zabudowy podtynkowej w osprzęcie systemu one.platform. Kod Hager WDF4800PW2 jest odpowiednikiem wcześniejszego oznaczenia Berker 457309. <hr /> <h3>Najczęściej zadawane pytania</h3> <strong>1. Do czego służy produkt Hager WDF4800PW2?</strong> Produkt WDF4800PW2 jest podwójnym stereofonicznym mechanizmem gniazda głośnikowego w kolorze białym. Tworzy punkt przyłączeniowy dla dwóch zestawów przewodów lewego i prawego kanału głośnikowego. Identyfikatorem tego wykonania jest kod Hager WDF4800PW2. <strong>2. Jak działa model WDF4800PW2?</strong> Tworzy punkt przyłączeniowy dla dwóch zestawów przewodów lewego i prawego kanału głośnikowego. Wyodrębnione przyłącza porządkują punkt abonencki i pozwalają zakończyć wskazaną liczbę torów transmisyjnych w jednym miejscu instalacji. <strong>3. Jakie parametry ma wariant WDF4800PW2?</strong> Sposób montażu Montaż podtynkowy Sposób mocowania Mocowanie za pomocą śruby Wymiary S × W × G 71 mm × 71 mm × 45 mm Wykończenie powierzchni Mat. Produkt jest mechanizmem przeznaczonym do zabudowy podtynkowej w osprzęcie systemu one.platform. | WDF4800PW2/HAG | simple | 0 | [8 empty] | HAGER, Fabryczna 10 43-100 Tychy, office@hager.pl. | [25 empty] | Biały | Biały |  |  |  | 2x | [17 empty] | Tworzywo sztuczne | [14 empty] | Głośnikowe |  |  |  |  | Hager | [16 empty] | one.platform |  |  | Podtynkowy |  |  |  | IP20 | [15 empty] | Gniazda | [25 empty] | a:18:{s:22:"poprzedni-numer-berker";a:6:{s:4:"name";s:22:"Poprzedni numer Berker";s:5:"value";s:6:"457309";s:8:"position";i:2;s:10:"is_visible";i:1;s:12:"is_variation";i:0;s:11:"is_taxonomy";i:0;}s:23:"rodzaj-zlacza-wtykowego";a:6:{s:4:"name";s:25:"Rodzaj złącza wtykowego";s:5:"value";s:19:"Głośnikowe stereo";s:8:"position";i:3;s:10:"is_visible";i:1;s:12:"is_variation";i:0;s:11:"is_taxonomy";i:0;}s:20:"liczba-gniazd-zlaczy";a:6:{s:4:"name";s:22:"Liczba gniazd/złączy";s:5:"value";s:1:"4";s:8:"position";i:4;s:10:"is_visible";i:1;s:12:"is_variation";i:0;s:11:"is_taxonomy";i:0;}s:15:"kierunek-wylotu";a:6:{s:4:"name";s:15:"Kierunek wylotu";s:5:"value";s:9:"Pochylony";s:8:"position";i:5;s:10:"is_visible";i:1;s:12:"is_variation";i:0;s:11:"is_taxonomy";i:0;}s:16:"sposob-mocowania";a:6:{s:4:"name";s:17:"Sposób mocowania";s:5:"value";s:27:"Mocowanie za pomocą śruby";s:8:"position";i:7;s:10:"is_visible";i:1;s:12:"is_variation";i:0;s:11:"is_taxonomy";i:0;}s:17:"wymiary-s-x-w-x-g";a:6:{s:4:"name";s:19:"Wymiary S × W × G";s:5:"value";s:23:"71 mm × 71 mm × 45 mm";s:8:"position";i:9;s:10:"is_visible";i:1;s:12:"is_variation";i:0;s:11:"is_taxonomy";i:0;}s:18:"pa_dane-producenta";a:6:{s:4:"name";s:18:"pa_dane-producenta";s:5:"value";s:0:"";s:8:"position";i:9;s:10:"is_visible";i:1;s:12:"is_variation";i:1;s:11:"is_taxonomy";i:1;}s:23:"wykonczenie-powierzchni";a:6:{s:4:"name";s:24:"Wykończenie powierzchni";s:5:"value";s:3:"Mat";s:8:"position";i:10;s:10:"is_visible";i:1;s:12:"is_variation";i:0;s:11:"is_taxonomy";i:0;}s:8:"pa_kolor";a:6:{s:4:"name";s:8:"pa_kolor";s:5:"value";s:0:"";s:8:"position";i:35;s:10:"is_visible";i:1;s:12:"is_variation";i:1;s:11:"is_taxonomy";i:1;}s:19:"pa_kolor-producenta";a:6:{s:4:"name";s:19:"pa_kolor-producenta";s:5:"value";s:0:"";s:8:"position";i:36;s:10:"is_visible";i:1;s:12:"is_variation";i:1;s:11:"is_taxonomy";i:1;}s:11:"pa_krotnosc";a:6:{s:4:"name";s:11:"pa_krotnosc";s:5:"value";s:0:"";s:8:"position";i:40;s:10:"is_visible";i:1;s:12:"is_variation";i:1;s:11:"is_taxonomy";i:1;}s:11:"pa_material";a:6:{s:4:"name";s:11:"pa_material";s:5:"value";s:0:"";s:8:"position";i:58;s:10:"is_visible";i:1;s:12:"is_variation";i:1;s:11:"is_taxonomy";i:1;}s:18:"pa_podtyp-produktu";a:6:{s:4:"name";s:18:"pa_podtyp-produktu";s:5:"value";s:0:"";s:8:"position";i:73;s:10:"is_visible";i:1;s:12:"is_variation";i:1;s:11:"is_taxonomy";i:1;}s:12:"pa_producent";a:6:{s:4:"name";s:12:"pa_producent";s:5:"value";s:0:"";s:8:"position";i:78;s:10:"is_visible";i:1;s:12:"is_variation";i:1;s:11:"is_taxonomy";i:1;}s:8:"pa_seria";a:6:{s:4:"name";s:8:"pa_seria";s:5:"value";s:0:"";s:8:"position";i:95;s:10:"is_visible";i:1;s:12:"is_variation";i:1;s:11:"is_taxonomy";i:1;}s:17:"pa_sposob-montazu";a:6:{s:4:"name";s:17:"pa_sposob-montazu";s:5:"value";s:0:"";s:8:"position";i:98;s:10:"is_visible";i:1;s:12:"is_variation";i:1;s:11:"is_taxonomy";i:1;}s:21:"pa_stopien-ochrony-ip";a:6:{s:4:"name";s:21:"pa_stopien-ochrony-ip";s:5:"value";s:0:"";s:8:"position";i:102;s:10:"is_visible";i:1;s:12:"is_variation";i:1;s:11:"is_taxonomy";i:1;}s:15:"pa_typ-produktu";a:6:{s:4:"name";s:15:"pa_typ-produktu";s:5:"value";s:0:"";s:8:"position";i:118;s:10:"is_visible";i:1;s:12:"is_variation";i:1;s:11:"is_taxonomy";i:1;}} | Wariant - Mechanizm gniazda głośnikowego stereo podwójnego | Gniazdka i Łączniki>Hager / Berker>Berker Mechanizmy - one.platform
163428 | Mechanizm gniazda głośnikowego stereo podwójnego, antracyt Hager one.platform WDF4800AT2 (Berker 457305) | <strong>Mechanizm gniazda głośnikowego stereo podwójnego Hager WDF4800AT2</strong> jest podwójnym stereofonicznym mechanizmem gniazda głośnikowego w kolorze antracytowym. Tworzy punkt przyłączeniowy dla dwóch zestawów przewodów lewego i prawego kanału głośnikowego. Wyodrębnione przyłącza porządkują punkt abonencki i pozwalają zakończyć wskazaną liczbę torów transmisyjnych w jednym miejscu instalacji. <h2>Mechanizm gniazda głośnikowego stereo podwójnego Hager WDF4800AT2 – zastosowanie i najważniejsze cechy</h2> <strong>Podwójne przyłącze głośnikowe stereo.</strong> Produkt jest mechanizmem przeznaczonym do zabudowy podtynkowej w osprzęcie systemu one.platform. Kod Hager WDF4800AT2 jest odpowiednikiem wcześniejszego oznaczenia Berker 457305. Rodzaj złącza wtykowego Głośnikowe stereo. Liczba przyłączy wynosi 4. Sposób montażu Montaż podtynkowy. Sposób mocowania Mocowanie za pomocą pazura. Poniższa specyfikacja zestawia parametry wykonania przypisane do kodu WDF4800AT2. <h3>Podwójne przyłącze głośnikowe stereo</h3> Tworzy punkt przyłączeniowy dla dwóch zestawów przewodów lewego i prawego kanału głośnikowego. Wyodrębnione przyłącza porządkują punkt abonencki i pozwalają zakończyć wskazaną liczbę torów transmisyjnych w jednym miejscu instalacji. <h3>Najważniejsze cechy</h3> <ul> <li>Jest podwójnym stereofonicznym mechanizmem gniazda głośnikowego w kolorze antracytowym.</li> <li>Tworzy punkt przyłączeniowy dla dwóch zestawów przewodów lewego i prawego kanału głośnikowego.</li> <li>Wyodrębnione przyłącza porządkują punkt abonencki i pozwalają zakończyć wskazaną liczbę torów transmisyjnych w jednym miejscu instalacji.</li> <li>Rodzaj złącza wtykowego: Głośnikowe stereo.</li> <li>Liczba gniazd/złączy: 4.</li> <li>Sposób montażu: Montaż podtynkowy.</li> <li>Sposób mocowania: Mocowanie za pomocą pazura.</li> <li>Wymiary S × W × G: 71 mm × 71 mm × 45 mm.</li> <li>Wykończenie powierzchni: Mat.</li> <li>Materiał: tworzywo sztuczne.</li> </ul> <h3>Specyfikacja techniczna</h3> <ul> <li><strong>Producent:</strong> Hager</li> <li><strong>Kod produktu:</strong> WDF4800AT2</li> <li><strong>EAN/GTIN:</strong> 3250610095287</li> <li><strong>Seria:</strong> one.platform</li> <li><strong>Typ produktu:</strong> Gniazda</li> <li><strong>Podtyp produktu:</strong> Głośnikowe</li> <li><strong>Poprzedni numer Berker:</strong> 457305</li> <li><strong>Rodzaj złącza wtykowego:</strong> Głośnikowe stereo</li> <li><strong>Liczba gniazd/złączy:</strong> 4</li> <li><strong>Sposób montażu:</strong> Montaż podtynkowy</li> <li><strong>Sposób mocowania:</strong> Mocowanie za pomocą pazura</li> <li><strong>Wymiary S × W × G:</strong> 71 mm × 71 mm × 45 mm</li> <li><strong>Wykończenie powierzchni:</strong> Mat</li> <li><strong>Materiał:</strong> tworzywo sztuczne</li> </ul> <strong>Mechanizm gniazda głośnikowego stereo podwójnego Hager WDF4800AT2</strong> jest podwójnym stereofonicznym mechanizmem gniazda głośnikowego w kolorze antracytowym. Produkt jest mechanizmem przeznaczonym do zabudowy podtynkowej w osprzęcie systemu one.platform. Kod Hager WDF4800AT2 jest odpowiednikiem wcześniejszego oznaczenia Berker 457305. <hr /> <h3>Najczęściej zadawane pytania</h3> <strong>1. Do czego służy produkt Hager WDF4800AT2?</strong> Produkt WDF4800AT2 jest podwójnym stereofonicznym mechanizmem gniazda głośnikowego w kolorze antracytowym. Tworzy punkt przyłączeniowy dla dwóch zestawów przewodów lewego i prawego kanału głośnikowego. <strong>2. Jak działa model WDF4800AT2?</strong> Tworzy punkt przyłączeniowy dla dwóch zestawów przewodów lewego i prawego kanału głośnikowego. Wyodrębnione przyłącza porządkują punkt abonencki i pozwalają zakończyć wskazaną liczbę torów transmisyjnych w jednym miejscu instalacji. <strong>3. Jakie parametry ma wariant WDF4800AT2?</strong> Sposób montażu Montaż podtynkowy Sposób mocowania Mocowanie za pomocą pazura Wymiary S × W × G 71 mm × 71 mm × 45 mm Wykończenie powierzchni Mat. Produkt jest mechanizmem przeznaczonym do zabudowy podtynkowej w osprzęcie systemu one.platform. | WDF4800AT2/HAG | simple | 0 | [8 empty] | HAGER, Fabryczna 10 43-100 Tychy, office@hager.pl. | [25 empty] | Grafitowy | Antracyt |  |  |  | 2x | [17 empty] | Tworzywo sztuczne | [14 empty] | Głośnikowe |  |  |  |  | Hager | [16 empty] | one.platform |  |  | Podtynkowy |  |  |  | IP20 | [15 empty] | Gniazda | [25 empty] | a:18:{s:22:"poprzedni-numer-berker";a:6:{s:4:"name";s:22:"Poprzedni numer Berker";s:5:"value";s:6:"457305";s:8:"position";i:2;s:10:"is_visible";i:1;s:12:"is_variation";i:0;s:11:"is_taxonomy";i:0;}s:23:"rodzaj-zlacza-wtykowego";a:6:{s:4:"name";s:25:"Rodzaj złącza wtykowego";s:5:"value";s:19:"Głośnikowe stereo";s:8:"position";i:3;s:10:"is_visible";i:1;s:12:"is_variation";i:0;s:11:"is_taxonomy";i:0;}s:20:"liczba-gniazd-zlaczy";a:6:{s:4:"name";s:22:"Liczba gniazd/złączy";s:5:"value";s:1:"4";s:8:"position";i:4;s:10:"is_visible";i:1;s:12:"is_variation";i:0;s:11:"is_taxonomy";i:0;}s:15:"kierunek-wylotu";a:6:{s:4:"name";s:15:"Kierunek wylotu";s:5:"value";s:6:"Prosty";s:8:"position";i:5;s:10:"is_visible";i:1;s:12:"is_variation";i:0;s:11:"is_taxonomy";i:0;}s:16:"sposob-mocowania";a:6:{s:4:"name";s:17:"Sposób mocowania";s:5:"value";s:27:"Mocowanie za pomocą pazura";s:8:"position";i:7;s:10:"is_visible";i:1;s:12:"is_variation";i:0;s:11:"is_taxonomy";i:0;}s:17:"wymiary-s-x-w-x-g";a:6:{s:4:"name";s:19:"Wymiary S × W × G";s:5:"value";s:23:"71 mm × 71 mm × 45 mm";s:8:"position";i:9;s:10:"is_visible";i:1;s:12:"is_variation";i:0;s:11:"is_taxonomy";i:0;}s:18:"pa_dane-producenta";a:6:{s:4:"name";s:18:"pa_dane-producenta";s:5:"value";s:0:"";s:8:"position";i:9;s:10:"is_visible";i:1;s:12:"is_variation";i:1;s:11:"is_taxonomy";i:1;}s:23:"wykonczenie-powierzchni";a:6:{s:4:"name";s:24:"Wykończenie powierzchni";s:5:"value";s:3:"Mat";s:8:"position";i:10;s:10:"is_visible";i:1;s:12:"is_variation";i:0;s:11:"is_taxonomy";i:0;}s:8:"pa_kolor";a:6:{s:4:"name";s:8:"pa_kolor";s:5:"value";s:0:"";s:8:"position";i:35;s:10:"is_visible";i:1;s:12:"is_variation";i:1;s:11:"is_taxonomy";i:1;}s:19:"pa_kolor-producenta";a:6:{s:4:"name";s:19:"pa_kolor-producenta";s:5:"value";s:0:"";s:8:"position";i:36;s:10:"is_visible";i:1;s:12:"is_variation";i:1;s:11:"is_taxonomy";i:1;}s:11:"pa_krotnosc";a:6:{s:4:"name";s:11:"pa_krotnosc";s:5:"value";s:0:"";s:8:"position";i:40;s:10:"is_visible";i:1;s:12:"is_variation";i:1;s:11:"is_taxonomy";i:1;}s:11:"pa_material";a:6:{s:4:"name";s:11:"pa_material";s:5:"value";s:0:"";s:8:"position";i:58;s:10:"is_visible";i:1;s:12:"is_variation";i:1;s:11:"is_taxonomy";i:1;}s:18:"pa_podtyp-produktu";a:6:{s:4:"name";s:18:"pa_podtyp-produktu";s:5:"value";s:0:"";s:8:"position";i:73;s:10:"is_visible";i:1;s:12:"is_variation";i:1;s:11:"is_taxonomy";i:1;}s:12:"pa_producent";a:6:{s:4:"name";s:12:"pa_producent";s:5:"value";s:0:"";s:8:"position";i:78;s:10:"is_visible";i:1;s:12:"is_variation";i:1;s:11:"is_taxonomy";i:1;}s:8:"pa_seria";a:6:{s:4:"name";s:8:"pa_seria";s:5:"value";s:0:"";s:8:"position";i:95;s:10:"is_visible";i:1;s:12:"is_variation";i:1;s:11:"is_taxonomy";i:1;}s:17:"pa_sposob-montazu";a:6:{s:4:"name";s:17:"pa_sposob-montazu";s:5:"value";s:0:"";s:8:"position";i:98;s:10:"is_visible";i:1;s:12:"is_variation";i:1;s:11:"is_taxonomy";i:1;}s:21:"pa_stopien-ochrony-ip";a:6:{s:4:"name";s:21:"pa_stopien-ochrony-ip";s:5:"value";s:0:"";s:8:"position";i:102;s:10:"is_visible";i:1;s:12:"is_variation";i:1;s:11:"is_taxonomy";i:1;}s:15:"pa_typ-produktu";a:6:{s:4:"name";s:15:"pa_typ-produktu";s:5:"value";s:0:"";s:8:"position";i:118;s:10:"is_visible";i:1;s:12:"is_variation";i:1;s:11:"is_taxonomy";i:1;}} | Wariant - Mechanizm gniazda głośnikowego stereo podwójnego | Gniazdka i Łączniki>Hager / Berker>Berker Mechanizmy - one.platform
163430 | Mechanizm gniazda głośnikowego stereo pojedynczego, biały Hager one.platform WDF4800PW1 (Berker 457209) | <strong>Mechanizm gniazda głośnikowego stereo pojedynczego Hager WDF4800PW1</strong> jest pojedynczym stereofonicznym mechanizmem gniazda głośnikowego w kolorze białym. Tworzy punkt przyłączeniowy dla jednego zestawu przewodów lewego i prawego kanału głośnikowego. Wyodrębnione przyłącza porządkują punkt abonencki i pozwalają zakończyć wskazaną liczbę torów transmisyjnych w jednym miejscu instalacji. <h2>Mechanizm gniazda głośnikowego stereo pojedynczego Hager WDF4800PW1 – zastosowanie i najważniejsze cechy</h2> <strong>Pojedyncze przyłącze głośnikowe stereo.</strong> Produkt jest mechanizmem przeznaczonym do zabudowy podtynkowej w osprzęcie systemu one.platform. Kod Hager WDF4800PW1 jest odpowiednikiem wcześniejszego oznaczenia Berker 457209. Rodzaj złącza wtykowego Głośnikowe stereo. Liczba przyłączy wynosi 2. Sposób montażu Montaż podtynkowy. Sposób mocowania Mocowanie za pomocą śruby. Poniższa specyfikacja zestawia parametry wykonania przypisane do kodu WDF4800PW1. <h3>Pojedyncze przyłącze głośnikowe stereo</h3> Tworzy punkt przyłączeniowy dla jednego zestawu przewodów lewego i prawego kanału głośnikowego. Wyodrębnione przyłącza porządkują punkt abonencki i pozwalają zakończyć wskazaną liczbę torów transmisyjnych w jednym miejscu instalacji. <h3>Najważniejsze cechy</h3> <ul> <li>Jest pojedynczym stereofonicznym mechanizmem gniazda głośnikowego w kolorze białym.</li> <li>Tworzy punkt przyłączeniowy dla jednego zestawu przewodów lewego i prawego kanału głośnikowego.</li> <li>Wyodrębnione przyłącza porządkują punkt abonencki i pozwalają zakończyć wskazaną liczbę torów transmisyjnych w jednym miejscu instalacji.</li> <li>Rodzaj złącza wtykowego: Głośnikowe stereo.</li> <li>Liczba gniazd/złączy: 2.</li> <li>Sposób montażu: Montaż podtynkowy.</li> <li>Sposób mocowania: Mocowanie za pomocą śruby.</li> <li>Wymiary S × W × G: 71 mm × 71 mm × 45 mm.</li> <li>Wykończenie powierzchni: Mat.</li> <li>Materiał: tworzywo sztuczne.</li> </ul> <h3>Specyfikacja techniczna</h3> <ul> <li><strong>Producent:</strong> Hager</li> <li><strong>Kod produktu:</strong> WDF4800PW1</li> <li><strong>EAN/GTIN:</strong> 3250610095270</li> <li><strong>Seria:</strong> one.platform</li> <li><strong>Typ produktu:</strong> Gniazda</li> <li><strong>Podtyp produktu:</strong> Głośnikowe</li> <li><strong>Poprzedni numer Berker:</strong> 457209</li> <li><strong>Rodzaj złącza wtykowego:</strong> Głośnikowe stereo</li> <li><strong>Liczba gniazd/złączy:</strong> 2</li> <li><strong>Sposób montażu:</strong> Montaż podtynkowy</li> <li><strong>Sposób mocowania:</strong> Mocowanie za pomocą śruby</li> <li><strong>Wymiary S × W × G:</strong> 71 mm × 71 mm × 45 mm</li> <li><strong>Wykończenie powierzchni:</strong> Mat</li> <li><strong>Materiał:</strong> tworzywo sztuczne</li> </ul> <strong>Mechanizm gniazda głośnikowego stereo pojedynczego Hager WDF4800PW1</strong> jest pojedynczym stereofonicznym mechanizmem gniazda głośnikowego w kolorze białym. Produkt jest mechanizmem przeznaczonym do zabudowy podtynkowej w osprzęcie systemu one.platform. Kod Hager WDF4800PW1 jest odpowiednikiem wcześniejszego oznaczenia Berker 457209. <hr /> <h3>Najczęściej zadawane pytania</h3> <strong>1. Do czego służy produkt Hager WDF4800PW1?</strong> Produkt WDF4800PW1 jest pojedynczym stereofonicznym mechanizmem gniazda głośnikowego w kolorze białym. Tworzy punkt przyłączeniowy dla jednego zestawu przewodów lewego i prawego kanału głośnikowego. Identyfikatorem tego wykonania jest kod Hager WDF4800PW1. <strong>2. Jak działa model WDF4800PW1?</strong> Tworzy punkt przyłączeniowy dla jednego zestawu przewodów lewego i prawego kanału głośnikowego. Wyodrębnione przyłącza porządkują punkt abonencki i pozwalają zakończyć wskazaną liczbę torów transmisyjnych w jednym miejscu instalacji. <strong>3. Jakie parametry ma wariant WDF4800PW1?</strong> Sposób montażu Montaż podtynkowy Sposób mocowania Mocowanie za pomocą śruby Wymiary S × W × G 71 mm × 71 mm × 45 mm Wykończenie powierzchni Mat. Produkt jest mechanizmem przeznaczonym do zabudowy podtynkowej w osprzęcie systemu one.platform. | WDF4800PW1/HAG | simple | 0 | [8 empty] | HAGER, Fabryczna 10 43-100 Tychy, office@hager.pl. | [25 empty] | Biały | Biały |  |  |  | 1x | [17 empty] | Tworzywo sztuczne | [14 empty] | Głośnikowe |  |  |  |  | Hager | [16 empty] | one.platform |  |  | Podtynkowy |  |  |  | IP20 | [15 empty] | Gniazda | [25 empty] | a:18:{s:22:"poprzedni-numer-berker";a:6:{s:4:"name";s:22:"Poprzedni numer Berker";s:5:"value";s:6:"457209";s:8:"position";i:2;s:10:"is_visible";i:1;s:12:"is_variation";i:0;s:11:"is_taxonomy";i:0;}s:23:"rodzaj-zlacza-wtykowego";a:6:{s:4:"name";s:25:"Rodzaj złącza wtykowego";s:5:"value";s:19:"Głośnikowe stereo";s:8:"position";i:3;s:10:"is_visible";i:1;s:12:"is_variation";i:0;s:11:"is_taxonomy";i:0;}s:20:"liczba-gniazd-zlaczy";a:6:{s:4:"name";s:22:"Liczba gniazd/złączy";s:5:"value";s:1:"2";s:8:"position";i:4;s:10:"is_visible";i:1;s:12:"is_variation";i:0;s:11:"is_taxonomy";i:0;}s:15:"kierunek-wylotu";a:6:{s:4:"name";s:15:"Kierunek wylotu";s:5:"value";s:9:"Pochylony";s:8:"position";i:5;s:10:"is_visible";i:1;s:12:"is_variation";i:0;s:11:"is_taxonomy";i:0;}s:16:"sposob-mocowania";a:6:{s:4:"name";s:17:"Sposób mocowania";s:5:"value";s:27:"Mocowanie za pomocą śruby";s:8:"position";i:7;s:10:"is_visible";i:1;s:12:"is_variation";i:0;s:11:"is_taxonomy";i:0;}s:17:"wymiary-s-x-w-x-g";a:6:{s:4:"name";s:19:"Wymiary S × W × G";s:5:"value";s:23:"71 mm × 71 mm × 45 mm";s:8:"position";i:9;s:10:"is_visible";i:1;s:12:"is_variation";i:0;s:11:"is_taxonomy";i:0;}s:18:"pa_dane-producenta";a:6:{s:4:"name";s:18:"pa_dane-producenta";s:5:"value";s:0:"";s:8:"position";i:9;s:10:"is_visible";i:1;s:12:"is_variation";i:1;s:11:"is_taxonomy";i:1;}s:23:"wykonczenie-powierzchni";a:6:{s:4:"name";s:24:"Wykończenie powierzchni";s:5:"value";s:3:"Mat";s:8:"position";i:10;s:10:"is_visible";i:1;s:12:"is_variation";i:0;s:11:"is_taxonomy";i:0;}s:8:"pa_kolor";a:6:{s:4:"name";s:8:"pa_kolor";s:5:"value";s:0:"";s:8:"position";i:35;s:10:"is_visible";i:1;s:12:"is_variation";i:1;s:11:"is_taxonomy";i:1;}s:19:"pa_kolor-producenta";a:6:{s:4:"name";s:19:"pa_kolor-producenta";s:5:"value";s:0:"";s:8:"position";i:36;s:10:"is_visible";i:1;s:12:"is_variation";i:1;s:11:"is_taxonomy";i:1;}s:11:"pa_krotnosc";a:6:{s:4:"name";s:11:"pa_krotnosc";s:5:"value";s:0:"";s:8:"position";i:40;s:10:"is_visible";i:1;s:12:"is_variation";i:1;s:11:"is_taxonomy";i:1;}s:11:"pa_material";a:6:{s:4:"name";s:11:"pa_material";s:5:"value";s:0:"";s:8:"position";i:58;s:10:"is_visible";i:1;s:12:"is_variation";i:1;s:11:"is_taxonomy";i:1;}s:18:"pa_podtyp-produktu";a:6:{s:4:"name";s:18:"pa_podtyp-produktu";s:5:"value";s:0:"";s:8:"position";i:73;s:10:"is_visible";i:1;s:12:"is_variation";i:1;s:11:"is_taxonomy";i:1;}s:12:"pa_producent";a:6:{s:4:"name";s:12:"pa_producent";s:5:"value";s:0:"";s:8:"position";i:78;s:10:"is_visible";i:1;s:12:"is_variation";i:1;s:11:"is_taxonomy";i:1;}s:8:"pa_seria";a:6:{s:4:"name";s:8:"pa_seria";s:5:"value";s:0:"";s:8:"position";i:95;s:10:"is_visible";i:1;s:12:"is_variation";i:1;s:11:"is_taxonomy";i:1;}s:17:"pa_sposob-montazu";a:6:{s:4:"name";s:17:"pa_sposob-montazu";s:5:"value";s:0:"";s:8:"position";i:98;s:10:"is_visible";i:1;s:12:"is_variation";i:1;s:11:"is_taxonomy";i:1;}s:21:"pa_stopien-ochrony-ip";a:6:{s:4:"name";s:21:"pa_stopien-ochrony-ip";s:5:"value";s:0:"";s:8:"position";i:102;s:10:"is_visible";i:1;s:12:"is_variation";i:1;s:11:"is_taxonomy";i:1;}s:15:"pa_typ-produktu";a:6:{s:4:"name";s:15:"pa_typ-produktu";s:5:"value";s:0:"";s:8:"position";i:118;s:10:"is_visible";i:1;s:12:"is_variation";i:1;s:11:"is_taxonomy";i:1;}} | Wariant - Mechanizm gniazda głośnikowego stereo podwójnego | Gniazdka i Łączniki>Hager / Berker>Berker Mechanizmy - one.platform
163432 | Mechanizm gniazda głośnikowego stereo pojedynczego, antracyt Hager one.platform WDF4800AT1 (Berker 457205) | <strong>Mechanizm gniazda głośnikowego stereo pojedynczego Hager WDF4800AT1</strong> jest pojedynczym stereofonicznym mechanizmem gniazda głośnikowego w kolorze antracytowym. Tworzy punkt przyłączeniowy dla jednego zestawu przewodów lewego i prawego kanału głośnikowego. Wyodrębnione przyłącza porządkują punkt abonencki i pozwalają zakończyć wskazaną liczbę torów transmisyjnych w jednym miejscu instalacji. <h2>Mechanizm gniazda głośnikowego stereo pojedynczego Hager WDF4800AT1 – zastosowanie i najważniejsze cechy</h2> <strong>Pojedyncze przyłącze głośnikowe stereo.</strong> Produkt jest mechanizmem przeznaczonym do zabudowy podtynkowej w osprzęcie systemu one.platform. Kod Hager WDF4800AT1 jest odpowiednikiem wcześniejszego oznaczenia Berker 457205. Rodzaj złącza wtykowego Głośnikowe stereo. Liczba przyłączy wynosi 2. Sposób montażu Montaż podtynkowy. Sposób mocowania Mocowanie za pomocą pazura. Poniższa specyfikacja zestawia parametry wykonania przypisane do kodu WDF4800AT1. <h3>Pojedyncze przyłącze głośnikowe stereo</h3> Tworzy punkt przyłączeniowy dla jednego zestawu przewodów lewego i prawego kanału głośnikowego. Wyodrębnione przyłącza porządkują punkt abonencki i pozwalają zakończyć wskazaną liczbę torów transmisyjnych w jednym miejscu instalacji. <h3>Najważniejsze cechy</h3> <ul> <li>Jest pojedynczym stereofonicznym mechanizmem gniazda głośnikowego w kolorze antracytowym.</li> <li>Tworzy punkt przyłączeniowy dla jednego zestawu przewodów lewego i prawego kanału głośnikowego.</li> <li>Wyodrębnione przyłącza porządkują punkt abonencki i pozwalają zakończyć wskazaną liczbę torów transmisyjnych w jednym miejscu instalacji.</li> <li>Rodzaj złącza wtykowego: Głośnikowe stereo.</li> <li>Liczba gniazd/złączy: 2.</li> <li>Sposób montażu: Montaż podtynkowy.</li> <li>Sposób mocowania: Mocowanie za pomocą pazura.</li> <li>Wymiary S × W × G: 71 mm × 71 mm × 45 mm.</li> <li>Wykończenie powierzchni: Mat.</li> <li>Materiał: tworzywo sztuczne.</li> </ul> <h3>Specyfikacja techniczna</h3> <ul> <li><strong>Producent:</strong> Hager</li> <li><strong>Kod produktu:</strong> WDF4800AT1</li> <li><strong>EAN/GTIN:</strong> 3250610095263</li> <li><strong>Seria:</strong> one.platform</li> <li><strong>Typ produktu:</strong> Gniazda</li> <li><strong>Podtyp produktu:</strong> Głośnikowe</li> <li><strong>Poprzedni numer Berker:</strong> 457205</li> <li><strong>Rodzaj złącza wtykowego:</strong> Głośnikowe stereo</li> <li><strong>Liczba gniazd/złączy:</strong> 2</li> <li><strong>Sposób montażu:</strong> Montaż podtynkowy</li> <li><strong>Sposób mocowania:</strong> Mocowanie za pomocą pazura</li> <li><strong>Wymiary S × W × G:</strong> 71 mm × 71 mm × 45 mm</li> <li><strong>Wykończenie powierzchni:</strong> Mat</li> <li><strong>Materiał:</strong> tworzywo sztuczne</li> </ul> <strong>Mechanizm gniazda głośnikowego stereo pojedynczego Hager WDF4800AT1</strong> jest pojedynczym stereofonicznym mechanizmem gniazda głośnikowego w kolorze antracytowym. Produkt jest mechanizmem przeznaczonym do zabudowy podtynkowej w osprzęcie systemu one.platform. Kod Hager WDF4800AT1 jest odpowiednikiem wcześniejszego oznaczenia Berker 457205. <hr /> <h3>Najczęściej zadawane pytania</h3> <strong>1. Do czego służy produkt Hager WDF4800AT1?</strong> Produkt WDF4800AT1 jest pojedynczym stereofonicznym mechanizmem gniazda głośnikowego w kolorze antracytowym. Tworzy punkt przyłączeniowy dla jednego zestawu przewodów lewego i prawego kanału głośnikowego. <strong>2. Jak działa model WDF4800AT1?</strong> Tworzy punkt przyłączeniowy dla jednego zestawu przewodów lewego i prawego kanału głośnikowego. Wyodrębnione przyłącza porządkują punkt abonencki i pozwalają zakończyć wskazaną liczbę torów transmisyjnych w jednym miejscu instalacji. <strong>3. Jakie parametry ma wariant WDF4800AT1?</strong> Sposób montażu Montaż podtynkowy Sposób mocowania Mocowanie za pomocą pazura Wymiary S × W × G 71 mm × 71 mm × 45 mm Wykończenie powierzchni Mat. Produkt jest mechanizmem przeznaczonym do zabudowy podtynkowej w osprzęcie systemu one.platform. | WDF4800AT1/HAG | simple | 0 | [8 empty] | HAGER, Fabryczna 10 43-100 Tychy, office@hager.pl. | [25 empty] | Grafitowy | Antracyt |  |  |  | 1x | [17 empty] | Tworzywo sztuczne | [14 empty] | Głośnikowe |  |  |  |  | Hager | [16 empty] | one.platform |  |  | Podtynkowy |  |  |  | IP20 | [15 empty] | Gniazda | [25 empty] | a:18:{s:22:"poprzedni-numer-berker";a:6:{s:4:"name";s:22:"Poprzedni numer Berker";s:5:"value";s:6:"457205";s:8:"position";i:2;s:10:"is_visible";i:1;s:12:"is_variation";i:0;s:11:"is_taxonomy";i:0;}s:23:"rodzaj-zlacza-wtykowego";a:6:{s:4:"name";s:25:"Rodzaj złącza wtykowego";s:5:"value";s:19:"Głośnikowe stereo";s:8:"position";i:3;s:10:"is_visible";i:1;s:12:"is_variation";i:0;s:11:"is_taxonomy";i:0;}s:20:"liczba-gniazd-zlaczy";a:6:{s:4:"name";s:22:"Liczba gniazd/złączy";s:5:"value";s:1:"2";s:8:"position";i:4;s:10:"is_visible";i:1;s:12:"is_variation";i:0;s:11:"is_taxonomy";i:0;}s:15:"kierunek-wylotu";a:6:{s:4:"name";s:15:"Kierunek wylotu";s:5:"value";s:6:"Prosty";s:8:"position";i:5;s:10:"is_visible";i:1;s:12:"is_variation";i:0;s:11:"is_taxonomy";i:0;}s:16:"sposob-mocowania";a:6:{s:4:"name";s:17:"Sposób mocowania";s:5:"value";s:27:"Mocowanie za pomocą pazura";s:8:"position";i:7;s:10:"is_visible";i:1;s:12:"is_variation";i:0;s:11:"is_taxonomy";i:0;}s:17:"wymiary-s-x-w-x-g";a:6:{s:4:"name";s:19:"Wymiary S × W × G";s:5:"value";s:23:"71 mm × 71 mm × 45 mm";s:8:"position";i:9;s:10:"is_visible";i:1;s:12:"is_variation";i:0;s:11:"is_taxonomy";i:0;}s:18:"pa_dane-producenta";a:6:{s:4:"name";s:18:"pa_dane-producenta";s:5:"value";s:0:"";s:8:"position";i:9;s:10:"is_visible";i:1;s:12:"is_variation";i:1;s:11:"is_taxonomy";i:1;}s:23:"wykonczenie-powierzchni";a:6:{s:4:"name";s:24:"Wykończenie powierzchni";s:5:"value";s:3:"Mat";s:8:"position";i:10;s:10:"is_visible";i:1;s:12:"is_variation";i:0;s:11:"is_taxonomy";i:0;}s:8:"pa_kolor";a:6:{s:4:"name";s:8:"pa_kolor";s:5:"value";s:0:"";s:8:"position";i:35;s:10:"is_visible";i:1;s:12:"is_variation";i:1;s:11:"is_taxonomy";i:1;}s:19:"pa_kolor-producenta";a:6:{s:4:"name";s:19:"pa_kolor-producenta";s:5:"value";s:0:"";s:8:"position";i:36;s:10:"is_visible";i:1;s:12:"is_variation";i:1;s:11:"is_taxonomy";i:1;}s:11:"pa_krotnosc";a:6:{s:4:"name";s:11:"pa_krotnosc";s:5:"value";s:0:"";s:8:"position";i:40;s:10:"is_visible";i:1;s:12:"is_variation";i:1;s:11:"is_taxonomy";i:1;}s:11:"pa_material";a:6:{s:4:"name";s:11:"pa_material";s:5:"value";s:0:"";s:8:"position";i:58;s:10:"is_visible";i:1;s:12:"is_variation";i:1;s:11:"is_taxonomy";i:1;}s:18:"pa_podtyp-produktu";a:6:{s:4:"name";s:18:"pa_podtyp-produktu";s:5:"value";s:0:"";s:8:"position";i:73;s:10:"is_visible";i:1;s:12:"is_variation";i:1;s:11:"is_taxonomy";i:1;}s:12:"pa_producent";a:6:{s:4:"name";s:12:"pa_producent";s:5:"value";s:0:"";s:8:"position";i:78;s:10:"is_visible";i:1;s:12:"is_variation";i:1;s:11:"is_taxonomy";i:1;}s:8:"pa_seria";a:6:{s:4:"name";s:8:"pa_seria";s:5:"value";s:0:"";s:8:"position";i:95;s:10:"is_visible";i:1;s:12:"is_variation";i:1;s:11:"is_taxonomy";i:1;}s:17:"pa_sposob-montazu";a:6:{s:4:"name";s:17:"pa_sposob-montazu";s:5:"value";s:0:"";s:8:"position";i:98;s:10:"is_visible";i:1;s:12:"is_variation";i:1;s:11:"is_taxonomy";i:1;}s:21:"pa_stopien-ochrony-ip";a:6:{s:4:"name";s:21:"pa_stopien-ochrony-ip";s:5:"value";s:0:"";s:8:"position";i:102;s:10:"is_visible";i:1;s:12:"is_variation";i:1;s:11:"is_taxonomy";i:1;}s:15:"pa_typ-produktu";a:6:{s:4:"name";s:15:"pa_typ-produktu";s:5:"value";s:0:"";s:8:"position";i:118;s:10:"is_visible";i:1;s:12:"is_variation";i:1;s:11:"is_taxonomy";i:1;}} | Wariant - Mechanizm gniazda głośnikowego stereo podwójnego | Gniazdka i Łączniki>Hager / Berker>Berker Mechanizmy - one.platform
163434 | Przycisk podwójny 2-klawiszowy, 2 zestyki przełączne, oddzielne wejścia, zaciski śrubowe 10A Hager one.platform WDE503808 (Berker 53503808) | <strong>Przycisk podwójny 2-klawiszowy Hager WDE503808</strong> jest dwuklawiszowym mechanizmem przyciskowym z dwoma zestykami przełącznymi i oddzielnymi wejściami. Każdy klawisz chwilowo obsługuje własny zestyk przełączny z niezależnym zaciskiem wejściowym. Powrót klawisza do pozycji spoczynkowej umożliwia wysłanie krótkiego impulsu sterującego do zgodnego obwodu lub urządzenia wykonawczego. <h2>Przycisk podwójny 2-klawiszowy Hager WDE503808 – zastosowanie i najważniejsze cechy</h2> <strong>Dwa zestyki przełączne z oddzielnymi wejściami.</strong> Produkt jest mechanizmem przeznaczonym do zabudowy podtynkowej w osprzęcie systemu one.platform. Kod Hager WDE503808 jest odpowiednikiem wcześniejszego oznaczenia Berker 53503808. Model Przycisk szeregowy. Liczba biegunów 2. Liczba dźwigni 2. Liczba styków przełącznych 2. Poniższa specyfikacja zestawia parametry wykonania przypisane do kodu WDE503808. <h3>Dwa zestyki przełączne z oddzielnymi wejściami</h3> Każdy klawisz chwilowo obsługuje własny zestyk przełączny z niezależnym zaciskiem wejściowym. Powrót klawisza do pozycji spoczynkowej umożliwia wysłanie krótkiego impulsu sterującego do zgodnego obwodu lub urządzenia wykonawczego. <h3>Najważniejsze cechy</h3> <ul> <li>Jest dwuklawiszowym mechanizmem przyciskowym z dwoma zestykami przełącznymi i oddzielnymi wejściami.</li> <li>Każdy klawisz chwilowo obsługuje własny zestyk przełączny z niezależnym zaciskiem wejściowym.</li> <li>Powrót klawisza do pozycji spoczynkowej umożliwia wysłanie krótkiego impulsu sterującego do zgodnego obwodu lub urządzenia wykonawczego.</li> <li>Model: Przycisk szeregowy.</li> <li>Liczba biegunów: 2.</li> <li>Liczba dźwigni: 2.</li> <li>Liczba styków przełącznych: 2.</li> <li>Oddzielne zaciski wejściowe: Tak.</li> <li>Typ połączenia: Zacisk śrubowy.</li> <li>Sposób montażu: Montaż podtynkowy.</li> </ul> <h3>Specyfikacja techniczna</h3> <ul> <li><strong>Producent:</strong> Hager</li> <li><strong>Kod produktu:</strong> WDE503808</li> <li><strong>EAN/GTIN:</strong> 3250610095447</li> <li><strong>Seria:</strong> one.platform</li> <li><strong>Typ produktu:</strong> Przyciski</li> <li><strong>Podtyp produktu:</strong> Zwierne</li> <li><strong>Poprzedni numer Berker:</strong> 53503808</li> <li><strong>Model:</strong> Przycisk szeregowy</li> <li><strong>Liczba biegunów:</strong> 2</li> <li><strong>Liczba dźwigni:</strong> 2</li> <li><strong>Liczba styków przełącznych:</strong> 2</li> <li><strong>Oddzielne zaciski wejściowe:</strong> Tak</li> <li><strong>Typ połączenia:</strong> Zacisk śrubowy</li> <li><strong>Sposób montażu:</strong> Montaż podtynkowy</li> <li><strong>Sposób mocowania:</strong> Mocowanie za pomocą pazura i śruby</li> <li><strong>Prąd znamionowy:</strong> 10 A</li> <li><strong>Napięcie znamionowe:</strong> 250 V</li> <li><strong>Wymiary S × W × G:</strong> 71 mm × 71 mm × 41,6 mm</li> <li><strong>Wykończenie powierzchni:</strong> Mat</li> <li><strong>Materiał:</strong> Inne</li> </ul> <strong>Przycisk podwójny 2-klawiszowy Hager WDE503808</strong> jest dwuklawiszowym mechanizmem przyciskowym z dwoma zestykami przełącznymi i oddzielnymi wejściami. Produkt jest mechanizmem przeznaczonym do zabudowy podtynkowej w osprzęcie systemu one.platform. Kod Hager WDE503808 jest odpowiednikiem wcześniejszego oznaczenia Berker 53503808. <hr /> <h3>Najczęściej zadawane pytania</h3> <strong>1. Do czego służy produkt Hager WDE503808?</strong> Produkt WDE503808 jest dwuklawiszowym mechanizmem przyciskowym z dwoma zestykami przełącznymi i oddzielnymi wejściami. Każdy klawisz chwilowo obsługuje własny zestyk przełączny z niezależnym zaciskiem wejściowym. <strong>2. Jak działa model WDE503808?</strong> Każdy klawisz chwilowo obsługuje własny zestyk przełączny z niezależnym zaciskiem wejściowym. Powrót klawisza do pozycji spoczynkowej umożliwia wysłanie krótkiego impulsu sterującego do zgodnego obwodu lub urządzenia wykonawczego. Model Przycisk szeregowy Liczba biegunów 2. <strong>3. Jakie parametry ma wariant WDE503808?</strong> Liczba dźwigni 2 Liczba styków przełącznych 2 Oddzielne zaciski wejściowe Tak Przewody podłącza się przez Zacisk śrubowy. Produkt jest mechanizmem przeznaczonym do zabudowy podtynkowej w osprzęcie systemu one.platform. | WDE503808/HAG | simple | 0 | [8 empty] | HAGER, Fabryczna 10 43-100 Tychy, office@hager.pl. | [34 empty] | 2 | [13 empty] | Inne | [14 empty] | Zwierne |  |  |  |  | Hager | [16 empty] | one.platform |  |  | Podtynkowy |  |  |  | IP20 | [15 empty] | Przyciski | [25 empty] | a:21:{s:22:"poprzedni-numer-berker";a:6:{s:4:"name";s:22:"Poprzedni numer Berker";s:5:"value";s:8:"53503808";s:8:"position";i:2;s:10:"is_visible";i:1;s:12:"is_variation";i:0;s:11:"is_taxonomy";i:0;}s:5:"model";a:6:{s:4:"name";s:5:"Model";s:5:"value";s:18:"Przycisk szeregowy";s:8:"position";i:3;s:10:"is_visible";i:1;s:12:"is_variation";i:0;s:11:"is_taxonomy";i:0;}s:16:"sposob-dzialania";a:6:{s:4:"name";s:18:"Sposób działania";s:5:"value";s:18:"Klawisz kołyskowy";s:8:"position";i:4;s:10:"is_visible";i:1;s:12:"is_variation";i:0;s:11:"is_taxonomy";i:0;}s:26:"liczba-stykow-przelacznych";a:6:{s:4:"name";s:29:"Liczba styków przełącznych";s:5:"value";s:1:"2";s:8:"position";i:5;s:10:"is_visible";i:1;s:12:"is_variation";i:0;s:11:"is_taxonomy";i:0;}s:15:"prad-znamionowy";a:6:{s:4:"name";s:16:"Prąd znamionowy";s:5:"value";s:4:"10 A";s:8:"position";i:6;s:10:"is_visible";i:1;s:12:"is_variation";i:0;s:11:"is_taxonomy";i:0;}s:19:"napiecie-znamionowe";a:6:{s:4:"name";s:20:"Napięcie znamionowe";s:5:"value";s:5:"250 V";s:8:"position";i:7;s:10:"is_visible";i:1;s:12:"is_variation";i:0;s:11:"is_taxonomy";i:0;}s:14:"typ-polaczenia";a:6:{s:4:"name";s:16:"Typ połączenia";s:5:"value";s:15:"Zacisk śrubowy";s:8:"position";i:8;s:10:"is_visible";i:1;s:12:"is_variation";i:0;s:11:"is_taxonomy";i:0;}s:18:"pa_dane-producenta";a:6:{s:4:"name";s:18:"pa_dane-producenta";s:5:"value";s:0:"";s:8:"position";i:9;s:10:"is_visible";i:1;s:12:"is_variation";i:1;s:11:"is_taxonomy";i:1;}s:16:"sposob-mocowania";a:6:{s:4:"name";s:17:"Sposób mocowania";s:5:"value";s:36:"Mocowanie za pomocą pazura i śruby";s:8:"position";i:10;s:10:"is_visible";i:1;s:12:"is_variation";i:0;s:11:"is_taxonomy";i:0;}s:17:"wymiary-s-x-w-x-g";a:6:{s:4:"name";s:19:"Wymiary S × W × G";s:5:"value";s:25:"71 mm × 71 mm × 41,6 mm";s:8:"position";i:12;s:10:"is_visible";i:1;s:12:"is_variation";i:0;s:11:"is_taxonomy";i:0;}s:14:"liczba-dzwigni";a:6:{s:4:"name";s:15:"Liczba dźwigni";s:5:"value";s:1:"2";s:8:"position";i:14;s:10:"is_visible";i:1;s:12:"is_variation";i:0;s:11:"is_taxonomy";i:0;}s:27:"oddzielne-zaciski-wejsciowe";a:6:{s:4:"name";s:28:"Oddzielne zaciski wejściowe";s:5:"value";s:3:"Tak";s:8:"position";i:15;s:10:"is_visible";i:1;s:12:"is_variation";i:0;s:11:"is_taxonomy";i:0;}s:23:"wykonczenie-powierzchni";a:6:{s:4:"name";s:24:"Wykończenie powierzchni";s:5:"value";s:3:"Mat";s:8:"position";i:16;s:10:"is_visible";i:1;s:12:"is_variation";i:0;s:11:"is_taxonomy";i:0;}s:18:"pa_liczba-biegunow";a:6:{s:4:"name";s:18:"pa_liczba-biegunow";s:5:"value";s:0:"";s:8:"position";i:44;s:10:"is_visible";i:1;s:12:"is_variation";i:1;s:11:"is_taxonomy";i:1;}s:11:"pa_material";a:6:{s:4:"name";s:11:"pa_material";s:5:"value";s:0:"";s:8:"position";i:58;s:10:"is_visible";i:1;s:12:"is_variation";i:1;s:11:"is_taxonomy";i:1;}s:18:"pa_podtyp-produktu";a:6:{s:4:"name";s:18:"pa_podtyp-produktu";s:5:"value";s:0:"";s:8:"position";i:73;s:10:"is_visible";i:1;s:12:"is_variation";i:1;s:11:"is_taxonomy";i:1;}s:12:"pa_producent";a:6:{s:4:"name";s:12:"pa_producent";s:5:"value";s:0:"";s:8:"position";i:78;s:10:"is_visible";i:1;s:12:"is_variation";i:1;s:11:"is_taxonomy";i:1;}s:8:"pa_seria";a:6:{s:4:"name";s:8:"pa_seria";s:5:"value";s:0:"";s:8:"position";i:95;s:10:"is_visible";i:1;s:12:"is_variation";i:1;s:11:"is_taxonomy";i:1;}s:17:"pa_sposob-montazu";a:6:{s:4:"name";s:17:"pa_sposob-montazu";s:5:"value";s:0:"";s:8:"position";i:98;s:10:"is_visible";i:1;s:12:"is_variation";i:1;s:11:"is_taxonomy";i:1;}s:21:"pa_stopien-ochrony-ip";a:6:{s:4:"name";s:21:"pa_stopien-ochrony-ip";s:5:"value";s:0:"";s:8:"position";i:102;s:10:"is_visible";i:1;s:12:"is_variation";i:1;s:11:"is_taxonomy";i:1;}s:15:"pa_typ-produktu";a:6:{s:4:"name";s:15:"pa_typ-produktu";s:5:"value";s:0:"";s:8:"position";i:118;s:10:"is_visible";i:1;s:12:"is_variation";i:1;s:11:"is_taxonomy";i:1;}} |  | Gniazdka i Łączniki>Hager / Berker>Berker Mechanizmy - one.platform
163436 | Przycisk pojedynczy 1-klawiszowy, zestyk przełączny, samozaciski 10A Hager one.platform WDE5036 (Berker 535036) | <strong>Przycisk pojedynczy 1-klawiszowy Hager WDE5036</strong> jest jednoklawiszowym mechanizmem przyciskowym z zestykiem przełącznym. Naciśnięcie klawisza przełącza zacisk wspólny pomiędzy dwoma torami na czas obsługi. Powrót klawisza do pozycji spoczynkowej umożliwia wysłanie krótkiego impulsu sterującego do zgodnego obwodu lub urządzenia wykonawczego. <h2>Przycisk pojedynczy 1-klawiszowy Hager WDE5036 – zastosowanie i najważniejsze cechy</h2> <strong>Pojedynczy zestyk przełączny.</strong> Produkt jest mechanizmem przeznaczonym do zabudowy podtynkowej w osprzęcie systemu one.platform. Kod Hager WDE5036 jest odpowiednikiem wcześniejszego oznaczenia Berker 535036. Model Pojedynczy przycisk. Liczba biegunów 1. Liczba dźwigni 1. Liczba styków przełącznych 1. Poniższa specyfikacja zestawia parametry wykonania przypisane do kodu WDE5036. <h3>Pojedynczy zestyk przełączny</h3> Naciśnięcie klawisza przełącza zacisk wspólny pomiędzy dwoma torami na czas obsługi. Powrót klawisza do pozycji spoczynkowej umożliwia wysłanie krótkiego impulsu sterującego do zgodnego obwodu lub urządzenia wykonawczego. <h3>Najważniejsze cechy</h3> <ul> <li>Jest jednoklawiszowym mechanizmem przyciskowym z zestykiem przełącznym.</li> <li>Naciśnięcie klawisza przełącza zacisk wspólny pomiędzy dwoma torami na czas obsługi.</li> <li>Powrót klawisza do pozycji spoczynkowej umożliwia wysłanie krótkiego impulsu sterującego do zgodnego obwodu lub urządzenia wykonawczego.</li> <li>Model: Pojedynczy przycisk.</li> <li>Liczba biegunów: 1.</li> <li>Liczba dźwigni: 1.</li> <li>Liczba styków przełącznych: 1.</li> <li>Typ połączenia: Zacisk wciskany.</li> <li>Sposób montażu: Montaż podtynkowy.</li> <li>Sposób mocowania: Mocowanie za pomocą pazura i śruby.</li> </ul> <h3>Specyfikacja techniczna</h3> <ul> <li><strong>Producent:</strong> Hager</li> <li><strong>Kod produktu:</strong> WDE5036</li> <li><strong>EAN/GTIN:</strong> 3250610092866</li> <li><strong>Seria:</strong> one.platform</li> <li><strong>Typ produktu:</strong> Przyciski</li> <li><strong>Podtyp produktu:</strong> Zwierne</li> <li><strong>Poprzedni numer Berker:</strong> 535036</li> <li><strong>Model:</strong> Pojedynczy przycisk</li> <li><strong>Liczba biegunów:</strong> 1</li> <li><strong>Liczba dźwigni:</strong> 1</li> <li><strong>Liczba styków przełącznych:</strong> 1</li> <li><strong>Typ połączenia:</strong> Zacisk wciskany</li> <li><strong>Sposób montażu:</strong> Montaż podtynkowy</li> <li><strong>Sposób mocowania:</strong> Mocowanie za pomocą pazura i śruby</li> <li><strong>Prąd znamionowy:</strong> 10 A</li> <li><strong>Napięcie znamionowe:</strong> 250 V</li> <li><strong>Wymiary S × W × G:</strong> 71 mm × 71 mm × 42 mm</li> <li><strong>Wykończenie powierzchni:</strong> Mat</li> <li><strong>Materiał:</strong> Inne</li> </ul> <strong>Przycisk pojedynczy 1-klawiszowy Hager WDE5036</strong> jest jednoklawiszowym mechanizmem przyciskowym z zestykiem przełącznym. Produkt jest mechanizmem przeznaczonym do zabudowy podtynkowej w osprzęcie systemu one.platform. Kod Hager WDE5036 jest odpowiednikiem wcześniejszego oznaczenia Berker 535036. <hr /> <h3>Najczęściej zadawane pytania</h3> <strong>1. Do czego służy produkt Hager WDE5036?</strong> Produkt WDE5036 jest jednoklawiszowym mechanizmem przyciskowym z zestykiem przełącznym. Naciśnięcie klawisza przełącza zacisk wspólny pomiędzy dwoma torami na czas obsługi. Identyfikatorem tego wykonania jest kod Hager WDE5036. <strong>2. Jak działa model WDE5036?</strong> Naciśnięcie klawisza przełącza zacisk wspólny pomiędzy dwoma torami na czas obsługi. Powrót klawisza do pozycji spoczynkowej umożliwia wysłanie krótkiego impulsu sterującego do zgodnego obwodu lub urządzenia wykonawczego. Model Pojedynczy przycisk Liczba biegunów 1. <strong>3. Jakie parametry ma wariant WDE5036?</strong> Liczba dźwigni 1 Liczba styków przełącznych 1 Przewody podłącza się przez Zacisk wciskany Sposób montażu Montaż podtynkowy. Produkt jest mechanizmem przeznaczonym do zabudowy podtynkowej w osprzęcie systemu one.platform. Kod Hager WDE5036 jest odpowiednikiem wcześniejszego oznaczenia Berker 535036. | WDE5036/HAG | simple | 0 | [8 empty] | HAGER, Fabryczna 10 43-100 Tychy, office@hager.pl. | [34 empty] | 1 | [13 empty] | Inne | [14 empty] | Zwierne |  |  |  |  | Hager | [16 empty] | one.platform |  |  | Podtynkowy |  |  |  | IP20 | [15 empty] | Przyciski | [25 empty] | a:20:{s:22:"poprzedni-numer-berker";a:6:{s:4:"name";s:22:"Poprzedni numer Berker";s:5:"value";s:6:"535036";s:8:"position";i:2;s:10:"is_visible";i:1;s:12:"is_variation";i:0;s:11:"is_taxonomy";i:0;}s:5:"model";a:6:{s:4:"name";s:5:"Model";s:5:"value";s:19:"Pojedynczy przycisk";s:8:"position";i:3;s:10:"is_visible";i:1;s:12:"is_variation";i:0;s:11:"is_taxonomy";i:0;}s:16:"sposob-dzialania";a:6:{s:4:"name";s:18:"Sposób działania";s:5:"value";s:18:"Klawisz kołyskowy";s:8:"position";i:4;s:10:"is_visible";i:1;s:12:"is_variation";i:0;s:11:"is_taxonomy";i:0;}s:26:"liczba-stykow-przelacznych";a:6:{s:4:"name";s:29:"Liczba styków przełącznych";s:5:"value";s:1:"1";s:8:"position";i:5;s:10:"is_visible";i:1;s:12:"is_variation";i:0;s:11:"is_taxonomy";i:0;}s:15:"prad-znamionowy";a:6:{s:4:"name";s:16:"Prąd znamionowy";s:5:"value";s:4:"10 A";s:8:"position";i:6;s:10:"is_visible";i:1;s:12:"is_variation";i:0;s:11:"is_taxonomy";i:0;}s:19:"napiecie-znamionowe";a:6:{s:4:"name";s:20:"Napięcie znamionowe";s:5:"value";s:5:"250 V";s:8:"position";i:7;s:10:"is_visible";i:1;s:12:"is_variation";i:0;s:11:"is_taxonomy";i:0;}s:14:"typ-polaczenia";a:6:{s:4:"name";s:16:"Typ połączenia";s:5:"value";s:15:"Zacisk wciskany";s:8:"position";i:8;s:10:"is_visible";i:1;s:12:"is_variation";i:0;s:11:"is_taxonomy";i:0;}s:18:"pa_dane-producenta";a:6:{s:4:"name";s:18:"pa_dane-producenta";s:5:"value";s:0:"";s:8:"position";i:9;s:10:"is_visible";i:1;s:12:"is_variation";i:1;s:11:"is_taxonomy";i:1;}s:16:"sposob-mocowania";a:6:{s:4:"name";s:17:"Sposób mocowania";s:5:"value";s:36:"Mocowanie za pomocą pazura i śruby";s:8:"position";i:10;s:10:"is_visible";i:1;s:12:"is_variation";i:0;s:11:"is_taxonomy";i:0;}s:17:"wymiary-s-x-w-x-g";a:6:{s:4:"name";s:19:"Wymiary S × W × G";s:5:"value";s:23:"71 mm × 71 mm × 42 mm";s:8:"position";i:12;s:10:"is_visible";i:1;s:12:"is_variation";i:0;s:11:"is_taxonomy";i:0;}s:14:"liczba-dzwigni";a:6:{s:4:"name";s:15:"Liczba dźwigni";s:5:"value";s:1:"1";s:8:"position";i:14;s:10:"is_visible";i:1;s:12:"is_variation";i:0;s:11:"is_taxonomy";i:0;}s:23:"wykonczenie-powierzchni";a:6:{s:4:"name";s:24:"Wykończenie powierzchni";s:5:"value";s:3:"Mat";s:8:"position";i:15;s:10:"is_visible";i:1;s:12:"is_variation";i:0;s:11:"is_taxonomy";i:0;}s:18:"pa_liczba-biegunow";a:6:{s:4:"name";s:18:"pa_liczba-biegunow";s:5:"value";s:0:"";s:8:"position";i:44;s:10:"is_visible";i:1;s:12:"is_variation";i:1;s:11:"is_taxonomy";i:1;}s:11:"pa_material";a:6:{s:4:"name";s:11:"pa_material";s:5:"value";s:0:"";s:8:"position";i:58;s:10:"is_visible";i:1;s:12:"is_variation";i:1;s:11:"is_taxonomy";i:1;}s:18:"pa_podtyp-produktu";a:6:{s:4:"name";s:18:"pa_podtyp-produktu";s:5:"value";s:0:"";s:8:"position";i:73;s:10:"is_visible";i:1;s:12:"is_variation";i:1;s:11:"is_taxonomy";i:1;}s:12:"pa_producent";a:6:{s:4:"name";s:12:"pa_producent";s:5:"value";s:0:"";s:8:"position";i:78;s:10:"is_visible";i:1;s:12:"is_variation";i:1;s:11:"is_taxonomy";i:1;}s:8:"pa_seria";a:6:{s:4:"name";s:8:"pa_seria";s:5:"value";s:0:"";s:8:"position";i:95;s:10:"is_visible";i:1;s:12:"is_variation";i:1;s:11:"is_taxonomy";i:1;}s:17:"pa_sposob-montazu";a:6:{s:4:"name";s:17:"pa_sposob-montazu";s:5:"value";s:0:"";s:8:"position";i:98;s:10:"is_visible";i:1;s:12:"is_variation";i:1;s:11:"is_taxonomy";i:1;}s:21:"pa_stopien-ochrony-ip";a:6:{s:4:"name";s:21:"pa_stopien-ochrony-ip";s:5:"value";s:0:"";s:8:"position";i:102;s:10:"is_visible";i:1;s:12:"is_variation";i:1;s:11:"is_taxonomy";i:1;}s:15:"pa_typ-produktu";a:6:{s:4:"name";s:15:"pa_typ-produktu";s:5:"value";s:0:"";s:8:"position";i:118;s:10:"is_visible";i:1;s:12:"is_variation";i:1;s:11:"is_taxonomy";i:1;}} |  | Gniazdka i Łączniki>Hager / Berker>Berker Mechanizmy - one.platform
163438 | Mechanizm podwójnego gniazda komputerowego UAE RJ11/RJ12/RJ45, kat. 5e Hager one.platform WDF41087 (Berker 534576) | <strong>Mechanizm podwójnego gniazda komputerowego UAE RJ11/RJ12/RJ45 Hager WDF41087</strong> jest podwójnym mechanizmem gniazda komputerowego UAE kategorii 5e, zgodnym ze złączami RJ11, RJ12 i RJ45. Udostępnia dwa porty do zakończenia przewodów instalacji telefonicznej lub komputerowej. Wyodrębnione przyłącza porządkują punkt abonencki i pozwalają zakończyć wskazaną liczbę torów transmisyjnych w jednym miejscu instalacji. <h2>Mechanizm podwójnego gniazda komputerowego UAE RJ11/RJ12/RJ45 Hager WDF41087 – zastosowanie i najważniejsze cechy</h2> <strong>Dwa porty UAE kategorii 5e.</strong> Produkt jest mechanizmem przeznaczonym do zabudowy podtynkowej w osprzęcie systemu one.platform. Kod Hager WDF41087 jest odpowiednikiem wcześniejszego oznaczenia Berker 534576. Rodzaj złącza wtykowego RJ11/RJ12/RJ45. Kategoria transmisyjna to 5e. Liczba przyłączy wynosi 2. Przewody podłącza się przez LSA. Poniższa specyfikacja zestawia parametry wykonania przypisane do kodu WDF41087. <h3>Dwa porty UAE kategorii 5e</h3> Udostępnia dwa porty do zakończenia przewodów instalacji telefonicznej lub komputerowej. Wyodrębnione przyłącza porządkują punkt abonencki i pozwalają zakończyć wskazaną liczbę torów transmisyjnych w jednym miejscu instalacji. <h3>Najważniejsze cechy</h3> <ul> <li>Jest podwójnym mechanizmem gniazda komputerowego UAE kategorii 5e, zgodnym ze złączami RJ11, RJ12 i RJ45.</li> <li>Udostępnia dwa porty do zakończenia przewodów instalacji telefonicznej lub komputerowej.</li> <li>Wyodrębnione przyłącza porządkują punkt abonencki i pozwalają zakończyć wskazaną liczbę torów transmisyjnych w jednym miejscu instalacji.</li> <li>Rodzaj złącza wtykowego: RJ11/RJ12/RJ45.</li> <li>Kategoria: 5e.</li> <li>Liczba gniazd/złączy: 2.</li> <li>Typ połączenia: LSA.</li> <li>Sposób montażu: Montaż podtynkowy.</li> <li>Sposób mocowania: Przykręcanie.</li> <li>Wymiary S × W × G: 70,9 mm × 70,9 mm × 40 mm.</li> </ul> <h3>Specyfikacja techniczna</h3> <ul> <li><strong>Producent:</strong> Hager</li> <li><strong>Kod produktu:</strong> WDF41087</li> <li><strong>EAN/GTIN:</strong> 3250610095560</li> <li><strong>Seria:</strong> one.platform</li> <li><strong>Typ produktu:</strong> Gniazda</li> <li><strong>Podtyp produktu:</strong> Komputerowe</li> <li><strong>Poprzedni numer Berker:</strong> 534576</li> <li><strong>Rodzaj złącza wtykowego:</strong> RJ11/RJ12/RJ45</li> <li><strong>Kategoria:</strong> 5e</li> <li><strong>Liczba gniazd/złączy:</strong> 2</li> <li><strong>Typ połączenia:</strong> LSA</li> <li><strong>Sposób montażu:</strong> Montaż podtynkowy</li> <li><strong>Sposób mocowania:</strong> Przykręcanie</li> <li><strong>Wymiary S × W × G:</strong> 70,9 mm × 70,9 mm × 40 mm</li> </ul> <strong>Mechanizm podwójnego gniazda komputerowego UAE RJ11/RJ12/RJ45 Hager WDF41087</strong> jest podwójnym mechanizmem gniazda komputerowego UAE kategorii 5e, zgodnym ze złączami RJ11, RJ12 i RJ45. Produkt jest mechanizmem przeznaczonym do zabudowy podtynkowej w osprzęcie systemu one.platform. Kod Hager WDF41087 jest odpowiednikiem wcześniejszego oznaczenia Berker 534576. <hr /> <h3>Najczęściej zadawane pytania</h3> <strong>1. Do czego służy produkt Hager WDF41087?</strong> Produkt WDF41087 jest podwójnym mechanizmem gniazda komputerowego UAE kategorii 5e, zgodnym ze złączami RJ11, RJ12 i RJ45. Udostępnia dwa porty do zakończenia przewodów instalacji telefonicznej lub komputerowej. <strong>2. Jak działa model WDF41087?</strong> Udostępnia dwa porty do zakończenia przewodów instalacji telefonicznej lub komputerowej. Wyodrębnione przyłącza porządkują punkt abonencki i pozwalają zakończyć wskazaną liczbę torów transmisyjnych w jednym miejscu instalacji. Rodzaj złącza wtykowego RJ11/RJ12/RJ45 Kategoria transmisyjna to 5e. <strong>3. Jakie parametry ma wariant WDF41087?</strong> Liczba przyłączy wynosi 2 Przewody podłącza się przez LSA Sposób montażu Montaż podtynkowy Sposób mocowania Przykręcanie. Produkt jest mechanizmem przeznaczonym do zabudowy podtynkowej w osprzęcie systemu one.platform. Kod Hager WDF41087 jest odpowiednikiem wcześniejszego oznaczenia Berker 534576. | WDF41087/HAG | simple | 0 | [8 empty] | HAGER, Fabryczna 10 43-100 Tychy, office@hager.pl. | [63 empty] | Komputerowe |  |  |  |  | Hager | [16 empty] | one.platform |  |  | Podtynkowy |  |  |  | IP20 | [15 empty] | Gniazda | [25 empty] | a:15:{s:22:"poprzedni-numer-berker";a:6:{s:4:"name";s:22:"Poprzedni numer Berker";s:5:"value";s:6:"534576";s:8:"position";i:2;s:10:"is_visible";i:1;s:12:"is_variation";i:0;s:11:"is_taxonomy";i:0;}s:23:"rodzaj-zlacza-wtykowego";a:6:{s:4:"name";s:25:"Rodzaj złącza wtykowego";s:5:"value";s:14:"RJ11/RJ12/RJ45";s:8:"position";i:3;s:10:"is_visible";i:1;s:12:"is_variation";i:0;s:11:"is_taxonomy";i:0;}s:9:"kategoria";a:6:{s:4:"name";s:9:"Kategoria";s:5:"value";s:2:"5e";s:8:"position";i:4;s:10:"is_visible";i:1;s:12:"is_variation";i:0;s:11:"is_taxonomy";i:0;}s:20:"liczba-gniazd-zlaczy";a:6:{s:4:"name";s:22:"Liczba gniazd/złączy";s:5:"value";s:1:"2";s:8:"position";i:5;s:10:"is_visible";i:1;s:12:"is_variation";i:0;s:11:"is_taxonomy";i:0;}s:15:"kierunek-wylotu";a:6:{s:4:"name";s:15:"Kierunek wylotu";s:5:"value";s:9:"Pochylony";s:8:"position";i:6;s:10:"is_visible";i:1;s:12:"is_variation";i:0;s:11:"is_taxonomy";i:0;}s:14:"typ-polaczenia";a:6:{s:4:"name";s:16:"Typ połączenia";s:5:"value";s:3:"LSA";s:8:"position";i:7;s:10:"is_visible";i:1;s:12:"is_variation";i:0;s:11:"is_taxonomy";i:0;}s:16:"sposob-mocowania";a:6:{s:4:"name";s:17:"Sposób mocowania";s:5:"value";s:13:"Przykręcanie";s:8:"position";i:9;s:10:"is_visible";i:1;s:12:"is_variation";i:0;s:11:"is_taxonomy";i:0;}s:18:"pa_dane-producenta";a:6:{s:4:"name";s:18:"pa_dane-producenta";s:5:"value";s:0:"";s:8:"position";i:9;s:10:"is_visible";i:1;s:12:"is_variation";i:1;s:11:"is_taxonomy";i:1;}s:17:"wymiary-s-x-w-x-g";a:6:{s:4:"name";s:19:"Wymiary S × W × G";s:5:"value";s:27:"70,9 mm × 70,9 mm × 40 mm";s:8:"position";i:11;s:10:"is_visible";i:1;s:12:"is_variation";i:0;s:11:"is_taxonomy";i:0;}s:18:"pa_podtyp-produktu";a:6:{s:4:"name";s:18:"pa_podtyp-produktu";s:5:"value";s:0:"";s:8:"position";i:73;s:10:"is_visible";i:1;s:12:"is_variation";i:1;s:11:"is_taxonomy";i:1;}s:12:"pa_producent";a:6:{s:4:"name";s:12:"pa_producent";s:5:"value";s:0:"";s:8:"position";i:78;s:10:"is_visible";i:1;s:12:"is_variation";i:1;s:11:"is_taxonomy";i:1;}s:8:"pa_seria";a:6:{s:4:"name";s:8:"pa_seria";s:5:"value";s:0:"";s:8:"position";i:95;s:10:"is_visible";i:1;s:12:"is_variation";i:1;s:11:"is_taxonomy";i:1;}s:17:"pa_sposob-montazu";a:6:{s:4:"name";s:17:"pa_sposob-montazu";s:5:"value";s:0:"";s:8:"position";i:98;s:10:"is_visible";i:1;s:12:"is_variation";i:1;s:11:"is_taxonomy";i:1;}s:21:"pa_stopien-ochrony-ip";a:6:{s:4:"name";s:21:"pa_stopien-ochrony-ip";s:5:"value";s:0:"";s:8:"position";i:102;s:10:"is_visible";i:1;s:12:"is_variation";i:1;s:11:"is_taxonomy";i:1;}s:15:"pa_typ-produktu";a:6:{s:4:"name";s:15:"pa_typ-produktu";s:5:"value";s:0:"";s:8:"position";i:118;s:10:"is_visible";i:1;s:12:"is_variation";i:1;s:11:"is_taxonomy";i:1;}} |  | Gniazdka i Łączniki>Hager / Berker>Berker Mechanizmy - one.platform
163440 | Przycisk żaluzjowy 2-klawiszowy, 1-biegunowy, samozaciski 10A Hager one.platform WDEM503520 (Berker 53503520) | <p><strong>Przycisk żaluzjowy 2-klawiszowy</strong> Hager WDEM503520 z serii one.platform to mechanizm przeznaczony do podtynkowego sterowania żaluzjami oraz roletami. Model ma jeden biegun, wykorzystuje zaciski wciskane i jest przystosowany do mocowania za pomocą pazura oraz śruby. Parametry znamionowe 10 A i 250 V ułatwiają właściwy dobór elementu do przygotowywanej instalacji.</p> <h2>Czym wyróżnia się przycisk żaluzjowy 2-klawiszowy Hager WDEM503520 z samozaciskami?</h2> <p><strong>Przycisk żaluzjowy 2-klawiszowy</strong> Hager WDEM503520 został przeznaczony do obsługi żaluzji i rolet z jednego punktu sterującego. Dwa klawisze umożliwiają wygodną realizację funkcji przewidzianych dla mechanizmu żaluzjowego, natomiast zaciski wciskane upraszczają podłączanie przewodów. Instalator nie musi dokręcać ich w zaciskach śrubowych, co usprawnia wykonanie połączeń.</p> <h3>Sterowanie osłonami z jednego punktu instalacyjnego</h3> <p>Mechanizm ma jeden biegun i jest przeznaczony do montażu podtynkowego. Możliwość zastosowania zarówno do żaluzji, jak i rolet pozwala dobrać go do instalacji, w której wymagany jest odpowiedni przycisk sterujący napędem osłony. Mocowanie za pomocą pazura i śruby jasno określa sposób osadzenia elementu.</p> <p>Wymiary 71 × 71 × 42 mm pozwalają wcześniej zweryfikować przestrzeń potrzebną do montażu mechanizmu. Produkt należy do serii Hager one.platform i posiada kod WDEM503520 oraz numer EAN 3250610139462. Poprzednie oznaczenie Berker 53503520 pomaga odnaleźć właściwy odpowiednik podczas modernizacji istniejącej instalacji lub porównywania starszej dokumentacji.</p> <h3>Najważniejsze cechy:</h3> <ul> <li><strong>Przeznaczenie do żaluzji i rolet</strong> – umożliwia zastosowanie mechanizmu w instalacjach sterujących oboma rodzajami osłon.</li> <li><strong>Dwa klawisze</strong> – pozwalają wygodnie obsługiwać funkcje przewidziane dla przycisku żaluzjowego.</li> <li><strong>Zaciski wciskane</strong> – upraszczają podłączanie przewodów bez używania zacisków śrubowych.</li> <li><strong>Montaż podtynkowy</strong> – mechanizm przeznaczony jest do zabudowy w instalacji podtynkowej.</li> <li><strong>Mocowanie za pomocą pazura i śruby</strong> – określa sposób prawidłowego osadzenia produktu.</li> <li><strong>Parametry 10 A / 250 V</strong> – pozwalają szybko sprawdzić podstawowe wartości znamionowe mechanizmu.</li> </ul> <h3>Specyfikacja techniczna:</h3> <ul> <li><strong>Producent:</strong> Hager</li> <li><strong>Kod produktu:</strong> WDEM503520</li> <li><strong>EAN/GTIN:</strong> 3250610139462</li> <li><strong>Seria:</strong> one.platform</li> <li><strong>Typ produktu:</strong> Łączniki</li> <li><strong>Podtyp produktu:</strong> Żaluzjowe</li> <li><strong>Poprzedni numer Berker:</strong> 53503520</li> <li><strong>Model:</strong> Przycisk żaluzjowy</li> <li><strong>Liczba biegunów:</strong> 1</li> <li><strong>Do żaluzji:</strong> Tak</li> <li><strong>Do rolet:</strong> Tak</li> <li><strong>Typ połączenia:</strong> Zacisk wciskany</li> <li><strong>Sposób montażu:</strong> Montaż podtynkowy</li> <li><strong>Sposób mocowania:</strong> Mocowanie za pomocą pazura i śruby</li> <li><strong>Prąd znamionowy:</strong> 10 A</li> <li><strong>Napięcie znamionowe:</strong> 250 V</li> <li><strong>Wymiary S × W × G:</strong> 71 × 71 × 42 mm</li> <li><strong>Wykończenie powierzchni:</strong> Mat</li> <li><strong>Materiał:</strong> Inne</li> </ul> <p>Hager WDEM503520 to rozwiązanie do instalacji wymagających podtynkowego sterowania roletą lub żaluzją przy użyciu mechanizmu z dwoma klawiszami. Samozaciski, parametry 10 A i 250 V oraz poprzednie oznaczenie Berker 53503520 ułatwiają dobór właściwego elementu zarówno do nowej instalacji, jak i podczas wymiany istniejącego osprzętu.</p> <hr> <p><strong>1. Czy Hager WDEM503520 nadaje się do rolet i żaluzji?</strong><br> Hager WDEM503520 jest przyciskiem żaluzjowym przeznaczonym zarówno do żaluzji, jak i rolet. Mechanizm ma jeden biegun, dwa klawisze oraz parametry znamionowe 10 A i 250 V. Produkt przewidziano do montażu podtynkowego.</p> <p><strong>2. Jak podłącza się przewody do Hager WDEM503520?</strong><br> Przewody podłącza się do Hager WDEM503520 za pomocą zacisków wciskanych. Taki sposób połączenia nie wymaga dokręcania przewodów w zaciskach śrubowych. Mechanizm mocowany jest za pomocą pazura i śruby oraz przeznaczony do montażu podtynkowego.</p> <p><strong>3. Jakie wymiary i parametry ma Hager WDEM503520?</strong><br> Hager WDEM503520 ma wymiary 71 × 71 × 42 mm, prąd znamionowy 10 A i napięcie znamionowe 250 V. Powierzchnia mechanizmu ma matowe wykończenie, a poprzedni numer Berker 53503520 ułatwia identyfikację właściwego wariantu produktu.</p> <script type="application/ld+json"> { "@context": "https://schema.org", "@type": "FAQPage", "mainEntity": [ { "@type": "Question", "name": "Czy Hager WDEM503520 nadaje się do rolet i żaluzji?", "acceptedAnswer": { "@type": "Answer", "text": "Hager WDEM503520 jest przyciskiem żaluzjowym przeznaczonym zarówno do żaluzji, jak i rolet. Mechanizm ma jeden biegun, dwa klawisze oraz parametry znamionowe 10 A i 250 V. Produkt przewidziano do montażu podtynkowego." } }, { "@type": "Question", "name": "Jak podłącza się przewody do Hager WDEM503520?", "acceptedAnswer": { "@type": "Answer", "text": "Przewody podłącza się do Hager WDEM503520 za pomocą zacisków wciskanych. Taki sposób połączenia nie wymaga dokręcania przewodów w zaciskach śrubowych. Mechanizm mocowany jest za pomocą pazura i śruby oraz przeznaczony do montażu podtynkowego." } }, { "@type": "Question", "name": "Jakie wymiary i parametry ma Hager WDEM503520?", "acceptedAnswer": { "@type": "Answer", "text": "Hager WDEM503520 ma wymiary 71 × 71 × 42 mm, prąd znamionowy 10 A i napięcie znamionowe 250 V. Powierzchnia mechanizmu ma matowe wykończenie, a poprzedni numer Berker 53503520 ułatwia identyfikację właściwego wariantu produktu." } } ] } </script> | WDEM503520/HAG | simple | 0 | [8 empty] | HAGER, Fabryczna 10 43-100 Tychy, office@hager.pl. | [25 empty] | Grafitowy | Antracyt | [7 empty] | 1 | [13 empty] | Inne | [14 empty] | Żaluzjowe |  |  |  |  | Hager | [16 empty] | one.platform |  |  | Podtynkowy |  |  |  | IP20 | [15 empty] | Łączniki | [25 empty] | a:23:{s:22:"poprzedni-numer-berker";a:6:{s:4:"name";s:22:"Poprzedni numer Berker";s:5:"value";s:8:"53503520";s:8:"position";i:2;s:10:"is_visible";i:1;s:12:"is_variation";i:0;s:11:"is_taxonomy";i:0;}s:5:"model";a:6:{s:4:"name";s:5:"Model";s:5:"value";s:19:"Przycisk żaluzjowy";s:8:"position";i:3;s:10:"is_visible";i:1;s:12:"is_variation";i:0;s:11:"is_taxonomy";i:0;}s:16:"sposob-dzialania";a:6:{s:4:"name";s:18:"Sposób działania";s:5:"value";s:18:"Klawisz kołyskowy";s:8:"position";i:4;s:10:"is_visible";i:1;s:12:"is_variation";i:0;s:11:"is_taxonomy";i:0;}s:15:"prad-znamionowy";a:6:{s:4:"name";s:16:"Prąd znamionowy";s:5:"value";s:4:"10 A";s:8:"position";i:6;s:10:"is_visible";i:1;s:12:"is_variation";i:0;s:11:"is_taxonomy";i:0;}s:19:"napiecie-znamionowe";a:6:{s:4:"name";s:20:"Napięcie znamionowe";s:5:"value";s:5:"250 V";s:8:"position";i:7;s:10:"is_visible";i:1;s:12:"is_variation";i:0;s:11:"is_taxonomy";i:0;}s:14:"typ-polaczenia";a:6:{s:4:"name";s:16:"Typ połączenia";s:5:"value";s:15:"Zacisk wciskany";s:8:"position";i:8;s:10:"is_visible";i:1;s:12:"is_variation";i:0;s:11:"is_taxonomy";i:0;}s:18:"pa_dane-producenta";a:6:{s:4:"name";s:18:"pa_dane-producenta";s:5:"value";s:0:"";s:8:"position";i:9;s:10:"is_visible";i:1;s:12:"is_variation";i:1;s:11:"is_taxonomy";i:1;}s:16:"sposob-mocowania";a:6:{s:4:"name";s:17:"Sposób mocowania";s:5:"value";s:36:"Mocowanie za pomocą pazura i śruby";s:8:"position";i:10;s:10:"is_visible";i:1;s:12:"is_variation";i:0;s:11:"is_taxonomy";i:0;}s:10:"do-zaluzji";a:6:{s:4:"name";s:11:"Do żaluzji";s:5:"value";s:3:"Tak";s:8:"position";i:12;s:10:"is_visible";i:1;s:12:"is_variation";i:0;s:11:"is_taxonomy";i:0;}s:8:"do-rolet";a:6:{s:4:"name";s:8:"Do rolet";s:5:"value";s:3:"Tak";s:8:"position";i:13;s:10:"is_visible";i:1;s:12:"is_variation";i:0;s:11:"is_taxonomy";i:0;}s:9:"do-markiz";a:6:{s:4:"name";s:9:"Do markiz";s:5:"value";s:3:"Tak";s:8:"position";i:14;s:10:"is_visible";i:1;s:12:"is_variation";i:0;s:11:"is_taxonomy";i:0;}s:17:"wymiary-s-x-w-x-g";a:6:{s:4:"name";s:19:"Wymiary S × W × G";s:5:"value";s:23:"71 mm × 71 mm × 42 mm";s:8:"position";i:15;s:10:"is_visible";i:1;s:12:"is_variation";i:0;s:11:"is_taxonomy";i:0;}s:23:"wykonczenie-powierzchni";a:6:{s:4:"name";s:24:"Wykończenie powierzchni";s:5:"value";s:3:"Mat";s:8:"position";i:16;s:10:"is_visible";i:1;s:12:"is_variation";i:0;s:11:"is_taxonomy";i:0;}s:8:"pa_kolor";a:6:{s:4:"name";s:8:"pa_kolor";s:5:"value";s:0:"";s:8:"position";i:35;s:10:"is_visible";i:1;s:12:"is_variation";i:1;s:11:"is_taxonomy";i:1;}s:19:"pa_kolor-producenta";a:6:{s:4:"name";s:19:"pa_kolor-producenta";s:5:"value";s:0:"";s:8:"position";i:36;s:10:"is_visible";i:1;s:12:"is_variation";i:1;s:11:"is_taxonomy";i:1;}s:18:"pa_liczba-biegunow";a:6:{s:4:"name";s:18:"pa_liczba-biegunow";s:5:"value";s:0:"";s:8:"position";i:44;s:10:"is_visible";i:1;s:12:"is_variation";i:1;s:11:"is_taxonomy";i:1;}s:11:"pa_material";a:6:{s:4:"name";s:11:"pa_material";s:5:"value";s:0:"";s:8:"position";i:58;s:10:"is_visible";i:1;s:12:"is_variation";i:1;s:11:"is_taxonomy";i:1;}s:18:"pa_podtyp-produktu";a:6:{s:4:"name";s:18:"pa_podtyp-produktu";s:5:"value";s:0:"";s:8:"position";i:73;s:10:"is_visible";i:1;s:12:"is_variation";i:1;s:11:"is_taxonomy";i:1;}s:12:"pa_producent";a:6:{s:4:"name";s:12:"pa_producent";s:5:"value";s:0:"";s:8:"position";i:78;s:10:"is_visible";i:1;s:12:"is_variation";i:1;s:11:"is_taxonomy";i:1;}s:8:"pa_seria";a:6:{s:4:"name";s:8:"pa_seria";s:5:"value";s:0:"";s:8:"position";i:95;s:10:"is_visible";i:1;s:12:"is_variation";i:1;s:11:"is_taxonomy";i:1;}s:17:"pa_sposob-montazu";a:6:{s:4:"name";s:17:"pa_sposob-montazu";s:5:"value";s:0:"";s:8:"position";i:98;s:10:"is_visible";i:1;s:12:"is_variation";i:1;s:11:"is_taxonomy";i:1;}s:21:"pa_stopien-ochrony-ip";a:6:{s:4:"name";s:21:"pa_stopien-ochrony-ip";s:5:"value";s:0:"";s:8:"position";i:102;s:10:"is_visible";i:1;s:12:"is_variation";i:1;s:11:"is_taxonomy";i:1;}s:15:"pa_typ-produktu";a:6:{s:4:"name";s:15:"pa_typ-produktu";s:5:"value";s:0:"";s:8:"position";i:118;s:10:"is_visible";i:1;s:12:"is_variation";i:1;s:11:"is_taxonomy";i:1;}} |  | Gniazdka i Łączniki>Hager / Berker>Berker Mechanizmy - one.platform
163442 | Mechanizm podwójnego gniazda komputerowego UAE RJ45, ekranowany, kat. 6A Hager one.platform WDF410866 (Berker 455501) | <strong>Mechanizm podwójnego gniazda komputerowego UAE RJ45 Hager WDF410866</strong> jest podwójnym, ekranowanym mechanizmem gniazda komputerowego UAE z portami RJ45 kategorii 6A. Kończy dwa tory okablowania strukturalnego na dwóch ekranowanych portach RJ45. Wyodrębnione przyłącza porządkują punkt abonencki i pozwalają zakończyć wskazaną liczbę torów transmisyjnych w jednym miejscu instalacji. <h2>Mechanizm podwójnego gniazda komputerowego UAE RJ45 Hager WDF410866 – zastosowanie i najważniejsze cechy</h2> <strong>Dwa ekranowane porty RJ45 kategorii 6A.</strong> Produkt jest mechanizmem przeznaczonym do zabudowy podtynkowej w osprzęcie systemu one.platform. Kod Hager WDF410866 jest odpowiednikiem wcześniejszego oznaczenia Berker 455501. Rodzaj złącza wtykowego RJ45. Kategoria transmisyjna to 6A. Ekranowany Tak. Liczba przyłączy wynosi 2. Poniższa specyfikacja zestawia parametry wykonania przypisane do kodu WDF410866. <h3>Dwa ekranowane porty RJ45 kategorii 6A</h3> Kończy dwa tory okablowania strukturalnego na dwóch ekranowanych portach RJ45. Wyodrębnione przyłącza porządkują punkt abonencki i pozwalają zakończyć wskazaną liczbę torów transmisyjnych w jednym miejscu instalacji. <h3>Najważniejsze cechy</h3> <ul> <li>Jest podwójnym, ekranowanym mechanizmem gniazda komputerowego UAE z portami RJ45 kategorii 6A.</li> <li>Kończy dwa tory okablowania strukturalnego na dwóch ekranowanych portach RJ45.</li> <li>Wyodrębnione przyłącza porządkują punkt abonencki i pozwalają zakończyć wskazaną liczbę torów transmisyjnych w jednym miejscu instalacji.</li> <li>Rodzaj złącza wtykowego: RJ45.</li> <li>Kategoria: 6A.</li> <li>Ekranowany: Tak.</li> <li>Liczba gniazd/złączy: 2.</li> <li>Typ połączenia: LSA.</li> <li>Sposób montażu: Montaż podtynkowy.</li> <li>Sposób mocowania: Przykręcanie.</li> </ul> <h3>Specyfikacja techniczna</h3> <ul> <li><strong>Producent:</strong> Hager</li> <li><strong>Kod produktu:</strong> WDF410866</li> <li><strong>EAN/GTIN:</strong> 3250610095256</li> <li><strong>Seria:</strong> one.platform</li> <li><strong>Typ produktu:</strong> Gniazda</li> <li><strong>Podtyp produktu:</strong> Komputerowe</li> <li><strong>Poprzedni numer Berker:</strong> 455501</li> <li><strong>Rodzaj złącza wtykowego:</strong> RJ45</li> <li><strong>Kategoria:</strong> 6A</li> <li><strong>Ekranowany:</strong> Tak</li> <li><strong>Liczba gniazd/złączy:</strong> 2</li> <li><strong>Typ połączenia:</strong> LSA</li> <li><strong>Sposób montażu:</strong> Montaż podtynkowy</li> <li><strong>Sposób mocowania:</strong> Przykręcanie</li> <li><strong>Wymiary S × W × G:</strong> 70 mm × 70 mm × 45 mm</li> </ul> <strong>Mechanizm podwójnego gniazda komputerowego UAE RJ45 Hager WDF410866</strong> jest podwójnym, ekranowanym mechanizmem gniazda komputerowego UAE z portami RJ45 kategorii 6A. Produkt jest mechanizmem przeznaczonym do zabudowy podtynkowej w osprzęcie systemu one.platform. Kod Hager WDF410866 jest odpowiednikiem wcześniejszego oznaczenia Berker 455501. <hr /> <h3>Najczęściej zadawane pytania</h3> <strong>1. Do czego służy produkt Hager WDF410866?</strong> Produkt WDF410866 jest podwójnym, ekranowanym mechanizmem gniazda komputerowego UAE z portami RJ45 kategorii 6A. Kończy dwa tory okablowania strukturalnego na dwóch ekranowanych portach RJ45. Identyfikatorem tego wykonania jest kod Hager WDF410866. <strong>2. Jak działa model WDF410866?</strong> Kończy dwa tory okablowania strukturalnego na dwóch ekranowanych portach RJ45. Wyodrębnione przyłącza porządkują punkt abonencki i pozwalają zakończyć wskazaną liczbę torów transmisyjnych w jednym miejscu instalacji. Rodzaj złącza wtykowego RJ45 Kategoria transmisyjna to 6A. <strong>3. Jakie parametry ma wariant WDF410866?</strong> Ekranowany Tak Liczba przyłączy wynosi 2 Przewody podłącza się przez LSA Sposób montażu Montaż podtynkowy. Produkt jest mechanizmem przeznaczonym do zabudowy podtynkowej w osprzęcie systemu one.platform. Kod Hager WDF410866 jest odpowiednikiem wcześniejszego oznaczenia Berker 455501. | WDF410866/HAG | simple | 0 | [8 empty] | HAGER, Fabryczna 10 43-100 Tychy, office@hager.pl. | [5 empty] | Tak | [13 empty] | Kat. 6A | [10 empty] | 2x | [32 empty] | Komputerowe |  |  | 6 |  | Hager | [16 empty] | one.platform |  |  | Podtynkowy |  |  |  | IP20 | [15 empty] | Gniazda | [25 empty] | a:19:{s:22:"poprzedni-numer-berker";a:6:{s:4:"name";s:22:"Poprzedni numer Berker";s:5:"value";s:6:"455501";s:8:"position";i:2;s:10:"is_visible";i:1;s:12:"is_variation";i:0;s:11:"is_taxonomy";i:0;}s:23:"rodzaj-zlacza-wtykowego";a:6:{s:4:"name";s:25:"Rodzaj złącza wtykowego";s:5:"value";s:4:"RJ45";s:8:"position";i:3;s:10:"is_visible";i:1;s:12:"is_variation";i:0;s:11:"is_taxonomy";i:0;}s:9:"kategoria";a:6:{s:4:"name";s:9:"Kategoria";s:5:"value";s:2:"6A";s:8:"position";i:4;s:10:"is_visible";i:1;s:12:"is_variation";i:0;s:11:"is_taxonomy";i:0;}s:20:"liczba-gniazd-zlaczy";a:6:{s:4:"name";s:22:"Liczba gniazd/złączy";s:5:"value";s:1:"2";s:8:"position";i:6;s:10:"is_visible";i:1;s:12:"is_variation";i:0;s:11:"is_taxonomy";i:0;}s:15:"kierunek-wylotu";a:6:{s:4:"name";s:15:"Kierunek wylotu";s:5:"value";s:9:"Pochylony";s:8:"position";i:7;s:10:"is_visible";i:1;s:12:"is_variation";i:0;s:11:"is_taxonomy";i:0;}s:14:"typ-polaczenia";a:6:{s:4:"name";s:16:"Typ połączenia";s:5:"value";s:3:"LSA";s:8:"position";i:8;s:10:"is_visible";i:1;s:12:"is_variation";i:0;s:11:"is_taxonomy";i:0;}s:18:"pa_dane-producenta";a:6:{s:4:"name";s:18:"pa_dane-producenta";s:5:"value";s:0:"";s:8:"position";i:9;s:10:"is_visible";i:1;s:12:"is_variation";i:1;s:11:"is_taxonomy";i:1;}s:16:"sposob-mocowania";a:6:{s:4:"name";s:17:"Sposób mocowania";s:5:"value";s:13:"Przykręcanie";s:8:"position";i:10;s:10:"is_visible";i:1;s:12:"is_variation";i:0;s:11:"is_taxonomy";i:0;}s:17:"wymiary-s-x-w-x-g";a:6:{s:4:"name";s:19:"Wymiary S × W × G";s:5:"value";s:23:"70 mm × 70 mm × 45 mm";s:8:"position";i:12;s:10:"is_visible";i:1;s:12:"is_variation";i:0;s:11:"is_taxonomy";i:0;}s:13:"pa_ekranowany";a:6:{s:4:"name";s:13:"pa_ekranowany";s:5:"value";s:0:"";s:8:"position";i:15;s:10:"is_visible";i:1;s:12:"is_variation";i:1;s:11:"is_taxonomy";i:1;}s:29:"pa_kategoria-kabli-sieciowych";a:6:{s:4:"name";s:29:"pa_kategoria-kabli-sieciowych";s:5:"value";s:0:"";s:8:"position";i:29;s:10:"is_visible";i:1;s:12:"is_variation";i:1;s:11:"is_taxonomy";i:1;}s:11:"pa_krotnosc";a:6:{s:4:"name";s:11:"pa_krotnosc";s:5:"value";s:0:"";s:8:"position";i:40;s:10:"is_visible";i:1;s:12:"is_variation";i:1;s:11:"is_taxonomy";i:1;}s:18:"pa_podtyp-produktu";a:6:{s:4:"name";s:18:"pa_podtyp-produktu";s:5:"value";s:0:"";s:8:"position";i:73;s:10:"is_visible";i:1;s:12:"is_variation";i:1;s:11:"is_taxonomy";i:1;}s:20:"pa_prad-znamionowy-a";a:6:{s:4:"name";s:20:"pa_prad-znamionowy-a";s:5:"value";s:0:"";s:8:"position";i:76;s:10:"is_visible";i:1;s:12:"is_variation";i:1;s:11:"is_taxonomy";i:1;}s:12:"pa_producent";a:6:{s:4:"name";s:12:"pa_producent";s:5:"value";s:0:"";s:8:"position";i:78;s:10:"is_visible";i:1;s:12:"is_variation";i:1;s:11:"is_taxonomy";i:1;}s:8:"pa_seria";a:6:{s:4:"name";s:8:"pa_seria";s:5:"value";s:0:"";s:8:"position";i:95;s:10:"is_visible";i:1;s:12:"is_variation";i:1;s:11:"is_taxonomy";i:1;}s:17:"pa_sposob-montazu";a:6:{s:4:"name";s:17:"pa_sposob-montazu";s:5:"value";s:0:"";s:8:"position";i:98;s:10:"is_visible";i:1;s:12:"is_variation";i:1;s:11:"is_taxonomy";i:1;}s:21:"pa_stopien-ochrony-ip";a:6:{s:4:"name";s:21:"pa_stopien-ochrony-ip";s:5:"value";s:0:"";s:8:"position";i:102;s:10:"is_visible";i:1;s:12:"is_variation";i:1;s:11:"is_taxonomy";i:1;}s:15:"pa_typ-produktu";a:6:{s:4:"name";s:15:"pa_typ-produktu";s:5:"value";s:0:"";s:8:"position";i:118;s:10:"is_visible";i:1;s:12:"is_variation";i:1;s:11:"is_taxonomy";i:1;}} |  | Gniazdka i Łączniki>Hager / Berker>Berker Mechanizmy - one.platform
163444 | Przycisk podwójny 2-klawiszowy, 2 zestyki zwierne, oddzielne wejścia, samozaciski 10A Hager one.platform WDEM503503 (Berker 53503503) | <strong>Przycisk podwójny 2-klawiszowy</strong> Hager WDEM503503 z serii one.platform to podtynkowy mechanizm wyposażony w dwa styki zwierne, dwie dźwignie oraz oddzielne zaciski wejściowe. Model wykorzystuje zaciski wciskane, które upraszczają podłączanie przewodów, a jego parametry znamionowe wynoszą 10 A i 250 V. Konstrukcja została przygotowana do mocowania za pomocą pazura i śruby. <h2>Czym wyróżnia się przycisk podwójny 2-klawiszowy Hager WDEM503503 z oddzielnymi wejściami?</h2> <strong>Przycisk podwójny 2-klawiszowy</strong> Hager WDEM503503 posiada dwa styki zwierne oraz oddzielne zaciski wejściowe, dzięki czemu każdy z dwóch torów ma własne wejście. Dwie dźwignie umożliwiają obsługę funkcji przewidzianych przez konstrukcję przycisku szeregowego. Zastosowanie zacisków wciskanych pozwala wykonywać połączenia przewodów bez dokręcania zacisków śrubowych. <h3>Oddzielne wejścia i wygodne podłączenie przewodów</h3> Model WDEM503503 został wyposażony w jeden biegun, dwie dźwignie i dwa styki zwierne. Oddzielne zaciski wejściowe stanowią istotną cechę tego wariantu i pozwalają rozdzielić połączenia wejściowe pomiędzy oba tory. Dzięki jasno określonej konfiguracji instalator może łatwiej dobrać właściwy mechanizm do przygotowanego układu. Mechanizm przeznaczony jest do montażu podtynkowego i mocowany za pomocą pazura oraz śruby. Jego wymiary wynoszą 71 × 71 × 41,6 mm, co pozwala wcześniej zweryfikować przestrzeń potrzebną do osadzenia produktu. Poprzedni numer Berker 53503503 ułatwia identyfikację odpowiednika przy wymianie starszego osprzętu lub korzystaniu z wcześniejszej dokumentacji. <h3>Najważniejsze cechy:</h3> <ul> <li><strong>Dwa styki zwierne</strong> – określają konfigurację elektryczną mechanizmu.</li> <li><strong>Oddzielne zaciski wejściowe</strong> – każdy z dwóch torów posiada własne wejście.</li> <li><strong>Dwie dźwignie</strong> – umożliwiają obsługę dwóch funkcji przewidzianych przez konstrukcję przycisku.</li> <li><strong>Zaciski wciskane</strong> – pozwalają podłączać przewody bez dokręcania zacisków śrubowych.</li> <li><strong>Montaż podtynkowy</strong> – mechanizm jest przeznaczony do zabudowy podtynkowej i mocowania za pomocą pazura oraz śruby.</li> <li><strong>Parametry 10 A / 250 V</strong> – ułatwiają sprawdzenie podstawowych wartości znamionowych produktu.</li> </ul> <h3>Specyfikacja techniczna:</h3> <ul> <li><strong>Producent:</strong> Hager</li> <li><strong>Kod produktu:</strong> WDEM503503</li> <li><strong>EAN/GTIN:</strong> 3250610139493</li> <li><strong>Seria:</strong> one.platform</li> <li><strong>Typ produktu:</strong> Przyciski</li> <li><strong>Podtyp produktu:</strong> Zwierne</li> <li><strong>Poprzedni numer Berker:</strong> 53503503</li> <li><strong>Model:</strong> Przycisk szeregowy</li> <li><strong>Liczba biegunów:</strong> 1</li> <li><strong>Liczba dźwigni:</strong> 2</li> <li><strong>Liczba styków zwiernych:</strong> 2</li> <li><strong>Oddzielne zaciski wejściowe:</strong> Tak</li> <li><strong>Typ połączenia:</strong> Zacisk wciskany</li> <li><strong>Sposób montażu:</strong> Montaż podtynkowy</li> <li><strong>Sposób mocowania:</strong> Mocowanie za pomocą pazura i śruby</li> <li><strong>Prąd znamionowy:</strong> 10 A</li> <li><strong>Napięcie znamionowe:</strong> 250 V</li> <li><strong>Wymiary S × W × G:</strong> 71 × 71 × 41,6 mm</li> <li><strong>Wykończenie powierzchni:</strong> Mat</li> <li><strong>Materiał:</strong> Inne</li> </ul> Hager WDEM503503 to rozwiązanie do instalacji wymagających podwójnego mechanizmu przyciskowego z dwoma stykami zwiernymi i niezależnymi wejściami. Samozaciski, parametry 10 A i 250 V oraz oznaczenie Berker 53503503 ułatwiają dobór właściwego wariantu zarówno do nowej instalacji, jak i podczas wymiany istniejącego osprzętu. <hr /> <strong>1. Co oznaczają oddzielne zaciski wejściowe w Hager WDEM503503?</strong> Hager WDEM503503 ma dwie dźwignie, dwa styki zwierne oraz oddzielne zaciski wejściowe. Dzięki temu każdy z dwóch torów ma własne wejście. Mechanizm posiada jeden biegun i jest przeznaczony do montażu podtynkowego. <strong>2. Jak podłącza się przewody do Hager WDEM503503?</strong> Przewody podłącza się do Hager WDEM503503 za pomocą zacisków wciskanych. Model ma oddzielne zaciski wejściowe, co odróżnia go od wariantów ze wspólnym wejściem. Mechanizm mocowany jest za pomocą pazura i śruby. <strong>3. Jakie wymiary i parametry ma Hager WDEM503503?</strong> Hager WDEM503503 ma wymiary 71 × 71 × 41,6 mm, prąd znamionowy 10 A i napięcie znamionowe 250 V. Powierzchnia mechanizmu ma matowe wykończenie. Poprzedni numer Berker 53503503 ułatwia identyfikację tego wariantu. <script type="application/ld+json"> { "@context": "https://schema.org", "@type": "FAQPage", "mainEntity": [ { "@type": "Question", "name": "Co oznaczają oddzielne zaciski wejściowe w Hager WDEM503503?", "acceptedAnswer": { "@type": "Answer", "text": "Hager WDEM503503 ma dwie dźwignie, dwa styki zwierne oraz oddzielne zaciski wejściowe. Dzięki temu każdy z dwóch torów ma własne wejście. Mechanizm posiada jeden biegun i jest przeznaczony do montażu podtynkowego." } }, { "@type": "Question", "name": "Jak podłącza się przewody do Hager WDEM503503?", "acceptedAnswer": { "@type": "Answer", "text": "Przewody podłącza się do Hager WDEM503503 za pomocą zacisków wciskanych. Model ma oddzielne zaciski wejściowe, co odróżnia go od wariantów ze wspólnym wejściem. Mechanizm mocowany jest za pomocą pazura i śruby." } }, { "@type": "Question", "name": "Jakie wymiary i parametry ma Hager WDEM503503?", "acceptedAnswer": { "@type": "Answer", "text": "Hager WDEM503503 ma wymiary 71 × 71 × 41,6 mm, prąd znamionowy 10 A i napięcie znamionowe 250 V. Powierzchnia mechanizmu ma matowe wykończenie. Poprzedni numer Berker 53503503 ułatwia identyfikację tego wariantu." } } ] } </script> | WDEM503503/HAG | simple | 0 | [8 empty] | HAGER, Fabryczna 10 43-100 Tychy, office@hager.pl. | [34 empty] | 1 | [13 empty] | Inne | [14 empty] | Zwierne |  |  |  |  | Hager | [16 empty] | one.platform |  |  | Podtynkowy |  |  |  | IP20 | [15 empty] | Przyciski | [25 empty] | a:21:{s:22:"poprzedni-numer-berker";a:6:{s:4:"name";s:22:"Poprzedni numer Berker";s:5:"value";s:8:"53503503";s:8:"position";i:2;s:10:"is_visible";i:1;s:12:"is_variation";i:0;s:11:"is_taxonomy";i:0;}s:5:"model";a:6:{s:4:"name";s:5:"Model";s:5:"value";s:18:"Przycisk szeregowy";s:8:"position";i:3;s:10:"is_visible";i:1;s:12:"is_variation";i:0;s:11:"is_taxonomy";i:0;}s:16:"sposob-dzialania";a:6:{s:4:"name";s:18:"Sposób działania";s:5:"value";s:18:"Klawisz kołyskowy";s:8:"position";i:4;s:10:"is_visible";i:1;s:12:"is_variation";i:0;s:11:"is_taxonomy";i:0;}s:23:"liczba-stykow-zwiernych";a:6:{s:4:"name";s:24:"Liczba styków zwiernych";s:5:"value";s:1:"2";s:8:"position";i:5;s:10:"is_visible";i:1;s:12:"is_variation";i:0;s:11:"is_taxonomy";i:0;}s:15:"prad-znamionowy";a:6:{s:4:"name";s:16:"Prąd znamionowy";s:5:"value";s:4:"10 A";s:8:"position";i:6;s:10:"is_visible";i:1;s:12:"is_variation";i:0;s:11:"is_taxonomy";i:0;}s:19:"napiecie-znamionowe";a:6:{s:4:"name";s:20:"Napięcie znamionowe";s:5:"value";s:5:"250 V";s:8:"position";i:7;s:10:"is_visible";i:1;s:12:"is_variation";i:0;s:11:"is_taxonomy";i:0;}s:14:"typ-polaczenia";a:6:{s:4:"name";s:16:"Typ połączenia";s:5:"value";s:15:"Zacisk wciskany";s:8:"position";i:8;s:10:"is_visible";i:1;s:12:"is_variation";i:0;s:11:"is_taxonomy";i:0;}s:18:"pa_dane-producenta";a:6:{s:4:"name";s:18:"pa_dane-producenta";s:5:"value";s:0:"";s:8:"position";i:9;s:10:"is_visible";i:1;s:12:"is_variation";i:1;s:11:"is_taxonomy";i:1;}s:16:"sposob-mocowania";a:6:{s:4:"name";s:17:"Sposób mocowania";s:5:"value";s:36:"Mocowanie za pomocą pazura i śruby";s:8:"position";i:10;s:10:"is_visible";i:1;s:12:"is_variation";i:0;s:11:"is_taxonomy";i:0;}s:17:"wymiary-s-x-w-x-g";a:6:{s:4:"name";s:19:"Wymiary S × W × G";s:5:"value";s:25:"71 mm × 71 mm × 41,6 mm";s:8:"position";i:12;s:10:"is_visible";i:1;s:12:"is_variation";i:0;s:11:"is_taxonomy";i:0;}s:14:"liczba-dzwigni";a:6:{s:4:"name";s:15:"Liczba dźwigni";s:5:"value";s:1:"2";s:8:"position";i:14;s:10:"is_visible";i:1;s:12:"is_variation";i:0;s:11:"is_taxonomy";i:0;}s:27:"oddzielne-zaciski-wejsciowe";a:6:{s:4:"name";s:28:"Oddzielne zaciski wejściowe";s:5:"value";s:3:"Tak";s:8:"position";i:15;s:10:"is_visible";i:1;s:12:"is_variation";i:0;s:11:"is_taxonomy";i:0;}s:23:"wykonczenie-powierzchni";a:6:{s:4:"name";s:24:"Wykończenie powierzchni";s:5:"value";s:3:"Mat";s:8:"position";i:16;s:10:"is_visible";i:1;s:12:"is_variation";i:0;s:11:"is_taxonomy";i:0;}s:18:"pa_liczba-biegunow";a:6:{s:4:"name";s:18:"pa_liczba-biegunow";s:5:"value";s:0:"";s:8:"position";i:44;s:10:"is_visible";i:1;s:12:"is_variation";i:1;s:11:"is_taxonomy";i:1;}s:11:"pa_material";a:6:{s:4:"name";s:11:"pa_material";s:5:"value";s:0:"";s:8:"position";i:58;s:10:"is_visible";i:1;s:12:"is_variation";i:1;s:11:"is_taxonomy";i:1;}s:18:"pa_podtyp-produktu";a:6:{s:4:"name";s:18:"pa_podtyp-produktu";s:5:"value";s:0:"";s:8:"position";i:73;s:10:"is_visible";i:1;s:12:"is_variation";i:1;s:11:"is_taxonomy";i:1;}s:12:"pa_producent";a:6:{s:4:"name";s:12:"pa_producent";s:5:"value";s:0:"";s:8:"position";i:78;s:10:"is_visible";i:1;s:12:"is_variation";i:1;s:11:"is_taxonomy";i:1;}s:8:"pa_seria";a:6:{s:4:"name";s:8:"pa_seria";s:5:"value";s:0:"";s:8:"position";i:95;s:10:"is_visible";i:1;s:12:"is_variation";i:1;s:11:"is_taxonomy";i:1;}s:17:"pa_sposob-montazu";a:6:{s:4:"name";s:17:"pa_sposob-montazu";s:5:"value";s:0:"";s:8:"position";i:98;s:10:"is_visible";i:1;s:12:"is_variation";i:1;s:11:"is_taxonomy";i:1;}s:21:"pa_stopien-ochrony-ip";a:6:{s:4:"name";s:21:"pa_stopien-ochrony-ip";s:5:"value";s:0:"";s:8:"position";i:102;s:10:"is_visible";i:1;s:12:"is_variation";i:1;s:11:"is_taxonomy";i:1;}s:15:"pa_typ-produktu";a:6:{s:4:"name";s:15:"pa_typ-produktu";s:5:"value";s:0:"";s:8:"position";i:118;s:10:"is_visible";i:1;s:12:"is_variation";i:1;s:11:"is_taxonomy";i:1;}} |  | Gniazdka i Łączniki>Hager / Berker>Berker Mechanizmy - one.platform
163446 | Mechanizm pojedynczego gniazda komputerowego UAE RJ45, ekranowany, kat. 6 Hager one.platform WDF410766 (Berker 455401) | <strong>Mechanizm pojedynczego gniazda komputerowego UAE RJ45 Hager WDF410766</strong> jest pojedynczym, ekranowanym mechanizmem gniazda komputerowego UAE z portem RJ45 kategorii 6. Kończy jeden tor okablowania strukturalnego na ekranowanym porcie RJ45 klasy E. Wyodrębnione przyłącza porządkują punkt abonencki i pozwalają zakończyć wskazaną liczbę torów transmisyjnych w jednym miejscu instalacji. <h2>Mechanizm pojedynczego gniazda komputerowego UAE RJ45 Hager WDF410766 – zastosowanie i najważniejsze cechy</h2> <strong>Pojedynczy ekranowany port RJ45 kategorii 6.</strong> Produkt jest mechanizmem przeznaczonym do zabudowy podtynkowej w osprzęcie systemu one.platform. Kod Hager WDF410766 jest odpowiednikiem wcześniejszego oznaczenia Berker 455401. Rodzaj złącza wtykowego RJ45. Kategoria transmisyjna to 6. Ekranowany Tak. Liczba przyłączy wynosi 1. Poniższa specyfikacja zestawia parametry wykonania przypisane do kodu WDF410766. <h3>Pojedynczy ekranowany port RJ45 kategorii 6</h3> Kończy jeden tor okablowania strukturalnego na ekranowanym porcie RJ45 klasy E. Wyodrębnione przyłącza porządkują punkt abonencki i pozwalają zakończyć wskazaną liczbę torów transmisyjnych w jednym miejscu instalacji. <h3>Najważniejsze cechy</h3> <ul> <li>Jest pojedynczym, ekranowanym mechanizmem gniazda komputerowego UAE z portem RJ45 kategorii 6.</li> <li>Kończy jeden tor okablowania strukturalnego na ekranowanym porcie RJ45 klasy E.</li> <li>Wyodrębnione przyłącza porządkują punkt abonencki i pozwalają zakończyć wskazaną liczbę torów transmisyjnych w jednym miejscu instalacji.</li> <li>Rodzaj złącza wtykowego: RJ45.</li> <li>Kategoria: 6.</li> <li>Ekranowany: Tak.</li> <li>Liczba gniazd/złączy: 1.</li> <li>Typ połączenia: LSA.</li> <li>Sposób montażu: Montaż podtynkowy.</li> <li>Sposób mocowania: Przykręcanie.</li> </ul> <h3>Specyfikacja techniczna</h3> <ul> <li><strong>Producent:</strong> Hager</li> <li><strong>Kod produktu:</strong> WDF410766</li> <li><strong>EAN/GTIN:</strong> 3250610095249</li> <li><strong>Seria:</strong> one.platform</li> <li><strong>Typ produktu:</strong> Gniazda</li> <li><strong>Podtyp produktu:</strong> Komputerowe</li> <li><strong>Poprzedni numer Berker:</strong> 455401</li> <li><strong>Rodzaj złącza wtykowego:</strong> RJ45</li> <li><strong>Kategoria:</strong> 6</li> <li><strong>Ekranowany:</strong> Tak</li> <li><strong>Liczba gniazd/złączy:</strong> 1</li> <li><strong>Typ połączenia:</strong> LSA</li> <li><strong>Sposób montażu:</strong> Montaż podtynkowy</li> <li><strong>Sposób mocowania:</strong> Przykręcanie</li> <li><strong>Wymiary S × W × G:</strong> 70 mm × 70 mm × 45 mm</li> </ul> <strong>Mechanizm pojedynczego gniazda komputerowego UAE RJ45 Hager WDF410766</strong> jest pojedynczym, ekranowanym mechanizmem gniazda komputerowego UAE z portem RJ45 kategorii 6. Produkt jest mechanizmem przeznaczonym do zabudowy podtynkowej w osprzęcie systemu one.platform. Kod Hager WDF410766 jest odpowiednikiem wcześniejszego oznaczenia Berker 455401. <hr /> <h3>Najczęściej zadawane pytania</h3> <strong>1. Do czego służy produkt Hager WDF410766?</strong> Produkt WDF410766 jest pojedynczym, ekranowanym mechanizmem gniazda komputerowego UAE z portem RJ45 kategorii 6. Kończy jeden tor okablowania strukturalnego na ekranowanym porcie RJ45 klasy E. Identyfikatorem tego wykonania jest kod Hager WDF410766. <strong>2. Jak działa model WDF410766?</strong> Kończy jeden tor okablowania strukturalnego na ekranowanym porcie RJ45 klasy E. Wyodrębnione przyłącza porządkują punkt abonencki i pozwalają zakończyć wskazaną liczbę torów transmisyjnych w jednym miejscu instalacji. Rodzaj złącza wtykowego RJ45 Kategoria transmisyjna to 6. <strong>3. Jakie parametry ma wariant WDF410766?</strong> Ekranowany Tak Liczba przyłączy wynosi 1 Przewody podłącza się przez LSA Sposób montażu Montaż podtynkowy. Produkt jest mechanizmem przeznaczonym do zabudowy podtynkowej w osprzęcie systemu one.platform. Kod Hager WDF410766 jest odpowiednikiem wcześniejszego oznaczenia Berker 455401. | WDF410766/HAG | simple | 0 | [8 empty] | HAGER, Fabryczna 10 43-100 Tychy, office@hager.pl. | [5 empty] | Tak | [13 empty] | Kat. 6 | [10 empty] | 1x | [32 empty] | Komputerowe |  |  |  |  | Hager | [16 empty] | one.platform |  |  | Podtynkowy |  |  |  | IP20 | [15 empty] | Gniazda | [25 empty] | a:18:{s:22:"poprzedni-numer-berker";a:6:{s:4:"name";s:22:"Poprzedni numer Berker";s:5:"value";s:6:"455401";s:8:"position";i:2;s:10:"is_visible";i:1;s:12:"is_variation";i:0;s:11:"is_taxonomy";i:0;}s:23:"rodzaj-zlacza-wtykowego";a:6:{s:4:"name";s:25:"Rodzaj złącza wtykowego";s:5:"value";s:4:"RJ45";s:8:"position";i:3;s:10:"is_visible";i:1;s:12:"is_variation";i:0;s:11:"is_taxonomy";i:0;}s:9:"kategoria";a:6:{s:4:"name";s:9:"Kategoria";s:5:"value";s:1:"6";s:8:"position";i:4;s:10:"is_visible";i:1;s:12:"is_variation";i:0;s:11:"is_taxonomy";i:0;}s:20:"liczba-gniazd-zlaczy";a:6:{s:4:"name";s:22:"Liczba gniazd/złączy";s:5:"value";s:1:"1";s:8:"position";i:6;s:10:"is_visible";i:1;s:12:"is_variation";i:0;s:11:"is_taxonomy";i:0;}s:15:"kierunek-wylotu";a:6:{s:4:"name";s:15:"Kierunek wylotu";s:5:"value";s:9:"Pochylony";s:8:"position";i:7;s:10:"is_visible";i:1;s:12:"is_variation";i:0;s:11:"is_taxonomy";i:0;}s:14:"typ-polaczenia";a:6:{s:4:"name";s:16:"Typ połączenia";s:5:"value";s:3:"LSA";s:8:"position";i:8;s:10:"is_visible";i:1;s:12:"is_variation";i:0;s:11:"is_taxonomy";i:0;}s:18:"pa_dane-producenta";a:6:{s:4:"name";s:18:"pa_dane-producenta";s:5:"value";s:0:"";s:8:"position";i:9;s:10:"is_visible";i:1;s:12:"is_variation";i:1;s:11:"is_taxonomy";i:1;}s:16:"sposob-mocowania";a:6:{s:4:"name";s:17:"Sposób mocowania";s:5:"value";s:13:"Przykręcanie";s:8:"position";i:10;s:10:"is_visible";i:1;s:12:"is_variation";i:0;s:11:"is_taxonomy";i:0;}s:17:"wymiary-s-x-w-x-g";a:6:{s:4:"name";s:19:"Wymiary S × W × G";s:5:"value";s:23:"70 mm × 70 mm × 45 mm";s:8:"position";i:12;s:10:"is_visible";i:1;s:12:"is_variation";i:0;s:11:"is_taxonomy";i:0;}s:13:"pa_ekranowany";a:6:{s:4:"name";s:13:"pa_ekranowany";s:5:"value";s:0:"";s:8:"position";i:15;s:10:"is_visible";i:1;s:12:"is_variation";i:1;s:11:"is_taxonomy";i:1;}s:29:"pa_kategoria-kabli-sieciowych";a:6:{s:4:"name";s:29:"pa_kategoria-kabli-sieciowych";s:5:"value";s:0:"";s:8:"position";i:29;s:10:"is_visible";i:1;s:12:"is_variation";i:1;s:11:"is_taxonomy";i:1;}s:11:"pa_krotnosc";a:6:{s:4:"name";s:11:"pa_krotnosc";s:5:"value";s:0:"";s:8:"position";i:40;s:10:"is_visible";i:1;s:12:"is_variation";i:1;s:11:"is_taxonomy";i:1;}s:18:"pa_podtyp-produktu";a:6:{s:4:"name";s:18:"pa_podtyp-produktu";s:5:"value";s:0:"";s:8:"position";i:73;s:10:"is_visible";i:1;s:12:"is_variation";i:1;s:11:"is_taxonomy";i:1;}s:12:"pa_producent";a:6:{s:4:"name";s:12:"pa_producent";s:5:"value";s:0:"";s:8:"position";i:78;s:10:"is_visible";i:1;s:12:"is_variation";i:1;s:11:"is_taxonomy";i:1;}s:8:"pa_seria";a:6:{s:4:"name";s:8:"pa_seria";s:5:"value";s:0:"";s:8:"position";i:95;s:10:"is_visible";i:1;s:12:"is_variation";i:1;s:11:"is_taxonomy";i:1;}s:17:"pa_sposob-montazu";a:6:{s:4:"name";s:17:"pa_sposob-montazu";s:5:"value";s:0:"";s:8:"position";i:98;s:10:"is_visible";i:1;s:12:"is_variation";i:1;s:11:"is_taxonomy";i:1;}s:21:"pa_stopien-ochrony-ip";a:6:{s:4:"name";s:21:"pa_stopien-ochrony-ip";s:5:"value";s:0:"";s:8:"position";i:102;s:10:"is_visible";i:1;s:12:"is_variation";i:1;s:11:"is_taxonomy";i:1;}s:15:"pa_typ-produktu";a:6:{s:4:"name";s:15:"pa_typ-produktu";s:5:"value";s:0:"";s:8:"position";i:118;s:10:"is_visible";i:1;s:12:"is_variation";i:1;s:11:"is_taxonomy";i:1;}} |  | Gniazdka i Łączniki>Hager / Berker>Berker Mechanizmy - one.platform
163448 | Przycisk podwójny 2-klawiszowy, 2 zestyki zwierne, samozaciski 10A Hager one.platform WDEM5035 (Berker 535035) | <strong>Przycisk podwójny 2-klawiszowy</strong> Hager WDEM5035 z serii one.platform to podtynkowy mechanizm wyposażony w dwa styki zwierne oraz dwie dźwignie. Model określony jako przycisk szeregowy posiada jeden biegun i wykorzystuje zaciski wciskane do podłączania przewodów. Parametry znamionowe wynoszą 10 A i 250 V, co pozwala szybko zweryfikować podstawowe dane elektryczne produktu przed montażem. <h2>Czym wyróżnia się przycisk podwójny 2-klawiszowy Hager WDEM5035 z samozaciskami?</h2> <strong>Przycisk podwójny 2-klawiszowy</strong> Hager WDEM5035 posiada dwa styki zwierne oraz dwie dźwignie umieszczone w jednym mechanizmie. Zastosowane zaciski wciskane umożliwiają wykonanie połączeń przewodów bez dokręcania ich w zaciskach śrubowych, co upraszcza prace instalacyjne. Konstrukcja jest przeznaczona do montażu podtynkowego. <h3>Dwa styki zwierne i wygodne podłączanie przewodów</h3> Model WDEM5035 ma jeden biegun, a sposób jego działania został określony przez producenta jako przycisk szeregowy. Dwie dźwignie i dwa styki zwierne pozwalają łatwo rozpoznać konfigurację mechanizmu już na etapie kompletowania osprzętu. Mocowanie za pomocą pazura i śruby zapewnia sposób instalacji przewidziany dla tego wariantu. Wymiary mechanizmu wynoszą 70,8 × 70,8 × 41,6 mm, dlatego można wcześniej sprawdzić przestrzeń potrzebną do jego osadzenia. Produkt należy do serii Hager one.platform i występuje pod kodem WDEM5035. Poprzedni numer Berker 535035 ułatwia identyfikację odpowiednika podczas wymiany starszego osprzętu lub pracy z wcześniejszą dokumentacją. <h3>Najważniejsze cechy:</h3> <ul> <li><strong>Dwa styki zwierne</strong> – jednoznacznie określają konfigurację elektryczną mechanizmu.</li> <li><strong>Dwie dźwignie</strong> – umożliwiają obsługę dwóch funkcji przewidzianych przez konstrukcję przycisku.</li> <li><strong>Zaciski wciskane</strong> – pozwalają podłączać przewody bez dokręcania zacisków śrubowych.</li> <li><strong>Montaż podtynkowy</strong> – mechanizm został przeznaczony do zabudowy w instalacji podtynkowej.</li> <li><strong>Mocowanie za pomocą pazura i śruby</strong> – jasno określa sposób instalacji produktu.</li> <li><strong>Parametry 10 A / 250 V</strong> – ułatwiają sprawdzenie podstawowych wartości znamionowych przed zastosowaniem.</li> </ul> <h3>Specyfikacja techniczna:</h3> <ul> <li><strong>Producent:</strong> Hager</li> <li><strong>Kod produktu:</strong> WDEM5035</li> <li><strong>EAN/GTIN:</strong> 3250610139486</li> <li><strong>Seria:</strong> one.platform</li> <li><strong>Typ produktu:</strong> Przyciski</li> <li><strong>Podtyp produktu:</strong> Zwierne</li> <li><strong>Poprzedni numer Berker:</strong> 535035</li> <li><strong>Model:</strong> Przycisk szeregowy</li> <li><strong>Liczba biegunów:</strong> 1</li> <li><strong>Liczba dźwigni:</strong> 2</li> <li><strong>Liczba styków zwiernych:</strong> 2</li> <li><strong>Typ połączenia:</strong> Zacisk wciskany</li> <li><strong>Sposób montażu:</strong> Montaż podtynkowy</li> <li><strong>Sposób mocowania:</strong> Mocowanie za pomocą pazura i śruby</li> <li><strong>Prąd znamionowy:</strong> 10 A</li> <li><strong>Napięcie znamionowe:</strong> 250 V</li> <li><strong>Wymiary S × W × G:</strong> 70,8 × 70,8 × 41,6 mm</li> <li><strong>Wykończenie powierzchni:</strong> Mat</li> <li><strong>Materiał:</strong> Inne</li> </ul> Hager WDEM5035 to rozwiązanie do instalacji wymagających podtynkowego mechanizmu przyciskowego z dwoma stykami zwiernymi i zaciskami wciskanymi. Dwie dźwignie, parametry 10 A i 250 V oraz oznaczenie Berker 535035 ułatwiają prawidłową identyfikację produktu zarówno przy wykonywaniu nowej instalacji, jak i podczas wymiany istniejącego osprzętu. <hr /> <strong>1. Ile styków zwiernych ma Hager WDEM5035?</strong> Hager WDEM5035 ma dwie dźwignie oraz dwa styki zwierne. Model został określony jako przycisk szeregowy i posiada jeden biegun. Mechanizm jest przeznaczony do montażu podtynkowego, a jego parametry znamionowe wynoszą 10 A i 250 V. <strong>2. Jak podłącza się przewody do Hager WDEM5035?</strong> Przewody podłącza się do Hager WDEM5035 za pomocą zacisków wciskanych. Taki typ połączenia nie wymaga dokręcania przewodów w zaciskach śrubowych. Mechanizm mocowany jest za pomocą pazura i śruby oraz przeznaczony do montażu podtynkowego. <strong>3. Jakie wymiary i wykończenie ma Hager WDEM5035?</strong> Hager WDEM5035 ma wymiary 70,8 × 70,8 × 41,6 mm, prąd znamionowy 10 A i napięcie znamionowe 250 V. Powierzchnia mechanizmu ma matowe wykończenie. Poprzedni numer Berker 535035 ułatwia identyfikację tego wariantu produktu. <script type="application/ld+json"> { "@context": "https://schema.org", "@type": "FAQPage", "mainEntity": [ { "@type": "Question", "name": "Ile styków zwiernych ma Hager WDEM5035?", "acceptedAnswer": { "@type": "Answer", "text": "Hager WDEM5035 ma dwie dźwignie oraz dwa styki zwierne. Model został określony jako przycisk szeregowy i posiada jeden biegun. Mechanizm jest przeznaczony do montażu podtynkowego, a jego parametry znamionowe wynoszą 10 A i 250 V." } }, { "@type": "Question", "name": "Jak podłącza się przewody do Hager WDEM5035?", "acceptedAnswer": { "@type": "Answer", "text": "Przewody podłącza się do Hager WDEM5035 za pomocą zacisków wciskanych. Taki typ połączenia nie wymaga dokręcania przewodów w zaciskach śrubowych. Mechanizm mocowany jest za pomocą pazura i śruby oraz przeznaczony do montażu podtynkowego." } }, { "@type": "Question", "name": "Jakie wymiary i wykończenie ma Hager WDEM5035?", "acceptedAnswer": { "@type": "Answer", "text": "Hager WDEM5035 ma wymiary 70,8 × 70,8 × 41,6 mm, prąd znamionowy 10 A i napięcie znamionowe 250 V. Powierzchnia mechanizmu ma matowe wykończenie. Poprzedni numer Berker 535035 ułatwia identyfikację tego wariantu produktu." } } ] } </script> | WDEM5035/HAG | simple | 0 | [8 empty] | HAGER, Fabryczna 10 43-100 Tychy, office@hager.pl. | [34 empty] | 1 | [13 empty] | Inne | [14 empty] | Zwierne |  |  |  |  | Hager | [16 empty] | one.platform |  |  | Podtynkowy |  |  |  | IP20 | [15 empty] | Przyciski | [25 empty] | a:20:{s:22:"poprzedni-numer-berker";a:6:{s:4:"name";s:22:"Poprzedni numer Berker";s:5:"value";s:6:"535035";s:8:"position";i:2;s:10:"is_visible";i:1;s:12:"is_variation";i:0;s:11:"is_taxonomy";i:0;}s:5:"model";a:6:{s:4:"name";s:5:"Model";s:5:"value";s:18:"Przycisk szeregowy";s:8:"position";i:3;s:10:"is_visible";i:1;s:12:"is_variation";i:0;s:11:"is_taxonomy";i:0;}s:16:"sposob-dzialania";a:6:{s:4:"name";s:18:"Sposób działania";s:5:"value";s:18:"Klawisz kołyskowy";s:8:"position";i:4;s:10:"is_visible";i:1;s:12:"is_variation";i:0;s:11:"is_taxonomy";i:0;}s:23:"liczba-stykow-zwiernych";a:6:{s:4:"name";s:24:"Liczba styków zwiernych";s:5:"value";s:1:"2";s:8:"position";i:5;s:10:"is_visible";i:1;s:12:"is_variation";i:0;s:11:"is_taxonomy";i:0;}s:15:"prad-znamionowy";a:6:{s:4:"name";s:16:"Prąd znamionowy";s:5:"value";s:4:"10 A";s:8:"position";i:6;s:10:"is_visible";i:1;s:12:"is_variation";i:0;s:11:"is_taxonomy";i:0;}s:19:"napiecie-znamionowe";a:6:{s:4:"name";s:20:"Napięcie znamionowe";s:5:"value";s:5:"250 V";s:8:"position";i:7;s:10:"is_visible";i:1;s:12:"is_variation";i:0;s:11:"is_taxonomy";i:0;}s:14:"typ-polaczenia";a:6:{s:4:"name";s:16:"Typ połączenia";s:5:"value";s:15:"Zacisk wciskany";s:8:"position";i:8;s:10:"is_visible";i:1;s:12:"is_variation";i:0;s:11:"is_taxonomy";i:0;}s:18:"pa_dane-producenta";a:6:{s:4:"name";s:18:"pa_dane-producenta";s:5:"value";s:0:"";s:8:"position";i:9;s:10:"is_visible";i:1;s:12:"is_variation";i:1;s:11:"is_taxonomy";i:1;}s:16:"sposob-mocowania";a:6:{s:4:"name";s:17:"Sposób mocowania";s:5:"value";s:36:"Mocowanie za pomocą pazura i śruby";s:8:"position";i:10;s:10:"is_visible";i:1;s:12:"is_variation";i:0;s:11:"is_taxonomy";i:0;}s:17:"wymiary-s-x-w-x-g";a:6:{s:4:"name";s:19:"Wymiary S × W × G";s:5:"value";s:29:"70,8 mm × 70,8 mm × 41,6 mm";s:8:"position";i:12;s:10:"is_visible";i:1;s:12:"is_variation";i:0;s:11:"is_taxonomy";i:0;}s:14:"liczba-dzwigni";a:6:{s:4:"name";s:15:"Liczba dźwigni";s:5:"value";s:1:"2";s:8:"position";i:14;s:10:"is_visible";i:1;s:12:"is_variation";i:0;s:11:"is_taxonomy";i:0;}s:23:"wykonczenie-powierzchni";a:6:{s:4:"name";s:24:"Wykończenie powierzchni";s:5:"value";s:3:"Mat";s:8:"position";i:15;s:10:"is_visible";i:1;s:12:"is_variation";i:0;s:11:"is_taxonomy";i:0;}s:18:"pa_liczba-biegunow";a:6:{s:4:"name";s:18:"pa_liczba-biegunow";s:5:"value";s:0:"";s:8:"position";i:44;s:10:"is_visible";i:1;s:12:"is_variation";i:1;s:11:"is_taxonomy";i:1;}s:11:"pa_material";a:6:{s:4:"name";s:11:"pa_material";s:5:"value";s:0:"";s:8:"position";i:58;s:10:"is_visible";i:1;s:12:"is_variation";i:1;s:11:"is_taxonomy";i:1;}s:18:"pa_podtyp-produktu";a:6:{s:4:"name";s:18:"pa_podtyp-produktu";s:5:"value";s:0:"";s:8:"position";i:73;s:10:"is_visible";i:1;s:12:"is_variation";i:1;s:11:"is_taxonomy";i:1;}s:12:"pa_producent";a:6:{s:4:"name";s:12:"pa_producent";s:5:"value";s:0:"";s:8:"position";i:78;s:10:"is_visible";i:1;s:12:"is_variation";i:1;s:11:"is_taxonomy";i:1;}s:8:"pa_seria";a:6:{s:4:"name";s:8:"pa_seria";s:5:"value";s:0:"";s:8:"position";i:95;s:10:"is_visible";i:1;s:12:"is_variation";i:1;s:11:"is_taxonomy";i:1;}s:17:"pa_sposob-montazu";a:6:{s:4:"name";s:17:"pa_sposob-montazu";s:5:"value";s:0:"";s:8:"position";i:98;s:10:"is_visible";i:1;s:12:"is_variation";i:1;s:11:"is_taxonomy";i:1;}s:21:"pa_stopien-ochrony-ip";a:6:{s:4:"name";s:21:"pa_stopien-ochrony-ip";s:5:"value";s:0:"";s:8:"position";i:102;s:10:"is_visible";i:1;s:12:"is_variation";i:1;s:11:"is_taxonomy";i:1;}s:15:"pa_typ-produktu";a:6:{s:4:"name";s:15:"pa_typ-produktu";s:5:"value";s:0:"";s:8:"position";i:118;s:10:"is_visible";i:1;s:12:"is_variation";i:1;s:11:"is_taxonomy";i:1;}} |  | Gniazdka i Łączniki>Hager / Berker>Berker Mechanizmy - one.platform
163451 | Mechanizm gniazda RTV 2xSAT końcowego Hager one.platform WDF459315 (Berker 53455331) | <strong>Mechanizm gniazda RTV 2xSAT końcowego Hager WDF459315</strong> jest końcowym mechanizmem gniazda antenowego z wyjściami RTV i dwoma wyjściami SAT. Udostępnia cztery wyjścia: radio, telewizję oraz dwa niezależne wyjścia satelitarne. Dzięki jasno określonemu układowi wyjść mechanizm tworzy właściwe zakończenie instalacji antenowej bez łączenia funkcji różnych typów gniazd. <h2>Mechanizm gniazda RTV 2xSAT końcowego Hager WDF459315 – zastosowanie i najważniejsze cechy</h2> <strong>Końcowy punkt RTV z dwoma wyjściami SAT.</strong> Produkt jest mechanizmem przeznaczonym do zabudowy podtynkowej w osprzęcie systemu one.platform. Kod Hager WDF459315 jest odpowiednikiem wcześniejszego oznaczenia Berker 53455331. Rodzaj gniazda RTV 2xSAT końcowe. Model Gniazdo końcowe. Mechanizm ma liczbę wyjść 4. Sposób montażu Montaż podtynkowy. Poniższa specyfikacja zestawia parametry wykonania przypisane do kodu WDF459315. <h3>Końcowy punkt RTV z dwoma wyjściami SAT</h3> Udostępnia cztery wyjścia: radio, telewizję oraz dwa niezależne wyjścia satelitarne. Dzięki jasno określonemu układowi wyjść mechanizm tworzy właściwe zakończenie instalacji antenowej bez łączenia funkcji różnych typów gniazd. <h3>Najważniejsze cechy</h3> <ul> <li>Jest końcowym mechanizmem gniazda antenowego z wyjściami RTV i dwoma wyjściami SAT.</li> <li>Udostępnia cztery wyjścia: radio, telewizję oraz dwa niezależne wyjścia satelitarne.</li> <li>Dzięki jasno określonemu układowi wyjść mechanizm tworzy właściwe zakończenie instalacji antenowej bez łączenia funkcji różnych typów gniazd.</li> <li>Rodzaj gniazda: RTV 2xSAT końcowe.</li> <li>Model: Gniazdo końcowe.</li> <li>Liczba wyjść: 4.</li> <li>Sposób montażu: Montaż podtynkowy.</li> <li>Sposób mocowania: Mocowanie za pomocą śruby.</li> <li>Wymiary S × W × G: 71 mm × 71 mm × 40 mm.</li> <li>Wykończenie powierzchni: Mat.</li> </ul> <h3>Specyfikacja techniczna</h3> <ul> <li><strong>Producent:</strong> Hager</li> <li><strong>Kod produktu:</strong> WDF459315</li> <li><strong>EAN/GTIN:</strong> 3250610095874</li> <li><strong>Seria:</strong> one.platform</li> <li><strong>Typ produktu:</strong> Gniazda</li> <li><strong>Podtyp produktu:</strong> Antenowe</li> <li><strong>Poprzedni numer Berker:</strong> 53455331</li> <li><strong>Rodzaj gniazda:</strong> RTV 2xSAT końcowe</li> <li><strong>Model:</strong> Gniazdo końcowe</li> <li><strong>Liczba wyjść:</strong> 4</li> <li><strong>Sposób montażu:</strong> Montaż podtynkowy</li> <li><strong>Sposób mocowania:</strong> Mocowanie za pomocą śruby</li> <li><strong>Wymiary S × W × G:</strong> 71 mm × 71 mm × 40 mm</li> <li><strong>Wykończenie powierzchni:</strong> Mat</li> <li><strong>Materiał:</strong> metal</li> </ul> <strong>Mechanizm gniazda RTV 2xSAT końcowego Hager WDF459315</strong> jest końcowym mechanizmem gniazda antenowego z wyjściami RTV i dwoma wyjściami SAT. Produkt jest mechanizmem przeznaczonym do zabudowy podtynkowej w osprzęcie systemu one.platform. Kod Hager WDF459315 jest odpowiednikiem wcześniejszego oznaczenia Berker 53455331. <hr /> <h3>Najczęściej zadawane pytania</h3> <strong>1. Do czego służy produkt Hager WDF459315?</strong> Produkt WDF459315 jest końcowym mechanizmem gniazda antenowego z wyjściami RTV i dwoma wyjściami SAT. Udostępnia cztery wyjścia: radio, telewizję oraz dwa niezależne wyjścia satelitarne. Identyfikatorem tego wykonania jest kod Hager WDF459315. <strong>2. Jak działa model WDF459315?</strong> Udostępnia cztery wyjścia: radio, telewizję oraz dwa niezależne wyjścia satelitarne. Dzięki jasno określonemu układowi wyjść mechanizm tworzy właściwe zakończenie instalacji antenowej bez łączenia funkcji różnych typów gniazd. Rodzaj gniazda RTV 2xSAT końcowe Model Gniazdo końcowe. <strong>3. Jakie parametry ma wariant WDF459315?</strong> Mechanizm ma liczbę wyjść 4 Sposób montażu Montaż podtynkowy Sposób mocowania Mocowanie za pomocą śruby Wymiary S × W × G 71 mm × 71 mm × 40 mm. Produkt jest mechanizmem przeznaczonym do zabudowy podtynkowej w osprzęcie systemu one.platform. | WDF459315/HAG | simple | 0 | [8 empty] | HAGER, Fabryczna 10 43-100 Tychy, office@hager.pl. | [42 empty] | 4 | [5 empty] | Metal | [14 empty] | Antenowe |  |  |  |  | Hager | [8 empty] | RTV 2xSAT końcowe | [7 empty] | one.platform |  |  | Podtynkowy | [19 empty] | Gniazda | [25 empty] | a:14:{s:22:"poprzedni-numer-berker";a:6:{s:4:"name";s:22:"Poprzedni numer Berker";s:5:"value";s:8:"53455331";s:8:"position";i:2;s:10:"is_visible";i:1;s:12:"is_variation";i:0;s:11:"is_taxonomy";i:0;}s:5:"model";a:6:{s:4:"name";s:5:"Model";s:5:"value";s:16:"Gniazdo końcowe";s:8:"position";i:4;s:10:"is_visible";i:1;s:12:"is_variation";i:0;s:11:"is_taxonomy";i:0;}s:16:"sposob-mocowania";a:6:{s:4:"name";s:17:"Sposób mocowania";s:5:"value";s:27:"Mocowanie za pomocą śruby";s:8:"position";i:7;s:10:"is_visible";i:1;s:12:"is_variation";i:0;s:11:"is_taxonomy";i:0;}s:17:"wymiary-s-x-w-x-g";a:6:{s:4:"name";s:19:"Wymiary S × W × G";s:5:"value";s:23:"71 mm × 71 mm × 40 mm";s:8:"position";i:8;s:10:"is_visible";i:1;s:12:"is_variation";i:0;s:11:"is_taxonomy";i:0;}s:23:"wykonczenie-powierzchni";a:6:{s:4:"name";s:24:"Wykończenie powierzchni";s:5:"value";s:3:"Mat";s:8:"position";i:9;s:10:"is_visible";i:1;s:12:"is_variation";i:0;s:11:"is_taxonomy";i:0;}s:18:"pa_dane-producenta";a:6:{s:4:"name";s:18:"pa_dane-producenta";s:5:"value";s:0:"";s:8:"position";i:9;s:10:"is_visible";i:1;s:12:"is_variation";i:1;s:11:"is_taxonomy";i:1;}s:15:"pa_liczba-wyjsc";a:6:{s:4:"name";s:15:"pa_liczba-wyjsc";s:5:"value";s:0:"";s:8:"position";i:52;s:10:"is_visible";i:1;s:12:"is_variation";i:1;s:11:"is_taxonomy";i:1;}s:11:"pa_material";a:6:{s:4:"name";s:11:"pa_material";s:5:"value";s:0:"";s:8:"position";i:58;s:10:"is_visible";i:1;s:12:"is_variation";i:1;s:11:"is_taxonomy";i:1;}s:18:"pa_podtyp-produktu";a:6:{s:4:"name";s:18:"pa_podtyp-produktu";s:5:"value";s:0:"";s:8:"position";i:73;s:10:"is_visible";i:1;s:12:"is_variation";i:1;s:11:"is_taxonomy";i:1;}s:12:"pa_producent";a:6:{s:4:"name";s:12:"pa_producent";s:5:"value";s:0:"";s:8:"position";i:78;s:10:"is_visible";i:1;s:12:"is_variation";i:1;s:11:"is_taxonomy";i:1;}s:17:"pa_rodzaj-gniazda";a:6:{s:4:"name";s:17:"pa_rodzaj-gniazda";s:5:"value";s:0:"";s:8:"position";i:87;s:10:"is_visible";i:1;s:12:"is_variation";i:1;s:11:"is_taxonomy";i:1;}s:8:"pa_seria";a:6:{s:4:"name";s:8:"pa_seria";s:5:"value";s:0:"";s:8:"position";i:95;s:10:"is_visible";i:1;s:12:"is_variation";i:1;s:11:"is_taxonomy";i:1;}s:17:"pa_sposob-montazu";a:6:{s:4:"name";s:17:"pa_sposob-montazu";s:5:"value";s:0:"";s:8:"position";i:98;s:10:"is_visible";i:1;s:12:"is_variation";i:1;s:11:"is_taxonomy";i:1;}s:15:"pa_typ-produktu";a:6:{s:4:"name";s:15:"pa_typ-produktu";s:5:"value";s:0:"";s:8:"position";i:118;s:10:"is_visible";i:1;s:12:"is_variation";i:1;s:11:"is_taxonomy";i:1;}} |  | Gniazdka i Łączniki>Hager / Berker>Berker Mechanizmy - one.platform
163452 | Przycisk grupowy 2-klawiszowy, 4 styki zwierne, zaciski śrubowe 10A Hager one.platform WDE503404 (Berker 53503404) | <p><strong>Przycisk grupowy 2-klawiszowy</strong> Hager WDE503404 z serii one.platform to mechanizm przeznaczony do montażu podtynkowego, wyposażony w cztery styki zwierne oraz dwie dźwignie. Model posiada jeden biegun i wykorzystuje zaciski śrubowe do podłączania przewodów. Parametry znamionowe urządzenia wynoszą 10 A i 250 V, co ułatwia jego prawidłowy dobór do przygotowywanej instalacji.</p> <h2>Czym wyróżnia się przycisk grupowy 2-klawiszowy Hager WDE503404 z 4 stykami zwiernymi?</h2> <p><strong>Przycisk grupowy 2-klawiszowy</strong> Hager WDE503404 został wyposażony w cztery styki zwierne oraz dwie dźwignie, dzięki czemu jego konfiguracja jest jednoznacznie określona już na etapie kompletowania osprzętu. Zastosowane zaciski śrubowe pozwalają wykonać połączenia przewodów poprzez ich mechaniczne dokręcenie. Rozwiązanie to daje instalatorowi czytelny i tradycyjny sposób wykonania połączeń elektrycznych.</p> <h3>Cztery styki zwierne i podtynkowa konstrukcja</h3> <p>Mechanizm ma jeden biegun i jest przeznaczony do montażu podtynkowego. Mocowanie odbywa się za pomocą pazura i śruby, zgodnie ze sposobem instalacji przewidzianym dla tego modelu. Wymiary 71 × 71 × 41,6 mm pozwalają wcześniej zweryfikować przestrzeń potrzebną do prawidłowego osadzenia elementu.</p> <p>Produkt należy do serii Hager one.platform i występuje pod kodem WDE503404 oraz numerem EAN 3250610095386. Poprzednie oznaczenie Berker 53503404 ułatwia identyfikację odpowiedniego mechanizmu podczas wymiany starszego osprzętu lub porównywania dokumentacji. Powierzchnia ma matowe wykończenie, natomiast materiał został określony w danych produktu jako „inne”.</p> <h3>Najważniejsze cechy:</h3> <ul> <li><strong>Cztery styki zwierne</strong> – określają funkcję elektryczną mechanizmu i jego przeznaczenie jako przycisku grupowego.</li> <li><strong>Dwie dźwignie</strong> – umożliwiają obsługę dwóch funkcji przewidzianych przez konstrukcję mechanizmu.</li> <li><strong>Zaciski śrubowe</strong> – pozwalają wykonać połączenie poprzez mechaniczne dokręcenie przewodów.</li> <li><strong>Montaż podtynkowy</strong> – mechanizm został przeznaczony do zabudowy w instalacji podtynkowej.</li> <li><strong>Mocowanie za pomocą pazura i śruby</strong> – jasno określony sposób osadzenia ułatwia przygotowanie montażu.</li> <li><strong>Parametry 10 A / 250 V</strong> – pozwalają szybko sprawdzić podstawowe wartości znamionowe produktu.</li> </ul> <h3>Specyfikacja techniczna:</h3> <ul> <li><strong>Producent:</strong> Hager</li> <li><strong>Kod produktu:</strong> WDE503404</li> <li><strong>EAN/GTIN:</strong> 3250610095386</li> <li><strong>Seria:</strong> one.platform</li> <li><strong>Typ produktu:</strong> Przyciski</li> <li><strong>Podtyp produktu:</strong> Zwierne</li> <li><strong>Poprzedni numer Berker:</strong> 53503404</li> <li><strong>Model:</strong> Przycisk grupowy</li> <li><strong>Liczba biegunów:</strong> 1</li> <li><strong>Liczba dźwigni:</strong> 2</li> <li><strong>Liczba styków zwiernych:</strong> 4</li> <li><strong>Typ połączenia:</strong> Zacisk śrubowy</li> <li><strong>Sposób montażu:</strong> Montaż podtynkowy</li> <li><strong>Sposób mocowania:</strong> Mocowanie za pomocą pazura i śruby</li> <li><strong>Prąd znamionowy:</strong> 10 A</li> <li><strong>Napięcie znamionowe:</strong> 250 V</li> <li><strong>Wymiary S × W × G:</strong> 71 × 71 × 41,6 mm</li> <li><strong>Wykończenie powierzchni:</strong> Mat</li> <li><strong>Materiał:</strong> Inne</li> </ul> <p>Hager WDE503404 to rozwiązanie do instalacji wymagających grupowego mechanizmu przyciskowego z czterema stykami zwiernymi i połączeniem śrubowym. Dwie dźwignie, parametry 10 A i 250 V oraz poprzednie oznaczenie Berker 53503404 ułatwiają właściwą identyfikację produktu podczas wykonywania nowej instalacji lub wymiany istniejącego osprzętu.</p> <hr> <p><strong>1. Ile styków zwiernych ma Hager WDE503404?</strong><br> Hager WDE503404 jest przyciskiem grupowym wyposażonym w dwie dźwignie oraz cztery styki zwierne. Model ma jeden biegun, parametry znamionowe 10 A i 250 V oraz jest przeznaczony do montażu podtynkowego z mocowaniem za pomocą pazura i śruby.</p> <p><strong>2. Jak podłącza się przewody do Hager WDE503404?</strong><br> Przewody podłącza się do Hager WDE503404 za pomocą zacisków śrubowych. Taki sposób połączenia polega na mechanicznym dokręceniu przewodów w zaciskach. Mechanizm jest przeznaczony do montażu podtynkowego i mocowany za pomocą pazura oraz śruby.</p> <p><strong>3. Jakie wymiary i parametry ma Hager WDE503404?</strong><br> Hager WDE503404 ma wymiary 71 × 71 × 41,6 mm, prąd znamionowy 10 A i napięcie znamionowe 250 V. Powierzchnia mechanizmu ma matowe wykończenie, a poprzedni numer Berker tego modelu to 53503404. Materiał w danych produktu określono jako „inne”.</p> <script type="application/ld+json"> { "@context": "https://schema.org", "@type": "FAQPage", "mainEntity": [ { "@type": "Question", "name": "Ile styków zwiernych ma Hager WDE503404?", "acceptedAnswer": { "@type": "Answer", "text": "Hager WDE503404 jest przyciskiem grupowym wyposażonym w dwie dźwignie oraz cztery styki zwierne. Model ma jeden biegun, parametry znamionowe 10 A i 250 V oraz jest przeznaczony do montażu podtynkowego z mocowaniem za pomocą pazura i śruby." } }, { "@type": "Question", "name": "Jak podłącza się przewody do Hager WDE503404?", "acceptedAnswer": { "@type": "Answer", "text": "Przewody podłącza się do Hager WDE503404 za pomocą zacisków śrubowych. Taki sposób połączenia polega na mechanicznym dokręceniu przewodów w zaciskach. Mechanizm jest przeznaczony do montażu podtynkowego i mocowany za pomocą pazura oraz śruby." } }, { "@type": "Question", "name": "Jakie wymiary i parametry ma Hager WDE503404?", "acceptedAnswer": { "@type": "Answer", "text": "Hager WDE503404 ma wymiary 71 × 71 × 41,6 mm, prąd znamionowy 10 A i napięcie znamionowe 250 V. Powierzchnia mechanizmu ma matowe wykończenie, a poprzedni numer Berker tego modelu to 53503404. Materiał w danych produktu określono jako „inne”." } } ] } </script> | WDE503404/HAG | simple | 0 | [8 empty] | HAGER, Fabryczna 10 43-100 Tychy, office@hager.pl. | [34 empty] | 1 | [13 empty] | Inne | [14 empty] | Zwierne |  |  |  |  | Hager | [16 empty] | one.platform |  |  | Podtynkowy |  |  |  | IP20 | [15 empty] | Przyciski | [25 empty] | a:20:{s:22:"poprzedni-numer-berker";a:6:{s:4:"name";s:22:"Poprzedni numer Berker";s:5:"value";s:8:"53503404";s:8:"position";i:2;s:10:"is_visible";i:1;s:12:"is_variation";i:0;s:11:"is_taxonomy";i:0;}s:5:"model";a:6:{s:4:"name";s:5:"Model";s:5:"value";s:16:"Przycisk grupowy";s:8:"position";i:3;s:10:"is_visible";i:1;s:12:"is_variation";i:0;s:11:"is_taxonomy";i:0;}s:16:"sposob-dzialania";a:6:{s:4:"name";s:18:"Sposób działania";s:5:"value";s:18:"Klawisz kołyskowy";s:8:"position";i:4;s:10:"is_visible";i:1;s:12:"is_variation";i:0;s:11:"is_taxonomy";i:0;}s:23:"liczba-stykow-zwiernych";a:6:{s:4:"name";s:24:"Liczba styków zwiernych";s:5:"value";s:1:"4";s:8:"position";i:5;s:10:"is_visible";i:1;s:12:"is_variation";i:0;s:11:"is_taxonomy";i:0;}s:15:"prad-znamionowy";a:6:{s:4:"name";s:16:"Prąd znamionowy";s:5:"value";s:4:"10 A";s:8:"position";i:6;s:10:"is_visible";i:1;s:12:"is_variation";i:0;s:11:"is_taxonomy";i:0;}s:19:"napiecie-znamionowe";a:6:{s:4:"name";s:20:"Napięcie znamionowe";s:5:"value";s:5:"250 V";s:8:"position";i:7;s:10:"is_visible";i:1;s:12:"is_variation";i:0;s:11:"is_taxonomy";i:0;}s:14:"typ-polaczenia";a:6:{s:4:"name";s:16:"Typ połączenia";s:5:"value";s:15:"Zacisk śrubowy";s:8:"position";i:8;s:10:"is_visible";i:1;s:12:"is_variation";i:0;s:11:"is_taxonomy";i:0;}s:18:"pa_dane-producenta";a:6:{s:4:"name";s:18:"pa_dane-producenta";s:5:"value";s:0:"";s:8:"position";i:9;s:10:"is_visible";i:1;s:12:"is_variation";i:1;s:11:"is_taxonomy";i:1;}s:16:"sposob-mocowania";a:6:{s:4:"name";s:17:"Sposób mocowania";s:5:"value";s:36:"Mocowanie za pomocą pazura i śruby";s:8:"position";i:10;s:10:"is_visible";i:1;s:12:"is_variation";i:0;s:11:"is_taxonomy";i:0;}s:17:"wymiary-s-x-w-x-g";a:6:{s:4:"name";s:19:"Wymiary S × W × G";s:5:"value";s:25:"71 mm × 71 mm × 41,6 mm";s:8:"position";i:12;s:10:"is_visible";i:1;s:12:"is_variation";i:0;s:11:"is_taxonomy";i:0;}s:14:"liczba-dzwigni";a:6:{s:4:"name";s:15:"Liczba dźwigni";s:5:"value";s:1:"2";s:8:"position";i:14;s:10:"is_visible";i:1;s:12:"is_variation";i:0;s:11:"is_taxonomy";i:0;}s:23:"wykonczenie-powierzchni";a:6:{s:4:"name";s:24:"Wykończenie powierzchni";s:5:"value";s:3:"Mat";s:8:"position";i:15;s:10:"is_visible";i:1;s:12:"is_variation";i:0;s:11:"is_taxonomy";i:0;}s:18:"pa_liczba-biegunow";a:6:{s:4:"name";s:18:"pa_liczba-biegunow";s:5:"value";s:0:"";s:8:"position";i:44;s:10:"is_visible";i:1;s:12:"is_variation";i:1;s:11:"is_taxonomy";i:1;}s:11:"pa_material";a:6:{s:4:"name";s:11:"pa_material";s:5:"value";s:0:"";s:8:"position";i:58;s:10:"is_visible";i:1;s:12:"is_variation";i:1;s:11:"is_taxonomy";i:1;}s:18:"pa_podtyp-produktu";a:6:{s:4:"name";s:18:"pa_podtyp-produktu";s:5:"value";s:0:"";s:8:"position";i:73;s:10:"is_visible";i:1;s:12:"is_variation";i:1;s:11:"is_taxonomy";i:1;}s:12:"pa_producent";a:6:{s:4:"name";s:12:"pa_producent";s:5:"value";s:0:"";s:8:"position";i:78;s:10:"is_visible";i:1;s:12:"is_variation";i:1;s:11:"is_taxonomy";i:1;}s:8:"pa_seria";a:6:{s:4:"name";s:8:"pa_seria";s:5:"value";s:0:"";s:8:"position";i:95;s:10:"is_visible";i:1;s:12:"is_variation";i:1;s:11:"is_taxonomy";i:1;}s:17:"pa_sposob-montazu";a:6:{s:4:"name";s:17:"pa_sposob-montazu";s:5:"value";s:0:"";s:8:"position";i:98;s:10:"is_visible";i:1;s:12:"is_variation";i:1;s:11:"is_taxonomy";i:1;}s:21:"pa_stopien-ochrony-ip";a:6:{s:4:"name";s:21:"pa_stopien-ochrony-ip";s:5:"value";s:0:"";s:8:"position";i:102;s:10:"is_visible";i:1;s:12:"is_variation";i:1;s:11:"is_taxonomy";i:1;}s:15:"pa_typ-produktu";a:6:{s:4:"name";s:15:"pa_typ-produktu";s:5:"value";s:0:"";s:8:"position";i:118;s:10:"is_visible";i:1;s:12:"is_variation";i:1;s:11:"is_taxonomy";i:1;}} |  | Gniazdka i Łączniki>Hager / Berker>Berker Mechanizmy - one.platform
163455 | Mechanizm gniazda RTV-SAT przelotowego Hager one.platform WDF459311 (Berker 53455321) | <strong>Mechanizm gniazda RTV-SAT przelotowego Hager WDF459311</strong> jest przelotowym mechanizmem gniazda antenowego RTV-SAT. Udostępnia wyjścia radiowe, telewizyjne i satelitarne oraz przekazuje sygnał do kolejnego punktu instalacji przelotowej. Dzięki jasno określonemu układowi wyjść mechanizm tworzy właściwe zakończenie instalacji antenowej bez łączenia funkcji różnych typów gniazd. <h2>Mechanizm gniazda RTV-SAT przelotowego Hager WDF459311 – zastosowanie i najważniejsze cechy</h2> <strong>Gniazdo RTV-SAT w instalacji przelotowej.</strong> Produkt jest mechanizmem przeznaczonym do zabudowy podtynkowej w osprzęcie systemu one.platform. Kod Hager WDF459311 jest odpowiednikiem wcześniejszego oznaczenia Berker 53455321. Rodzaj gniazda RTV-SAT przelotowe. Model Gniazdo przelotowe. Mechanizm ma liczbę wyjść 3. Sposób montażu Montaż podtynkowy. Poniższa specyfikacja zestawia parametry wykonania przypisane do kodu WDF459311. <h3>Gniazdo RTV-SAT w instalacji przelotowej</h3> Udostępnia wyjścia radiowe, telewizyjne i satelitarne oraz przekazuje sygnał do kolejnego punktu instalacji przelotowej. Dzięki jasno określonemu układowi wyjść mechanizm tworzy właściwe zakończenie instalacji antenowej bez łączenia funkcji różnych typów gniazd. <h3>Najważniejsze cechy</h3> <ul> <li>Jest przelotowym mechanizmem gniazda antenowego RTV-SAT.</li> <li>Udostępnia wyjścia radiowe, telewizyjne i satelitarne oraz przekazuje sygnał do kolejnego punktu instalacji przelotowej.</li> <li>Dzięki jasno określonemu układowi wyjść mechanizm tworzy właściwe zakończenie instalacji antenowej bez łączenia funkcji różnych typów gniazd.</li> <li>Rodzaj gniazda: RTV-SAT przelotowe.</li> <li>Model: Gniazdo przelotowe.</li> <li>Liczba wyjść: 3.</li> <li>Sposób montażu: Montaż podtynkowy.</li> <li>Sposób mocowania: Mocowanie za pomocą śruby.</li> <li>Wymiary S × W × G: 71 mm × 71 mm × 27,2 mm.</li> <li>Wykończenie powierzchni: Mat.</li> </ul> <h3>Specyfikacja techniczna</h3> <ul> <li><strong>Producent:</strong> Hager</li> <li><strong>Kod produktu:</strong> WDF459311</li> <li><strong>EAN/GTIN:</strong> 3250610095867</li> <li><strong>Seria:</strong> one.platform</li> <li><strong>Typ produktu:</strong> Gniazda</li> <li><strong>Podtyp produktu:</strong> Antenowe</li> <li><strong>Poprzedni numer Berker:</strong> 53455321</li> <li><strong>Rodzaj gniazda:</strong> RTV-SAT przelotowe</li> <li><strong>Model:</strong> Gniazdo przelotowe</li> <li><strong>Liczba wyjść:</strong> 3</li> <li><strong>Sposób montażu:</strong> Montaż podtynkowy</li> <li><strong>Sposób mocowania:</strong> Mocowanie za pomocą śruby</li> <li><strong>Wymiary S × W × G:</strong> 71 mm × 71 mm × 27,2 mm</li> <li><strong>Wykończenie powierzchni:</strong> Mat</li> <li><strong>Materiał:</strong> metal</li> </ul> <strong>Mechanizm gniazda RTV-SAT przelotowego Hager WDF459311</strong> jest przelotowym mechanizmem gniazda antenowego RTV-SAT. Produkt jest mechanizmem przeznaczonym do zabudowy podtynkowej w osprzęcie systemu one.platform. Kod Hager WDF459311 jest odpowiednikiem wcześniejszego oznaczenia Berker 53455321. <hr /> <h3>Najczęściej zadawane pytania</h3> <strong>1. Do czego służy produkt Hager WDF459311?</strong> Produkt WDF459311 jest przelotowym mechanizmem gniazda antenowego RTV-SAT. Udostępnia wyjścia radiowe, telewizyjne i satelitarne oraz przekazuje sygnał do kolejnego punktu instalacji przelotowej. Identyfikatorem tego wykonania jest kod Hager WDF459311. <strong>2. Jak działa model WDF459311?</strong> Udostępnia wyjścia radiowe, telewizyjne i satelitarne oraz przekazuje sygnał do kolejnego punktu instalacji przelotowej. Dzięki jasno określonemu układowi wyjść mechanizm tworzy właściwe zakończenie instalacji antenowej bez łączenia funkcji różnych typów gniazd. <strong>3. Jakie parametry ma wariant WDF459311?</strong> Mechanizm ma liczbę wyjść 3 Sposób montażu Montaż podtynkowy Sposób mocowania Mocowanie za pomocą śruby Wymiary S × W × G 71 mm × 71 mm × 27,2 mm. Produkt jest mechanizmem przeznaczonym do zabudowy podtynkowej w osprzęcie systemu one.platform. | WDF459311/HAG | simple | 0 | [8 empty] | HAGER, Fabryczna 10 43-100 Tychy, office@hager.pl. | [42 empty] | 3 | [5 empty] | Metal | [14 empty] | Antenowe |  |  |  |  | Hager | [8 empty] | RTV-SAT przelotowe | [7 empty] | one.platform |  |  | Podtynkowy | [19 empty] | Gniazda | [25 empty] | a:14:{s:22:"poprzedni-numer-berker";a:6:{s:4:"name";s:22:"Poprzedni numer Berker";s:5:"value";s:8:"53455321";s:8:"position";i:2;s:10:"is_visible";i:1;s:12:"is_variation";i:0;s:11:"is_taxonomy";i:0;}s:5:"model";a:6:{s:4:"name";s:5:"Model";s:5:"value";s:18:"Gniazdo przelotowe";s:8:"position";i:4;s:10:"is_visible";i:1;s:12:"is_variation";i:0;s:11:"is_taxonomy";i:0;}s:16:"sposob-mocowania";a:6:{s:4:"name";s:17:"Sposób mocowania";s:5:"value";s:27:"Mocowanie za pomocą śruby";s:8:"position";i:7;s:10:"is_visible";i:1;s:12:"is_variation";i:0;s:11:"is_taxonomy";i:0;}s:17:"wymiary-s-x-w-x-g";a:6:{s:4:"name";s:19:"Wymiary S × W × G";s:5:"value";s:25:"71 mm × 71 mm × 27,2 mm";s:8:"position";i:8;s:10:"is_visible";i:1;s:12:"is_variation";i:0;s:11:"is_taxonomy";i:0;}s:23:"wykonczenie-powierzchni";a:6:{s:4:"name";s:24:"Wykończenie powierzchni";s:5:"value";s:3:"Mat";s:8:"position";i:9;s:10:"is_visible";i:1;s:12:"is_variation";i:0;s:11:"is_taxonomy";i:0;}s:18:"pa_dane-producenta";a:6:{s:4:"name";s:18:"pa_dane-producenta";s:5:"value";s:0:"";s:8:"position";i:9;s:10:"is_visible";i:1;s:12:"is_variation";i:1;s:11:"is_taxonomy";i:1;}s:15:"pa_liczba-wyjsc";a:6:{s:4:"name";s:15:"pa_liczba-wyjsc";s:5:"value";s:0:"";s:8:"position";i:52;s:10:"is_visible";i:1;s:12:"is_variation";i:1;s:11:"is_taxonomy";i:1;}s:11:"pa_material";a:6:{s:4:"name";s:11:"pa_material";s:5:"value";s:0:"";s:8:"position";i:58;s:10:"is_visible";i:1;s:12:"is_variation";i:1;s:11:"is_taxonomy";i:1;}s:18:"pa_podtyp-produktu";a:6:{s:4:"name";s:18:"pa_podtyp-produktu";s:5:"value";s:0:"";s:8:"position";i:73;s:10:"is_visible";i:1;s:12:"is_variation";i:1;s:11:"is_taxonomy";i:1;}s:12:"pa_producent";a:6:{s:4:"name";s:12:"pa_producent";s:5:"value";s:0:"";s:8:"position";i:78;s:10:"is_visible";i:1;s:12:"is_variation";i:1;s:11:"is_taxonomy";i:1;}s:17:"pa_rodzaj-gniazda";a:6:{s:4:"name";s:17:"pa_rodzaj-gniazda";s:5:"value";s:0:"";s:8:"position";i:87;s:10:"is_visible";i:1;s:12:"is_variation";i:1;s:11:"is_taxonomy";i:1;}s:8:"pa_seria";a:6:{s:4:"name";s:8:"pa_seria";s:5:"value";s:0:"";s:8:"position";i:95;s:10:"is_visible";i:1;s:12:"is_variation";i:1;s:11:"is_taxonomy";i:1;}s:17:"pa_sposob-montazu";a:6:{s:4:"name";s:17:"pa_sposob-montazu";s:5:"value";s:0:"";s:8:"position";i:98;s:10:"is_visible";i:1;s:12:"is_variation";i:1;s:11:"is_taxonomy";i:1;}s:15:"pa_typ-produktu";a:6:{s:4:"name";s:15:"pa_typ-produktu";s:5:"value";s:0:"";s:8:"position";i:118;s:10:"is_visible";i:1;s:12:"is_variation";i:1;s:11:"is_taxonomy";i:1;}} |  | Gniazdka i Łączniki>Hager / Berker>Berker Mechanizmy - one.platform
163456 | Przycisk pojedynczy 1-klawiszowy, 1 zestyk zwierny, samozaciski 10A Hager one.platform WDEM5031 (Berker 535031) | <p><strong>Przycisk pojedynczy 1-klawiszowy</strong> Hager WDEM5031 z serii one.platform to podtynkowy mechanizm wyposażony w jeden zestyk zwierny, jeden biegun oraz jedną dźwignię. Zastosowane zaciski wciskane usprawniają podłączanie przewodów, natomiast parametry znamionowe 10 A i 250 V pozwalają łatwo zweryfikować podstawowe dane elektryczne produktu. Mechanizm jest przeznaczony do mocowania za pomocą pazura i śruby.</p> <h2>Czym wyróżnia się przycisk pojedynczy 1-klawiszowy Hager WDEM5031 z samozaciskami?</h2> <p><strong>Przycisk pojedynczy 1-klawiszowy</strong> Hager WDEM5031 posiada jeden styk zwierny, co jednoznacznie określa sposób działania mechanizmu w instalacji. Zaciski wciskane umożliwiają wykonanie połączeń bez dokręcania przewodów w zaciskach śrubowych, dzięki czemu instalator może sprawniej przygotować punkt sterujący. Konstrukcja została przystosowana do montażu podtynkowego.</p> <h3>Jeden zestyk zwierny i wygodny sposób podłączenia</h3> <p>Model WDEM5031 wyposażono w jeden biegun oraz jedną dźwignię, dzięki czemu konfiguracja mechanizmu jest łatwa do rozpoznania podczas kompletowania osprzętu. Mocowanie za pomocą pazura i śruby pozwala zastosować sposób instalacji przewidziany dla tego produktu. Wymiary 70,8 × 70,8 × 41,6 mm ułatwiają wcześniejsze sprawdzenie przestrzeni niezbędnej do osadzenia mechanizmu.</p> <p>Produkt należy do serii Hager one.platform i jest oznaczony kodem WDEM5031 oraz numerem EAN 3250610139448. Poprzednie oznaczenie Berker 535031 pomaga zidentyfikować właściwy odpowiednik podczas wymiany starszego osprzętu lub pracy z wcześniejszą dokumentacją. Powierzchnia mechanizmu ma matowe wykończenie.</p> <h3>Najważniejsze cechy:</h3> <ul> <li><strong>Jeden zestyk zwierny</strong> – jednoznacznie określa funkcję elektryczną mechanizmu.</li> <li><strong>Jedna dźwignia i jeden biegun</strong> – prosta konfiguracja ułatwia prawidłowy dobór produktu.</li> <li><strong>Zaciski wciskane</strong> – umożliwiają podłączanie przewodów bez dokręcania zacisków śrubowych.</li> <li><strong>Montaż podtynkowy</strong> – mechanizm został przeznaczony do zabudowy w instalacji podtynkowej.</li> <li><strong>Mocowanie za pomocą pazura i śruby</strong> – określony sposób osadzenia ułatwia przygotowanie montażu.</li> <li><strong>Parametry 10 A / 250 V</strong> – pozwalają szybko sprawdzić podstawowe wartości znamionowe.</li> </ul> <h3>Specyfikacja techniczna:</h3> <ul> <li><strong>Producent:</strong> Hager</li> <li><strong>Kod produktu:</strong> WDEM5031</li> <li><strong>EAN/GTIN:</strong> 3250610139448</li> <li><strong>Seria:</strong> one.platform</li> <li><strong>Typ produktu:</strong> Przyciski</li> <li><strong>Podtyp produktu:</strong> Zwierne</li> <li><strong>Poprzedni numer Berker:</strong> 535031</li> <li><strong>Model:</strong> Pojedynczy przycisk</li> <li><strong>Liczba biegunów:</strong> 1</li> <li><strong>Liczba dźwigni:</strong> 1</li> <li><strong>Liczba styków zwiernych:</strong> 1</li> <li><strong>Typ połączenia:</strong> Zacisk wciskany</li> <li><strong>Sposób montażu:</strong> Montaż podtynkowy</li> <li><strong>Sposób mocowania:</strong> Mocowanie za pomocą pazura i śruby</li> <li><strong>Prąd znamionowy:</strong> 10 A</li> <li><strong>Napięcie znamionowe:</strong> 250 V</li> <li><strong>Wymiary S × W × G:</strong> 70,8 × 70,8 × 41,6 mm</li> <li><strong>Wykończenie powierzchni:</strong> Mat</li> <li><strong>Materiał:</strong> Inne</li> </ul> <p>Hager WDEM5031 to mechanizm dla instalacji wymagających pojedynczego przycisku zwiernego z zaciskami wciskanymi. Jeden styk zwierny, parametry 10 A i 250 V oraz oznaczenie Berker 535031 ułatwiają właściwą identyfikację produktu zarówno przy wykonywaniu nowej instalacji, jak i podczas wymiany istniejącego osprzętu.</p> <hr> <p><strong>1. Jaki rodzaj styku posiada Hager WDEM5031?</strong><br> Hager WDEM5031 jest pojedynczym przyciskiem z jednym biegunem, jedną dźwignią i jednym stykiem zwiernym. Model ma parametry znamionowe 10 A i 250 V oraz jest przeznaczony do montażu podtynkowego z mocowaniem za pomocą pazura i śruby.</p> <p><strong>2. Jak podłącza się przewody do Hager WDEM5031?</strong><br> Przewody podłącza się do Hager WDEM5031 za pomocą zacisków wciskanych. Taki sposób połączenia nie wymaga dokręcania zacisków śrubowych, co upraszcza wykonanie połączeń. Mechanizm jest przeznaczony do montażu podtynkowego.</p> <p><strong>3. Jakie wymiary i wykończenie ma Hager WDEM5031?</strong><br> Hager WDEM5031 ma wymiary 70,8 × 70,8 × 41,6 mm. Powierzchnia mechanizmu ma matowe wykończenie, a materiał w danych produktu określono jako „inne”. Poprzedni numer Berker 535031 ułatwia identyfikację właściwego wariantu.</p> <script type="application/ld+json"> { "@context": "https://schema.org", "@type": "FAQPage", "mainEntity": [ { "@type": "Question", "name": "Jaki rodzaj styku posiada Hager WDEM5031?", "acceptedAnswer": { "@type": "Answer", "text": "Hager WDEM5031 jest pojedynczym przyciskiem z jednym biegunem, jedną dźwignią i jednym stykiem zwiernym. Model ma parametry znamionowe 10 A i 250 V oraz jest przeznaczony do montażu podtynkowego z mocowaniem za pomocą pazura i śruby." } }, { "@type": "Question", "name": "Jak podłącza się przewody do Hager WDEM5031?", "acceptedAnswer": { "@type": "Answer", "text": "Przewody podłącza się do Hager WDEM5031 za pomocą zacisków wciskanych. Taki sposób połączenia nie wymaga dokręcania zacisków śrubowych, co upraszcza wykonanie połączeń. Mechanizm jest przeznaczony do montażu podtynkowego." } }, { "@type": "Question", "name": "Jakie wymiary i wykończenie ma Hager WDEM5031?", "acceptedAnswer": { "@type": "Answer", "text": "Hager WDEM5031 ma wymiary 70,8 × 70,8 × 41,6 mm. Powierzchnia mechanizmu ma matowe wykończenie, a materiał w danych produktu określono jako „inne”. Poprzedni numer Berker 535031 ułatwia identyfikację właściwego wariantu." } } ] } </script> | WDEM5031/HAG | simple | 0 | [8 empty] | HAGER, Fabryczna 10 43-100 Tychy, office@hager.pl. | [34 empty] | 1 | [13 empty] | Inne | [14 empty] | Zwierne |  |  |  |  | Hager | [16 empty] | one.platform |  |  | Podtynkowy |  |  |  | IP20 | [15 empty] | Przyciski | [25 empty] | a:20:{s:22:"poprzedni-numer-berker";a:6:{s:4:"name";s:22:"Poprzedni numer Berker";s:5:"value";s:6:"535031";s:8:"position";i:2;s:10:"is_visible";i:1;s:12:"is_variation";i:0;s:11:"is_taxonomy";i:0;}s:5:"model";a:6:{s:4:"name";s:5:"Model";s:5:"value";s:19:"Pojedynczy przycisk";s:8:"position";i:3;s:10:"is_visible";i:1;s:12:"is_variation";i:0;s:11:"is_taxonomy";i:0;}s:16:"sposob-dzialania";a:6:{s:4:"name";s:18:"Sposób działania";s:5:"value";s:18:"Klawisz kołyskowy";s:8:"position";i:4;s:10:"is_visible";i:1;s:12:"is_variation";i:0;s:11:"is_taxonomy";i:0;}s:23:"liczba-stykow-zwiernych";a:6:{s:4:"name";s:24:"Liczba styków zwiernych";s:5:"value";s:1:"1";s:8:"position";i:5;s:10:"is_visible";i:1;s:12:"is_variation";i:0;s:11:"is_taxonomy";i:0;}s:15:"prad-znamionowy";a:6:{s:4:"name";s:16:"Prąd znamionowy";s:5:"value";s:4:"10 A";s:8:"position";i:6;s:10:"is_visible";i:1;s:12:"is_variation";i:0;s:11:"is_taxonomy";i:0;}s:19:"napiecie-znamionowe";a:6:{s:4:"name";s:20:"Napięcie znamionowe";s:5:"value";s:5:"250 V";s:8:"position";i:7;s:10:"is_visible";i:1;s:12:"is_variation";i:0;s:11:"is_taxonomy";i:0;}s:14:"typ-polaczenia";a:6:{s:4:"name";s:16:"Typ połączenia";s:5:"value";s:15:"Zacisk wciskany";s:8:"position";i:8;s:10:"is_visible";i:1;s:12:"is_variation";i:0;s:11:"is_taxonomy";i:0;}s:18:"pa_dane-producenta";a:6:{s:4:"name";s:18:"pa_dane-producenta";s:5:"value";s:0:"";s:8:"position";i:9;s:10:"is_visible";i:1;s:12:"is_variation";i:1;s:11:"is_taxonomy";i:1;}s:16:"sposob-mocowania";a:6:{s:4:"name";s:17:"Sposób mocowania";s:5:"value";s:36:"Mocowanie za pomocą pazura i śruby";s:8:"position";i:10;s:10:"is_visible";i:1;s:12:"is_variation";i:0;s:11:"is_taxonomy";i:0;}s:17:"wymiary-s-x-w-x-g";a:6:{s:4:"name";s:19:"Wymiary S × W × G";s:5:"value";s:29:"70,8 mm × 70,8 mm × 41,6 mm";s:8:"position";i:12;s:10:"is_visible";i:1;s:12:"is_variation";i:0;s:11:"is_taxonomy";i:0;}s:14:"liczba-dzwigni";a:6:{s:4:"name";s:15:"Liczba dźwigni";s:5:"value";s:1:"1";s:8:"position";i:14;s:10:"is_visible";i:1;s:12:"is_variation";i:0;s:11:"is_taxonomy";i:0;}s:23:"wykonczenie-powierzchni";a:6:{s:4:"name";s:24:"Wykończenie powierzchni";s:5:"value";s:3:"Mat";s:8:"position";i:15;s:10:"is_visible";i:1;s:12:"is_variation";i:0;s:11:"is_taxonomy";i:0;}s:18:"pa_liczba-biegunow";a:6:{s:4:"name";s:18:"pa_liczba-biegunow";s:5:"value";s:0:"";s:8:"position";i:44;s:10:"is_visible";i:1;s:12:"is_variation";i:1;s:11:"is_taxonomy";i:1;}s:11:"pa_material";a:6:{s:4:"name";s:11:"pa_material";s:5:"value";s:0:"";s:8:"position";i:58;s:10:"is_visible";i:1;s:12:"is_variation";i:1;s:11:"is_taxonomy";i:1;}s:18:"pa_podtyp-produktu";a:6:{s:4:"name";s:18:"pa_podtyp-produktu";s:5:"value";s:0:"";s:8:"position";i:73;s:10:"is_visible";i:1;s:12:"is_variation";i:1;s:11:"is_taxonomy";i:1;}s:12:"pa_producent";a:6:{s:4:"name";s:12:"pa_producent";s:5:"value";s:0:"";s:8:"position";i:78;s:10:"is_visible";i:1;s:12:"is_variation";i:1;s:11:"is_taxonomy";i:1;}s:8:"pa_seria";a:6:{s:4:"name";s:8:"pa_seria";s:5:"value";s:0:"";s:8:"position";i:95;s:10:"is_visible";i:1;s:12:"is_variation";i:1;s:11:"is_taxonomy";i:1;}s:17:"pa_sposob-montazu";a:6:{s:4:"name";s:17:"pa_sposob-montazu";s:5:"value";s:0:"";s:8:"position";i:98;s:10:"is_visible";i:1;s:12:"is_variation";i:1;s:11:"is_taxonomy";i:1;}s:21:"pa_stopien-ochrony-ip";a:6:{s:4:"name";s:21:"pa_stopien-ochrony-ip";s:5:"value";s:0:"";s:8:"position";i:102;s:10:"is_visible";i:1;s:12:"is_variation";i:1;s:11:"is_taxonomy";i:1;}s:15:"pa_typ-produktu";a:6:{s:4:"name";s:15:"pa_typ-produktu";s:5:"value";s:0:"";s:8:"position";i:118;s:10:"is_visible";i:1;s:12:"is_variation";i:1;s:11:"is_taxonomy";i:1;}} |  | Gniazdka i Łączniki>Hager / Berker>Berker Mechanizmy - one.platform
163458 | Łącznik schodowy podwójny 2-klawiszowy, mechanizm, zaciski śrubowe 10A Hager one.platform WDE303808 (Berker 53303808) | <strong>Łącznik schodowy podwójny 2-klawiszowy</strong> Hager WDE303808 z serii one.platform to mechanizm przeznaczony do podtynkowych instalacji wykorzystujących podwójny układ schodowy. Produkt wyposażono w dwa bieguny, dwie dźwignie oraz zaciski śrubowe, które zapewniają określony i czytelny sposób podłączania przewodów. Parametry znamionowe mechanizmu wynoszą 10 A i 250 V. <h2>Czym wyróżnia się łącznik schodowy podwójny 2-klawiszowy Hager WDE303808?</h2> <strong>Łącznik schodowy podwójny 2-klawiszowy</strong> Hager WDE303808 posiada układ podwójnego przełącznika schodowego, dzięki czemu w jednym mechanizmie dostępne są dwa bieguny i dwie dźwignie. Zaciski śrubowe pozwalają wykonać połączenia przewodów poprzez ich mechaniczne dokręcenie. Tak określona konstrukcja ułatwia instalatorowi dobór właściwego mechanizmu do przygotowanego układu elektrycznego. <h3>Podwójny układ i tradycyjne połączenie śrubowe</h3> Model WDE303808 przeznaczony jest do montażu podtynkowego, a jego mocowanie odbywa się za pomocą pazura i śruby. Takie rozwiązanie jednoznacznie określa sposób osadzenia mechanizmu podczas wykonywania punktu instalacyjnego. Wymiary 71 × 71 × 41,6 mm pozwalają wcześniej zweryfikować przestrzeń potrzebną do montażu. Produkt należy do serii Hager one.platform i posiada aktualny kod WDE303808. Poprzedni numer Berker 53303808 jest przydatny podczas identyfikacji odpowiednika przy modernizacji istniejącej instalacji lub sprawdzaniu starszej dokumentacji technicznej. Powierzchnia mechanizmu ma matowe wykończenie, natomiast materiał został określony w danych produktu jako „inne”. <h3>Najważniejsze cechy:</h3> <ul> <li><strong>Podwójny przełącznik schodowy</strong> – dwa bieguny w jednym mechanizmie pozwalają zastosować produkt w odpowiednim podwójnym układzie schodowym.</li> <li><strong>Dwie dźwignie</strong> – umożliwiają obsługę dwóch funkcji przewidzianych przez konstrukcję mechanizmu.</li> <li><strong>Zaciski śrubowe</strong> – zapewniają podłączenie przewodów poprzez ich mechaniczne dokręcenie.</li> <li><strong>Montaż podtynkowy</strong> – mechanizm został przeznaczony do zabudowy w instalacji podtynkowej.</li> <li><strong>Mocowanie za pomocą pazura i śruby</strong> – jasno określony sposób osadzenia elementu ułatwia przygotowanie montażu.</li> <li><strong>Parametry 10 A / 250 V</strong> – umożliwiają szybką weryfikację podstawowych wartości znamionowych produktu.</li> </ul> <h3>Specyfikacja techniczna:</h3> <ul> <li><strong>Producent:</strong> Hager</li> <li><strong>Kod produktu:</strong> WDE303808</li> <li><strong>EAN/GTIN:</strong> 3250610093450</li> <li><strong>Seria:</strong> one.platform</li> <li><strong>Typ produktu:</strong> Łączniki</li> <li><strong>Podtyp produktu:</strong> Schodowe</li> <li><strong>Poprzedni numer Berker:</strong> 53303808</li> <li><strong>Układ połączeń:</strong> Podwójny przełącznik schodowy</li> <li><strong>Liczba biegunów:</strong> 2</li> <li><strong>Liczba dźwigni:</strong> 2</li> <li><strong>Typ połączenia:</strong> Zacisk śrubowy</li> <li><strong>Sposób montażu:</strong> Montaż podtynkowy</li> <li><strong>Sposób mocowania:</strong> Mocowanie za pomocą pazura i śruby</li> <li><strong>Prąd znamionowy:</strong> 10 A</li> <li><strong>Napięcie znamionowe:</strong> 250 V</li> <li><strong>Wymiary S × W × G:</strong> 71 × 71 × 41,6 mm</li> <li><strong>Wykończenie powierzchni:</strong> Mat</li> <li><strong>Materiał:</strong> Inne</li> </ul> Hager WDE303808 jest przeznaczony dla instalacji wymagających podwójnego mechanizmu schodowego z połączeniem śrubowym. Dwie dźwignie, dwa bieguny, parametry 10 A i 250 V oraz oznaczenie Berker 53303808 ułatwiają identyfikację odpowiedniego wariantu zarówno przy wykonywaniu nowej instalacji, jak i podczas wymiany istniejącego osprzętu. <hr /> <strong>1. Jaki układ połączeń ma Hager WDE303808?</strong> Tak. Hager WDE303808 ma układ podwójnego przełącznika schodowego, dwa bieguny i dwie dźwignie. Mechanizm jest przeznaczony do montażu podtynkowego, a jego mocowanie odbywa się za pomocą pazura i śruby. Parametry znamionowe wynoszą 10 A i 250 V. <strong>2. Jak podłącza się przewody do Hager WDE303808?</strong> Przewody podłącza się do Hager WDE303808 za pomocą zacisków śrubowych. Taki sposób połączenia wymaga mechanicznego dokręcenia przewodów w zaciskach. Mechanizm jest przeznaczony do montażu podtynkowego i mocowany za pomocą pazura oraz śruby. <strong>3. Jakie wymiary i wykończenie ma Hager WDE303808?</strong> Hager WDE303808 ma wymiary 71 × 71 × 41,6 mm, prąd znamionowy 10 A i napięcie znamionowe 250 V. Powierzchnia mechanizmu ma matowe wykończenie, a poprzedni numer Berker tego modelu to 53303808. Materiał w danych produktu określono jako „inne”. <script type="application/ld+json"> { "@context": "https://schema.org", "@type": "FAQPage", "mainEntity": [ { "@type": "Question", "name": "Jaki układ połączeń ma Hager WDE303808?", "acceptedAnswer": { "@type": "Answer", "text": "Tak. Hager WDE303808 ma układ podwójnego przełącznika schodowego, dwa bieguny i dwie dźwignie. Mechanizm jest przeznaczony do montażu podtynkowego, a jego mocowanie odbywa się za pomocą pazura i śruby. Parametry znamionowe wynoszą 10 A i 250 V." } }, { "@type": "Question", "name": "Jak podłącza się przewody do Hager WDE303808?", "acceptedAnswer": { "@type": "Answer", "text": "Przewody podłącza się do Hager WDE303808 za pomocą zacisków śrubowych. Taki sposób połączenia wymaga mechanicznego dokręcenia przewodów w zaciskach. Mechanizm jest przeznaczony do montażu podtynkowego i mocowany za pomocą pazura oraz śruby." } }, { "@type": "Question", "name": "Jakie wymiary i wykończenie ma Hager WDE303808?", "acceptedAnswer": { "@type": "Answer", "text": "Hager WDE303808 ma wymiary 71 × 71 × 41,6 mm, prąd znamionowy 10 A i napięcie znamionowe 250 V. Powierzchnia mechanizmu ma matowe wykończenie, a poprzedni numer Berker tego modelu to 53303808. Materiał w danych produktu określono jako „inne”." } } ] } </script> | WDE303808/HAG | simple | 0 | [8 empty] | HAGER, Fabryczna 10 43-100 Tychy, office@hager.pl. | [30 empty] | 2x |  |  |  | 2 | [13 empty] | Inne | [14 empty] | Schodowe |  |  | 10 |  | Hager | [16 empty] | one.platform |  |  | Podtynkowy |  |  |  | IP20 | [15 empty] | Łączniki |  | Śrubowe | [23 empty] | a:22:{s:22:"poprzedni-numer-berker";a:6:{s:4:"name";s:22:"Poprzedni numer Berker";s:5:"value";s:8:"53303808";s:8:"position";i:2;s:10:"is_visible";i:1;s:12:"is_variation";i:0;s:11:"is_taxonomy";i:0;}s:14:"uklad-polaczen";a:6:{s:4:"name";s:18:"Układ połączeń";s:5:"value";s:32:"Podwójny przełącznik schodowy";s:8:"position";i:3;s:10:"is_visible";i:1;s:12:"is_variation";i:0;s:11:"is_taxonomy";i:0;}s:16:"sposob-dzialania";a:6:{s:4:"name";s:18:"Sposób działania";s:5:"value";s:16:"Klawisz/przycisk";s:8:"position";i:4;s:10:"is_visible";i:1;s:12:"is_variation";i:0;s:11:"is_taxonomy";i:0;}s:15:"prad-znamionowy";a:6:{s:4:"name";s:16:"Prąd znamionowy";s:5:"value";s:4:"10 A";s:8:"position";i:5;s:10:"is_visible";i:1;s:12:"is_variation";i:0;s:11:"is_taxonomy";i:0;}s:19:"napiecie-znamionowe";a:6:{s:4:"name";s:20:"Napięcie znamionowe";s:5:"value";s:5:"250 V";s:8:"position";i:6;s:10:"is_visible";i:1;s:12:"is_variation";i:0;s:11:"is_taxonomy";i:0;}s:14:"liczba-dzwigni";a:6:{s:4:"name";s:15:"Liczba dźwigni";s:5:"value";s:1:"2";s:8:"position";i:8;s:10:"is_visible";i:1;s:12:"is_variation";i:0;s:11:"is_taxonomy";i:0;}s:14:"typ-polaczenia";a:6:{s:4:"name";s:16:"Typ połączenia";s:5:"value";s:15:"Zacisk śrubowy";s:8:"position";i:9;s:10:"is_visible";i:1;s:12:"is_variation";i:0;s:11:"is_taxonomy";i:0;}s:18:"pa_dane-producenta";a:6:{s:4:"name";s:18:"pa_dane-producenta";s:5:"value";s:0:"";s:8:"position";i:9;s:10:"is_visible";i:1;s:12:"is_variation";i:1;s:11:"is_taxonomy";i:1;}s:16:"sposob-mocowania";a:6:{s:4:"name";s:17:"Sposób mocowania";s:5:"value";s:36:"Mocowanie za pomocą pazura i śruby";s:8:"position";i:11;s:10:"is_visible";i:1;s:12:"is_variation";i:0;s:11:"is_taxonomy";i:0;}s:23:"wykonczenie-powierzchni";a:6:{s:4:"name";s:24:"Wykończenie powierzchni";s:5:"value";s:3:"Mat";s:8:"position";i:13;s:10:"is_visible";i:1;s:12:"is_variation";i:0;s:11:"is_taxonomy";i:0;}s:17:"wymiary-s-x-w-x-g";a:6:{s:4:"name";s:19:"Wymiary S × W × G";s:5:"value";s:25:"71 mm × 71 mm × 41,6 mm";s:8:"position";i:14;s:10:"is_visible";i:1;s:12:"is_variation";i:0;s:11:"is_taxonomy";i:0;}s:11:"pa_krotnosc";a:6:{s:4:"name";s:11:"pa_krotnosc";s:5:"value";s:0:"";s:8:"position";i:40;s:10:"is_visible";i:1;s:12:"is_variation";i:1;s:11:"is_taxonomy";i:1;}s:18:"pa_liczba-biegunow";a:6:{s:4:"name";s:18:"pa_liczba-biegunow";s:5:"value";s:0:"";s:8:"position";i:44;s:10:"is_visible";i:1;s:12:"is_variation";i:1;s:11:"is_taxonomy";i:1;}s:11:"pa_material";a:6:{s:4:"name";s:11:"pa_material";s:5:"value";s:0:"";s:8:"position";i:58;s:10:"is_visible";i:1;s:12:"is_variation";i:1;s:11:"is_taxonomy";i:1;}s:18:"pa_podtyp-produktu";a:6:{s:4:"name";s:18:"pa_podtyp-produktu";s:5:"value";s:0:"";s:8:"position";i:73;s:10:"is_visible";i:1;s:12:"is_variation";i:1;s:11:"is_taxonomy";i:1;}s:20:"pa_prad-znamionowy-a";a:6:{s:4:"name";s:20:"pa_prad-znamionowy-a";s:5:"value";s:0:"";s:8:"position";i:76;s:10:"is_visible";i:1;s:12:"is_variation";i:1;s:11:"is_taxonomy";i:1;}s:12:"pa_producent";a:6:{s:4:"name";s:12:"pa_producent";s:5:"value";s:0:"";s:8:"position";i:78;s:10:"is_visible";i:1;s:12:"is_variation";i:1;s:11:"is_taxonomy";i:1;}s:8:"pa_seria";a:6:{s:4:"name";s:8:"pa_seria";s:5:"value";s:0:"";s:8:"position";i:95;s:10:"is_visible";i:1;s:12:"is_variation";i:1;s:11:"is_taxonomy";i:1;}s:17:"pa_sposob-montazu";a:6:{s:4:"name";s:17:"pa_sposob-montazu";s:5:"value";s:0:"";s:8:"position";i:98;s:10:"is_visible";i:1;s:12:"is_variation";i:1;s:11:"is_taxonomy";i:1;}s:21:"pa_stopien-ochrony-ip";a:6:{s:4:"name";s:21:"pa_stopien-ochrony-ip";s:5:"value";s:0:"";s:8:"position";i:102;s:10:"is_visible";i:1;s:12:"is_variation";i:1;s:11:"is_taxonomy";i:1;}s:15:"pa_typ-produktu";a:6:{s:4:"name";s:15:"pa_typ-produktu";s:5:"value";s:0:"";s:8:"position";i:118;s:10:"is_visible";i:1;s:12:"is_variation";i:1;s:11:"is_taxonomy";i:1;}s:15:"pa_typ-zaciskow";a:6:{s:4:"name";s:15:"pa_typ-zaciskow";s:5:"value";s:0:"";s:8:"position";i:120;s:10:"is_visible";i:1;s:12:"is_variation";i:1;s:11:"is_taxonomy";i:1;}} |  | Gniazdka i Łączniki>Hager / Berker>Berker Mechanizmy - one.platform
163460 | Mechanizm gniazda RTV-SAT końcowego Hager one.platform WDF459310 (Berker 53455311) | <strong>Mechanizm gniazda RTV-SAT końcowego Hager WDF459310</strong> jest końcowym mechanizmem gniazda antenowego z wyjściami radiowym, telewizyjnym i satelitarnym. Udostępnia trzy wyjścia sygnałowe: radio, telewizję oraz SAT w końcowym punkcie instalacji. Dzięki jasno określonemu układowi wyjść mechanizm tworzy właściwe zakończenie instalacji antenowej bez łączenia funkcji różnych typów gniazd. <h2>Mechanizm gniazda RTV-SAT końcowego Hager WDF459310 – zastosowanie i najważniejsze cechy</h2> <strong>Trzy wyjścia w punkcie RTV-SAT.</strong> Produkt jest mechanizmem przeznaczonym do zabudowy podtynkowej w osprzęcie systemu one.platform. Kod Hager WDF459310 jest odpowiednikiem wcześniejszego oznaczenia Berker 53455311. Rodzaj gniazda RTV-SAT końcowe. Model Gniazdo końcowe. Mechanizm ma liczbę wyjść 3. Sposób montażu Montaż podtynkowy. Poniższa specyfikacja zestawia parametry wykonania przypisane do kodu WDF459310. <h3>Trzy wyjścia w punkcie RTV-SAT</h3> Udostępnia trzy wyjścia sygnałowe: radio, telewizję oraz SAT w końcowym punkcie instalacji. Dzięki jasno określonemu układowi wyjść mechanizm tworzy właściwe zakończenie instalacji antenowej bez łączenia funkcji różnych typów gniazd. <h3>Najważniejsze cechy</h3> <ul> <li>Jest końcowym mechanizmem gniazda antenowego z wyjściami radiowym, telewizyjnym i satelitarnym.</li> <li>Udostępnia trzy wyjścia sygnałowe: radio, telewizję oraz SAT w końcowym punkcie instalacji.</li> <li>Dzięki jasno określonemu układowi wyjść mechanizm tworzy właściwe zakończenie instalacji antenowej bez łączenia funkcji różnych typów gniazd.</li> <li>Rodzaj gniazda: RTV-SAT końcowe.</li> <li>Model: Gniazdo końcowe.</li> <li>Liczba wyjść: 3.</li> <li>Sposób montażu: Montaż podtynkowy.</li> <li>Sposób mocowania: Mocowanie za pomocą śruby.</li> <li>Wymiary S × W × G: 71 mm × 71 mm × 40 mm.</li> <li>Wykończenie powierzchni: Mat.</li> </ul> <h3>Specyfikacja techniczna</h3> <ul> <li><strong>Producent:</strong> Hager</li> <li><strong>Kod produktu:</strong> WDF459310</li> <li><strong>EAN/GTIN:</strong> 3250610095843</li> <li><strong>Seria:</strong> one.platform</li> <li><strong>Typ produktu:</strong> Gniazda</li> <li><strong>Podtyp produktu:</strong> Antenowe</li> <li><strong>Poprzedni numer Berker:</strong> 53455311</li> <li><strong>Rodzaj gniazda:</strong> RTV-SAT końcowe</li> <li><strong>Model:</strong> Gniazdo końcowe</li> <li><strong>Liczba wyjść:</strong> 3</li> <li><strong>Sposób montażu:</strong> Montaż podtynkowy</li> <li><strong>Sposób mocowania:</strong> Mocowanie za pomocą śruby</li> <li><strong>Wymiary S × W × G:</strong> 71 mm × 71 mm × 40 mm</li> <li><strong>Wykończenie powierzchni:</strong> Mat</li> <li><strong>Materiał:</strong> metal</li> </ul> <strong>Mechanizm gniazda RTV-SAT końcowego Hager WDF459310</strong> jest końcowym mechanizmem gniazda antenowego z wyjściami radiowym, telewizyjnym i satelitarnym. Produkt jest mechanizmem przeznaczonym do zabudowy podtynkowej w osprzęcie systemu one.platform. Kod Hager WDF459310 jest odpowiednikiem wcześniejszego oznaczenia Berker 53455311. <hr /> <h3>Najczęściej zadawane pytania</h3> <strong>1. Do czego służy produkt Hager WDF459310?</strong> Produkt WDF459310 jest końcowym mechanizmem gniazda antenowego z wyjściami radiowym, telewizyjnym i satelitarnym. Udostępnia trzy wyjścia sygnałowe: radio, telewizję oraz SAT w końcowym punkcie instalacji. <strong>2. Jak działa model WDF459310?</strong> Udostępnia trzy wyjścia sygnałowe: radio, telewizję oraz SAT w końcowym punkcie instalacji. Dzięki jasno określonemu układowi wyjść mechanizm tworzy właściwe zakończenie instalacji antenowej bez łączenia funkcji różnych typów gniazd. Rodzaj gniazda RTV-SAT końcowe Model Gniazdo końcowe. <strong>3. Jakie parametry ma wariant WDF459310?</strong> Mechanizm ma liczbę wyjść 3 Sposób montażu Montaż podtynkowy Sposób mocowania Mocowanie za pomocą śruby Wymiary S × W × G 71 mm × 71 mm × 40 mm. Produkt jest mechanizmem przeznaczonym do zabudowy podtynkowej w osprzęcie systemu one.platform. | WDF459310/HAG | simple | 0 | [8 empty] | HAGER, Fabryczna 10 43-100 Tychy, office@hager.pl. | [42 empty] | 3 | [5 empty] | Metal | [14 empty] | Antenowe |  |  |  |  | Hager | [8 empty] | RTV-SAT końcowe | [7 empty] | one.platform |  |  | Podtynkowy | [19 empty] | Gniazda | [25 empty] | a:14:{s:22:"poprzedni-numer-berker";a:6:{s:4:"name";s:22:"Poprzedni numer Berker";s:5:"value";s:8:"53455311";s:8:"position";i:2;s:10:"is_visible";i:1;s:12:"is_variation";i:0;s:11:"is_taxonomy";i:0;}s:5:"model";a:6:{s:4:"name";s:5:"Model";s:5:"value";s:16:"Gniazdo końcowe";s:8:"position";i:4;s:10:"is_visible";i:1;s:12:"is_variation";i:0;s:11:"is_taxonomy";i:0;}s:16:"sposob-mocowania";a:6:{s:4:"name";s:17:"Sposób mocowania";s:5:"value";s:27:"Mocowanie za pomocą śruby";s:8:"position";i:7;s:10:"is_visible";i:1;s:12:"is_variation";i:0;s:11:"is_taxonomy";i:0;}s:17:"wymiary-s-x-w-x-g";a:6:{s:4:"name";s:19:"Wymiary S × W × G";s:5:"value";s:23:"71 mm × 71 mm × 40 mm";s:8:"position";i:8;s:10:"is_visible";i:1;s:12:"is_variation";i:0;s:11:"is_taxonomy";i:0;}s:23:"wykonczenie-powierzchni";a:6:{s:4:"name";s:24:"Wykończenie powierzchni";s:5:"value";s:3:"Mat";s:8:"position";i:9;s:10:"is_visible";i:1;s:12:"is_variation";i:0;s:11:"is_taxonomy";i:0;}s:18:"pa_dane-producenta";a:6:{s:4:"name";s:18:"pa_dane-producenta";s:5:"value";s:0:"";s:8:"position";i:9;s:10:"is_visible";i:1;s:12:"is_variation";i:1;s:11:"is_taxonomy";i:1;}s:15:"pa_liczba-wyjsc";a:6:{s:4:"name";s:15:"pa_liczba-wyjsc";s:5:"value";s:0:"";s:8:"position";i:52;s:10:"is_visible";i:1;s:12:"is_variation";i:1;s:11:"is_taxonomy";i:1;}s:11:"pa_material";a:6:{s:4:"name";s:11:"pa_material";s:5:"value";s:0:"";s:8:"position";i:58;s:10:"is_visible";i:1;s:12:"is_variation";i:1;s:11:"is_taxonomy";i:1;}s:18:"pa_podtyp-produktu";a:6:{s:4:"name";s:18:"pa_podtyp-produktu";s:5:"value";s:0:"";s:8:"position";i:73;s:10:"is_visible";i:1;s:12:"is_variation";i:1;s:11:"is_taxonomy";i:1;}s:12:"pa_producent";a:6:{s:4:"name";s:12:"pa_producent";s:5:"value";s:0:"";s:8:"position";i:78;s:10:"is_visible";i:1;s:12:"is_variation";i:1;s:11:"is_taxonomy";i:1;}s:17:"pa_rodzaj-gniazda";a:6:{s:4:"name";s:17:"pa_rodzaj-gniazda";s:5:"value";s:0:"";s:8:"position";i:87;s:10:"is_visible";i:1;s:12:"is_variation";i:1;s:11:"is_taxonomy";i:1;}s:8:"pa_seria";a:6:{s:4:"name";s:8:"pa_seria";s:5:"value";s:0:"";s:8:"position";i:95;s:10:"is_visible";i:1;s:12:"is_variation";i:1;s:11:"is_taxonomy";i:1;}s:17:"pa_sposob-montazu";a:6:{s:4:"name";s:17:"pa_sposob-montazu";s:5:"value";s:0:"";s:8:"position";i:98;s:10:"is_visible";i:1;s:12:"is_variation";i:1;s:11:"is_taxonomy";i:1;}s:15:"pa_typ-produktu";a:6:{s:4:"name";s:15:"pa_typ-produktu";s:5:"value";s:0:"";s:8:"position";i:118;s:10:"is_visible";i:1;s:12:"is_variation";i:1;s:11:"is_taxonomy";i:1;}} |  | Gniazdka i Łączniki>Hager / Berker>Berker Mechanizmy - one.platform
163462 | Łącznik krzyżowy 1-klawiszowy, mechanizm, samozaciski 10A Hager one.platform WDEM3037 (Berker 533037) | <p><strong>Łącznik krzyżowy 1-klawiszowy</strong> Hager WDEM3037 z serii one.platform to mechanizm przeznaczony do podtynkowych instalacji wykorzystujących układ przełącznika krzyżowego. Model posiada jeden biegun, jedną dźwignię oraz zaciski wciskane, które usprawniają podłączanie przewodów. Parametry znamionowe urządzenia wynoszą 10 A i 250 V, a mechanizm mocowany jest za pomocą pazura.</p> <h2>Czym wyróżnia się łącznik krzyżowy 1-klawiszowy Hager WDEM3037 z samozaciskami?</h2> <p><strong>Łącznik krzyżowy 1-klawiszowy</strong> Hager WDEM3037 wykorzystuje układ przełącznika krzyżowego i jest wyposażony w pojedynczą dźwignię. Zastosowanie zacisków wciskanych upraszcza wykonywanie połączeń przewodów, ponieważ nie wymaga stosowania zacisków śrubowych. Taka konstrukcja jest wygodna podczas przygotowywania podtynkowych punktów sterujących zgodnych z określonym układem instalacji.</p> <h3>Jedna dźwignia i czytelnie określony sposób montażu</h3> <p>Mechanizm ma jeden biegun i przeznaczony jest do montażu podtynkowego. Mocowanie realizowane za pomocą pazura pozwala zastosować sposób instalacji przewidziany dla modelu WDEM3037. Wymiary 71 × 71 × 42 mm umożliwiają wcześniejsze sprawdzenie przestrzeni potrzebnej do prawidłowego osadzenia elementu.</p> <p>Produkt należy do serii Hager one.platform i posiada kod WDEM3037 oraz EAN 3250610139479. Poprzedni numer Berker 533037 ułatwia identyfikację odpowiedniego elementu podczas wymiany starszego osprzętu lub porównywania oznaczeń w dokumentacji. Powierzchnia mechanizmu ma matowe wykończenie, natomiast rodzaj materiału został określony w danych produktu jako „inne”.</p> <h3>Najważniejsze cechy:</h3> <ul> <li><strong>Układ przełącznika krzyżowego</strong> – jednoznacznie określa funkcję mechanizmu w instalacji.</li> <li><strong>Jedna dźwignia i jeden biegun</strong> – prosta konfiguracja ułatwia właściwy dobór osprzętu.</li> <li><strong>Zaciski wciskane</strong> – usprawniają podłączanie przewodów bez wykorzystania zacisków śrubowych.</li> <li><strong>Montaż podtynkowy</strong> – mechanizm jest przeznaczony do zabudowy w instalacji podtynkowej.</li> <li><strong>Mocowanie za pomocą pazura</strong> – sposób instalacji określony dla modelu WDEM3037.</li> <li><strong>Parametry 10 A / 250 V</strong> – pozwalają szybko sprawdzić podstawowe wartości znamionowe produktu.</li> </ul> <h3>Specyfikacja techniczna:</h3> <ul> <li><strong>Producent:</strong> Hager</li> <li><strong>Kod produktu:</strong> WDEM3037</li> <li><strong>EAN/GTIN:</strong> 3250610139479</li> <li><strong>Seria:</strong> one.platform</li> <li><strong>Typ produktu:</strong> Łączniki</li> <li><strong>Podtyp produktu:</strong> Krzyżowe</li> <li><strong>Poprzedni numer Berker:</strong> 533037</li> <li><strong>Układ połączeń:</strong> Przełącznik krzyżowy</li> <li><strong>Liczba biegunów:</strong> 1</li> <li><strong>Liczba dźwigni:</strong> 1</li> <li><strong>Typ połączenia:</strong> Zacisk wciskany</li> <li><strong>Sposób montażu:</strong> Montaż podtynkowy</li> <li><strong>Sposób mocowania:</strong> Mocowanie za pomocą pazura</li> <li><strong>Prąd znamionowy:</strong> 10 A</li> <li><strong>Napięcie znamionowe:</strong> 250 V</li> <li><strong>Wymiary S × W × G:</strong> 71 × 71 × 42 mm</li> <li><strong>Wykończenie powierzchni:</strong> Mat</li> <li><strong>Materiał:</strong> Inne</li> </ul> <p>Hager WDEM3037 to propozycja do podtynkowych instalacji wymagających mechanizmu o układzie krzyżowym, pojedynczej dźwigni i zaciskach wciskanych. Oznaczenie Berker 533037, parametry 10 A i 250 V oraz dokładnie określone wymiary ułatwiają identyfikację produktu i dopasowanie go do przygotowywanego punktu instalacyjnego.</p> <hr> <p><strong>1. Jaki układ połączeń ma Hager WDEM3037?</strong><br> Tak. Hager WDEM3037 ma układ przełącznika krzyżowego, jeden biegun i jedną dźwignię. Mechanizm jest przeznaczony do montażu podtynkowego, a jego mocowanie odbywa się za pomocą pazura. Parametry znamionowe wynoszą 10 A oraz 250 V.</p> <p><strong>2. Jak podłącza się przewody do Hager WDEM3037?</strong><br> Przewody podłącza się do Hager WDEM3037 za pomocą zacisków wciskanych. Taki sposób połączenia nie wymaga dokręcania zacisków śrubowych. Mechanizm jest przeznaczony do montażu podtynkowego i mocowania za pomocą pazura.</p> <p><strong>3. Jakie wymiary i wykończenie ma Hager WDEM3037?</strong><br> Hager WDEM3037 ma wymiary 71 × 71 × 42 mm, prąd znamionowy 10 A i napięcie znamionowe 250 V. Powierzchnia mechanizmu ma matowe wykończenie, a poprzedni numer Berker tego modelu to 533037. Materiał określono w danych jako „inne”.</p> <script type="application/ld+json"> { "@context": "https://schema.org", "@type": "FAQPage", "mainEntity": [ { "@type": "Question", "name": "Jaki układ połączeń ma Hager WDEM3037?", "acceptedAnswer": { "@type": "Answer", "text": "Tak. Hager WDEM3037 ma układ przełącznika krzyżowego, jeden biegun i jedną dźwignię. Mechanizm jest przeznaczony do montażu podtynkowego, a jego mocowanie odbywa się za pomocą pazura. Parametry znamionowe wynoszą 10 A oraz 250 V." } }, { "@type": "Question", "name": "Jak podłącza się przewody do Hager WDEM3037?", "acceptedAnswer": { "@type": "Answer", "text": "Przewody podłącza się do Hager WDEM3037 za pomocą zacisków wciskanych. Taki sposób połączenia nie wymaga dokręcania zacisków śrubowych. Mechanizm jest przeznaczony do montażu podtynkowego i mocowania za pomocą pazura." } }, { "@type": "Question", "name": "Jakie wymiary i wykończenie ma Hager WDEM3037?", "acceptedAnswer": { "@type": "Answer", "text": "Hager WDEM3037 ma wymiary 71 × 71 × 42 mm, prąd znamionowy 10 A i napięcie znamionowe 250 V. Powierzchnia mechanizmu ma matowe wykończenie, a poprzedni numer Berker tego modelu to 533037. Materiał określono w danych jako „inne”." } } ] } </script> | WDEM3037/HAG | simple | 0 | [8 empty] | HAGER, Fabryczna 10 43-100 Tychy, office@hager.pl. | [34 empty] | 1 | [13 empty] | Inne | [14 empty] | Krzyżowe |  |  |  |  | Hager | [16 empty] | one.platform |  |  | Podtynkowy |  |  |  | IP20 | [15 empty] | Łączniki | [25 empty] | a:19:{s:22:"poprzedni-numer-berker";a:6:{s:4:"name";s:22:"Poprzedni numer Berker";s:5:"value";s:6:"533037";s:8:"position";i:2;s:10:"is_visible";i:1;s:12:"is_variation";i:0;s:11:"is_taxonomy";i:0;}s:14:"uklad-polaczen";a:6:{s:4:"name";s:18:"Układ połączeń";s:5:"value";s:23:"Przełącznik krzyżowy";s:8:"position";i:3;s:10:"is_visible";i:1;s:12:"is_variation";i:0;s:11:"is_taxonomy";i:0;}s:16:"sposob-dzialania";a:6:{s:4:"name";s:18:"Sposób działania";s:5:"value";s:16:"Klawisz/przycisk";s:8:"position";i:4;s:10:"is_visible";i:1;s:12:"is_variation";i:0;s:11:"is_taxonomy";i:0;}s:15:"prad-znamionowy";a:6:{s:4:"name";s:16:"Prąd znamionowy";s:5:"value";s:4:"10 A";s:8:"position";i:5;s:10:"is_visible";i:1;s:12:"is_variation";i:0;s:11:"is_taxonomy";i:0;}s:19:"napiecie-znamionowe";a:6:{s:4:"name";s:20:"Napięcie znamionowe";s:5:"value";s:5:"250 V";s:8:"position";i:6;s:10:"is_visible";i:1;s:12:"is_variation";i:0;s:11:"is_taxonomy";i:0;}s:14:"liczba-dzwigni";a:6:{s:4:"name";s:15:"Liczba dźwigni";s:5:"value";s:1:"1";s:8:"position";i:8;s:10:"is_visible";i:1;s:12:"is_variation";i:0;s:11:"is_taxonomy";i:0;}s:14:"typ-polaczenia";a:6:{s:4:"name";s:16:"Typ połączenia";s:5:"value";s:15:"Zacisk wciskany";s:8:"position";i:9;s:10:"is_visible";i:1;s:12:"is_variation";i:0;s:11:"is_taxonomy";i:0;}s:18:"pa_dane-producenta";a:6:{s:4:"name";s:18:"pa_dane-producenta";s:5:"value";s:0:"";s:8:"position";i:9;s:10:"is_visible";i:1;s:12:"is_variation";i:1;s:11:"is_taxonomy";i:1;}s:16:"sposob-mocowania";a:6:{s:4:"name";s:17:"Sposób mocowania";s:5:"value";s:27:"Mocowanie za pomocą pazura";s:8:"position";i:11;s:10:"is_visible";i:1;s:12:"is_variation";i:0;s:11:"is_taxonomy";i:0;}s:23:"wykonczenie-powierzchni";a:6:{s:4:"name";s:24:"Wykończenie powierzchni";s:5:"value";s:3:"Mat";s:8:"position";i:13;s:10:"is_visible";i:1;s:12:"is_variation";i:0;s:11:"is_taxonomy";i:0;}s:17:"wymiary-s-x-w-x-g";a:6:{s:4:"name";s:19:"Wymiary S × W × G";s:5:"value";s:23:"71 mm × 71 mm × 42 mm";s:8:"position";i:14;s:10:"is_visible";i:1;s:12:"is_variation";i:0;s:11:"is_taxonomy";i:0;}s:18:"pa_liczba-biegunow";a:6:{s:4:"name";s:18:"pa_liczba-biegunow";s:5:"value";s:0:"";s:8:"position";i:44;s:10:"is_visible";i:1;s:12:"is_variation";i:1;s:11:"is_taxonomy";i:1;}s:11:"pa_material";a:6:{s:4:"name";s:11:"pa_material";s:5:"value";s:0:"";s:8:"position";i:58;s:10:"is_visible";i:1;s:12:"is_variation";i:1;s:11:"is_taxonomy";i:1;}s:18:"pa_podtyp-produktu";a:6:{s:4:"name";s:18:"pa_podtyp-produktu";s:5:"value";s:0:"";s:8:"position";i:73;s:10:"is_visible";i:1;s:12:"is_variation";i:1;s:11:"is_taxonomy";i:1;}s:12:"pa_producent";a:6:{s:4:"name";s:12:"pa_producent";s:5:"value";s:0:"";s:8:"position";i:78;s:10:"is_visible";i:1;s:12:"is_variation";i:1;s:11:"is_taxonomy";i:1;}s:8:"pa_seria";a:6:{s:4:"name";s:8:"pa_seria";s:5:"value";s:0:"";s:8:"position";i:95;s:10:"is_visible";i:1;s:12:"is_variation";i:1;s:11:"is_taxonomy";i:1;}s:17:"pa_sposob-montazu";a:6:{s:4:"name";s:17:"pa_sposob-montazu";s:5:"value";s:0:"";s:8:"position";i:98;s:10:"is_visible";i:1;s:12:"is_variation";i:1;s:11:"is_taxonomy";i:1;}s:21:"pa_stopien-ochrony-ip";a:6:{s:4:"name";s:21:"pa_stopien-ochrony-ip";s:5:"value";s:0:"";s:8:"position";i:102;s:10:"is_visible";i:1;s:12:"is_variation";i:1;s:11:"is_taxonomy";i:1;}s:15:"pa_typ-produktu";a:6:{s:4:"name";s:15:"pa_typ-produktu";s:5:"value";s:0:"";s:8:"position";i:118;s:10:"is_visible";i:1;s:12:"is_variation";i:1;s:11:"is_taxonomy";i:1;}} |  | Gniazdka i Łączniki>Hager / Berker>Berker Mechanizmy - one.platform
163464 | Mechanizm gniazda RTV końcowego Hager one.platform WDF459210 (Berker 53455011) | <strong>Mechanizm gniazda RTV końcowego Hager WDF459210</strong> jest końcowym mechanizmem gniazda antenowego z wyjściami radiowym i telewizyjnym. Rozdziela sygnał na wyjście radiowe i telewizyjne w końcowym punkcie instalacji antenowej. Dzięki jasno określonemu układowi wyjść mechanizm tworzy właściwe zakończenie instalacji antenowej bez łączenia funkcji różnych typów gniazd. <h2>Mechanizm gniazda RTV końcowego Hager WDF459210 – zastosowanie i najważniejsze cechy</h2> <strong>Końcowy punkt instalacji RTV.</strong> Produkt jest mechanizmem przeznaczonym do zabudowy podtynkowej w osprzęcie systemu one.platform. Kod Hager WDF459210 jest odpowiednikiem wcześniejszego oznaczenia Berker 53455011. Rodzaj gniazda RTV końcowe. Model Gniazdo końcowe. Mechanizm ma liczbę wyjść 2. Sposób montażu Montaż podtynkowy. Poniższa specyfikacja zestawia parametry wykonania przypisane do kodu WDF459210. <h3>Końcowy punkt instalacji RTV</h3> Rozdziela sygnał na wyjście radiowe i telewizyjne w końcowym punkcie instalacji antenowej. Dzięki jasno określonemu układowi wyjść mechanizm tworzy właściwe zakończenie instalacji antenowej bez łączenia funkcji różnych typów gniazd. <h3>Najważniejsze cechy</h3> <ul> <li>Jest końcowym mechanizmem gniazda antenowego z wyjściami radiowym i telewizyjnym.</li> <li>Rozdziela sygnał na wyjście radiowe i telewizyjne w końcowym punkcie instalacji antenowej.</li> <li>Dzięki jasno określonemu układowi wyjść mechanizm tworzy właściwe zakończenie instalacji antenowej bez łączenia funkcji różnych typów gniazd.</li> <li>Rodzaj gniazda: RTV końcowe.</li> <li>Model: Gniazdo końcowe.</li> <li>Liczba wyjść: 2.</li> <li>Sposób montażu: Montaż podtynkowy.</li> <li>Sposób mocowania: Mocowanie za pomocą śruby.</li> <li>Wymiary S × W × G: 71 mm × 71 mm × 40 mm.</li> <li>Wykończenie powierzchni: Mat.</li> </ul> <h3>Specyfikacja techniczna</h3> <ul> <li><strong>Producent:</strong> Hager</li> <li><strong>Kod produktu:</strong> WDF459210</li> <li><strong>EAN/GTIN:</strong> 3250610095782</li> <li><strong>Seria:</strong> one.platform</li> <li><strong>Typ produktu:</strong> Gniazda</li> <li><strong>Podtyp produktu:</strong> Antenowe</li> <li><strong>Poprzedni numer Berker:</strong> 53455011</li> <li><strong>Rodzaj gniazda:</strong> RTV końcowe</li> <li><strong>Model:</strong> Gniazdo końcowe</li> <li><strong>Liczba wyjść:</strong> 2</li> <li><strong>Sposób montażu:</strong> Montaż podtynkowy</li> <li><strong>Sposób mocowania:</strong> Mocowanie za pomocą śruby</li> <li><strong>Wymiary S × W × G:</strong> 71 mm × 71 mm × 40 mm</li> <li><strong>Wykończenie powierzchni:</strong> Mat</li> <li><strong>Materiał:</strong> metal</li> </ul> <strong>Mechanizm gniazda RTV końcowego Hager WDF459210</strong> jest końcowym mechanizmem gniazda antenowego z wyjściami radiowym i telewizyjnym. Produkt jest mechanizmem przeznaczonym do zabudowy podtynkowej w osprzęcie systemu one.platform. Kod Hager WDF459210 jest odpowiednikiem wcześniejszego oznaczenia Berker 53455011. <hr /> <h3>Najczęściej zadawane pytania</h3> <strong>1. Do czego służy produkt Hager WDF459210?</strong> Produkt WDF459210 jest końcowym mechanizmem gniazda antenowego z wyjściami radiowym i telewizyjnym. Rozdziela sygnał na wyjście radiowe i telewizyjne w końcowym punkcie instalacji antenowej. Identyfikatorem tego wykonania jest kod Hager WDF459210. <strong>2. Jak działa model WDF459210?</strong> Rozdziela sygnał na wyjście radiowe i telewizyjne w końcowym punkcie instalacji antenowej. Dzięki jasno określonemu układowi wyjść mechanizm tworzy właściwe zakończenie instalacji antenowej bez łączenia funkcji różnych typów gniazd. Rodzaj gniazda RTV końcowe Model Gniazdo końcowe. <strong>3. Jakie parametry ma wariant WDF459210?</strong> Mechanizm ma liczbę wyjść 2 Sposób montażu Montaż podtynkowy Sposób mocowania Mocowanie za pomocą śruby Wymiary S × W × G 71 mm × 71 mm × 40 mm. Produkt jest mechanizmem przeznaczonym do zabudowy podtynkowej w osprzęcie systemu one.platform. | WDF459210/HAG | simple | 0 | [8 empty] | HAGER, Fabryczna 10 43-100 Tychy, office@hager.pl. | [42 empty] | 2 | [5 empty] | Metal | [14 empty] | Antenowe |  |  |  |  | Hager | [8 empty] | RTV końcowe | [7 empty] | one.platform |  |  | Podtynkowy | [19 empty] | Gniazda | [25 empty] | a:14:{s:22:"poprzedni-numer-berker";a:6:{s:4:"name";s:22:"Poprzedni numer Berker";s:5:"value";s:8:"53455011";s:8:"position";i:2;s:10:"is_visible";i:1;s:12:"is_variation";i:0;s:11:"is_taxonomy";i:0;}s:5:"model";a:6:{s:4:"name";s:5:"Model";s:5:"value";s:16:"Gniazdo końcowe";s:8:"position";i:4;s:10:"is_visible";i:1;s:12:"is_variation";i:0;s:11:"is_taxonomy";i:0;}s:16:"sposob-mocowania";a:6:{s:4:"name";s:17:"Sposób mocowania";s:5:"value";s:27:"Mocowanie za pomocą śruby";s:8:"position";i:7;s:10:"is_visible";i:1;s:12:"is_variation";i:0;s:11:"is_taxonomy";i:0;}s:17:"wymiary-s-x-w-x-g";a:6:{s:4:"name";s:19:"Wymiary S × W × G";s:5:"value";s:23:"71 mm × 71 mm × 40 mm";s:8:"position";i:8;s:10:"is_visible";i:1;s:12:"is_variation";i:0;s:11:"is_taxonomy";i:0;}s:23:"wykonczenie-powierzchni";a:6:{s:4:"name";s:24:"Wykończenie powierzchni";s:5:"value";s:3:"Mat";s:8:"position";i:9;s:10:"is_visible";i:1;s:12:"is_variation";i:0;s:11:"is_taxonomy";i:0;}s:18:"pa_dane-producenta";a:6:{s:4:"name";s:18:"pa_dane-producenta";s:5:"value";s:0:"";s:8:"position";i:9;s:10:"is_visible";i:1;s:12:"is_variation";i:1;s:11:"is_taxonomy";i:1;}s:15:"pa_liczba-wyjsc";a:6:{s:4:"name";s:15:"pa_liczba-wyjsc";s:5:"value";s:0:"";s:8:"position";i:52;s:10:"is_visible";i:1;s:12:"is_variation";i:1;s:11:"is_taxonomy";i:1;}s:11:"pa_material";a:6:{s:4:"name";s:11:"pa_material";s:5:"value";s:0:"";s:8:"position";i:58;s:10:"is_visible";i:1;s:12:"is_variation";i:1;s:11:"is_taxonomy";i:1;}s:18:"pa_podtyp-produktu";a:6:{s:4:"name";s:18:"pa_podtyp-produktu";s:5:"value";s:0:"";s:8:"position";i:73;s:10:"is_visible";i:1;s:12:"is_variation";i:1;s:11:"is_taxonomy";i:1;}s:12:"pa_producent";a:6:{s:4:"name";s:12:"pa_producent";s:5:"value";s:0:"";s:8:"position";i:78;s:10:"is_visible";i:1;s:12:"is_variation";i:1;s:11:"is_taxonomy";i:1;}s:17:"pa_rodzaj-gniazda";a:6:{s:4:"name";s:17:"pa_rodzaj-gniazda";s:5:"value";s:0:"";s:8:"position";i:87;s:10:"is_visible";i:1;s:12:"is_variation";i:1;s:11:"is_taxonomy";i:1;}s:8:"pa_seria";a:6:{s:4:"name";s:8:"pa_seria";s:5:"value";s:0:"";s:8:"position";i:95;s:10:"is_visible";i:1;s:12:"is_variation";i:1;s:11:"is_taxonomy";i:1;}s:17:"pa_sposob-montazu";a:6:{s:4:"name";s:17:"pa_sposob-montazu";s:5:"value";s:0:"";s:8:"position";i:98;s:10:"is_visible";i:1;s:12:"is_variation";i:1;s:11:"is_taxonomy";i:1;}s:15:"pa_typ-produktu";a:6:{s:4:"name";s:15:"pa_typ-produktu";s:5:"value";s:0:"";s:8:"position";i:118;s:10:"is_visible";i:1;s:12:"is_variation";i:1;s:11:"is_taxonomy";i:1;}} |  | Gniazdka i Łączniki>Hager / Berker>Berker Mechanizmy - one.platform
163466 | Łącznik schodowy 1-klawiszowy, mechanizm, samozaciski 10A Hager one.platform WDEM3036 (Berker 533036) | <strong>Łącznik schodowy 1-klawiszowy</strong> Hager WDEM3036 z serii one.platform to mechanizm przeznaczony do montażu podtynkowego w instalacjach schodowych. Model posiada jedną dźwignię, jeden biegun oraz zaciski wciskane, które ułatwiają podłączanie przewodów podczas wykonywania punktu sterującego. Parametry znamionowe urządzenia wynoszą 10 A i 250 V. <h2>Czym wyróżnia się łącznik schodowy 1-klawiszowy Hager WDEM3036 z samozaciskami?</h2> <strong>Łącznik schodowy 1-klawiszowy</strong> Hager WDEM3036 wykorzystuje układ przełącznika schodowego oraz jeden klawisz. Zastosowanie zacisków wciskanych pozwala podłączyć przewody bez dokręcania ich w zaciskach śrubowych, co upraszcza prace instalacyjne. Mechanizm jest przeznaczony do zabudowy podtynkowej i mocowania za pomocą pazura. <h3>Przejrzysta konfiguracja i wygodny montaż</h3> Jednobiegunowa konstrukcja z jedną dźwignią pozwala łatwo rozpoznać funkcję mechanizmu już na etapie doboru osprzętu. Wymiary 71 × 71 × 41,6 mm umożliwiają sprawdzenie przestrzeni potrzebnej do osadzenia elementu przed rozpoczęciem montażu. Matowe wykończenie i obudowa z tworzywa sztucznego uzupełniają specyfikację modelu. Produkt należy do serii Hager one.platform i występuje pod kodem WDEM3036. Poprzednie oznaczenie Berker 533036 ułatwia identyfikację odpowiedniego mechanizmu podczas wymiany starszego osprzętu lub porównywania dokumentacji. Kod EAN 3250610139424 pozwala dodatkowo jednoznacznie rozpoznać właściwy wariant produktu. <h3>Najważniejsze cechy:</h3> <ul> <li><strong>Układ przełącznika schodowego</strong> – mechanizm przeznaczony do instalacji wykorzystującej funkcję schodową.</li> <li><strong>Jedna dźwignia i jeden biegun</strong> – czytelna konfiguracja ułatwia prawidłowy dobór elementu.</li> <li><strong>Zaciski wciskane</strong> – umożliwiają podłączanie przewodów bez dokręcania zacisków śrubowych.</li> <li><strong>Montaż podtynkowy</strong> – konstrukcja została przeznaczona do zabudowy w instalacji podtynkowej.</li> <li><strong>Mocowanie za pomocą pazura</strong> – sposób montażu określony dla modelu WDEM3036.</li> <li><strong>Parametry 10 A / 250 V</strong> – pozwalają szybko zweryfikować podstawowe wartości znamionowe.</li> </ul> <h3>Specyfikacja techniczna:</h3> <ul> <li><strong>Producent:</strong> Hager</li> <li><strong>Kod produktu:</strong> WDEM3036</li> <li><strong>EAN/GTIN:</strong> 3250610139424</li> <li><strong>Seria:</strong> one.platform</li> <li><strong>Typ produktu:</strong> Łączniki</li> <li><strong>Podtyp produktu:</strong> Schodowe</li> <li><strong>Poprzedni numer Berker:</strong> 533036</li> <li><strong>Układ połączeń:</strong> Przełącznik schodowy</li> <li><strong>Liczba biegunów:</strong> 1</li> <li><strong>Liczba dźwigni:</strong> 1</li> <li><strong>Typ połączenia:</strong> Zacisk wciskany</li> <li><strong>Sposób montażu:</strong> Montaż podtynkowy</li> <li><strong>Sposób mocowania:</strong> Mocowanie za pomocą pazura</li> <li><strong>Prąd znamionowy:</strong> 10 A</li> <li><strong>Napięcie znamionowe:</strong> 250 V</li> <li><strong>Wymiary S × W × G:</strong> 71 × 71 × 41,6 mm</li> <li><strong>Wykończenie powierzchni:</strong> Mat</li> <li><strong>Materiał:</strong> tworzywo sztuczne</li> </ul> Hager WDEM3036 to rozwiązanie do podtynkowych instalacji, w których potrzebny jest mechanizm schodowy z jedną dźwignią i samozaciskami. Czytelne oznaczenia, określony sposób mocowania oraz parametry 10 A i 250 V ułatwiają dobór właściwego elementu i sprawne wykonanie punktu sterującego. <hr /> <strong>1. Do jakiego układu przeznaczony jest Hager WDEM3036?</strong> Tak. Hager WDEM3036 ma układ przełącznika schodowego, jeden biegun i jedną dźwignię. Taka konfiguracja odpowiada mechanizmowi przeznaczonemu do instalacji schodowej. Produkt jest przewidziany do montażu podtynkowego i mocowania za pomocą pazura. <strong>2. Jak podłącza się przewody do Hager WDEM3036?</strong> Przewody podłącza się do Hager WDEM3036 za pomocą zacisków wciskanych. Ten sposób połączenia nie wymaga dokręcania przewodów w zaciskach śrubowych. Mechanizm ma parametry znamionowe 10 A i 250 V oraz jest przeznaczony do montażu podtynkowego. <strong>3. Jakie wymiary i parametry ma Hager WDEM3036?</strong> Hager WDEM3036 ma wymiary 71 × 71 × 41,6 mm, prąd znamionowy 10 A i napięcie znamionowe 250 V. Mechanizm wykonano z tworzywa sztucznego, a jego powierzchnia ma matowe wykończenie. Poprzedni numer Berker tego modelu to 533036. <script type="application/ld+json"> { "@context": "https://schema.org", "@type": "FAQPage", "mainEntity": [ { "@type": "Question", "name": "Do jakiego układu przeznaczony jest Hager WDEM3036?", "acceptedAnswer": { "@type": "Answer", "text": "Tak. Hager WDEM3036 ma układ przełącznika schodowego, jeden biegun i jedną dźwignię. Taka konfiguracja odpowiada mechanizmowi przeznaczonemu do instalacji schodowej. Produkt jest przewidziany do montażu podtynkowego i mocowania za pomocą pazura." } }, { "@type": "Question", "name": "Jak podłącza się przewody do Hager WDEM3036?", "acceptedAnswer": { "@type": "Answer", "text": "Przewody podłącza się do Hager WDEM3036 za pomocą zacisków wciskanych. Ten sposób połączenia nie wymaga dokręcania przewodów w zaciskach śrubowych. Mechanizm ma parametry znamionowe 10 A i 250 V oraz jest przeznaczony do montażu podtynkowego." } }, { "@type": "Question", "name": "Jakie wymiary i parametry ma Hager WDEM3036?", "acceptedAnswer": { "@type": "Answer", "text": "Hager WDEM3036 ma wymiary 71 × 71 × 41,6 mm, prąd znamionowy 10 A i napięcie znamionowe 250 V. Mechanizm wykonano z tworzywa sztucznego, a jego powierzchnia ma matowe wykończenie. Poprzedni numer Berker tego modelu to 533036." } } ] } </script> | WDEM3036/HAG | simple | 0 | [8 empty] | HAGER, Fabryczna 10 43-100 Tychy, office@hager.pl. | [34 empty] | 1 | [13 empty] | Tworzywo sztuczne | [14 empty] | Schodowe |  |  | 10 |  | Hager | [16 empty] | one.platform |  |  | Podtynkowy |  |  |  | IP20 | [15 empty] | Łączniki |  | Samozaciski | [23 empty] | a:21:{s:22:"poprzedni-numer-berker";a:6:{s:4:"name";s:22:"Poprzedni numer Berker";s:5:"value";s:6:"533036";s:8:"position";i:2;s:10:"is_visible";i:1;s:12:"is_variation";i:0;s:11:"is_taxonomy";i:0;}s:14:"uklad-polaczen";a:6:{s:4:"name";s:18:"Układ połączeń";s:5:"value";s:22:"Przełącznik schodowy";s:8:"position";i:3;s:10:"is_visible";i:1;s:12:"is_variation";i:0;s:11:"is_taxonomy";i:0;}s:16:"sposob-dzialania";a:6:{s:4:"name";s:18:"Sposób działania";s:5:"value";s:16:"Klawisz/przycisk";s:8:"position";i:4;s:10:"is_visible";i:1;s:12:"is_variation";i:0;s:11:"is_taxonomy";i:0;}s:15:"prad-znamionowy";a:6:{s:4:"name";s:16:"Prąd znamionowy";s:5:"value";s:4:"10 A";s:8:"position";i:5;s:10:"is_visible";i:1;s:12:"is_variation";i:0;s:11:"is_taxonomy";i:0;}s:19:"napiecie-znamionowe";a:6:{s:4:"name";s:20:"Napięcie znamionowe";s:5:"value";s:5:"250 V";s:8:"position";i:6;s:10:"is_visible";i:1;s:12:"is_variation";i:0;s:11:"is_taxonomy";i:0;}s:14:"liczba-dzwigni";a:6:{s:4:"name";s:15:"Liczba dźwigni";s:5:"value";s:1:"1";s:8:"position";i:8;s:10:"is_visible";i:1;s:12:"is_variation";i:0;s:11:"is_taxonomy";i:0;}s:14:"typ-polaczenia";a:6:{s:4:"name";s:16:"Typ połączenia";s:5:"value";s:15:"Zacisk wciskany";s:8:"position";i:9;s:10:"is_visible";i:1;s:12:"is_variation";i:0;s:11:"is_taxonomy";i:0;}s:18:"pa_dane-producenta";a:6:{s:4:"name";s:18:"pa_dane-producenta";s:5:"value";s:0:"";s:8:"position";i:9;s:10:"is_visible";i:1;s:12:"is_variation";i:1;s:11:"is_taxonomy";i:1;}s:16:"sposob-mocowania";a:6:{s:4:"name";s:17:"Sposób mocowania";s:5:"value";s:27:"Mocowanie za pomocą pazura";s:8:"position";i:11;s:10:"is_visible";i:1;s:12:"is_variation";i:0;s:11:"is_taxonomy";i:0;}s:23:"wykonczenie-powierzchni";a:6:{s:4:"name";s:24:"Wykończenie powierzchni";s:5:"value";s:3:"Mat";s:8:"position";i:14;s:10:"is_visible";i:1;s:12:"is_variation";i:0;s:11:"is_taxonomy";i:0;}s:17:"wymiary-s-x-w-x-g";a:6:{s:4:"name";s:19:"Wymiary S × W × G";s:5:"value";s:25:"71 mm × 71 mm × 41,6 mm";s:8:"position";i:15;s:10:"is_visible";i:1;s:12:"is_variation";i:0;s:11:"is_taxonomy";i:0;}s:18:"pa_liczba-biegunow";a:6:{s:4:"name";s:18:"pa_liczba-biegunow";s:5:"value";s:0:"";s:8:"position";i:44;s:10:"is_visible";i:1;s:12:"is_variation";i:1;s:11:"is_taxonomy";i:1;}s:11:"pa_material";a:6:{s:4:"name";s:11:"pa_material";s:5:"value";s:0:"";s:8:"position";i:58;s:10:"is_visible";i:1;s:12:"is_variation";i:1;s:11:"is_taxonomy";i:1;}s:18:"pa_podtyp-produktu";a:6:{s:4:"name";s:18:"pa_podtyp-produktu";s:5:"value";s:0:"";s:8:"position";i:73;s:10:"is_visible";i:1;s:12:"is_variation";i:1;s:11:"is_taxonomy";i:1;}s:20:"pa_prad-znamionowy-a";a:6:{s:4:"name";s:20:"pa_prad-znamionowy-a";s:5:"value";s:0:"";s:8:"position";i:76;s:10:"is_visible";i:1;s:12:"is_variation";i:1;s:11:"is_taxonomy";i:1;}s:12:"pa_producent";a:6:{s:4:"name";s:12:"pa_producent";s:5:"value";s:0:"";s:8:"position";i:78;s:10:"is_visible";i:1;s:12:"is_variation";i:1;s:11:"is_taxonomy";i:1;}s:8:"pa_seria";a:6:{s:4:"name";s:8:"pa_seria";s:5:"value";s:0:"";s:8:"position";i:95;s:10:"is_visible";i:1;s:12:"is_variation";i:1;s:11:"is_taxonomy";i:1;}s:17:"pa_sposob-montazu";a:6:{s:4:"name";s:17:"pa_sposob-montazu";s:5:"value";s:0:"";s:8:"position";i:98;s:10:"is_visible";i:1;s:12:"is_variation";i:1;s:11:"is_taxonomy";i:1;}s:21:"pa_stopien-ochrony-ip";a:6:{s:4:"name";s:21:"pa_stopien-ochrony-ip";s:5:"value";s:0:"";s:8:"position";i:102;s:10:"is_visible";i:1;s:12:"is_variation";i:1;s:11:"is_taxonomy";i:1;}s:15:"pa_typ-produktu";a:6:{s:4:"name";s:15:"pa_typ-produktu";s:5:"value";s:0:"";s:8:"position";i:118;s:10:"is_visible";i:1;s:12:"is_variation";i:1;s:11:"is_taxonomy";i:1;}s:15:"pa_typ-zaciskow";a:6:{s:4:"name";s:15:"pa_typ-zaciskow";s:5:"value";s:0:"";s:8:"position";i:120;s:10:"is_visible";i:1;s:12:"is_variation";i:1;s:11:"is_taxonomy";i:1;}} |  | Gniazdka i Łączniki>Hager / Berker>Berker Mechanizmy - one.platform
163468 | Łącznik żaluzjowy 2-klawiszowy, mechanizm, samozaciski 10A Hager one.platform WDEM303520 (Berker 53303520) | <p><strong>Łącznik żaluzjowy 2-klawiszowy</strong> Hager WDEM303520 z serii one.platform to podtynkowy mechanizm przeznaczony do sterowania żaluzjami oraz roletami. Model wyposażono w zaciski wciskane, które usprawniają podłączanie przewodów, a jego parametry znamionowe wynoszą 10 A i 250 V. Konstrukcja została przewidziana do mocowania za pomocą pazura i śruby.</p> <h2>Czym wyróżnia się łącznik żaluzjowy 2-klawiszowy Hager WDEM303520 z samozaciskami?</h2> <p><strong>Łącznik żaluzjowy 2-klawiszowy</strong> Hager WDEM303520 został zaprojektowany do obsługi napędów żaluzji i rolet z jednego punktu instalacyjnego. Dwa klawisze pozwalają wygodnie realizować funkcje sterowania, a zaciski wciskane ograniczają liczbę czynności potrzebnych przy podłączaniu przewodów. Jest to szczególnie praktyczne podczas wykonywania większej liczby punktów sterujących w instalacji.</p> <h3>Sterowanie roletami i żaluzjami w instalacji podtynkowej</h3> <p>Mechanizm posiada jeden biegun i jest przeznaczony zarówno do żaluzji, jak i rolet. Montaż odbywa się podtynkowo, natomiast mocowanie realizowane jest za pomocą pazura i śruby. Wymiary 71 × 71 × 42 mm pozwalają sprawdzić wymaganą przestrzeń montażową jeszcze przed osadzeniem elementu.</p> <p>Produkt należy do serii Hager one.platform i występuje pod kodem WDEM303520. Poprzednie oznaczenie Berker 53303520 ułatwia odnalezienie właściwego odpowiednika podczas modernizacji istniejącej instalacji lub porównywania starszej dokumentacji. Mechanizm wykonano z metalu i zastosowano matowe wykończenie powierzchni.</p> <h3>Najważniejsze cechy:</h3> <ul> <li><strong>Przeznaczenie do żaluzji i rolet</strong> – jeden mechanizm może być stosowany w instalacjach sterujących oboma rodzajami osłon.</li> <li><strong>Dwa klawisze</strong> – umożliwiają wygodną obsługę funkcji sterowania z jednego punktu.</li> <li><strong>Zaciski wciskane</strong> – pozwalają podłączyć przewody bez dokręcania zacisków śrubowych.</li> <li><strong>Montaż podtynkowy</strong> – mechanizm przeznaczony jest do zabudowy w instalacji podtynkowej.</li> <li><strong>Mocowanie za pomocą pazura i śruby</strong> – zapewnia sposób instalacji zgodny z konstrukcją produktu.</li> <li><strong>Parametry 10 A / 250 V</strong> – ułatwiają prawidłowy dobór mechanizmu do instalacji.</li> </ul> <h3>Specyfikacja techniczna:</h3> <ul> <li><strong>Producent:</strong> Hager</li> <li><strong>Kod produktu:</strong> WDEM303520</li> <li><strong>EAN/GTIN:</strong> 3250610139431</li> <li><strong>Seria:</strong> one.platform</li> <li><strong>Typ produktu:</strong> Łączniki</li> <li><strong>Podtyp produktu:</strong> Żaluzjowe</li> <li><strong>Poprzedni numer Berker:</strong> 53303520</li> <li><strong>Model:</strong> Łącznik żaluzjowy</li> <li><strong>Liczba biegunów:</strong> 1</li> <li><strong>Do żaluzji:</strong> Tak</li> <li><strong>Do rolet:</strong> Tak</li> <li><strong>Typ połączenia:</strong> Zacisk wciskany</li> <li><strong>Sposób montażu:</strong> Montaż podtynkowy</li> <li><strong>Sposób mocowania:</strong> Mocowanie za pomocą pazura i śruby</li> <li><strong>Prąd znamionowy:</strong> 10 A</li> <li><strong>Napięcie znamionowe:</strong> 250 V</li> <li><strong>Wymiary S × W × G:</strong> 71 × 71 × 42 mm</li> <li><strong>Wykończenie powierzchni:</strong> Mat</li> <li><strong>Materiał:</strong> metal</li> </ul> <p>Hager WDEM303520 to rozwiązanie do instalacji, w których potrzebne jest podtynkowe sterowanie roletą lub żaluzją przy użyciu mechanizmu z dwoma klawiszami. Zaciski wciskane, jasno określony sposób mocowania oraz oznaczenie Berker 53303520 ułatwiają zarówno wykonanie nowej instalacji, jak i dobór elementu podczas wymiany starszego osprzętu.</p> <hr> <p><strong>1. Czy Hager WDEM303520 można stosować do rolet i żaluzji?</strong><br> Tak. Hager WDEM303520 jest przeznaczony zarówno do żaluzji, jak i rolet. Mechanizm ma dwa klawisze, jeden biegun oraz parametry znamionowe 10 A i 250 V. Produkt przewidziano do montażu podtynkowego i mocowania za pomocą pazura oraz śruby.</p> <p><strong>2. Jak podłącza się przewody do Hager WDEM303520?</strong><br> Przewody podłącza się do Hager WDEM303520 za pomocą zacisków wciskanych. Taki sposób połączenia nie wymaga dokręcania przewodów w zaciskach śrubowych. Mechanizm jest przeznaczony do montażu podtynkowego i mocowany za pomocą pazura oraz śruby.</p> <p><strong>3. Jakie wymiary i parametry ma Hager WDEM303520?</strong><br> Hager WDEM303520 ma wymiary 71 × 71 × 42 mm, prąd znamionowy 10 A i napięcie znamionowe 250 V. Mechanizm wykonano z metalu i zastosowano matowe wykończenie powierzchni. Poprzedni numer Berker tego produktu to 53303520.</p> <script type="application/ld+json"> { "@context": "https://schema.org", "@type": "FAQPage", "mainEntity": [ { "@type": "Question", "name": "Czy Hager WDEM303520 można stosować do rolet i żaluzji?", "acceptedAnswer": { "@type": "Answer", "text": "Tak. Hager WDEM303520 jest przeznaczony zarówno do żaluzji, jak i rolet. Mechanizm ma dwa klawisze, jeden biegun oraz parametry znamionowe 10 A i 250 V. Produkt przewidziano do montażu podtynkowego i mocowania za pomocą pazura oraz śruby." } }, { "@type": "Question", "name": "Jak podłącza się przewody do Hager WDEM303520?", "acceptedAnswer": { "@type": "Answer", "text": "Przewody podłącza się do Hager WDEM303520 za pomocą zacisków wciskanych. Taki sposób połączenia nie wymaga dokręcania przewodów w zaciskach śrubowych. Mechanizm jest przeznaczony do montażu podtynkowego i mocowany za pomocą pazura oraz śruby." } }, { "@type": "Question", "name": "Jakie wymiary i parametry ma Hager WDEM303520?", "acceptedAnswer": { "@type": "Answer", "text": "Hager WDEM303520 ma wymiary 71 × 71 × 42 mm, prąd znamionowy 10 A i napięcie znamionowe 250 V. Mechanizm wykonano z metalu i zastosowano matowe wykończenie powierzchni. Poprzedni numer Berker tego produktu to 53303520." } } ] } </script> | WDEM303520/HAG | simple | 0 | [8 empty] | HAGER, Fabryczna 10 43-100 Tychy, office@hager.pl. | [25 empty] | Grafitowy | Antracyt | [7 empty] | 1 | [13 empty] | Metal | [14 empty] | Żaluzjowe |  |  |  |  | Hager | [16 empty] | one.platform |  |  | Podtynkowy |  |  |  | IP20 | [15 empty] | Łączniki | [25 empty] | a:23:{s:22:"poprzedni-numer-berker";a:6:{s:4:"name";s:22:"Poprzedni numer Berker";s:5:"value";s:8:"53303520";s:8:"position";i:2;s:10:"is_visible";i:1;s:12:"is_variation";i:0;s:11:"is_taxonomy";i:0;}s:5:"model";a:6:{s:4:"name";s:5:"Model";s:5:"value";s:20:"Łącznik żaluzjowy";s:8:"position";i:3;s:10:"is_visible";i:1;s:12:"is_variation";i:0;s:11:"is_taxonomy";i:0;}s:16:"sposob-dzialania";a:6:{s:4:"name";s:18:"Sposób działania";s:5:"value";s:18:"Klawisz kołyskowy";s:8:"position";i:4;s:10:"is_visible";i:1;s:12:"is_variation";i:0;s:11:"is_taxonomy";i:0;}s:15:"prad-znamionowy";a:6:{s:4:"name";s:16:"Prąd znamionowy";s:5:"value";s:4:"10 A";s:8:"position";i:6;s:10:"is_visible";i:1;s:12:"is_variation";i:0;s:11:"is_taxonomy";i:0;}s:19:"napiecie-znamionowe";a:6:{s:4:"name";s:20:"Napięcie znamionowe";s:5:"value";s:5:"250 V";s:8:"position";i:7;s:10:"is_visible";i:1;s:12:"is_variation";i:0;s:11:"is_taxonomy";i:0;}s:14:"typ-polaczenia";a:6:{s:4:"name";s:16:"Typ połączenia";s:5:"value";s:15:"Zacisk wciskany";s:8:"position";i:8;s:10:"is_visible";i:1;s:12:"is_variation";i:0;s:11:"is_taxonomy";i:0;}s:18:"pa_dane-producenta";a:6:{s:4:"name";s:18:"pa_dane-producenta";s:5:"value";s:0:"";s:8:"position";i:9;s:10:"is_visible";i:1;s:12:"is_variation";i:1;s:11:"is_taxonomy";i:1;}s:16:"sposob-mocowania";a:6:{s:4:"name";s:17:"Sposób mocowania";s:5:"value";s:36:"Mocowanie za pomocą pazura i śruby";s:8:"position";i:10;s:10:"is_visible";i:1;s:12:"is_variation";i:0;s:11:"is_taxonomy";i:0;}s:10:"do-zaluzji";a:6:{s:4:"name";s:11:"Do żaluzji";s:5:"value";s:3:"Tak";s:8:"position";i:12;s:10:"is_visible";i:1;s:12:"is_variation";i:0;s:11:"is_taxonomy";i:0;}s:8:"do-rolet";a:6:{s:4:"name";s:8:"Do rolet";s:5:"value";s:3:"Tak";s:8:"position";i:13;s:10:"is_visible";i:1;s:12:"is_variation";i:0;s:11:"is_taxonomy";i:0;}s:9:"do-markiz";a:6:{s:4:"name";s:9:"Do markiz";s:5:"value";s:3:"Tak";s:8:"position";i:14;s:10:"is_visible";i:1;s:12:"is_variation";i:0;s:11:"is_taxonomy";i:0;}s:17:"wymiary-s-x-w-x-g";a:6:{s:4:"name";s:19:"Wymiary S × W × G";s:5:"value";s:23:"71 mm × 71 mm × 42 mm";s:8:"position";i:15;s:10:"is_visible";i:1;s:12:"is_variation";i:0;s:11:"is_taxonomy";i:0;}s:23:"wykonczenie-powierzchni";a:6:{s:4:"name";s:24:"Wykończenie powierzchni";s:5:"value";s:3:"Mat";s:8:"position";i:16;s:10:"is_visible";i:1;s:12:"is_variation";i:0;s:11:"is_taxonomy";i:0;}s:8:"pa_kolor";a:6:{s:4:"name";s:8:"pa_kolor";s:5:"value";s:0:"";s:8:"position";i:35;s:10:"is_visible";i:1;s:12:"is_variation";i:1;s:11:"is_taxonomy";i:1;}s:19:"pa_kolor-producenta";a:6:{s:4:"name";s:19:"pa_kolor-producenta";s:5:"value";s:0:"";s:8:"position";i:36;s:10:"is_visible";i:1;s:12:"is_variation";i:1;s:11:"is_taxonomy";i:1;}s:18:"pa_liczba-biegunow";a:6:{s:4:"name";s:18:"pa_liczba-biegunow";s:5:"value";s:0:"";s:8:"position";i:44;s:10:"is_visible";i:1;s:12:"is_variation";i:1;s:11:"is_taxonomy";i:1;}s:11:"pa_material";a:6:{s:4:"name";s:11:"pa_material";s:5:"value";s:0:"";s:8:"position";i:58;s:10:"is_visible";i:1;s:12:"is_variation";i:1;s:11:"is_taxonomy";i:1;}s:18:"pa_podtyp-produktu";a:6:{s:4:"name";s:18:"pa_podtyp-produktu";s:5:"value";s:0:"";s:8:"position";i:73;s:10:"is_visible";i:1;s:12:"is_variation";i:1;s:11:"is_taxonomy";i:1;}s:12:"pa_producent";a:6:{s:4:"name";s:12:"pa_producent";s:5:"value";s:0:"";s:8:"position";i:78;s:10:"is_visible";i:1;s:12:"is_variation";i:1;s:11:"is_taxonomy";i:1;}s:8:"pa_seria";a:6:{s:4:"name";s:8:"pa_seria";s:5:"value";s:0:"";s:8:"position";i:95;s:10:"is_visible";i:1;s:12:"is_variation";i:1;s:11:"is_taxonomy";i:1;}s:17:"pa_sposob-montazu";a:6:{s:4:"name";s:17:"pa_sposob-montazu";s:5:"value";s:0:"";s:8:"position";i:98;s:10:"is_visible";i:1;s:12:"is_variation";i:1;s:11:"is_taxonomy";i:1;}s:21:"pa_stopien-ochrony-ip";a:6:{s:4:"name";s:21:"pa_stopien-ochrony-ip";s:5:"value";s:0:"";s:8:"position";i:102;s:10:"is_visible";i:1;s:12:"is_variation";i:1;s:11:"is_taxonomy";i:1;}s:15:"pa_typ-produktu";a:6:{s:4:"name";s:15:"pa_typ-produktu";s:5:"value";s:0:"";s:8:"position";i:118;s:10:"is_visible";i:1;s:12:"is_variation";i:1;s:11:"is_taxonomy";i:1;}} |  | Gniazdka i Łączniki>Hager / Berker>Berker Mechanizmy - one.platform
163470 | Łącznik świecznikowy 2-klawiszowy, mechanizm, samozaciski 10A Hager one.platform WDEM3035 (Berker 533035) | <p><strong>Łącznik świecznikowy 2-klawiszowy</strong> Hager WDEM3035 z serii one.platform to podtynkowy mechanizm przeznaczony do sterowania dwoma niezależnie załączanymi torami w ramach jednego punktu instalacyjnego. Model posiada dwie dźwignie, dwa bieguny oraz zaciski wciskane, które upraszczają podłączanie przewodów. Parametry znamionowe urządzenia wynoszą 10 A oraz 250 V.</p> <h2>Czym wyróżnia się łącznik świecznikowy 2-klawiszowy Hager WDEM3035 z samozaciskami?</h2> <p><strong>Łącznik świecznikowy 2-klawiszowy</strong> Hager WDEM3035 wykorzystuje układ przełącznika szeregowego oraz dwa niezależne klawisze. Pozwala to obsługiwać dwa tory z jednego miejsca, co jest praktyczne w instalacjach wymagających rozdzielonego sterowania. Zastosowane zaciski wciskane eliminują potrzebę dokręcania przewodów w zaciskach śrubowych i usprawniają wykonanie połączeń.</p> <h3>Dwa klawisze i podtynkowa konstrukcja</h3> <p>Mechanizm posiada dwa bieguny i dwie dźwignie, dzięki czemu jego funkcja jest jednoznacznie określona już na etapie doboru osprzętu. Montaż odbywa się podtynkowo, a mocowanie mechanizmu realizowane jest za pomocą pazura. Wymiary 71 × 71 × 42 mm pozwalają zweryfikować przestrzeń potrzebną do prawidłowego osadzenia elementu w instalacji.</p> <p>Produkt należy do serii Hager one.platform i występuje pod kodem WDEM3035. Poprzedni numer Berker 533035 ułatwia identyfikację produktu podczas wymiany starszego osprzętu lub porównywania oznaczeń w dokumentacji technicznej. Mechanizm wykonano z tworzywa sztucznego i zastosowano matowe wykończenie powierzchni.</p> <h3>Najważniejsze cechy:</h3> <ul> <li><strong>Układ przełącznika szeregowego</strong> – umożliwia obsługę dwóch niezależnie załączanych torów.</li> <li><strong>Dwie dźwignie</strong> – pozwalają sterować dwoma funkcjami z jednego mechanizmu.</li> <li><strong>Zaciski wciskane</strong> – ułatwiają podłączanie przewodów bez dokręcania zacisków śrubowych.</li> <li><strong>Montaż podtynkowy</strong> – mechanizm jest przeznaczony do zabudowy w instalacji podtynkowej.</li> <li><strong>Parametry 10 A / 250 V</strong> – pozwalają szybko zweryfikować podstawowe wartości znamionowe produktu.</li> <li><strong>Poprzedni numer Berker 533035</strong> – ułatwia identyfikację odpowiednika przy wymianie osprzętu.</li> </ul> <h3>Specyfikacja techniczna:</h3> <ul> <li><strong>Producent:</strong> Hager</li> <li><strong>Kod produktu:</strong> WDEM3035</li> <li><strong>EAN/GTIN:</strong> 3250610139455</li> <li><strong>Seria:</strong> one.platform</li> <li><strong>Typ produktu:</strong> Łączniki</li> <li><strong>Podtyp produktu:</strong> Podwójne</li> <li><strong>Poprzedni numer Berker:</strong> 533035</li> <li><strong>Układ połączeń:</strong> Przełącznik szeregowy</li> <li><strong>Liczba biegunów:</strong> 2</li> <li><strong>Liczba dźwigni:</strong> 2</li> <li><strong>Typ połączenia:</strong> Zacisk wciskany</li> <li><strong>Sposób montażu:</strong> Montaż podtynkowy</li> <li><strong>Sposób mocowania:</strong> Mocowanie za pomocą pazura</li> <li><strong>Prąd znamionowy:</strong> 10 A</li> <li><strong>Napięcie znamionowe:</strong> 250 V</li> <li><strong>Wymiary S × W × G:</strong> 71 × 71 × 42 mm</li> <li><strong>Wykończenie powierzchni:</strong> Mat</li> <li><strong>Materiał:</strong> tworzywo sztuczne</li> </ul> <p>Hager WDEM3035 to rozwiązanie przeznaczone do instalacji podtynkowych, w których potrzebne jest sterowanie dwoma torami z jednego mechanizmu. Dwa klawisze, samozaciski oraz jasno określone parametry znamionowe ułatwiają właściwy dobór produktu i sprawne wykonanie punktu sterującego.</p> <hr> <p><strong>1. Do jakiego układu przeznaczony jest Hager WDEM3035?</strong><br> Tak. Hager WDEM3035 ma układ przełącznika szeregowego, dwa bieguny i dwie dźwignie. Taka konfiguracja umożliwia obsługę dwóch niezależnie załączanych torów w ramach jednego mechanizmu. Produkt jest przeznaczony do montażu podtynkowego.</p> <p><strong>2. Jak podłącza się przewody do mechanizmu Hager WDEM3035?</strong><br> Przewody podłącza się do Hager WDEM3035 za pomocą zacisków wciskanych. Ten typ połączenia nie wymaga stosowania zacisków śrubowych. Mechanizm jest mocowany za pomocą pazura, a jego konstrukcja została przeznaczona do montażu podtynkowego.</p> <p><strong>3. Jakie parametry i wymiary ma Hager WDEM3035?</strong><br> Hager WDEM3035 ma prąd znamionowy 10 A i napięcie znamionowe 250 V. Wymiary mechanizmu wynoszą 71 × 71 × 42 mm. Wykonano go z tworzywa sztucznego, a powierzchnia ma matowe wykończenie. Poprzedni numer Berker to 533035.</p> <script type="application/ld+json"> { "@context": "https://schema.org", "@type": "FAQPage", "mainEntity": [ { "@type": "Question", "name": "Do jakiego układu przeznaczony jest Hager WDEM3035?", "acceptedAnswer": { "@type": "Answer", "text": "Tak. Hager WDEM3035 ma układ przełącznika szeregowego, dwa bieguny i dwie dźwignie. Taka konfiguracja umożliwia obsługę dwóch niezależnie załączanych torów w ramach jednego mechanizmu. Produkt jest przeznaczony do montażu podtynkowego." } }, { "@type": "Question", "name": "Jak podłącza się przewody do mechanizmu Hager WDEM3035?", "acceptedAnswer": { "@type": "Answer", "text": "Przewody podłącza się do Hager WDEM3035 za pomocą zacisków wciskanych. Ten typ połączenia nie wymaga stosowania zacisków śrubowych. Mechanizm jest mocowany za pomocą pazura, a jego konstrukcja została przeznaczona do montażu podtynkowego." } }, { "@type": "Question", "name": "Jakie parametry i wymiary ma Hager WDEM3035?", "acceptedAnswer": { "@type": "Answer", "text": "Hager WDEM3035 ma prąd znamionowy 10 A i napięcie znamionowe 250 V. Wymiary mechanizmu wynoszą 71 × 71 × 42 mm. Wykonano go z tworzywa sztucznego, a powierzchnia ma matowe wykończenie. Poprzedni numer Berker to 533035." } } ] } </script> | WDEM3035/HAG | simple | 0 | [8 empty] | HAGER, Fabryczna 10 43-100 Tychy, office@hager.pl. | [34 empty] | 2 | [13 empty] | Tworzywo sztuczne | [14 empty] | Podwójne |  |  |  |  | Hager | [16 empty] | one.platform |  |  | Podtynkowy |  |  |  | IP20 | [15 empty] | Łączniki | [25 empty] | a:19:{s:22:"poprzedni-numer-berker";a:6:{s:4:"name";s:22:"Poprzedni numer Berker";s:5:"value";s:6:"533035";s:8:"position";i:2;s:10:"is_visible";i:1;s:12:"is_variation";i:0;s:11:"is_taxonomy";i:0;}s:14:"uklad-polaczen";a:6:{s:4:"name";s:18:"Układ połączeń";s:5:"value";s:23:"Przełącznik szeregowy";s:8:"position";i:3;s:10:"is_visible";i:1;s:12:"is_variation";i:0;s:11:"is_taxonomy";i:0;}s:16:"sposob-dzialania";a:6:{s:4:"name";s:18:"Sposób działania";s:5:"value";s:16:"Klawisz/przycisk";s:8:"position";i:4;s:10:"is_visible";i:1;s:12:"is_variation";i:0;s:11:"is_taxonomy";i:0;}s:15:"prad-znamionowy";a:6:{s:4:"name";s:16:"Prąd znamionowy";s:5:"value";s:4:"10 A";s:8:"position";i:5;s:10:"is_visible";i:1;s:12:"is_variation";i:0;s:11:"is_taxonomy";i:0;}s:19:"napiecie-znamionowe";a:6:{s:4:"name";s:20:"Napięcie znamionowe";s:5:"value";s:5:"250 V";s:8:"position";i:6;s:10:"is_visible";i:1;s:12:"is_variation";i:0;s:11:"is_taxonomy";i:0;}s:14:"liczba-dzwigni";a:6:{s:4:"name";s:15:"Liczba dźwigni";s:5:"value";s:1:"2";s:8:"position";i:8;s:10:"is_visible";i:1;s:12:"is_variation";i:0;s:11:"is_taxonomy";i:0;}s:14:"typ-polaczenia";a:6:{s:4:"name";s:16:"Typ połączenia";s:5:"value";s:15:"Zacisk wciskany";s:8:"position";i:9;s:10:"is_visible";i:1;s:12:"is_variation";i:0;s:11:"is_taxonomy";i:0;}s:18:"pa_dane-producenta";a:6:{s:4:"name";s:18:"pa_dane-producenta";s:5:"value";s:0:"";s:8:"position";i:9;s:10:"is_visible";i:1;s:12:"is_variation";i:1;s:11:"is_taxonomy";i:1;}s:16:"sposob-mocowania";a:6:{s:4:"name";s:17:"Sposób mocowania";s:5:"value";s:27:"Mocowanie za pomocą pazura";s:8:"position";i:11;s:10:"is_visible";i:1;s:12:"is_variation";i:0;s:11:"is_taxonomy";i:0;}s:23:"wykonczenie-powierzchni";a:6:{s:4:"name";s:24:"Wykończenie powierzchni";s:5:"value";s:3:"Mat";s:8:"position";i:14;s:10:"is_visible";i:1;s:12:"is_variation";i:0;s:11:"is_taxonomy";i:0;}s:17:"wymiary-s-x-w-x-g";a:6:{s:4:"name";s:19:"Wymiary S × W × G";s:5:"value";s:23:"71 mm × 71 mm × 42 mm";s:8:"position";i:15;s:10:"is_visible";i:1;s:12:"is_variation";i:0;s:11:"is_taxonomy";i:0;}s:18:"pa_liczba-biegunow";a:6:{s:4:"name";s:18:"pa_liczba-biegunow";s:5:"value";s:0:"";s:8:"position";i:44;s:10:"is_visible";i:1;s:12:"is_variation";i:1;s:11:"is_taxonomy";i:1;}s:11:"pa_material";a:6:{s:4:"name";s:11:"pa_material";s:5:"value";s:0:"";s:8:"position";i:58;s:10:"is_visible";i:1;s:12:"is_variation";i:1;s:11:"is_taxonomy";i:1;}s:18:"pa_podtyp-produktu";a:6:{s:4:"name";s:18:"pa_podtyp-produktu";s:5:"value";s:0:"";s:8:"position";i:73;s:10:"is_visible";i:1;s:12:"is_variation";i:1;s:11:"is_taxonomy";i:1;}s:12:"pa_producent";a:6:{s:4:"name";s:12:"pa_producent";s:5:"value";s:0:"";s:8:"position";i:78;s:10:"is_visible";i:1;s:12:"is_variation";i:1;s:11:"is_taxonomy";i:1;}s:8:"pa_seria";a:6:{s:4:"name";s:8:"pa_seria";s:5:"value";s:0:"";s:8:"position";i:95;s:10:"is_visible";i:1;s:12:"is_variation";i:1;s:11:"is_taxonomy";i:1;}s:17:"pa_sposob-montazu";a:6:{s:4:"name";s:17:"pa_sposob-montazu";s:5:"value";s:0:"";s:8:"position";i:98;s:10:"is_visible";i:1;s:12:"is_variation";i:1;s:11:"is_taxonomy";i:1;}s:21:"pa_stopien-ochrony-ip";a:6:{s:4:"name";s:21:"pa_stopien-ochrony-ip";s:5:"value";s:0:"";s:8:"position";i:102;s:10:"is_visible";i:1;s:12:"is_variation";i:1;s:11:"is_taxonomy";i:1;}s:15:"pa_typ-produktu";a:6:{s:4:"name";s:15:"pa_typ-produktu";s:5:"value";s:0:"";s:8:"position";i:118;s:10:"is_visible";i:1;s:12:"is_variation";i:1;s:11:"is_taxonomy";i:1;}} |  | Gniazdka i Łączniki>Hager / Berker>Berker Mechanizmy - one.platform
163472 | Łącznik pojedynczy 3-biegunowy, mechanizm, zaciski śrubowe 16A Hager one.platform WDE303303 (Berker 53303303) | <strong>Łącznik pojedynczy 3-biegunowy Hager WDE303303</strong> jest trzybiegunowym mechanizmem łącznika obsługiwanym jednym klawiszem. Jedno przełączenie zmienia stan trzech torów elektrycznych jednocześnie. Dokładnie zdefiniowany układ zestyków pozwala realizować wskazany sposób sterowania bez przypisywania mechanizmowi funkcji innego rodzaju łącznika. <h2>Łącznik pojedynczy 3-biegunowy Hager WDE303303 – zastosowanie i najważniejsze cechy</h2> <strong>Jednoczesne przełączanie trzech biegunów.</strong> Produkt jest mechanizmem przeznaczonym do zabudowy podtynkowej w osprzęcie systemu one.platform. Kod Hager WDE303303 jest odpowiednikiem wcześniejszego oznaczenia Berker 53303303. Układ połączeń Przełącznik 3-biegunowy. Liczba biegunów 3. Liczba dźwigni 1. Przewody podłącza się przez Zacisk śrubowy. Poniższa specyfikacja zestawia parametry wykonania przypisane do kodu WDE303303. <h3>Jednoczesne przełączanie trzech biegunów</h3> Jedno przełączenie zmienia stan trzech torów elektrycznych jednocześnie. Dokładnie zdefiniowany układ zestyków pozwala realizować wskazany sposób sterowania bez przypisywania mechanizmowi funkcji innego rodzaju łącznika. <h3>Najważniejsze cechy</h3> <ul> <li>Jest trzybiegunowym mechanizmem łącznika obsługiwanym jednym klawiszem.</li> <li>Jedno przełączenie zmienia stan trzech torów elektrycznych jednocześnie.</li> <li>Dokładnie zdefiniowany układ zestyków pozwala realizować wskazany sposób sterowania bez przypisywania mechanizmowi funkcji innego rodzaju łącznika.</li> <li>Układ połączeń: Przełącznik 3-biegunowy.</li> <li>Liczba biegunów: 3.</li> <li>Liczba dźwigni: 1.</li> <li>Typ połączenia: Zacisk śrubowy.</li> <li>Sposób montażu: Montaż podtynkowy.</li> <li>Sposób mocowania: Mocowanie za pomocą pazura.</li> <li>Prąd znamionowy: 16 A.</li> </ul> <h3>Specyfikacja techniczna</h3> <ul> <li><strong>Producent:</strong> Hager</li> <li><strong>Kod produktu:</strong> WDE303303</li> <li><strong>EAN/GTIN:</strong> 3250610093375</li> <li><strong>Seria:</strong> one.platform</li> <li><strong>Typ produktu:</strong> Łączniki</li> <li><strong>Podtyp produktu:</strong> Pojedyncze</li> <li><strong>Poprzedni numer Berker:</strong> 53303303</li> <li><strong>Układ połączeń:</strong> Przełącznik 3-biegunowy</li> <li><strong>Liczba biegunów:</strong> 3</li> <li><strong>Liczba dźwigni:</strong> 1</li> <li><strong>Typ połączenia:</strong> Zacisk śrubowy</li> <li><strong>Sposób montażu:</strong> Montaż podtynkowy</li> <li><strong>Sposób mocowania:</strong> Mocowanie za pomocą pazura</li> <li><strong>Prąd znamionowy:</strong> 16 A</li> <li><strong>Napięcie znamionowe:</strong> 400 V</li> <li><strong>Wymiary S × W × G:</strong> 71 mm × 71 mm × 42 mm</li> <li><strong>Wykończenie powierzchni:</strong> Mat</li> <li><strong>Materiał:</strong> Tworzywo sztuczne</li> </ul> <strong>Łącznik pojedynczy 3-biegunowy Hager WDE303303</strong> jest trzybiegunowym mechanizmem łącznika obsługiwanym jednym klawiszem. Produkt jest mechanizmem przeznaczonym do zabudowy podtynkowej w osprzęcie systemu one.platform. Kod Hager WDE303303 jest odpowiednikiem wcześniejszego oznaczenia Berker 53303303. <hr /> <h3>Najczęściej zadawane pytania</h3> <strong>1. Do czego służy produkt Hager WDE303303?</strong> Produkt WDE303303 jest trzybiegunowym mechanizmem łącznika obsługiwanym jednym klawiszem. Jedno przełączenie zmienia stan trzech torów elektrycznych jednocześnie. Identyfikatorem tego wykonania jest kod Hager WDE303303. <strong>2. Jak działa model WDE303303?</strong> Jedno przełączenie zmienia stan trzech torów elektrycznych jednocześnie. Dokładnie zdefiniowany układ zestyków pozwala realizować wskazany sposób sterowania bez przypisywania mechanizmowi funkcji innego rodzaju łącznika. Układ połączeń Przełącznik 3-biegunowy Liczba biegunów 3. <strong>3. Jakie parametry ma wariant WDE303303?</strong> Liczba dźwigni 1 Przewody podłącza się przez Zacisk śrubowy Sposób montażu Montaż podtynkowy Sposób mocowania Mocowanie za pomocą pazura. Produkt jest mechanizmem przeznaczonym do zabudowy podtynkowej w osprzęcie systemu one.platform. | WDE303303/HAG | simple | 0 | [8 empty] | HAGER, Fabryczna 10 43-100 Tychy, office@hager.pl. | [30 empty] | 1x |  |  |  | 3 | [13 empty] | Tworzywo sztuczne | [14 empty] | Pojedyncze |  |  | 16 |  | Hager | [16 empty] | one.platform |  |  | Podtynkowy |  |  |  | IP20 | [15 empty] | Łączniki |  | Śrubowe | [23 empty] | a:22:{s:22:"poprzedni-numer-berker";a:6:{s:4:"name";s:22:"Poprzedni numer Berker";s:5:"value";s:8:"53303303";s:8:"position";i:2;s:10:"is_visible";i:1;s:12:"is_variation";i:0;s:11:"is_taxonomy";i:0;}s:14:"uklad-polaczen";a:6:{s:4:"name";s:18:"Układ połączeń";s:5:"value";s:25:"Przełącznik 3-biegunowy";s:8:"position";i:3;s:10:"is_visible";i:1;s:12:"is_variation";i:0;s:11:"is_taxonomy";i:0;}s:16:"sposob-dzialania";a:6:{s:4:"name";s:18:"Sposób działania";s:5:"value";s:16:"Klawisz/przycisk";s:8:"position";i:4;s:10:"is_visible";i:1;s:12:"is_variation";i:0;s:11:"is_taxonomy";i:0;}s:15:"prad-znamionowy";a:6:{s:4:"name";s:16:"Prąd znamionowy";s:5:"value";s:4:"16 A";s:8:"position";i:5;s:10:"is_visible";i:1;s:12:"is_variation";i:0;s:11:"is_taxonomy";i:0;}s:19:"napiecie-znamionowe";a:6:{s:4:"name";s:20:"Napięcie znamionowe";s:5:"value";s:5:"400 V";s:8:"position";i:6;s:10:"is_visible";i:1;s:12:"is_variation";i:0;s:11:"is_taxonomy";i:0;}s:14:"liczba-dzwigni";a:6:{s:4:"name";s:15:"Liczba dźwigni";s:5:"value";s:1:"1";s:8:"position";i:8;s:10:"is_visible";i:1;s:12:"is_variation";i:0;s:11:"is_taxonomy";i:0;}s:14:"typ-polaczenia";a:6:{s:4:"name";s:16:"Typ połączenia";s:5:"value";s:15:"Zacisk śrubowy";s:8:"position";i:9;s:10:"is_visible";i:1;s:12:"is_variation";i:0;s:11:"is_taxonomy";i:0;}s:18:"pa_dane-producenta";a:6:{s:4:"name";s:18:"pa_dane-producenta";s:5:"value";s:0:"";s:8:"position";i:9;s:10:"is_visible";i:1;s:12:"is_variation";i:1;s:11:"is_taxonomy";i:1;}s:16:"sposob-mocowania";a:6:{s:4:"name";s:17:"Sposób mocowania";s:5:"value";s:27:"Mocowanie za pomocą pazura";s:8:"position";i:11;s:10:"is_visible";i:1;s:12:"is_variation";i:0;s:11:"is_taxonomy";i:0;}s:23:"wykonczenie-powierzchni";a:6:{s:4:"name";s:24:"Wykończenie powierzchni";s:5:"value";s:3:"Mat";s:8:"position";i:14;s:10:"is_visible";i:1;s:12:"is_variation";i:0;s:11:"is_taxonomy";i:0;}s:17:"wymiary-s-x-w-x-g";a:6:{s:4:"name";s:19:"Wymiary S × W × G";s:5:"value";s:23:"71 mm × 71 mm × 42 mm";s:8:"position";i:15;s:10:"is_visible";i:1;s:12:"is_variation";i:0;s:11:"is_taxonomy";i:0;}s:11:"pa_krotnosc";a:6:{s:4:"name";s:11:"pa_krotnosc";s:5:"value";s:0:"";s:8:"position";i:40;s:10:"is_visible";i:1;s:12:"is_variation";i:1;s:11:"is_taxonomy";i:1;}s:18:"pa_liczba-biegunow";a:6:{s:4:"name";s:18:"pa_liczba-biegunow";s:5:"value";s:0:"";s:8:"position";i:44;s:10:"is_visible";i:1;s:12:"is_variation";i:1;s:11:"is_taxonomy";i:1;}s:11:"pa_material";a:6:{s:4:"name";s:11:"pa_material";s:5:"value";s:0:"";s:8:"position";i:58;s:10:"is_visible";i:1;s:12:"is_variation";i:1;s:11:"is_taxonomy";i:1;}s:18:"pa_podtyp-produktu";a:6:{s:4:"name";s:18:"pa_podtyp-produktu";s:5:"value";s:0:"";s:8:"position";i:73;s:10:"is_visible";i:1;s:12:"is_variation";i:1;s:11:"is_taxonomy";i:1;}s:20:"pa_prad-znamionowy-a";a:6:{s:4:"name";s:20:"pa_prad-znamionowy-a";s:5:"value";s:0:"";s:8:"position";i:76;s:10:"is_visible";i:1;s:12:"is_variation";i:1;s:11:"is_taxonomy";i:1;}s:12:"pa_producent";a:6:{s:4:"name";s:12:"pa_producent";s:5:"value";s:0:"";s:8:"position";i:78;s:10:"is_visible";i:1;s:12:"is_variation";i:1;s:11:"is_taxonomy";i:1;}s:8:"pa_seria";a:6:{s:4:"name";s:8:"pa_seria";s:5:"value";s:0:"";s:8:"position";i:95;s:10:"is_visible";i:1;s:12:"is_variation";i:1;s:11:"is_taxonomy";i:1;}s:17:"pa_sposob-montazu";a:6:{s:4:"name";s:17:"pa_sposob-montazu";s:5:"value";s:0:"";s:8:"position";i:98;s:10:"is_visible";i:1;s:12:"is_variation";i:1;s:11:"is_taxonomy";i:1;}s:21:"pa_stopien-ochrony-ip";a:6:{s:4:"name";s:21:"pa_stopien-ochrony-ip";s:5:"value";s:0:"";s:8:"position";i:102;s:10:"is_visible";i:1;s:12:"is_variation";i:1;s:11:"is_taxonomy";i:1;}s:15:"pa_typ-produktu";a:6:{s:4:"name";s:15:"pa_typ-produktu";s:5:"value";s:0:"";s:8:"position";i:118;s:10:"is_visible";i:1;s:12:"is_variation";i:1;s:11:"is_taxonomy";i:1;}s:15:"pa_typ-zaciskow";a:6:{s:4:"name";s:15:"pa_typ-zaciskow";s:5:"value";s:0:"";s:8:"position";i:120;s:10:"is_visible";i:1;s:12:"is_variation";i:1;s:11:"is_taxonomy";i:1;}} | Wariant - Łącznik mechanizm | Gniazdka i Łączniki>Hager / Berker>Berker Mechanizmy - one.platform
163474 | Łącznik pojedynczy 2-biegunowy, mechanizm, zaciski śrubowe 16A Hager one.platform WDE303212 (Berker 53303212) | <strong>Łącznik pojedynczy 2-biegunowy Hager WDE303212</strong> jest dwubiegunowym mechanizmem łącznika 16 A obsługiwanym jednym klawiszem. Jedno przełączenie zmienia stan dwóch torów elektrycznych jednocześnie, a przewody mocowane są w zaciskach śrubowych. Dokładnie zdefiniowany układ zestyków pozwala realizować wskazany sposób sterowania bez przypisywania mechanizmowi funkcji innego rodzaju łącznika. <h2>Łącznik pojedynczy 2-biegunowy Hager WDE303212 – zastosowanie i najważniejsze cechy</h2> <strong>Dwubiegunowy mechanizm 16 A.</strong> Produkt jest mechanizmem przeznaczonym do zabudowy podtynkowej w osprzęcie systemu one.platform. Kod Hager WDE303212 jest odpowiednikiem wcześniejszego oznaczenia Berker 53303212. Układ połączeń Przełącznik 2-biegunowy. Liczba biegunów 2. Liczba dźwigni 1. Przewody podłącza się przez Zacisk śrubowy. Poniższa specyfikacja zestawia parametry wykonania przypisane do kodu WDE303212. <h3>Dwubiegunowy mechanizm 16 A</h3> Jedno przełączenie zmienia stan dwóch torów elektrycznych jednocześnie, a przewody mocowane są w zaciskach śrubowych. Dokładnie zdefiniowany układ zestyków pozwala realizować wskazany sposób sterowania bez przypisywania mechanizmowi funkcji innego rodzaju łącznika. <h3>Najważniejsze cechy</h3> <ul> <li>Jest dwubiegunowym mechanizmem łącznika 16 A obsługiwanym jednym klawiszem.</li> <li>Jedno przełączenie zmienia stan dwóch torów elektrycznych jednocześnie, a przewody mocowane są w zaciskach śrubowych.</li> <li>Dokładnie zdefiniowany układ zestyków pozwala realizować wskazany sposób sterowania bez przypisywania mechanizmowi funkcji innego rodzaju łącznika.</li> <li>Układ połączeń: Przełącznik 2-biegunowy.</li> <li>Liczba biegunów: 2.</li> <li>Liczba dźwigni: 1.</li> <li>Typ połączenia: Zacisk śrubowy.</li> <li>Sposób montażu: Montaż podtynkowy.</li> <li>Sposób mocowania: Mocowanie za pomocą pazura.</li> <li>Prąd znamionowy: 16 A.</li> </ul> <h3>Specyfikacja techniczna</h3> <ul> <li><strong>Producent:</strong> Hager</li> <li><strong>Kod produktu:</strong> WDE303212</li> <li><strong>EAN/GTIN:</strong> 3250610093368</li> <li><strong>Seria:</strong> one.platform</li> <li><strong>Typ produktu:</strong> Łączniki</li> <li><strong>Podtyp produktu:</strong> Pojedyncze</li> <li><strong>Poprzedni numer Berker:</strong> 53303212</li> <li><strong>Układ połączeń:</strong> Przełącznik 2-biegunowy</li> <li><strong>Liczba biegunów:</strong> 2</li> <li><strong>Liczba dźwigni:</strong> 1</li> <li><strong>Typ połączenia:</strong> Zacisk śrubowy</li> <li><strong>Sposób montażu:</strong> Montaż podtynkowy</li> <li><strong>Sposób mocowania:</strong> Mocowanie za pomocą pazura</li> <li><strong>Prąd znamionowy:</strong> 16 A</li> <li><strong>Napięcie znamionowe:</strong> 250 V</li> <li><strong>Wymiary S × W × G:</strong> 71 mm × 71 mm × 42 mm</li> <li><strong>Wykończenie powierzchni:</strong> Mat</li> <li><strong>Materiał:</strong> Tworzywo sztuczne</li> </ul> <strong>Łącznik pojedynczy 2-biegunowy Hager WDE303212</strong> jest dwubiegunowym mechanizmem łącznika 16 A obsługiwanym jednym klawiszem. Produkt jest mechanizmem przeznaczonym do zabudowy podtynkowej w osprzęcie systemu one.platform. Kod Hager WDE303212 jest odpowiednikiem wcześniejszego oznaczenia Berker 53303212. <hr /> <h3>Najczęściej zadawane pytania</h3> <strong>1. Do czego służy produkt Hager WDE303212?</strong> Produkt WDE303212 jest dwubiegunowym mechanizmem łącznika 16 A obsługiwanym jednym klawiszem. Jedno przełączenie zmienia stan dwóch torów elektrycznych jednocześnie, a przewody mocowane są w zaciskach śrubowych. <strong>2. Jak działa model WDE303212?</strong> Jedno przełączenie zmienia stan dwóch torów elektrycznych jednocześnie, a przewody mocowane są w zaciskach śrubowych. Dokładnie zdefiniowany układ zestyków pozwala realizować wskazany sposób sterowania bez przypisywania mechanizmowi funkcji innego rodzaju łącznika. <strong>3. Jakie parametry ma wariant WDE303212?</strong> Liczba dźwigni 1 Przewody podłącza się przez Zacisk śrubowy Sposób montażu Montaż podtynkowy Sposób mocowania Mocowanie za pomocą pazura. Produkt jest mechanizmem przeznaczonym do zabudowy podtynkowej w osprzęcie systemu one.platform. | WDE303212/HAG | simple | 0 | [8 empty] | HAGER, Fabryczna 10 43-100 Tychy, office@hager.pl. | [30 empty] | 1x |  |  |  | 2 | [13 empty] | Tworzywo sztuczne | [14 empty] | Pojedyncze |  |  | 16 |  | Hager | [16 empty] | one.platform |  |  | Podtynkowy |  |  |  | IP20 | [15 empty] | Łączniki |  | Śrubowe | [23 empty] | a:22:{s:22:"poprzedni-numer-berker";a:6:{s:4:"name";s:22:"Poprzedni numer Berker";s:5:"value";s:8:"53303212";s:8:"position";i:2;s:10:"is_visible";i:1;s:12:"is_variation";i:0;s:11:"is_taxonomy";i:0;}s:14:"uklad-polaczen";a:6:{s:4:"name";s:18:"Układ połączeń";s:5:"value";s:25:"Przełącznik 2-biegunowy";s:8:"position";i:3;s:10:"is_visible";i:1;s:12:"is_variation";i:0;s:11:"is_taxonomy";i:0;}s:16:"sposob-dzialania";a:6:{s:4:"name";s:18:"Sposób działania";s:5:"value";s:16:"Klawisz/przycisk";s:8:"position";i:4;s:10:"is_visible";i:1;s:12:"is_variation";i:0;s:11:"is_taxonomy";i:0;}s:15:"prad-znamionowy";a:6:{s:4:"name";s:16:"Prąd znamionowy";s:5:"value";s:4:"16 A";s:8:"position";i:5;s:10:"is_visible";i:1;s:12:"is_variation";i:0;s:11:"is_taxonomy";i:0;}s:19:"napiecie-znamionowe";a:6:{s:4:"name";s:20:"Napięcie znamionowe";s:5:"value";s:5:"250 V";s:8:"position";i:6;s:10:"is_visible";i:1;s:12:"is_variation";i:0;s:11:"is_taxonomy";i:0;}s:14:"liczba-dzwigni";a:6:{s:4:"name";s:15:"Liczba dźwigni";s:5:"value";s:1:"1";s:8:"position";i:8;s:10:"is_visible";i:1;s:12:"is_variation";i:0;s:11:"is_taxonomy";i:0;}s:14:"typ-polaczenia";a:6:{s:4:"name";s:16:"Typ połączenia";s:5:"value";s:15:"Zacisk śrubowy";s:8:"position";i:9;s:10:"is_visible";i:1;s:12:"is_variation";i:0;s:11:"is_taxonomy";i:0;}s:18:"pa_dane-producenta";a:6:{s:4:"name";s:18:"pa_dane-producenta";s:5:"value";s:0:"";s:8:"position";i:9;s:10:"is_visible";i:1;s:12:"is_variation";i:1;s:11:"is_taxonomy";i:1;}s:16:"sposob-mocowania";a:6:{s:4:"name";s:17:"Sposób mocowania";s:5:"value";s:27:"Mocowanie za pomocą pazura";s:8:"position";i:11;s:10:"is_visible";i:1;s:12:"is_variation";i:0;s:11:"is_taxonomy";i:0;}s:23:"wykonczenie-powierzchni";a:6:{s:4:"name";s:24:"Wykończenie powierzchni";s:5:"value";s:3:"Mat";s:8:"position";i:14;s:10:"is_visible";i:1;s:12:"is_variation";i:0;s:11:"is_taxonomy";i:0;}s:17:"wymiary-s-x-w-x-g";a:6:{s:4:"name";s:19:"Wymiary S × W × G";s:5:"value";s:23:"71 mm × 71 mm × 42 mm";s:8:"position";i:15;s:10:"is_visible";i:1;s:12:"is_variation";i:0;s:11:"is_taxonomy";i:0;}s:11:"pa_krotnosc";a:6:{s:4:"name";s:11:"pa_krotnosc";s:5:"value";s:0:"";s:8:"position";i:40;s:10:"is_visible";i:1;s:12:"is_variation";i:1;s:11:"is_taxonomy";i:1;}s:18:"pa_liczba-biegunow";a:6:{s:4:"name";s:18:"pa_liczba-biegunow";s:5:"value";s:0:"";s:8:"position";i:44;s:10:"is_visible";i:1;s:12:"is_variation";i:1;s:11:"is_taxonomy";i:1;}s:11:"pa_material";a:6:{s:4:"name";s:11:"pa_material";s:5:"value";s:0:"";s:8:"position";i:58;s:10:"is_visible";i:1;s:12:"is_variation";i:1;s:11:"is_taxonomy";i:1;}s:18:"pa_podtyp-produktu";a:6:{s:4:"name";s:18:"pa_podtyp-produktu";s:5:"value";s:0:"";s:8:"position";i:73;s:10:"is_visible";i:1;s:12:"is_variation";i:1;s:11:"is_taxonomy";i:1;}s:20:"pa_prad-znamionowy-a";a:6:{s:4:"name";s:20:"pa_prad-znamionowy-a";s:5:"value";s:0:"";s:8:"position";i:76;s:10:"is_visible";i:1;s:12:"is_variation";i:1;s:11:"is_taxonomy";i:1;}s:12:"pa_producent";a:6:{s:4:"name";s:12:"pa_producent";s:5:"value";s:0:"";s:8:"position";i:78;s:10:"is_visible";i:1;s:12:"is_variation";i:1;s:11:"is_taxonomy";i:1;}s:8:"pa_seria";a:6:{s:4:"name";s:8:"pa_seria";s:5:"value";s:0:"";s:8:"position";i:95;s:10:"is_visible";i:1;s:12:"is_variation";i:1;s:11:"is_taxonomy";i:1;}s:17:"pa_sposob-montazu";a:6:{s:4:"name";s:17:"pa_sposob-montazu";s:5:"value";s:0:"";s:8:"position";i:98;s:10:"is_visible";i:1;s:12:"is_variation";i:1;s:11:"is_taxonomy";i:1;}s:21:"pa_stopien-ochrony-ip";a:6:{s:4:"name";s:21:"pa_stopien-ochrony-ip";s:5:"value";s:0:"";s:8:"position";i:102;s:10:"is_visible";i:1;s:12:"is_variation";i:1;s:11:"is_taxonomy";i:1;}s:15:"pa_typ-produktu";a:6:{s:4:"name";s:15:"pa_typ-produktu";s:5:"value";s:0:"";s:8:"position";i:118;s:10:"is_visible";i:1;s:12:"is_variation";i:1;s:11:"is_taxonomy";i:1;}s:15:"pa_typ-zaciskow";a:6:{s:4:"name";s:15:"pa_typ-zaciskow";s:5:"value";s:0:"";s:8:"position";i:120;s:10:"is_visible";i:1;s:12:"is_variation";i:1;s:11:"is_taxonomy";i:1;}} | Wariant - Łącznik mechanizm | Gniazdka i Łączniki>Hager / Berker>Berker Mechanizmy - one.platform
163476 | Łącznik pojedynczy 2-biegunowy, mechanizm, samozaciski 10A Hager one.platform WDE3032 (Berker 533032) | <strong>Łącznik pojedynczy 2-biegunowy Hager WDE3032</strong> jest dwubiegunowym mechanizmem łącznika obsługiwanym jednym klawiszem. Jedno przełączenie zmienia stan dwóch torów elektrycznych jednocześnie. Dokładnie zdefiniowany układ zestyków pozwala realizować wskazany sposób sterowania bez przypisywania mechanizmowi funkcji innego rodzaju łącznika. <h2>Łącznik pojedynczy 2-biegunowy Hager WDE3032 – zastosowanie i najważniejsze cechy</h2> <strong>Jednoczesne rozłączanie dwóch biegunów.</strong> Produkt jest mechanizmem przeznaczonym do zabudowy podtynkowej w osprzęcie systemu one.platform. Kod Hager WDE3032 jest odpowiednikiem wcześniejszego oznaczenia Berker 533032. Układ połączeń Przełącznik 2-biegunowy. Liczba biegunów 2. Liczba dźwigni 1. Przewody podłącza się przez Zacisk wciskany. Poniższa specyfikacja zestawia parametry wykonania przypisane do kodu WDE3032. <h3>Jednoczesne rozłączanie dwóch biegunów</h3> Jedno przełączenie zmienia stan dwóch torów elektrycznych jednocześnie. Dokładnie zdefiniowany układ zestyków pozwala realizować wskazany sposób sterowania bez przypisywania mechanizmowi funkcji innego rodzaju łącznika. <h3>Najważniejsze cechy</h3> <ul> <li>Jest dwubiegunowym mechanizmem łącznika obsługiwanym jednym klawiszem.</li> <li>Jedno przełączenie zmienia stan dwóch torów elektrycznych jednocześnie.</li> <li>Dokładnie zdefiniowany układ zestyków pozwala realizować wskazany sposób sterowania bez przypisywania mechanizmowi funkcji innego rodzaju łącznika.</li> <li>Układ połączeń: Przełącznik 2-biegunowy.</li> <li>Liczba biegunów: 2.</li> <li>Liczba dźwigni: 1.</li> <li>Typ połączenia: Zacisk wciskany.</li> <li>Sposób montażu: Montaż podtynkowy.</li> <li>Sposób mocowania: Montaż śrubowy.</li> <li>Prąd znamionowy: 10 A.</li> </ul> <h3>Specyfikacja techniczna</h3> <ul> <li><strong>Producent:</strong> Hager</li> <li><strong>Kod produktu:</strong> WDE3032</li> <li><strong>EAN/GTIN:</strong> 3250610092569</li> <li><strong>Seria:</strong> one.platform</li> <li><strong>Typ produktu:</strong> Łączniki</li> <li><strong>Podtyp produktu:</strong> Pojedyncze</li> <li><strong>Poprzedni numer Berker:</strong> 533032</li> <li><strong>Układ połączeń:</strong> Przełącznik 2-biegunowy</li> <li><strong>Liczba biegunów:</strong> 2</li> <li><strong>Liczba dźwigni:</strong> 1</li> <li><strong>Typ połączenia:</strong> Zacisk wciskany</li> <li><strong>Sposób montażu:</strong> Montaż podtynkowy</li> <li><strong>Sposób mocowania:</strong> Montaż śrubowy</li> <li><strong>Prąd znamionowy:</strong> 10 A</li> <li><strong>Napięcie znamionowe:</strong> 250 V</li> <li><strong>Wymiary S × W × G:</strong> 71 mm × 71 mm × 41,6 mm</li> <li><strong>Wykończenie powierzchni:</strong> Mat</li> <li><strong>Materiał:</strong> Inne</li> </ul> <strong>Łącznik pojedynczy 2-biegunowy Hager WDE3032</strong> jest dwubiegunowym mechanizmem łącznika obsługiwanym jednym klawiszem. Produkt jest mechanizmem przeznaczonym do zabudowy podtynkowej w osprzęcie systemu one.platform. Kod Hager WDE3032 jest odpowiednikiem wcześniejszego oznaczenia Berker 533032. <hr /> <h3>Najczęściej zadawane pytania</h3> <strong>1. Do czego służy produkt Hager WDE3032?</strong> Produkt WDE3032 jest dwubiegunowym mechanizmem łącznika obsługiwanym jednym klawiszem. Jedno przełączenie zmienia stan dwóch torów elektrycznych jednocześnie. Identyfikatorem tego wykonania jest kod Hager WDE3032. <strong>2. Jak działa model WDE3032?</strong> Jedno przełączenie zmienia stan dwóch torów elektrycznych jednocześnie. Dokładnie zdefiniowany układ zestyków pozwala realizować wskazany sposób sterowania bez przypisywania mechanizmowi funkcji innego rodzaju łącznika. Układ połączeń Przełącznik 2-biegunowy Liczba biegunów 2. <strong>3. Jakie parametry ma wariant WDE3032?</strong> Liczba dźwigni 1 Przewody podłącza się przez Zacisk wciskany Sposób montażu Montaż podtynkowy Sposób mocowania Montaż śrubowy. Produkt jest mechanizmem przeznaczonym do zabudowy podtynkowej w osprzęcie systemu one.platform. | WDE3032/HAG | simple | 0 | [8 empty] | HAGER, Fabryczna 10 43-100 Tychy, office@hager.pl. | [30 empty] | 1x |  |  |  | 2 | [13 empty] | Inne | [14 empty] | Pojedyncze |  |  | 10 |  | Hager | [16 empty] | one.platform |  |  | Podtynkowy |  |  |  | IP20 | [15 empty] | Łączniki |  | Samozaciski | [23 empty] | a:22:{s:22:"poprzedni-numer-berker";a:6:{s:4:"name";s:22:"Poprzedni numer Berker";s:5:"value";s:6:"533032";s:8:"position";i:2;s:10:"is_visible";i:1;s:12:"is_variation";i:0;s:11:"is_taxonomy";i:0;}s:14:"uklad-polaczen";a:6:{s:4:"name";s:18:"Układ połączeń";s:5:"value";s:25:"Przełącznik 2-biegunowy";s:8:"position";i:3;s:10:"is_visible";i:1;s:12:"is_variation";i:0;s:11:"is_taxonomy";i:0;}s:16:"sposob-dzialania";a:6:{s:4:"name";s:18:"Sposób działania";s:5:"value";s:16:"Klawisz/przycisk";s:8:"position";i:4;s:10:"is_visible";i:1;s:12:"is_variation";i:0;s:11:"is_taxonomy";i:0;}s:15:"prad-znamionowy";a:6:{s:4:"name";s:16:"Prąd znamionowy";s:5:"value";s:4:"10 A";s:8:"position";i:5;s:10:"is_visible";i:1;s:12:"is_variation";i:0;s:11:"is_taxonomy";i:0;}s:19:"napiecie-znamionowe";a:6:{s:4:"name";s:20:"Napięcie znamionowe";s:5:"value";s:5:"250 V";s:8:"position";i:6;s:10:"is_visible";i:1;s:12:"is_variation";i:0;s:11:"is_taxonomy";i:0;}s:14:"liczba-dzwigni";a:6:{s:4:"name";s:15:"Liczba dźwigni";s:5:"value";s:1:"1";s:8:"position";i:8;s:10:"is_visible";i:1;s:12:"is_variation";i:0;s:11:"is_taxonomy";i:0;}s:14:"typ-polaczenia";a:6:{s:4:"name";s:16:"Typ połączenia";s:5:"value";s:15:"Zacisk wciskany";s:8:"position";i:9;s:10:"is_visible";i:1;s:12:"is_variation";i:0;s:11:"is_taxonomy";i:0;}s:18:"pa_dane-producenta";a:6:{s:4:"name";s:18:"pa_dane-producenta";s:5:"value";s:0:"";s:8:"position";i:9;s:10:"is_visible";i:1;s:12:"is_variation";i:1;s:11:"is_taxonomy";i:1;}s:16:"sposob-mocowania";a:6:{s:4:"name";s:17:"Sposób mocowania";s:5:"value";s:16:"Montaż śrubowy";s:8:"position";i:11;s:10:"is_visible";i:1;s:12:"is_variation";i:0;s:11:"is_taxonomy";i:0;}s:23:"wykonczenie-powierzchni";a:6:{s:4:"name";s:24:"Wykończenie powierzchni";s:5:"value";s:3:"Mat";s:8:"position";i:13;s:10:"is_visible";i:1;s:12:"is_variation";i:0;s:11:"is_taxonomy";i:0;}s:17:"wymiary-s-x-w-x-g";a:6:{s:4:"name";s:19:"Wymiary S × W × G";s:5:"value";s:25:"71 mm × 71 mm × 41,6 mm";s:8:"position";i:14;s:10:"is_visible";i:1;s:12:"is_variation";i:0;s:11:"is_taxonomy";i:0;}s:11:"pa_krotnosc";a:6:{s:4:"name";s:11:"pa_krotnosc";s:5:"value";s:0:"";s:8:"position";i:40;s:10:"is_visible";i:1;s:12:"is_variation";i:1;s:11:"is_taxonomy";i:1;}s:18:"pa_liczba-biegunow";a:6:{s:4:"name";s:18:"pa_liczba-biegunow";s:5:"value";s:0:"";s:8:"position";i:44;s:10:"is_visible";i:1;s:12:"is_variation";i:1;s:11:"is_taxonomy";i:1;}s:11:"pa_material";a:6:{s:4:"name";s:11:"pa_material";s:5:"value";s:0:"";s:8:"position";i:58;s:10:"is_visible";i:1;s:12:"is_variation";i:1;s:11:"is_taxonomy";i:1;}s:18:"pa_podtyp-produktu";a:6:{s:4:"name";s:18:"pa_podtyp-produktu";s:5:"value";s:0:"";s:8:"position";i:73;s:10:"is_visible";i:1;s:12:"is_variation";i:1;s:11:"is_taxonomy";i:1;}s:20:"pa_prad-znamionowy-a";a:6:{s:4:"name";s:20:"pa_prad-znamionowy-a";s:5:"value";s:0:"";s:8:"position";i:76;s:10:"is_visible";i:1;s:12:"is_variation";i:1;s:11:"is_taxonomy";i:1;}s:12:"pa_producent";a:6:{s:4:"name";s:12:"pa_producent";s:5:"value";s:0:"";s:8:"position";i:78;s:10:"is_visible";i:1;s:12:"is_variation";i:1;s:11:"is_taxonomy";i:1;}s:8:"pa_seria";a:6:{s:4:"name";s:8:"pa_seria";s:5:"value";s:0:"";s:8:"position";i:95;s:10:"is_visible";i:1;s:12:"is_variation";i:1;s:11:"is_taxonomy";i:1;}s:17:"pa_sposob-montazu";a:6:{s:4:"name";s:17:"pa_sposob-montazu";s:5:"value";s:0:"";s:8:"position";i:98;s:10:"is_visible";i:1;s:12:"is_variation";i:1;s:11:"is_taxonomy";i:1;}s:21:"pa_stopien-ochrony-ip";a:6:{s:4:"name";s:21:"pa_stopien-ochrony-ip";s:5:"value";s:0:"";s:8:"position";i:102;s:10:"is_visible";i:1;s:12:"is_variation";i:1;s:11:"is_taxonomy";i:1;}s:15:"pa_typ-produktu";a:6:{s:4:"name";s:15:"pa_typ-produktu";s:5:"value";s:0:"";s:8:"position";i:118;s:10:"is_visible";i:1;s:12:"is_variation";i:1;s:11:"is_taxonomy";i:1;}s:15:"pa_typ-zaciskow";a:6:{s:4:"name";s:15:"pa_typ-zaciskow";s:5:"value";s:0:"";s:8:"position";i:120;s:10:"is_visible";i:1;s:12:"is_variation";i:1;s:11:"is_taxonomy";i:1;}} | Wariant - Łącznik mechanizm | Gniazdka i Łączniki>Hager / Berker>Berker Mechanizmy - one.platform
163478 | Łącznik pojedynczy 1-biegunowy, mechanizm, samozaciski 10A Hager one.platform WDE3031 (Berker 533031) | <strong>Łącznik pojedynczy 1-biegunowy</strong> Hager WDE3031 z serii one.platform to mechanizm przeznaczony do podtynkowego sterowania pojedynczym obwodem. Model wyposażono w jedną dźwignię oraz zaciski wciskane, które upraszczają podłączanie przewodów podczas wykonywania instalacji. Parametry znamionowe wynoszą 10 A oraz 250 V. <h2>Czym wyróżnia się łącznik pojedynczy 1-biegunowy Hager WDE3031 z samozaciskami?</h2> <strong>Łącznik pojedynczy 1-biegunowy</strong> Hager WDE3031 wykorzystuje zaciski wciskane, dzięki którym przewody można podłączyć bez dokręcania ich w zaciskach śrubowych. Takie rozwiązanie ogranicza liczbę czynności wykonywanych podczas montażu i może usprawnić instalację większej liczby punktów sterujących. Mechanizm ma jedną dźwignię i układ połączeń określony jako przełącznik 1-biegunowy. <h3>Podtynkowa konstrukcja i wygodny sposób mocowania</h3> Mechanizm jest przeznaczony do montażu podtynkowego i mocowany za pomocą pazura. Jego wymiary wynoszą 70,8 × 70,8 × 41,6 mm, co pozwala zweryfikować potrzebną przestrzeń montażową jeszcze przed instalacją. Konstrukcja została wykonana z tworzywa sztucznego i posiada matowe wykończenie powierzchni. Produkt należy do systemu Hager one.platform i posiada kod WDE3031. Poprzednie oznaczenie Berker 533031 ułatwia odnalezienie odpowiedniego elementu podczas wymiany istniejącego osprzętu lub porównywania starszej dokumentacji z aktualnym nazewnictwem Hager. Kod EAN 3250610092552 pozwala dodatkowo jednoznacznie zidentyfikować konkretny wariant. <h3>Najważniejsze cechy:</h3> <ul> <li><strong>Układ 1-biegunowy</strong> – mechanizm posiada jeden biegun oraz jedną dźwignię.</li> <li><strong>Zaciski wciskane</strong> – umożliwiają podłączenie przewodów bez dokręcania zacisków śrubowych.</li> <li><strong>Montaż podtynkowy</strong> – konstrukcja przeznaczona jest do zabudowy w instalacji podtynkowej.</li> <li><strong>Mocowanie za pomocą pazura</strong> – sposób osadzenia zgodny ze specyfikacją modelu.</li> <li><strong>Parametry znamionowe 10 A / 250 V</strong> – ułatwiają dopasowanie mechanizmu do wymagań instalacji.</li> <li><strong>Poprzedni numer Berker 533031</strong> – pomocny podczas identyfikacji i wymiany starszego osprzętu.</li> </ul> <h3>Specyfikacja techniczna:</h3> <ul> <li><strong>Producent:</strong> Hager</li> <li><strong>Kod produktu:</strong> WDE3031</li> <li><strong>EAN/GTIN:</strong> 3250610092552</li> <li><strong>Seria:</strong> one.platform</li> <li><strong>Typ produktu:</strong> Łączniki</li> <li><strong>Podtyp produktu:</strong> Pojedyncze</li> <li><strong>Poprzedni numer Berker:</strong> 533031</li> <li><strong>Układ połączeń:</strong> Przełącznik 1-biegunowy</li> <li><strong>Liczba biegunów:</strong> 1</li> <li><strong>Liczba dźwigni:</strong> 1</li> <li><strong>Typ połączenia:</strong> Zacisk wciskany</li> <li><strong>Sposób montażu:</strong> Montaż podtynkowy</li> <li><strong>Sposób mocowania:</strong> Mocowanie za pomocą pazura</li> <li><strong>Prąd znamionowy:</strong> 10 A</li> <li><strong>Napięcie znamionowe:</strong> 250 V</li> <li><strong>Wymiary S × W × G:</strong> 70,8 × 70,8 × 41,6 mm</li> <li><strong>Wykończenie powierzchni:</strong> Mat</li> <li><strong>Materiał:</strong> tworzywo sztuczne</li> </ul> Hager WDE3031 jest rozwiązaniem przeznaczonym do podtynkowych instalacji, w których potrzebny jest mechanizm z jednym biegunem, jedną dźwignią i zaciskami wciskanymi. Czytelne oznaczenie, znane parametry 10 A i 250 V oraz wskazany sposób mocowania ułatwiają właściwy dobór elementu do przygotowywanego punktu instalacyjnego. <hr /> <strong>1. Do jakiego układu przeznaczony jest Hager WDE3031?</strong> Tak. Hager WDE3031 jest łącznikiem 1-biegunowym z jedną dźwignią, przeznaczonym do sterowania pojedynczym obwodem. Mechanizm ma prąd znamionowy 10 A, napięcie 250 V i jest przeznaczony do montażu podtynkowego. <strong>2. Jak podłącza się przewody do mechanizmu Hager WDE3031?</strong> Przewody podłącza się do Hager WDE3031 za pomocą zacisków wciskanych. Rozwiązanie to nie wymaga dokręcania śrub w zaciskach. Mechanizm mocowany jest za pomocą pazura i został zaprojektowany do montażu podtynkowego. <strong>3. Jakie wymiary i wykończenie ma Hager WDE3031?</strong> Mechanizm Hager WDE3031 ma wymiary 70,8 × 70,8 × 41,6 mm. Wykonano go z tworzywa sztucznego, a powierzchnia ma matowe wykończenie. Poprzedni numer Berker 533031 ułatwia identyfikację produktu przy wymianie starszego osprzętu. <script type="application/ld+json"> { "@context": "https://schema.org", "@type": "FAQPage", "mainEntity": [ { "@type": "Question", "name": "Do jakiego układu przeznaczony jest Hager WDE3031?", "acceptedAnswer": { "@type": "Answer", "text": "Tak. Hager WDE3031 jest łącznikiem 1-biegunowym z jedną dźwignią, przeznaczonym do sterowania pojedynczym obwodem. Mechanizm ma prąd znamionowy 10 A, napięcie 250 V i jest przeznaczony do montażu podtynkowego." } }, { "@type": "Question", "name": "Jak podłącza się przewody do mechanizmu Hager WDE3031?", "acceptedAnswer": { "@type": "Answer", "text": "Przewody podłącza się do Hager WDE3031 za pomocą zacisków wciskanych. Rozwiązanie to nie wymaga dokręcania śrub w zaciskach. Mechanizm mocowany jest za pomocą pazura i został zaprojektowany do montażu podtynkowego." } }, { "@type": "Question", "name": "Jakie wymiary i wykończenie ma Hager WDE3031?", "acceptedAnswer": { "@type": "Answer", "text": "Mechanizm Hager WDE3031 ma wymiary 70,8 × 70,8 × 41,6 mm. Wykonano go z tworzywa sztucznego, a powierzchnia ma matowe wykończenie. Poprzedni numer Berker 533031 ułatwia identyfikację produktu przy wymianie starszego osprzętu." } } ] } </script> | WDE3031/HAG | simple | 0 | [8 empty] | HAGER, Fabryczna 10 43-100 Tychy, office@hager.pl. | [30 empty] | 1x |  |  |  | 1 | [13 empty] | Tworzywo sztuczne | [14 empty] | Pojedyncze |  |  | 10 |  | Hager | [16 empty] | one.platform |  |  | Podtynkowy |  |  |  | IP20 | [15 empty] | Łączniki |  | Samozaciski | [23 empty] | a:22:{s:22:"poprzedni-numer-berker";a:6:{s:4:"name";s:22:"Poprzedni numer Berker";s:5:"value";s:6:"533031";s:8:"position";i:2;s:10:"is_visible";i:1;s:12:"is_variation";i:0;s:11:"is_taxonomy";i:0;}s:14:"uklad-polaczen";a:6:{s:4:"name";s:18:"Układ połączeń";s:5:"value";s:25:"Przełącznik 1-biegunowy";s:8:"position";i:3;s:10:"is_visible";i:1;s:12:"is_variation";i:0;s:11:"is_taxonomy";i:0;}s:16:"sposob-dzialania";a:6:{s:4:"name";s:18:"Sposób działania";s:5:"value";s:16:"Klawisz/przycisk";s:8:"position";i:4;s:10:"is_visible";i:1;s:12:"is_variation";i:0;s:11:"is_taxonomy";i:0;}s:15:"prad-znamionowy";a:6:{s:4:"name";s:16:"Prąd znamionowy";s:5:"value";s:4:"10 A";s:8:"position";i:5;s:10:"is_visible";i:1;s:12:"is_variation";i:0;s:11:"is_taxonomy";i:0;}s:19:"napiecie-znamionowe";a:6:{s:4:"name";s:20:"Napięcie znamionowe";s:5:"value";s:5:"250 V";s:8:"position";i:6;s:10:"is_visible";i:1;s:12:"is_variation";i:0;s:11:"is_taxonomy";i:0;}s:14:"liczba-dzwigni";a:6:{s:4:"name";s:15:"Liczba dźwigni";s:5:"value";s:1:"1";s:8:"position";i:8;s:10:"is_visible";i:1;s:12:"is_variation";i:0;s:11:"is_taxonomy";i:0;}s:14:"typ-polaczenia";a:6:{s:4:"name";s:16:"Typ połączenia";s:5:"value";s:15:"Zacisk wciskany";s:8:"position";i:9;s:10:"is_visible";i:1;s:12:"is_variation";i:0;s:11:"is_taxonomy";i:0;}s:18:"pa_dane-producenta";a:6:{s:4:"name";s:18:"pa_dane-producenta";s:5:"value";s:0:"";s:8:"position";i:9;s:10:"is_visible";i:1;s:12:"is_variation";i:1;s:11:"is_taxonomy";i:1;}s:16:"sposob-mocowania";a:6:{s:4:"name";s:17:"Sposób mocowania";s:5:"value";s:27:"Mocowanie za pomocą pazura";s:8:"position";i:11;s:10:"is_visible";i:1;s:12:"is_variation";i:0;s:11:"is_taxonomy";i:0;}s:23:"wykonczenie-powierzchni";a:6:{s:4:"name";s:24:"Wykończenie powierzchni";s:5:"value";s:3:"Mat";s:8:"position";i:14;s:10:"is_visible";i:1;s:12:"is_variation";i:0;s:11:"is_taxonomy";i:0;}s:17:"wymiary-s-x-w-x-g";a:6:{s:4:"name";s:19:"Wymiary S × W × G";s:5:"value";s:29:"70,8 mm × 70,8 mm × 41,6 mm";s:8:"position";i:15;s:10:"is_visible";i:1;s:12:"is_variation";i:0;s:11:"is_taxonomy";i:0;}s:11:"pa_krotnosc";a:6:{s:4:"name";s:11:"pa_krotnosc";s:5:"value";s:0:"";s:8:"position";i:40;s:10:"is_visible";i:1;s:12:"is_variation";i:1;s:11:"is_taxonomy";i:1;}s:18:"pa_liczba-biegunow";a:6:{s:4:"name";s:18:"pa_liczba-biegunow";s:5:"value";s:0:"";s:8:"position";i:44;s:10:"is_visible";i:1;s:12:"is_variation";i:1;s:11:"is_taxonomy";i:1;}s:11:"pa_material";a:6:{s:4:"name";s:11:"pa_material";s:5:"value";s:0:"";s:8:"position";i:58;s:10:"is_visible";i:1;s:12:"is_variation";i:1;s:11:"is_taxonomy";i:1;}s:18:"pa_podtyp-produktu";a:6:{s:4:"name";s:18:"pa_podtyp-produktu";s:5:"value";s:0:"";s:8:"position";i:73;s:10:"is_visible";i:1;s:12:"is_variation";i:1;s:11:"is_taxonomy";i:1;}s:20:"pa_prad-znamionowy-a";a:6:{s:4:"name";s:20:"pa_prad-znamionowy-a";s:5:"value";s:0:"";s:8:"position";i:76;s:10:"is_visible";i:1;s:12:"is_variation";i:1;s:11:"is_taxonomy";i:1;}s:12:"pa_producent";a:6:{s:4:"name";s:12:"pa_producent";s:5:"value";s:0:"";s:8:"position";i:78;s:10:"is_visible";i:1;s:12:"is_variation";i:1;s:11:"is_taxonomy";i:1;}s:8:"pa_seria";a:6:{s:4:"name";s:8:"pa_seria";s:5:"value";s:0:"";s:8:"position";i:95;s:10:"is_visible";i:1;s:12:"is_variation";i:1;s:11:"is_taxonomy";i:1;}s:17:"pa_sposob-montazu";a:6:{s:4:"name";s:17:"pa_sposob-montazu";s:5:"value";s:0:"";s:8:"position";i:98;s:10:"is_visible";i:1;s:12:"is_variation";i:1;s:11:"is_taxonomy";i:1;}s:21:"pa_stopien-ochrony-ip";a:6:{s:4:"name";s:21:"pa_stopien-ochrony-ip";s:5:"value";s:0:"";s:8:"position";i:102;s:10:"is_visible";i:1;s:12:"is_variation";i:1;s:11:"is_taxonomy";i:1;}s:15:"pa_typ-produktu";a:6:{s:4:"name";s:15:"pa_typ-produktu";s:5:"value";s:0:"";s:8:"position";i:118;s:10:"is_visible";i:1;s:12:"is_variation";i:1;s:11:"is_taxonomy";i:1;}s:15:"pa_typ-zaciskow";a:6:{s:4:"name";s:15:"pa_typ-zaciskow";s:5:"value";s:0:"";s:8:"position";i:120;s:10:"is_visible";i:1;s:12:"is_variation";i:1;s:11:"is_taxonomy";i:1;}} | Wariant - Łącznik mechanizm | Gniazdka i Łączniki>Hager / Berker>Berker Mechanizmy - one.platform
163480 | Łącznik potrójny 3-klawiszowy, mechanizm, zaciski śrubowe 16A Hager one.platform WDE633023 (Berker 533023) | <strong>Łącznik potrójny 3-klawiszowy Hager WDE633023</strong> jest potrójnym mechanizmem łącznika z trzema niezależnymi torami jednobiegunowymi. Trzy klawisze pozwalają niezależnie załączać i wyłączać trzy obwody z jednego punktu. Dokładnie zdefiniowany układ zestyków pozwala realizować wskazany sposób sterowania bez przypisywania mechanizmowi funkcji innego rodzaju łącznika. <h2>Łącznik potrójny 3-klawiszowy Hager WDE633023 – zastosowanie i najważniejsze cechy</h2> <strong>Trzy niezależne tory jednobiegunowe.</strong> Produkt jest mechanizmem przeznaczonym do zabudowy podtynkowej w osprzęcie systemu one.platform. Kod Hager WDE633023 jest odpowiednikiem wcześniejszego oznaczenia Berker 533023. Układ połączeń Przełącznik 3x1-biegunowy. Liczba biegunów 3. Liczba dźwigni 3. Przewody podłącza się przez Zacisk śrubowy. Poniższa specyfikacja zestawia parametry wykonania przypisane do kodu WDE633023. <h3>Trzy niezależne tory jednobiegunowe</h3> Trzy klawisze pozwalają niezależnie załączać i wyłączać trzy obwody z jednego punktu. Dokładnie zdefiniowany układ zestyków pozwala realizować wskazany sposób sterowania bez przypisywania mechanizmowi funkcji innego rodzaju łącznika. <h3>Najważniejsze cechy</h3> <ul> <li>Jest potrójnym mechanizmem łącznika z trzema niezależnymi torami jednobiegunowymi.</li> <li>Trzy klawisze pozwalają niezależnie załączać i wyłączać trzy obwody z jednego punktu.</li> <li>Dokładnie zdefiniowany układ zestyków pozwala realizować wskazany sposób sterowania bez przypisywania mechanizmowi funkcji innego rodzaju łącznika.</li> <li>Układ połączeń: Przełącznik 3x1-biegunowy.</li> <li>Liczba biegunów: 3.</li> <li>Liczba dźwigni: 3.</li> <li>Typ połączenia: Zacisk śrubowy.</li> <li>Sposób montażu: Montaż podtynkowy.</li> <li>Sposób mocowania: Montaż śrubowy.</li> <li>Prąd znamionowy: 16 A.</li> </ul> <h3>Specyfikacja techniczna</h3> <ul> <li><strong>Producent:</strong> Hager</li> <li><strong>Kod produktu:</strong> WDE633023</li> <li><strong>EAN/GTIN:</strong> 3250610095652</li> <li><strong>Seria:</strong> one.platform</li> <li><strong>Typ produktu:</strong> Łączniki</li> <li><strong>Podtyp produktu:</strong> Pozostałe łączniki</li> <li><strong>Poprzedni numer Berker:</strong> 533023</li> <li><strong>Układ połączeń:</strong> Przełącznik 3x1-biegunowy</li> <li><strong>Liczba biegunów:</strong> 3</li> <li><strong>Liczba dźwigni:</strong> 3</li> <li><strong>Typ połączenia:</strong> Zacisk śrubowy</li> <li><strong>Sposób montażu:</strong> Montaż podtynkowy</li> <li><strong>Sposób mocowania:</strong> Montaż śrubowy</li> <li><strong>Prąd znamionowy:</strong> 16 A</li> <li><strong>Napięcie znamionowe:</strong> 400 V</li> <li><strong>Wymiary S × W × G:</strong> 71 mm × 71 mm × 42 mm</li> <li><strong>Wykończenie powierzchni:</strong> Mat</li> <li><strong>Materiał:</strong> Inne</li> </ul> <strong>Łącznik potrójny 3-klawiszowy Hager WDE633023</strong> jest potrójnym mechanizmem łącznika z trzema niezależnymi torami jednobiegunowymi. Produkt jest mechanizmem przeznaczonym do zabudowy podtynkowej w osprzęcie systemu one.platform. Kod Hager WDE633023 jest odpowiednikiem wcześniejszego oznaczenia Berker 533023. <hr /> <h3>Najczęściej zadawane pytania</h3> <strong>1. Do czego służy produkt Hager WDE633023?</strong> Produkt WDE633023 jest potrójnym mechanizmem łącznika z trzema niezależnymi torami jednobiegunowymi. Trzy klawisze pozwalają niezależnie załączać i wyłączać trzy obwody z jednego punktu. Identyfikatorem tego wykonania jest kod Hager WDE633023. <strong>2. Jak działa model WDE633023?</strong> Trzy klawisze pozwalają niezależnie załączać i wyłączać trzy obwody z jednego punktu. Dokładnie zdefiniowany układ zestyków pozwala realizować wskazany sposób sterowania bez przypisywania mechanizmowi funkcji innego rodzaju łącznika. Układ połączeń Przełącznik 3x1-biegunowy Liczba biegunów 3. <strong>3. Jakie parametry ma wariant WDE633023?</strong> Liczba dźwigni 3 Przewody podłącza się przez Zacisk śrubowy Sposób montażu Montaż podtynkowy Sposób mocowania Montaż śrubowy. Produkt jest mechanizmem przeznaczonym do zabudowy podtynkowej w osprzęcie systemu one.platform. | WDE633023/HAG | simple | 0 | [8 empty] | HAGER, Fabryczna 10 43-100 Tychy, office@hager.pl. | [34 empty] | 3 | [13 empty] | Inne | [14 empty] | Pozostałe łączniki |  |  |  |  | Hager | [16 empty] | one.platform |  |  | Podtynkowy |  |  |  | IP20 | [15 empty] | Łączniki | [25 empty] | a:19:{s:22:"poprzedni-numer-berker";a:6:{s:4:"name";s:22:"Poprzedni numer Berker";s:5:"value";s:6:"533023";s:8:"position";i:2;s:10:"is_visible";i:1;s:12:"is_variation";i:0;s:11:"is_taxonomy";i:0;}s:14:"uklad-polaczen";a:6:{s:4:"name";s:18:"Układ połączeń";s:5:"value";s:27:"Przełącznik 3x1-biegunowy";s:8:"position";i:3;s:10:"is_visible";i:1;s:12:"is_variation";i:0;s:11:"is_taxonomy";i:0;}s:16:"sposob-dzialania";a:6:{s:4:"name";s:18:"Sposób działania";s:5:"value";s:16:"Klawisz/przycisk";s:8:"position";i:4;s:10:"is_visible";i:1;s:12:"is_variation";i:0;s:11:"is_taxonomy";i:0;}s:15:"prad-znamionowy";a:6:{s:4:"name";s:16:"Prąd znamionowy";s:5:"value";s:4:"16 A";s:8:"position";i:5;s:10:"is_visible";i:1;s:12:"is_variation";i:0;s:11:"is_taxonomy";i:0;}s:19:"napiecie-znamionowe";a:6:{s:4:"name";s:20:"Napięcie znamionowe";s:5:"value";s:5:"400 V";s:8:"position";i:6;s:10:"is_visible";i:1;s:12:"is_variation";i:0;s:11:"is_taxonomy";i:0;}s:14:"liczba-dzwigni";a:6:{s:4:"name";s:15:"Liczba dźwigni";s:5:"value";s:1:"3";s:8:"position";i:8;s:10:"is_visible";i:1;s:12:"is_variation";i:0;s:11:"is_taxonomy";i:0;}s:14:"typ-polaczenia";a:6:{s:4:"name";s:16:"Typ połączenia";s:5:"value";s:15:"Zacisk śrubowy";s:8:"position";i:9;s:10:"is_visible";i:1;s:12:"is_variation";i:0;s:11:"is_taxonomy";i:0;}s:18:"pa_dane-producenta";a:6:{s:4:"name";s:18:"pa_dane-producenta";s:5:"value";s:0:"";s:8:"position";i:9;s:10:"is_visible";i:1;s:12:"is_variation";i:1;s:11:"is_taxonomy";i:1;}s:16:"sposob-mocowania";a:6:{s:4:"name";s:17:"Sposób mocowania";s:5:"value";s:16:"Montaż śrubowy";s:8:"position";i:11;s:10:"is_visible";i:1;s:12:"is_variation";i:0;s:11:"is_taxonomy";i:0;}s:23:"wykonczenie-powierzchni";a:6:{s:4:"name";s:24:"Wykończenie powierzchni";s:5:"value";s:3:"Mat";s:8:"position";i:13;s:10:"is_visible";i:1;s:12:"is_variation";i:0;s:11:"is_taxonomy";i:0;}s:17:"wymiary-s-x-w-x-g";a:6:{s:4:"name";s:19:"Wymiary S × W × G";s:5:"value";s:23:"71 mm × 71 mm × 42 mm";s:8:"position";i:14;s:10:"is_visible";i:1;s:12:"is_variation";i:0;s:11:"is_taxonomy";i:0;}s:18:"pa_liczba-biegunow";a:6:{s:4:"name";s:18:"pa_liczba-biegunow";s:5:"value";s:0:"";s:8:"position";i:44;s:10:"is_visible";i:1;s:12:"is_variation";i:1;s:11:"is_taxonomy";i:1;}s:11:"pa_material";a:6:{s:4:"name";s:11:"pa_material";s:5:"value";s:0:"";s:8:"position";i:58;s:10:"is_visible";i:1;s:12:"is_variation";i:1;s:11:"is_taxonomy";i:1;}s:18:"pa_podtyp-produktu";a:6:{s:4:"name";s:18:"pa_podtyp-produktu";s:5:"value";s:0:"";s:8:"position";i:73;s:10:"is_visible";i:1;s:12:"is_variation";i:1;s:11:"is_taxonomy";i:1;}s:12:"pa_producent";a:6:{s:4:"name";s:12:"pa_producent";s:5:"value";s:0:"";s:8:"position";i:78;s:10:"is_visible";i:1;s:12:"is_variation";i:1;s:11:"is_taxonomy";i:1;}s:8:"pa_seria";a:6:{s:4:"name";s:8:"pa_seria";s:5:"value";s:0:"";s:8:"position";i:95;s:10:"is_visible";i:1;s:12:"is_variation";i:1;s:11:"is_taxonomy";i:1;}s:17:"pa_sposob-montazu";a:6:{s:4:"name";s:17:"pa_sposob-montazu";s:5:"value";s:0:"";s:8:"position";i:98;s:10:"is_visible";i:1;s:12:"is_variation";i:1;s:11:"is_taxonomy";i:1;}s:21:"pa_stopien-ochrony-ip";a:6:{s:4:"name";s:21:"pa_stopien-ochrony-ip";s:5:"value";s:0:"";s:8:"position";i:102;s:10:"is_visible";i:1;s:12:"is_variation";i:1;s:11:"is_taxonomy";i:1;}s:15:"pa_typ-produktu";a:6:{s:4:"name";s:15:"pa_typ-produktu";s:5:"value";s:0:"";s:8:"position";i:118;s:10:"is_visible";i:1;s:12:"is_variation";i:1;s:11:"is_taxonomy";i:1;}} |  | Gniazdka i Łączniki>Hager / Berker>Berker Mechanizmy - one.platform
163482 | Mechanizm gniazda z uziemieniem, samozaciski Hager B.X WDS1500 (Berker 396874) | <strong>Mechanizm gniazda z uziemieniem</strong> Hager WDS1500 z serii one.platform jest przeznaczony do montażu podtynkowego i wykorzystuje samozaciski do podłączania przewodów. Model posiada kołek uziemiający, parametry znamionowe 16 A i 250 V oraz konstrukcję mocowaną za pomocą pazura i śruby. Rozwiązanie sprawdzi się tam, gdzie liczy się czytelnie określony sposób montażu i szybkie wykonanie połączeń przewodów. <h2>Czym wyróżnia się mechanizm gniazda z uziemieniem Hager WDS1500 z samozaciskami?</h2> <strong>Mechanizm gniazda z uziemieniem</strong> Hager WDS1500 wyposażono w zaciski wciskane, które pozwalają podłączyć przewody bez stosowania połączenia śrubowego w samym zacisku. Ułatwia to wykonanie instalacji i ogranicza liczbę czynności potrzebnych podczas podłączania mechanizmu. Styk ochronny w postaci kołka uziemiającego zapewnia zgodność konstrukcji z przeznaczeniem produktu. <h3>Samozaciski i wygodny montaż podtynkowy</h3> Zastosowanie zacisków wciskanych usprawnia podłączanie przewodów, co ma znaczenie szczególnie przy wykonywaniu większej liczby punktów instalacyjnych. Mechanizm jest przeznaczony do montażu podtynkowego, a jego mocowanie odbywa się za pomocą pazura i śruby. Wymiary 70 × 70 × 55 mm pomagają zweryfikować przestrzeń potrzebną do prawidłowego osadzenia elementu. Produkt należy do serii Hager one.platform i jest oznaczony kodem WDS1500. Poprzedni numer Berker 396874 ułatwia identyfikację przy wymianie starszego elementu lub podczas porównywania oznaczeń w dokumentacji. Błyszczące wykończenie oraz metal wskazany jako materiał wykonania uzupełniają specyfikację mechanizmu. <h3>Najważniejsze cechy:</h3> <ul> <li><strong>Zaciski wciskane</strong> – umożliwiają podłączanie przewodów bez dokręcania zacisku śrubowego.</li> <li><strong>Kołek uziemiający</strong> – mechanizm posiada styk ochronny.</li> <li><strong>Montaż podtynkowy</strong> – konstrukcja została przeznaczona do zabudowy w instalacji podtynkowej.</li> <li><strong>Mocowanie za pomocą pazura i śruby</strong> – sposób instalacji zgodny ze specyfikacją modelu.</li> <li><strong>Parametry 16 A / 250 V</strong> – pozwalają łatwo zweryfikować podstawowe wartości znamionowe.</li> <li><strong>Numer Berker 396874</strong> – ułatwia rozpoznanie wcześniejszego oznaczenia produktu.</li> </ul> <h3>Specyfikacja techniczna:</h3> <ul> <li><strong>Producent:</strong> Hager</li> <li><strong>Kod produktu:</strong> WDS1500</li> <li><strong>EAN/GTIN:</strong> 3250610095041</li> <li><strong>Seria:</strong> one.platform</li> <li><strong>Typ produktu:</strong> Gniazda</li> <li><strong>Podtyp produktu:</strong> Wtyczkowe</li> <li><strong>Poprzedni numer Berker:</strong> 396874</li> <li><strong>Model:</strong> Kołek uziemiający</li> <li><strong>Ze stykiem ochronnym:</strong> Tak</li> <li><strong>Typ połączenia:</strong> Zacisk wciskany</li> <li><strong>Sposób montażu:</strong> Montaż podtynkowy</li> <li><strong>Sposób mocowania:</strong> Mocowanie za pomocą pazura i śruby</li> <li><strong>Prąd znamionowy:</strong> 16 A</li> <li><strong>Napięcie znamionowe:</strong> 250 V</li> <li><strong>Wymiary S × W × G:</strong> 70 × 70 × 55 mm</li> <li><strong>Wykończenie powierzchni:</strong> Błyszczące</li> <li><strong>Materiał:</strong> metal</li> </ul> Hager WDS1500 to praktyczny wybór do instalacji podtynkowych, w których preferowane jest podłączanie przewodów za pomocą samozacisków. Połączenie styku ochronnego, wartości znamionowych 16 A i 250 V oraz jednoznacznego oznaczenia produktu ułatwia właściwy dobór elementu i sprawne przygotowanie punktu gniazdowego. <hr /> <strong>1. Czy Hager WDS1500 posiada styk ochronny?</strong> Tak. Model Hager WDS1500 ma styk ochronny w postaci kołka uziemiającego. Rozwiązanie to odpowiada zastosowaniu w gniazdach wymagających przewodu ochronnego, a parametr „ze stykiem ochronnym” został dla tego mechanizmu określony przez producenta jako „tak”. <strong>2. W jaki sposób podłącza się przewody do Hager WDS1500?</strong> Przewody w Hager WDS1500 podłącza się za pomocą zacisków wciskanych, czyli samozacisków. Taki sposób połączenia eliminuje konieczność dokręcania zacisków śrubą. Mechanizm jest przeznaczony do montażu podtynkowego i mocowania za pomocą pazura oraz śruby. <strong>3. Jakie parametry znamionowe i wymiary ma Hager WDS1500?</strong> Model Hager WDS1500 ma prąd znamionowy 16 A i napięcie znamionowe 250 V. Jego wymiary wynoszą 70 × 70 × 55 mm. Przy doborze mechanizmu warto uwzględnić te wartości, sposób montażu podtynkowego oraz zastosowany typ połączenia przewodów. <script type="application/ld+json"> { "@context": "https://schema.org", "@type": "FAQPage", "mainEntity": [ { "@type": "Question", "name": "Czy Hager WDS1500 posiada styk ochronny?", "acceptedAnswer": { "@type": "Answer", "text": "Tak. Model Hager WDS1500 ma styk ochronny w postaci kołka uziemiającego. Rozwiązanie to odpowiada zastosowaniu w gniazdach wymagających przewodu ochronnego, a parametr „ze stykiem ochronnym” został dla tego mechanizmu określony przez producenta jako „tak”." } }, { "@type": "Question", "name": "W jaki sposób podłącza się przewody do Hager WDS1500?", "acceptedAnswer": { "@type": "Answer", "text": "Przewody w Hager WDS1500 podłącza się za pomocą zacisków wciskanych, czyli samozacisków. Taki sposób połączenia eliminuje konieczność dokręcania zacisków śrubą. Mechanizm jest przeznaczony do montażu podtynkowego i mocowania za pomocą pazura oraz śruby." } }, { "@type": "Question", "name": "Jakie parametry znamionowe i wymiary ma Hager WDS1500?", "acceptedAnswer": { "@type": "Answer", "text": "Model Hager WDS1500 ma prąd znamionowy 16 A i napięcie znamionowe 250 V. Jego wymiary wynoszą 70 × 70 × 55 mm. Przy doborze mechanizmu warto uwzględnić te wartości, sposób montażu podtynkowego oraz zastosowany typ połączenia przewodów." } } ] } </script> | WDS1500/HAG | simple | 0 | [8 empty] | HAGER, Fabryczna 10 43-100 Tychy, office@hager.pl. | [25 empty] | Szary | Szary | [21 empty] | Metal | [14 empty] | Wtyczkowe |  |  |  |  | Hager | [16 empty] | B. Kwadrat¦B.3¦B.7 |  |  | Podtynkowy |  |  |  | IP20 | [15 empty] | Gniazda |  | Samozaciski |  | Tak | [21 empty] | a:22:{s:22:"poprzedni-numer-berker";a:6:{s:4:"name";s:22:"Poprzedni numer Berker";s:5:"value";s:6:"396874";s:8:"position";i:2;s:10:"is_visible";i:1;s:12:"is_variation";i:0;s:11:"is_taxonomy";i:0;}s:5:"model";a:6:{s:4:"name";s:5:"Model";s:5:"value";s:19:"Kołek uziemiający";s:8:"position";i:3;s:10:"is_visible";i:1;s:12:"is_variation";i:0;s:11:"is_taxonomy";i:0;}s:33:"liczba-aktywnych-stykow-okraglych";a:6:{s:4:"name";s:38:"Liczba aktywnych styków (okrągłych)";s:5:"value";s:1:"2";s:8:"position";i:4;s:10:"is_visible";i:1;s:12:"is_variation";i:0;s:11:"is_taxonomy";i:0;}s:20:"ze-stykiem-ochronnym";a:6:{s:4:"name";s:20:"Ze stykiem ochronnym";s:5:"value";s:3:"Tak";s:8:"position";i:5;s:10:"is_visible";i:1;s:12:"is_variation";i:0;s:11:"is_taxonomy";i:0;}s:15:"prad-znamionowy";a:6:{s:4:"name";s:16:"Prąd znamionowy";s:5:"value";s:4:"16 A";s:8:"position";i:6;s:10:"is_visible";i:1;s:12:"is_variation";i:0;s:11:"is_taxonomy";i:0;}s:19:"napiecie-znamionowe";a:6:{s:4:"name";s:20:"Napięcie znamionowe";s:5:"value";s:5:"250 V";s:8:"position";i:7;s:10:"is_visible";i:1;s:12:"is_variation";i:0;s:11:"is_taxonomy";i:0;}s:14:"typ-polaczenia";a:6:{s:4:"name";s:16:"Typ połączenia";s:5:"value";s:15:"Zacisk wciskany";s:8:"position";i:8;s:10:"is_visible";i:1;s:12:"is_variation";i:0;s:11:"is_taxonomy";i:0;}s:18:"pa_dane-producenta";a:6:{s:4:"name";s:18:"pa_dane-producenta";s:5:"value";s:0:"";s:8:"position";i:9;s:10:"is_visible";i:1;s:12:"is_variation";i:1;s:11:"is_taxonomy";i:1;}s:16:"sposob-mocowania";a:6:{s:4:"name";s:17:"Sposób mocowania";s:5:"value";s:36:"Mocowanie za pomocą pazura i śruby";s:8:"position";i:10;s:10:"is_visible";i:1;s:12:"is_variation";i:0;s:11:"is_taxonomy";i:0;}s:17:"wymiary-s-x-w-x-g";a:6:{s:4:"name";s:19:"Wymiary S × W × G";s:5:"value";s:23:"70 mm × 70 mm × 55 mm";s:8:"position";i:12;s:10:"is_visible";i:1;s:12:"is_variation";i:0;s:11:"is_taxonomy";i:0;}s:23:"wykonczenie-powierzchni";a:6:{s:4:"name";s:24:"Wykończenie powierzchni";s:5:"value";s:12:"Błyszczące";s:8:"position";i:13;s:10:"is_visible";i:1;s:12:"is_variation";i:0;s:11:"is_taxonomy";i:0;}s:8:"pa_kolor";a:6:{s:4:"name";s:8:"pa_kolor";s:5:"value";s:0:"";s:8:"position";i:35;s:10:"is_visible";i:1;s:12:"is_variation";i:1;s:11:"is_taxonomy";i:1;}s:19:"pa_kolor-producenta";a:6:{s:4:"name";s:19:"pa_kolor-producenta";s:5:"value";s:0:"";s:8:"position";i:36;s:10:"is_visible";i:1;s:12:"is_variation";i:1;s:11:"is_taxonomy";i:1;}s:11:"pa_material";a:6:{s:4:"name";s:11:"pa_material";s:5:"value";s:0:"";s:8:"position";i:58;s:10:"is_visible";i:1;s:12:"is_variation";i:1;s:11:"is_taxonomy";i:1;}s:18:"pa_podtyp-produktu";a:6:{s:4:"name";s:18:"pa_podtyp-produktu";s:5:"value";s:0:"";s:8:"position";i:73;s:10:"is_visible";i:1;s:12:"is_variation";i:1;s:11:"is_taxonomy";i:1;}s:12:"pa_producent";a:6:{s:4:"name";s:12:"pa_producent";s:5:"value";s:0:"";s:8:"position";i:78;s:10:"is_visible";i:1;s:12:"is_variation";i:1;s:11:"is_taxonomy";i:1;}s:8:"pa_seria";a:6:{s:4:"name";s:8:"pa_seria";s:5:"value";s:0:"";s:8:"position";i:95;s:10:"is_visible";i:1;s:12:"is_variation";i:1;s:11:"is_taxonomy";i:1;}s:17:"pa_sposob-montazu";a:6:{s:4:"name";s:17:"pa_sposob-montazu";s:5:"value";s:0:"";s:8:"position";i:98;s:10:"is_visible";i:1;s:12:"is_variation";i:1;s:11:"is_taxonomy";i:1;}s:21:"pa_stopien-ochrony-ip";a:6:{s:4:"name";s:21:"pa_stopien-ochrony-ip";s:5:"value";s:0:"";s:8:"position";i:102;s:10:"is_visible";i:1;s:12:"is_variation";i:1;s:11:"is_taxonomy";i:1;}s:15:"pa_typ-produktu";a:6:{s:4:"name";s:15:"pa_typ-produktu";s:5:"value";s:0:"";s:8:"position";i:118;s:10:"is_visible";i:1;s:12:"is_variation";i:1;s:11:"is_taxonomy";i:1;}s:15:"pa_typ-zaciskow";a:6:{s:4:"name";s:15:"pa_typ-zaciskow";s:5:"value";s:0:"";s:8:"position";i:120;s:10:"is_visible";i:1;s:12:"is_variation";i:1;s:11:"is_taxonomy";i:1;}s:13:"pa_uziemienie";a:6:{s:4:"name";s:13:"pa_uziemienie";s:5:"value";s:0:"";s:8:"position";i:122;s:10:"is_visible";i:1;s:12:"is_variation";i:1;s:11:"is_taxonomy";i:1;}} | Wariant - Mechanizm gniazda | Gniazdka i Łączniki>Hager / Berker>Berker B.3/B.7¦Gniazdka i Łączniki>Hager / Berker>Berker B.Kwadrat/S.1¦Gniazdka i Łączniki>Hager / Berker>Berker Mechanizmy - one.platform
163484 | Mechanizm gniazda z uziemieniem, zaciski śrubowe Hager B.X WDS1700 (Berker 396380) | <strong>Mechanizm gniazda z uziemieniem</strong> Hager WDS1700 z serii one.platform jest przeznaczony do montażu podtynkowego i wyposażony w kołek uziemiający. Model wykorzystuje zaciski śrubowe, a jego mocowanie odbywa się za pomocą pazura i śruby. Parametry znamionowe wynoszą 16 A oraz 250 V, dzięki czemu podczas doboru można łatwo odnieść produkt do wymagań konkretnej instalacji. <h2>Czym wyróżnia się mechanizm gniazda z uziemieniem Hager WDS1700?</h2> <strong>Mechanizm gniazda z uziemieniem</strong> Hager WDS1700 został wyposażony w styk ochronny w formie kołka oraz połączenie realizowane przy użyciu zacisków śrubowych. Takie rozwiązanie pozwala na wykonanie połączeń przewodów poprzez ich mechaniczne dokręcenie w zaciskach. Konstrukcja o wymiarach 70 × 70 × 55 mm jest przeznaczona do instalacji podtynkowej. <h3>Praktyczny sposób montażu i łatwa identyfikacja produktu</h3> Mechanizm mocowany jest za pomocą pazura i śruby, zgodnie z przewidzianym dla tego modelu sposobem instalacji. Produkt należy do serii Hager one.platform, a oznaczenie WDS1700 pozwala jednoznacznie zidentyfikować aktualny wariant w ofercie producenta. Dodatkowym ułatwieniem podczas doboru lub wymiany istniejącego osprzętu jest podany poprzedni numer Berker 396380. Model posiada błyszczące wykończenie powierzchni, a w specyfikacji jako materiał wykonania wskazano metal. Połączenie parametrów 16 A i 250 V, styku ochronnego oraz zacisków śrubowych pozwala szybko zweryfikować najważniejsze cechy mechanizmu przed zastosowaniem go w przygotowywanej instalacji. <h3>Najważniejsze cechy:</h3> <ul> <li><strong>Kołek uziemiający</strong> – mechanizm posiada styk ochronny.</li> <li><strong>Zaciski śrubowe</strong> – przewody podłączane są poprzez połączenie śrubowe.</li> <li><strong>Montaż podtynkowy</strong> – konstrukcja przeznaczona do zabudowy w instalacji podtynkowej.</li> <li><strong>Mocowanie za pomocą pazura i śruby</strong> – sposób mocowania określony dla modelu WDS1700.</li> <li><strong>Parametry znamionowe 16 A / 250 V</strong> – ułatwiają właściwy dobór mechanizmu do instalacji.</li> <li><strong>Oznaczenie Berker 396380</strong> – poprzedni numer produktu ułatwia jego identyfikację.</li> </ul> <h3>Specyfikacja techniczna:</h3> <ul> <li><strong>Producent:</strong> Hager</li> <li><strong>Kod produktu:</strong> WDS1700</li> <li><strong>EAN/GTIN:</strong> 3250610095010</li> <li><strong>Seria:</strong> one.platform</li> <li><strong>Typ produktu:</strong> Gniazda</li> <li><strong>Podtyp produktu:</strong> Wtyczkowe</li> <li><strong>Poprzedni numer Berker:</strong> 396380</li> <li><strong>Model:</strong> Kołek uziemiający</li> <li><strong>Ze stykiem ochronnym:</strong> Tak</li> <li><strong>Typ połączenia:</strong> Zacisk śrubowy</li> <li><strong>Sposób montażu:</strong> Montaż podtynkowy</li> <li><strong>Sposób mocowania:</strong> Mocowanie za pomocą pazura i śruby</li> <li><strong>Prąd znamionowy:</strong> 16 A</li> <li><strong>Napięcie znamionowe:</strong> 250 V</li> <li><strong>Wymiary S × W × G:</strong> 70 × 70 × 55 mm</li> <li><strong>Wykończenie powierzchni:</strong> Błyszczące</li> <li><strong>Materiał:</strong> metal</li> </ul> Hager WDS1700 to rozwiązanie dla osób poszukujących podtynkowego mechanizmu o jasno określonych parametrach elektrycznych i sposobie podłączenia. Zaciski śrubowe, styk ochronny oraz oznaczenia Hager i Berker pozwalają sprawnie zweryfikować produkt przed zakupem i dobrać go zgodnie z wymaganiami przygotowywanej instalacji. <hr /> <strong>1. Czy Hager WDS1700 posiada styk ochronny?</strong> Tak. Model Hager WDS1700 ma styk ochronny w postaci kołka uziemiającego. Dzięki temu mechanizm jest przeznaczony do instalacji, w których wymagane jest podłączenie przewodu ochronnego zgodnie z zastosowanym systemem gniazda. <strong>2. W jaki sposób podłącza się przewody do mechanizmu Hager WDS1700?</strong> Mechanizm Hager WDS1700 wykorzystuje zaciski śrubowe. Taki sposób połączenia pozwala na mechaniczne dokręcenie przewodów w zaciskach podczas montażu. Sam mechanizm jest przeznaczony do montażu podtynkowego i mocowany za pomocą pazura oraz śruby. <strong>3. Jakie parametry znamionowe ma Hager WDS1700?</strong> Tak. Hager WDS1700 ma prąd znamionowy 16 A i napięcie znamionowe 250 V. Są to podstawowe wartości elektryczne podane dla tego modelu. Przy doborze produktu należy uwzględnić parametry instalacji oraz wymagania konkretnego miejsca montażu. <script type="application/ld+json"> { "@context": "https://schema.org", "@type": "FAQPage", "mainEntity": [ { "@type": "Question", "name": "Czy Hager WDS1700 posiada styk ochronny?", "acceptedAnswer": { "@type": "Answer", "text": "Tak. Model Hager WDS1700 ma styk ochronny w postaci kołka uziemiającego. Dzięki temu mechanizm jest przeznaczony do instalacji, w których wymagane jest podłączenie przewodu ochronnego zgodnie z zastosowanym systemem gniazda." } }, { "@type": "Question", "name": "W jaki sposób podłącza się przewody do mechanizmu Hager WDS1700?", "acceptedAnswer": { "@type": "Answer", "text": "Mechanizm Hager WDS1700 wykorzystuje zaciski śrubowe. Taki sposób połączenia pozwala na mechaniczne dokręcenie przewodów w zaciskach podczas montażu. Sam mechanizm jest przeznaczony do montażu podtynkowego i mocowany za pomocą pazura oraz śruby." } }, { "@type": "Question", "name": "Jakie parametry znamionowe ma Hager WDS1700?", "acceptedAnswer": { "@type": "Answer", "text": "Tak. Hager WDS1700 ma prąd znamionowy 16 A i napięcie znamionowe 250 V. Są to podstawowe wartości elektryczne podane dla tego modelu. Przy doborze produktu należy uwzględnić parametry instalacji oraz wymagania konkretnego miejsca montażu." } } ] } </script> | WDS1700/HAG | simple | 0 | [8 empty] | HAGER, Fabryczna 10 43-100 Tychy, office@hager.pl. | [25 empty] | Szary | Szary | [21 empty] | Metal | [14 empty] | Wtyczkowe |  |  |  |  | Hager | [16 empty] | B. Kwadrat¦B.3¦B.7 |  |  | Podtynkowy |  |  |  | IP20 | [15 empty] | Gniazda |  | Śrubowe |  | Tak | [21 empty] | a:22:{s:22:"poprzedni-numer-berker";a:6:{s:4:"name";s:22:"Poprzedni numer Berker";s:5:"value";s:6:"396380";s:8:"position";i:2;s:10:"is_visible";i:1;s:12:"is_variation";i:0;s:11:"is_taxonomy";i:0;}s:5:"model";a:6:{s:4:"name";s:5:"Model";s:5:"value";s:19:"Kołek uziemiający";s:8:"position";i:3;s:10:"is_visible";i:1;s:12:"is_variation";i:0;s:11:"is_taxonomy";i:0;}s:33:"liczba-aktywnych-stykow-okraglych";a:6:{s:4:"name";s:38:"Liczba aktywnych styków (okrągłych)";s:5:"value";s:1:"2";s:8:"position";i:4;s:10:"is_visible";i:1;s:12:"is_variation";i:0;s:11:"is_taxonomy";i:0;}s:20:"ze-stykiem-ochronnym";a:6:{s:4:"name";s:20:"Ze stykiem ochronnym";s:5:"value";s:3:"Tak";s:8:"position";i:5;s:10:"is_visible";i:1;s:12:"is_variation";i:0;s:11:"is_taxonomy";i:0;}s:15:"prad-znamionowy";a:6:{s:4:"name";s:16:"Prąd znamionowy";s:5:"value";s:4:"16 A";s:8:"position";i:6;s:10:"is_visible";i:1;s:12:"is_variation";i:0;s:11:"is_taxonomy";i:0;}s:19:"napiecie-znamionowe";a:6:{s:4:"name";s:20:"Napięcie znamionowe";s:5:"value";s:5:"250 V";s:8:"position";i:7;s:10:"is_visible";i:1;s:12:"is_variation";i:0;s:11:"is_taxonomy";i:0;}s:14:"typ-polaczenia";a:6:{s:4:"name";s:16:"Typ połączenia";s:5:"value";s:15:"Zacisk śrubowy";s:8:"position";i:8;s:10:"is_visible";i:1;s:12:"is_variation";i:0;s:11:"is_taxonomy";i:0;}s:18:"pa_dane-producenta";a:6:{s:4:"name";s:18:"pa_dane-producenta";s:5:"value";s:0:"";s:8:"position";i:9;s:10:"is_visible";i:1;s:12:"is_variation";i:1;s:11:"is_taxonomy";i:1;}s:16:"sposob-mocowania";a:6:{s:4:"name";s:17:"Sposób mocowania";s:5:"value";s:36:"Mocowanie za pomocą pazura i śruby";s:8:"position";i:10;s:10:"is_visible";i:1;s:12:"is_variation";i:0;s:11:"is_taxonomy";i:0;}s:17:"wymiary-s-x-w-x-g";a:6:{s:4:"name";s:19:"Wymiary S × W × G";s:5:"value";s:23:"70 mm × 70 mm × 55 mm";s:8:"position";i:12;s:10:"is_visible";i:1;s:12:"is_variation";i:0;s:11:"is_taxonomy";i:0;}s:23:"wykonczenie-powierzchni";a:6:{s:4:"name";s:24:"Wykończenie powierzchni";s:5:"value";s:12:"Błyszczące";s:8:"position";i:13;s:10:"is_visible";i:1;s:12:"is_variation";i:0;s:11:"is_taxonomy";i:0;}s:8:"pa_kolor";a:6:{s:4:"name";s:8:"pa_kolor";s:5:"value";s:0:"";s:8:"position";i:35;s:10:"is_visible";i:1;s:12:"is_variation";i:1;s:11:"is_taxonomy";i:1;}s:19:"pa_kolor-producenta";a:6:{s:4:"name";s:19:"pa_kolor-producenta";s:5:"value";s:0:"";s:8:"position";i:36;s:10:"is_visible";i:1;s:12:"is_variation";i:1;s:11:"is_taxonomy";i:1;}s:11:"pa_material";a:6:{s:4:"name";s:11:"pa_material";s:5:"value";s:0:"";s:8:"position";i:58;s:10:"is_visible";i:1;s:12:"is_variation";i:1;s:11:"is_taxonomy";i:1;}s:18:"pa_podtyp-produktu";a:6:{s:4:"name";s:18:"pa_podtyp-produktu";s:5:"value";s:0:"";s:8:"position";i:73;s:10:"is_visible";i:1;s:12:"is_variation";i:1;s:11:"is_taxonomy";i:1;}s:12:"pa_producent";a:6:{s:4:"name";s:12:"pa_producent";s:5:"value";s:0:"";s:8:"position";i:78;s:10:"is_visible";i:1;s:12:"is_variation";i:1;s:11:"is_taxonomy";i:1;}s:8:"pa_seria";a:6:{s:4:"name";s:8:"pa_seria";s:5:"value";s:0:"";s:8:"position";i:95;s:10:"is_visible";i:1;s:12:"is_variation";i:1;s:11:"is_taxonomy";i:1;}s:17:"pa_sposob-montazu";a:6:{s:4:"name";s:17:"pa_sposob-montazu";s:5:"value";s:0:"";s:8:"position";i:98;s:10:"is_visible";i:1;s:12:"is_variation";i:1;s:11:"is_taxonomy";i:1;}s:21:"pa_stopien-ochrony-ip";a:6:{s:4:"name";s:21:"pa_stopien-ochrony-ip";s:5:"value";s:0:"";s:8:"position";i:102;s:10:"is_visible";i:1;s:12:"is_variation";i:1;s:11:"is_taxonomy";i:1;}s:15:"pa_typ-produktu";a:6:{s:4:"name";s:15:"pa_typ-produktu";s:5:"value";s:0:"";s:8:"position";i:118;s:10:"is_visible";i:1;s:12:"is_variation";i:1;s:11:"is_taxonomy";i:1;}s:15:"pa_typ-zaciskow";a:6:{s:4:"name";s:15:"pa_typ-zaciskow";s:5:"value";s:0:"";s:8:"position";i:120;s:10:"is_visible";i:1;s:12:"is_variation";i:1;s:11:"is_taxonomy";i:1;}s:13:"pa_uziemienie";a:6:{s:4:"name";s:13:"pa_uziemienie";s:5:"value";s:0:"";s:8:"position";i:122;s:10:"is_visible";i:1;s:12:"is_variation";i:1;s:11:"is_taxonomy";i:1;}} | Wariant - Mechanizm gniazda | Gniazdka i Łączniki>Hager / Berker>Berker B.3/B.7¦Gniazdka i Łączniki>Hager / Berker>Berker B.Kwadrat/S.1¦Gniazdka i Łączniki>Hager / Berker>Berker Mechanizmy - one.platform
163486 | Mechanizm gniazda bez uziemienia, samozaciski Hager B.Kwadrat WDS5100 (Berker 396161) | <strong>Mechanizm gniazda bez uziemienia Hager WDS5100</strong> jest mechanizmem gniazda zasilającego bez styku ochronnego, wyposażonym w zaciski wciskane. Dwa styki robocze tworzą punkt zasilania bez połączenia ochronnego, a przewody wprowadza się do zacisków wtykowych. Mechanizm zapewnia trwały punkt zasilania, a podany rodzaj zacisków jednoznacznie określa sposób podłączenia przewodów podczas montażu. <h2>Mechanizm gniazda bez uziemienia Hager WDS5100 – zastosowanie i najważniejsze cechy</h2> <strong>Gniazdo bez styku ochronnego z samozaciskami.</strong> Produkt jest mechanizmem przeznaczonym do zabudowy podtynkowej w osprzęcie systemu one.platform. Kod Hager WDS5100 jest odpowiednikiem wcześniejszego oznaczenia Berker 396161. Model Inne. Ze stykiem ochronnym Nie. Przewody podłącza się przez Zacisk wciskany. Sposób montażu Montaż podtynkowy. Poniższa specyfikacja zestawia parametry wykonania przypisane do kodu WDS5100. <h3>Gniazdo bez styku ochronnego z samozaciskami</h3> Dwa styki robocze tworzą punkt zasilania bez połączenia ochronnego, a przewody wprowadza się do zacisków wtykowych. Mechanizm zapewnia trwały punkt zasilania, a podany rodzaj zacisków jednoznacznie określa sposób podłączenia przewodów podczas montażu. <h3>Najważniejsze cechy</h3> <ul> <li>Jest mechanizmem gniazda zasilającego bez styku ochronnego, wyposażonym w zaciski wciskane.</li> <li>Dwa styki robocze tworzą punkt zasilania bez połączenia ochronnego, a przewody wprowadza się do zacisków wtykowych.</li> <li>Mechanizm zapewnia trwały punkt zasilania, a podany rodzaj zacisków jednoznacznie określa sposób podłączenia przewodów podczas montażu.</li> <li>Model: Inne.</li> <li>Ze stykiem ochronnym: Nie.</li> <li>Typ połączenia: Zacisk wciskany.</li> <li>Sposób montażu: Montaż podtynkowy.</li> <li>Sposób mocowania: Mocowanie za pomocą pazura i śruby.</li> <li>Prąd znamionowy: 16 A.</li> <li>Napięcie znamionowe: 250 V.</li> </ul> <h3>Specyfikacja techniczna</h3> <ul> <li><strong>Producent:</strong> Hager</li> <li><strong>Kod produktu:</strong> WDS5100</li> <li><strong>EAN/GTIN:</strong> 3250610095003</li> <li><strong>Seria:</strong> one.platform</li> <li><strong>Typ produktu:</strong> Gniazda</li> <li><strong>Podtyp produktu:</strong> Wtyczkowe</li> <li><strong>Poprzedni numer Berker:</strong> 396161</li> <li><strong>Model:</strong> Inne</li> <li><strong>Ze stykiem ochronnym:</strong> Nie</li> <li><strong>Typ połączenia:</strong> Zacisk wciskany</li> <li><strong>Sposób montażu:</strong> Montaż podtynkowy</li> <li><strong>Sposób mocowania:</strong> Mocowanie za pomocą pazura i śruby</li> <li><strong>Prąd znamionowy:</strong> 16 A</li> <li><strong>Napięcie znamionowe:</strong> 250 V</li> <li><strong>Wymiary S × W × G:</strong> 70 mm × 70 mm × 22 mm</li> <li><strong>Wykończenie powierzchni:</strong> Błyszczące</li> <li><strong>Materiał:</strong> Inne</li> </ul> <strong>Mechanizm gniazda bez uziemienia Hager WDS5100</strong> jest mechanizmem gniazda zasilającego bez styku ochronnego, wyposażonym w zaciski wciskane. Produkt jest mechanizmem przeznaczonym do zabudowy podtynkowej w osprzęcie systemu one.platform. Kod Hager WDS5100 jest odpowiednikiem wcześniejszego oznaczenia Berker 396161. <hr /> <h3>Najczęściej zadawane pytania</h3> <strong>1. Do czego służy produkt Hager WDS5100?</strong> Produkt WDS5100 jest mechanizmem gniazda zasilającego bez styku ochronnego, wyposażonym w zaciski wciskane. Dwa styki robocze tworzą punkt zasilania bez połączenia ochronnego, a przewody wprowadza się do zacisków wtykowych. <strong>2. Jak działa model WDS5100?</strong> Dwa styki robocze tworzą punkt zasilania bez połączenia ochronnego, a przewody wprowadza się do zacisków wtykowych. Mechanizm zapewnia trwały punkt zasilania, a podany rodzaj zacisków jednoznacznie określa sposób podłączenia przewodów podczas montażu. Model Inne Ze stykiem ochronnym Nie. <strong>3. Jakie parametry ma wariant WDS5100?</strong> Przewody podłącza się przez Zacisk wciskany Sposób montażu Montaż podtynkowy Sposób mocowania Mocowanie za pomocą pazura i śruby Prąd znamionowy wynosi 16 A. Produkt jest mechanizmem przeznaczonym do zabudowy podtynkowej w osprzęcie systemu one.platform. | WDS5100/HAG | simple | 0 | [8 empty] | HAGER, Fabryczna 10 43-100 Tychy, office@hager.pl. | [25 empty] | Biały | Biały | [21 empty] | Inne | [14 empty] | Wtyczkowe |  |  |  |  | Hager | [16 empty] | B. Kwadrat |  |  | Podtynkowy |  |  |  | IP20 | [15 empty] | Gniazda |  | Samozaciski |  | Nie | [21 empty] | a:22:{s:22:"poprzedni-numer-berker";a:6:{s:4:"name";s:22:"Poprzedni numer Berker";s:5:"value";s:6:"396161";s:8:"position";i:2;s:10:"is_visible";i:1;s:12:"is_variation";i:0;s:11:"is_taxonomy";i:0;}s:33:"liczba-aktywnych-stykow-okraglych";a:6:{s:4:"name";s:38:"Liczba aktywnych styków (okrągłych)";s:5:"value";s:1:"2";s:8:"position";i:3;s:10:"is_visible";i:1;s:12:"is_variation";i:0;s:11:"is_taxonomy";i:0;}s:15:"prad-znamionowy";a:6:{s:4:"name";s:16:"Prąd znamionowy";s:5:"value";s:4:"16 A";s:8:"position";i:4;s:10:"is_visible";i:1;s:12:"is_variation";i:0;s:11:"is_taxonomy";i:0;}s:19:"napiecie-znamionowe";a:6:{s:4:"name";s:20:"Napięcie znamionowe";s:5:"value";s:5:"250 V";s:8:"position";i:5;s:10:"is_visible";i:1;s:12:"is_variation";i:0;s:11:"is_taxonomy";i:0;}s:14:"typ-polaczenia";a:6:{s:4:"name";s:16:"Typ połączenia";s:5:"value";s:15:"Zacisk wciskany";s:8:"position";i:6;s:10:"is_visible";i:1;s:12:"is_variation";i:0;s:11:"is_taxonomy";i:0;}s:16:"sposob-mocowania";a:6:{s:4:"name";s:17:"Sposób mocowania";s:5:"value";s:36:"Mocowanie za pomocą pazura i śruby";s:8:"position";i:8;s:10:"is_visible";i:1;s:12:"is_variation";i:0;s:11:"is_taxonomy";i:0;}s:18:"pa_dane-producenta";a:6:{s:4:"name";s:18:"pa_dane-producenta";s:5:"value";s:0:"";s:8:"position";i:9;s:10:"is_visible";i:1;s:12:"is_variation";i:1;s:11:"is_taxonomy";i:1;}s:17:"wymiary-s-x-w-x-g";a:6:{s:4:"name";s:19:"Wymiary S × W × G";s:5:"value";s:23:"70 mm × 70 mm × 22 mm";s:8:"position";i:10;s:10:"is_visible";i:1;s:12:"is_variation";i:0;s:11:"is_taxonomy";i:0;}s:5:"model";a:6:{s:4:"name";s:5:"Model";s:5:"value";s:4:"Inne";s:8:"position";i:11;s:10:"is_visible";i:1;s:12:"is_variation";i:0;s:11:"is_taxonomy";i:0;}s:20:"ze-stykiem-ochronnym";a:6:{s:4:"name";s:20:"Ze stykiem ochronnym";s:5:"value";s:3:"Nie";s:8:"position";i:12;s:10:"is_visible";i:1;s:12:"is_variation";i:0;s:11:"is_taxonomy";i:0;}s:23:"wykonczenie-powierzchni";a:6:{s:4:"name";s:24:"Wykończenie powierzchni";s:5:"value";s:12:"Błyszczące";s:8:"position";i:13;s:10:"is_visible";i:1;s:12:"is_variation";i:0;s:11:"is_taxonomy";i:0;}s:8:"pa_kolor";a:6:{s:4:"name";s:8:"pa_kolor";s:5:"value";s:0:"";s:8:"position";i:35;s:10:"is_visible";i:1;s:12:"is_variation";i:1;s:11:"is_taxonomy";i:1;}s:19:"pa_kolor-producenta";a:6:{s:4:"name";s:19:"pa_kolor-producenta";s:5:"value";s:0:"";s:8:"position";i:36;s:10:"is_visible";i:1;s:12:"is_variation";i:1;s:11:"is_taxonomy";i:1;}s:11:"pa_material";a:6:{s:4:"name";s:11:"pa_material";s:5:"value";s:0:"";s:8:"position";i:58;s:10:"is_visible";i:1;s:12:"is_variation";i:1;s:11:"is_taxonomy";i:1;}s:18:"pa_podtyp-produktu";a:6:{s:4:"name";s:18:"pa_podtyp-produktu";s:5:"value";s:0:"";s:8:"position";i:73;s:10:"is_visible";i:1;s:12:"is_variation";i:1;s:11:"is_taxonomy";i:1;}s:12:"pa_producent";a:6:{s:4:"name";s:12:"pa_producent";s:5:"value";s:0:"";s:8:"position";i:78;s:10:"is_visible";i:1;s:12:"is_variation";i:1;s:11:"is_taxonomy";i:1;}s:8:"pa_seria";a:6:{s:4:"name";s:8:"pa_seria";s:5:"value";s:0:"";s:8:"position";i:95;s:10:"is_visible";i:1;s:12:"is_variation";i:1;s:11:"is_taxonomy";i:1;}s:17:"pa_sposob-montazu";a:6:{s:4:"name";s:17:"pa_sposob-montazu";s:5:"value";s:0:"";s:8:"position";i:98;s:10:"is_visible";i:1;s:12:"is_variation";i:1;s:11:"is_taxonomy";i:1;}s:21:"pa_stopien-ochrony-ip";a:6:{s:4:"name";s:21:"pa_stopien-ochrony-ip";s:5:"value";s:0:"";s:8:"position";i:102;s:10:"is_visible";i:1;s:12:"is_variation";i:1;s:11:"is_taxonomy";i:1;}s:15:"pa_typ-produktu";a:6:{s:4:"name";s:15:"pa_typ-produktu";s:5:"value";s:0:"";s:8:"position";i:118;s:10:"is_visible";i:1;s:12:"is_variation";i:1;s:11:"is_taxonomy";i:1;}s:15:"pa_typ-zaciskow";a:6:{s:4:"name";s:15:"pa_typ-zaciskow";s:5:"value";s:0:"";s:8:"position";i:120;s:10:"is_visible";i:1;s:12:"is_variation";i:1;s:11:"is_taxonomy";i:1;}s:13:"pa_uziemienie";a:6:{s:4:"name";s:13:"pa_uziemienie";s:5:"value";s:0:"";s:8:"position";i:122;s:10:"is_visible";i:1;s:12:"is_variation";i:1;s:11:"is_taxonomy";i:1;}} |  | Gniazdka i Łączniki>Hager / Berker>Berker B.Kwadrat/S.1¦Gniazdka i Łączniki>Hager / Berker>Berker Mechanizmy - one.platform
163488 | Mechanizm gniazda bez uziemienia, zaciski śrubowe Hager B.Kwadrat WDS5600 (Berker 396103) | <strong>Mechanizm gniazda bez uziemienia Hager WDS5600</strong> jest mechanizmem gniazda zasilającego bez styku ochronnego, przeznaczonym do przewodów łączonych zaciskami śrubowymi. Dwa styki robocze tworzą punkt zasilania bez połączenia ochronnego, a przewody mocuje się przez dokręcenie zacisków. Mechanizm zapewnia trwały punkt zasilania, a podany rodzaj zacisków jednoznacznie określa sposób podłączenia przewodów podczas montażu. <h2>Mechanizm gniazda bez uziemienia Hager WDS5600 – zastosowanie i najważniejsze cechy</h2> <strong>Gniazdo bez styku ochronnego z zaciskami śrubowymi.</strong> Produkt jest mechanizmem przeznaczonym do zabudowy podtynkowej w osprzęcie systemu one.platform. Kod Hager WDS5600 jest odpowiednikiem wcześniejszego oznaczenia Berker 396103. Model Inne. Ze stykiem ochronnym Nie. Przewody podłącza się przez Zacisk śrubowy. Sposób montażu Montaż podtynkowy. Poniższa specyfikacja zestawia parametry wykonania przypisane do kodu WDS5600. <h3>Gniazdo bez styku ochronnego z zaciskami śrubowymi</h3> Dwa styki robocze tworzą punkt zasilania bez połączenia ochronnego, a przewody mocuje się przez dokręcenie zacisków. Mechanizm zapewnia trwały punkt zasilania, a podany rodzaj zacisków jednoznacznie określa sposób podłączenia przewodów podczas montażu. <h3>Najważniejsze cechy</h3> <ul> <li>Jest mechanizmem gniazda zasilającego bez styku ochronnego, przeznaczonym do przewodów łączonych zaciskami śrubowymi.</li> <li>Dwa styki robocze tworzą punkt zasilania bez połączenia ochronnego, a przewody mocuje się przez dokręcenie zacisków.</li> <li>Mechanizm zapewnia trwały punkt zasilania, a podany rodzaj zacisków jednoznacznie określa sposób podłączenia przewodów podczas montażu.</li> <li>Model: Inne.</li> <li>Ze stykiem ochronnym: Nie.</li> <li>Typ połączenia: Zacisk śrubowy.</li> <li>Sposób montażu: Montaż podtynkowy.</li> <li>Sposób mocowania: Mocowanie za pomocą pazura i śruby.</li> <li>Prąd znamionowy: 16 A.</li> <li>Napięcie znamionowe: 250 V.</li> </ul> <h3>Specyfikacja techniczna</h3> <ul> <li><strong>Producent:</strong> Hager</li> <li><strong>Kod produktu:</strong> WDS5600</li> <li><strong>EAN/GTIN:</strong> 3250610094990</li> <li><strong>Seria:</strong> one.platform</li> <li><strong>Typ produktu:</strong> Gniazda</li> <li><strong>Podtyp produktu:</strong> Wtyczkowe</li> <li><strong>Poprzedni numer Berker:</strong> 396103</li> <li><strong>Model:</strong> Inne</li> <li><strong>Ze stykiem ochronnym:</strong> Nie</li> <li><strong>Typ połączenia:</strong> Zacisk śrubowy</li> <li><strong>Sposób montażu:</strong> Montaż podtynkowy</li> <li><strong>Sposób mocowania:</strong> Mocowanie za pomocą pazura i śruby</li> <li><strong>Prąd znamionowy:</strong> 16 A</li> <li><strong>Napięcie znamionowe:</strong> 250 V</li> <li><strong>Wymiary S × W × G:</strong> 70 mm × 70 mm × 22 mm</li> <li><strong>Wykończenie powierzchni:</strong> Błyszczące</li> <li><strong>Materiał:</strong> Inne</li> </ul> <strong>Mechanizm gniazda bez uziemienia Hager WDS5600</strong> jest mechanizmem gniazda zasilającego bez styku ochronnego, przeznaczonym do przewodów łączonych zaciskami śrubowymi. Produkt jest mechanizmem przeznaczonym do zabudowy podtynkowej w osprzęcie systemu one.platform. Kod Hager WDS5600 jest odpowiednikiem wcześniejszego oznaczenia Berker 396103. <hr /> <h3>Najczęściej zadawane pytania</h3> <strong>1. Do czego służy produkt Hager WDS5600?</strong> Produkt WDS5600 jest mechanizmem gniazda zasilającego bez styku ochronnego, przeznaczonym do przewodów łączonych zaciskami śrubowymi. Dwa styki robocze tworzą punkt zasilania bez połączenia ochronnego, a przewody mocuje się przez dokręcenie zacisków. <strong>2. Jak działa model WDS5600?</strong> Dwa styki robocze tworzą punkt zasilania bez połączenia ochronnego, a przewody mocuje się przez dokręcenie zacisków. Mechanizm zapewnia trwały punkt zasilania, a podany rodzaj zacisków jednoznacznie określa sposób podłączenia przewodów podczas montażu. Model Inne Ze stykiem ochronnym Nie. <strong>3. Jakie parametry ma wariant WDS5600?</strong> Przewody podłącza się przez Zacisk śrubowy Sposób montażu Montaż podtynkowy Sposób mocowania Mocowanie za pomocą pazura i śruby Prąd znamionowy wynosi 16 A. Produkt jest mechanizmem przeznaczonym do zabudowy podtynkowej w osprzęcie systemu one.platform. | WDS5600/HAG | simple | 0 | [8 empty] | HAGER, Fabryczna 10 43-100 Tychy, office@hager.pl. | [25 empty] | Szary | Szary | [21 empty] | Inne | [14 empty] | Wtyczkowe |  |  |  |  | Hager | [16 empty] | B. Kwadrat |  |  | Podtynkowy |  |  |  | IP20 | [15 empty] | Gniazda |  | Śrubowe |  | Nie | [21 empty] | a:22:{s:22:"poprzedni-numer-berker";a:6:{s:4:"name";s:22:"Poprzedni numer Berker";s:5:"value";s:6:"396103";s:8:"position";i:2;s:10:"is_visible";i:1;s:12:"is_variation";i:0;s:11:"is_taxonomy";i:0;}s:33:"liczba-aktywnych-stykow-okraglych";a:6:{s:4:"name";s:38:"Liczba aktywnych styków (okrągłych)";s:5:"value";s:1:"2";s:8:"position";i:3;s:10:"is_visible";i:1;s:12:"is_variation";i:0;s:11:"is_taxonomy";i:0;}s:15:"prad-znamionowy";a:6:{s:4:"name";s:16:"Prąd znamionowy";s:5:"value";s:4:"16 A";s:8:"position";i:4;s:10:"is_visible";i:1;s:12:"is_variation";i:0;s:11:"is_taxonomy";i:0;}s:19:"napiecie-znamionowe";a:6:{s:4:"name";s:20:"Napięcie znamionowe";s:5:"value";s:5:"250 V";s:8:"position";i:5;s:10:"is_visible";i:1;s:12:"is_variation";i:0;s:11:"is_taxonomy";i:0;}s:14:"typ-polaczenia";a:6:{s:4:"name";s:16:"Typ połączenia";s:5:"value";s:15:"Zacisk śrubowy";s:8:"position";i:6;s:10:"is_visible";i:1;s:12:"is_variation";i:0;s:11:"is_taxonomy";i:0;}s:16:"sposob-mocowania";a:6:{s:4:"name";s:17:"Sposób mocowania";s:5:"value";s:36:"Mocowanie za pomocą pazura i śruby";s:8:"position";i:8;s:10:"is_visible";i:1;s:12:"is_variation";i:0;s:11:"is_taxonomy";i:0;}s:18:"pa_dane-producenta";a:6:{s:4:"name";s:18:"pa_dane-producenta";s:5:"value";s:0:"";s:8:"position";i:9;s:10:"is_visible";i:1;s:12:"is_variation";i:1;s:11:"is_taxonomy";i:1;}s:17:"wymiary-s-x-w-x-g";a:6:{s:4:"name";s:19:"Wymiary S × W × G";s:5:"value";s:23:"70 mm × 70 mm × 22 mm";s:8:"position";i:10;s:10:"is_visible";i:1;s:12:"is_variation";i:0;s:11:"is_taxonomy";i:0;}s:5:"model";a:6:{s:4:"name";s:5:"Model";s:5:"value";s:4:"Inne";s:8:"position";i:11;s:10:"is_visible";i:1;s:12:"is_variation";i:0;s:11:"is_taxonomy";i:0;}s:20:"ze-stykiem-ochronnym";a:6:{s:4:"name";s:20:"Ze stykiem ochronnym";s:5:"value";s:3:"Nie";s:8:"position";i:12;s:10:"is_visible";i:1;s:12:"is_variation";i:0;s:11:"is_taxonomy";i:0;}s:23:"wykonczenie-powierzchni";a:6:{s:4:"name";s:24:"Wykończenie powierzchni";s:5:"value";s:12:"Błyszczące";s:8:"position";i:13;s:10:"is_visible";i:1;s:12:"is_variation";i:0;s:11:"is_taxonomy";i:0;}s:8:"pa_kolor";a:6:{s:4:"name";s:8:"pa_kolor";s:5:"value";s:0:"";s:8:"position";i:35;s:10:"is_visible";i:1;s:12:"is_variation";i:1;s:11:"is_taxonomy";i:1;}s:19:"pa_kolor-producenta";a:6:{s:4:"name";s:19:"pa_kolor-producenta";s:5:"value";s:0:"";s:8:"position";i:36;s:10:"is_visible";i:1;s:12:"is_variation";i:1;s:11:"is_taxonomy";i:1;}s:11:"pa_material";a:6:{s:4:"name";s:11:"pa_material";s:5:"value";s:0:"";s:8:"position";i:58;s:10:"is_visible";i:1;s:12:"is_variation";i:1;s:11:"is_taxonomy";i:1;}s:18:"pa_podtyp-produktu";a:6:{s:4:"name";s:18:"pa_podtyp-produktu";s:5:"value";s:0:"";s:8:"position";i:73;s:10:"is_visible";i:1;s:12:"is_variation";i:1;s:11:"is_taxonomy";i:1;}s:12:"pa_producent";a:6:{s:4:"name";s:12:"pa_producent";s:5:"value";s:0:"";s:8:"position";i:78;s:10:"is_visible";i:1;s:12:"is_variation";i:1;s:11:"is_taxonomy";i:1;}s:8:"pa_seria";a:6:{s:4:"name";s:8:"pa_seria";s:5:"value";s:0:"";s:8:"position";i:95;s:10:"is_visible";i:1;s:12:"is_variation";i:1;s:11:"is_taxonomy";i:1;}s:17:"pa_sposob-montazu";a:6:{s:4:"name";s:17:"pa_sposob-montazu";s:5:"value";s:0:"";s:8:"position";i:98;s:10:"is_visible";i:1;s:12:"is_variation";i:1;s:11:"is_taxonomy";i:1;}s:21:"pa_stopien-ochrony-ip";a:6:{s:4:"name";s:21:"pa_stopien-ochrony-ip";s:5:"value";s:0:"";s:8:"position";i:102;s:10:"is_visible";i:1;s:12:"is_variation";i:1;s:11:"is_taxonomy";i:1;}s:15:"pa_typ-produktu";a:6:{s:4:"name";s:15:"pa_typ-produktu";s:5:"value";s:0:"";s:8:"position";i:118;s:10:"is_visible";i:1;s:12:"is_variation";i:1;s:11:"is_taxonomy";i:1;}s:15:"pa_typ-zaciskow";a:6:{s:4:"name";s:15:"pa_typ-zaciskow";s:5:"value";s:0:"";s:8:"position";i:120;s:10:"is_visible";i:1;s:12:"is_variation";i:1;s:11:"is_taxonomy";i:1;}s:13:"pa_uziemienie";a:6:{s:4:"name";s:13:"pa_uziemienie";s:5:"value";s:0:"";s:8:"position";i:122;s:10:"is_visible";i:1;s:12:"is_variation";i:1;s:11:"is_taxonomy";i:1;}} | Wariant - Mechanizm gniazda | Gniazdka i Łączniki>Hager / Berker>Berker B.Kwadrat/S.1¦Gniazdka i Łączniki>Hager / Berker>Berker Mechanizmy - one.platform